## Hoja2 (hidden)
Method | Parámetro | Tipo | Designation No. | Method Code
Andersen Instruments RAAS10-100 | MP10 | Samplers | RFPS-0699-130 | 130
Andersen Instruments RAAS10-200 | MP10 | Samplers | RFPS-0699-131 | 131
Andersen Instruments RAAS10-300 | MP10 | Samplers | RFPS-0699-132 | 132
BGI Model PQ100 | MP10 | Samplers | RFPS-1298-124 | 124
BGI Model PQ200 | MP10 | Samplers | RFPS-1298-125 | 125
Ecotech Model 3000 PM10 High Volume Sampler | MP10 | Samplers | RFPS-0706-162 | 162
New Star Environmental Model NS-6070 | MP10 | Samplers | RFPS-0202-141 | 141
Oregon DEQ Medium volume sampler | MP10 | Samplers | RFPS-0389-071 | 71
Rupprecht & Patashnick Partisol® 2000 | MP10 | Samplers | RFPS-0694-098 | 98
R & P Partisol®-FRM 2000 | MP10 | Samplers | RFPS-1298-126 | 126
R & P Partisol®-Plus 2025 Seq. | MP10 | Samplers | RFPS-1298-127 | 127
Sierra-Andersen/GMW 1200 | MP10 | Samplers | RFPS-1287-063 | 63
Sierra-Andersen/GMW 321-B | MP10 | Samplers | RFPS-1287-064 | 64
Sierra-Andersen/GMW 321-C | MP10 | Samplers | RFPS-1287-065 | 65
Sierra-Andersen/GMW SA241, SA241M Dichot. | MP10 | Samplers | RFPS-0789-073 | 73
Thermo Scientific Partisol® 2000 | MP10 | Samplers | RFPS-0694-098 | 98
Thermo Scientific Partisol® 2000-D, Partisol® 2000i-D | MP10 | Samplers | EQPS-311-197 | 197
Thermo Scientific Partisol® 2000-FRM, Partisol® 2000i | MP10 | Samplers | RFPS-1298-126 | 126
Thermo Scientific Partisol®-Plus 2025 Seq., Partisol® 2025i Seq | MP10 | Samplers | RFPS-1298-127 | 127
Thermo Scientific Partisol®-Plus 2025-D Seq., Partisol® 2025i-D Seq | MP10 | Samplers | EQPS-0311-198 | 198
Tisch Environmental Model TE-6070 | MP10 | Samplers | RFPS-0202-141 | 141
W&A/Thermo Electron Model 600 HVL | MP10 | Samplers | RFPS-1087-062 | 62
Andersen Instruments FH62I-N Beta | MP10 | Analyzers | EQPM-0990-076 | 76
DKK-TOA FPM-222/222C/223/223C | MP10 | Analyzers | EQPM-0905-156 | 156
DKK-TOA DUB-222(S)/223(S) | MP10 | Analyzers | EQPM-0905-156 | 156
Environnement S.A. MP101M Beta | MP10 | Analyzers | EQPM-0404-151 | 151
Horiba APDA-371 | MP10 | Analyzers | EQPM-0798-122 | 122
Met One BAM1020, GBAM1020, BAM1020-1, GBAM1020-1 Beta | MP10 | Analyzers | EQPM-0798-122 | 122
Opsis SM200 | MP10 | Analyzers | EQPM-0810-193 | 193
R & P TEOM® 1400, 1400a | MP10 | Analyzers | EQPM-1090-079 | 79
SWAM 5a Dual Channel Monitor | MP10 | Analyzers | EQPM-0912-205 | 205
Teledyne Model 602 BetaPLUS Particle Measurement System | MP10 | Analyzers | EQPM-0912-205 | 205
Thermo Andersen Series FH 62 C14 Beta Monitor, 5014i Beta | MP10 | Analyzers | EQPM-1102-150 | 150
Thermo Scientific TEOM® 1400AB, 1405 | MP10 | Analyzers | EQPM-1090-079 | 79
Thermo Scientific TEOM® 1405-DF with FDMS® | MP10 | Analyzers | EQPM-1013-208 | 208
W&A/Thermo Electron 650 Beta Gauge | MP10 | Analyzers | EQPM-0391-081 | 81
Andersen Model RAAS2.5-200 Audit | MP2.5 | Samplers | RFPS-0299-128 | 128
BGI PQ200/200A | MP2.5 | Samplers | RFPS-0498-116 | 116
BGI PQ200-VSCC™ or PQ200A-VSCC™ | MP2.5 | Samplers | EQPM-0202-142 | 142
BGI PQ200-VSCC™ or PQ200A-VSCC™ | MP2.5 | Samplers | RFPS-0498-116 | 116
Graseby Andersen RAAS2.5-100 | MP2.5 | Samplers | RFPS-0598-119 | 119
Graseby Andersen RAAS2.5-300 | MP2.5 | Samplers | RFPS-0598-120 | 120
R & P Partisol®-FRM 2000 PM-2.5 | MP2.5 | Samplers | RFPS-0498-117 | 117
R & P Partisol®-FRM 2000 PM-2.5 [FEM] | MP2.5 | Samplers | EQPM-0202-143 | 143
R & P Partisol®-FRM 2000 PM-2.5 [FEM], | MP2.5 | Samplers | RFPS-0498-117 | 117
R & P Partisol® 2000 PM-2.5 Audit | MP2.5 | Samplers | RFPS-0499-129 | 129
R & P Partisol® 2000 PM-2.5 FEM Audit | MP2.5 | Samplers | EQPM-0202-144 | 144
R & P Partisol® 2000 PM-2.5 FEM Audit | MP2.5 | Samplers | RFPS-0499-129 | 129
R & P Partisol®-Plus 2025 PM-2.5 Seq. | MP2.5 | Samplers | RFPS-0498-118 | 118
R & P Partisol®-Plus 2025 PM-2.5 [FEM] Seq. | MP2.5 | Samplers | EQPM-0202-145 | 145
R & P Partisol®-Plus 2025 PM-2.5 [FEM] Seq. | MP2.5 | Samplers | RFPS-0498-118 | 118
Thermo Electron RAAS2.5-100 FEM | MP2.5 | Samplers | EQPM-0804-153 | 153
Thermo Electron RAAS2.5-100 FEM | MP2.5 | Samplers | RFPS-0598-119 | 119
Thermo Electron RAAS2.5-200 FEM | MP2.5 | Samplers | EQPM-0804-154 | 154
Thermo Electron RAAS2.5-200 FEM | MP2.5 | Samplers | RFPS-0299-128 | 128
Thermo Electron RAAS2.5-300 FEM | MP2.5 | Samplers | EQPM-0804-155 | 155
Thermo Electron RAAS2.5-300 FEM | MP2.5 | Samplers | RFPS-0598-120 | 120
Thermo Environmental Model 605 CAPS | MP2.5 | Samplers | RFPS-1098-123 | 123
Thermo Scientific Partisol® 2000-D Dichot., Partisol® 2000i-D Dichot. | MP2.5 | Samplers | EQPS-0509-177 | 177
Thermo Scientific Dichot. Partisol®-Plus Model 2025-D Seq., Partisol® 2025i-D Dichot. Seq. | MP2.5 | Samplers | EQPS-0509-179 | 179
Thermo Scientific Partisol® 2000-FRM, Partisol® 2000i | MP2.5 | Samplers | RFPS-0498-117 | 117
Thermo Scientific Partisol® 2000-FRM, Partisol® 2000i | MP2.5 | Samplers | EQPM-0202-143 | 143
Thermo Scientific Partisol®-Plus 2025 Seq., Partisol® 2025i Seq | MP2.5 | Samplers | RFPS-0498-118 | 118
Thermo Scientific Partisol®-Plus 2025 Seq., Partisol® 2025i Seq | MP2.5 | Samplers | EQPM-0202-145 | 145
URG-MASS100 | MP2.5 | Samplers | RFPS-0400-135 | 135
URG-MASS300 | MP2.5 | Samplers | RFPS-0400-136 | 136
Environnement s.a. Model MP101M PM2.5 Beta Attenuation Monitor | MP2.5 | Analyzers | EQPM-1013-211 | 211
Grimm Model EDM 180 PM2.5 Monitor | MP2.5 | Analyzers | EQPM-0311-195 | 195
Horiba APDA-371 | MP2.5 | Analyzers | EQPM-0308-170 | 170
Met One BAM-1020 PM-2.5 [FEM] | MP2.5 | Analyzers | EQPM-0308-170 | 170
Met One BAM-1022 Real Time Beta Attenuation Mass Monitor | MP2.5 | Analyzers | EQPM-1013-209 | 209
Thermo Scientific FH62C14-DHS Continuous, 5014i | MP2.5 | Analyzers | EQPM-0609-183 | 183
Opsis SM200 | MP2.5 | Analyzers | EQPM-0812-203 | 203
SWAM 5a Dual Channel Monitor | MP2.5 | Analyzers | EQPM-0912-204 | 204
Teledyne Model 602 BetaPLUS Particle Measurement System | MP2.5 | Analyzers | EQPM-0912-204 | 204
Thermo Scientific Model 5030i Sharp, 5030 SHARP | MP2.5 | Analyzers | EQPM-0609-184 | 184
Thermo Scientific TEOM® 1400a with Series 8500C FDMS® | MP2.5 | Analyzers | EQPM-0609-181 | 181
Thermo Scientific TEOM® 1405-DF Dichot. with FDMS® | MP2.5 | Analyzers | EQPM-0609-182 | 182
Tisch Environmental TE-EDM 180 PM2.5 | MP2.5 | Analyzers | EQPM-0311-195 | 195
BGI Inc. Model PQ200 PM10-2.5 sampler pair | MP10-2.5 | Samplers | RFPS-1208-173 | 173
Thermo Scientific Partisol® 2000-FRM sampler pair, Partisol® 2000i sampler pair | MP10-2.5 | Samplers | RFPS-0509-175 | 175
Thermo Scientific Partisol®-Plus 2025 Seq. sampler pair, Partisol® 2025i Seq sampler pair | MP10-2.5 | Samplers | RFPS-0509-176 | 176
Thermo Scientific Partisol® 2000-D Dichot., Partisol® 2000i-D Dichot. | MP10-2.5 | Samplers | EQPS-0509-178 | 178
Thermo Scientific Dichot. Partisol®-Plus Model 2025-D Seq., Partisol® 2025i-D Dichot. Seq. | MP10-2.5 | Samplers | EQPS-0509-180 | 180
Met One Instruments BAM-1020 System | MP10-2.5 | Analyzers | EQPM-0709-185 | 185
SWAM 5a Dual Channel Monitor | MP10-2.5 | Analyzers | EQPM-0912-206 | 206
Teledyne Model 602 BetaPLUS Particle Measurement System | MP10-2.5 | Analyzers | EQPM-0912-206 | 206
Thermo Scientific TEOM® 1405-DF with FDMS® | MP10-2.5 | Analyzers | EQPM-1013-207 | 207
Advanced Pollution Instr. 100 | SO2 | Analyzers | EQSA-0990-077 | 77
Advanced Pollution Instr. 100A/100AS | SO2 | Analyzers | EQSA-0495-100 | 100
Asarco 500 | SO2 | Analyzers | EQSA-0877-024 | 24
Beckman 953 | SO2 | Analyzers | EQSA-0678-029 | 29
Bendix 8303 | SO2 | Analyzers | EQSA-1078-030 | 30
Casella ML9850, ML9850B, CM2050, CM2050B | SO2 | Analyzers | EQSA-0193-092 | 92
Columbia Scientific Industries 5700 | SO2 | Analyzers | EQSA-0494-095 | 95
Dasibi 4108 | SO2 | Analyzers | EQSA-1086-061 | 61
DKK-TOA Corp. GFS-32 | SO2 | Analyzers | EQSA-0701-115 | 115
DKK-TOA Corp. GFS-112E, GFS-112E-1 | SO2 | Analyzers | EQSA-0100-133 | 133
DKK-TOA Corp. GFS-312E | SO2 | Analyzers | EQSA-1107-168 | 168
Ecotech ML9850/EC9850, ML9850B/EC9850B | SO2 | Analyzers | EQSA-0193-092 | 92
Ecotech EC9850T | SO2 | Analyzers | EQSA-0193-092 | 92
Ecotech Serinus 50 | SO2 | Analyzers | EQSA-0809-188 | 188
Environnement S.A AF21M | SO2 | Analyzers | EQSA-0292-084 | 84
Environnement S.A AF22M | SO2 | Analyzers | EQSA-0802-149 | 149
Environnement S.A. SANOA | SO2 | Analyzers | EQSA-0400-138 | 138
Horiba Model APSA-360/APSA-360ACE | SO2 | Analyzers | EQSA-0197-114 | 114
Horiba Model APSA-370 | SO2 | Analyzers | EQSA-0506-159 | 159
Lear Siegler AM2020 | SO2 | Analyzers | EQSA-1280-049 | 49
Lear Siegler SM1000 | SO2 | Analyzers | EQSA-1275-005 | 5
Meloy SA185-2A | SO2 | Analyzers | EQSA-1275-006 | 6
Meloy SA285E | SO2 | Analyzers | EQSA-1078-032 | 32
Meloy SA700 | SO2 | Analyzers | EQSA-0580-046 | 46
Monitor Labs 8450 | SO2 | Analyzers | EQSA-0876-013 | 513
Monitor Labs or Lear Siegler 8850 | SO2 | Analyzers | EQSA-0779-039 | 39
Monitor Labs or Lear Siegler 8850S | SO2 | Analyzers | EQSA-0390-075 | 75
Opsis AB OPS50 | SO2 | Analyzers | EQSA-0809-188 | 188
Opsis AR 500, System 300 (open path) | SO2 | Analyzers | EQSA-0495-101 | 101
Philips PW9700 | SO2 | Analyzers | EQSA-0876-011 | 511
Philips PW9755 | SO2 | Analyzers | EQSA-0676-010 | 10
recordum airpointer system | SO2 | Analyzers | EQSA-0495-100 | 100
SERES SF 2000 G | SO2 | Analyzers | EQSA-0810-194 | 194
SIR S.A. S-5001 | SO2 | Analyzers | EQSA-0507-166 | 166
recordum airpointer system | SO2 | Analyzers | EQSA-0495-100 | 100
Teledyne Advanced Pollution Inst. 100A, 100 AS, 100E, 100EU, T100, T100U | SO2 | Analyzers | EQSA-0495-100 | 100
Teledyne Analytical Instruments 6400A | SO2 | Analyzers | EQSA-0495-100 | 100
Teledyne Analytical Instruments 6400E | SO2 | Analyzers | EQSA-0809-188 | 188
Teledyne Monitor Labs ML9850, ML9850B | SO2 | Analyzers | EQSA-0193-092 | 92
Teledyne Monitor Labs TML-50 | SO2 | Analyzers | EQSA-0495-100 | 100
Thermo Electron 43 | SO2 | Analyzers | EQSA-0276-009 | 9
Thermo Electron 43A, 43C-TLE, 43i | SO2 | Analyzers | EQSA-0486-060 | 60
Thermo Environmental Instruments 43B, 43C | SO2 | Analyzers | EQSA-0486-060 | 60
Wedding 1040 | SO2 | Analyzers | EQSA-0193-092 | 92
2B Technologies Model 202 | O3 | Analyzers | EQOA-0410-190 | 190
2B Technologies Model 211 | O3 | Analyzers | EQOA-0514-215 | 215
Advanced Pollution Instr. 400/400A/400E | O3 | Analyzers | EQOA-0992-087 | 87
Beckman 950A | O3 | Analyzers | RFOA-0577-020 | 20
Bendix 8002 | O3 | Analyzers | RFOA-0176-007 | 7
Casella ML9810, ML9810B, ML9811, ML9812, CM2010, CM2010B, CM2011, CM2012 | O3 | Analyzers | EQOA-0193-091 | 91
Columbia Scientific Industries 2000 | O3 | Analyzers | RFOA-0279-036 | 36
Dasibi 1003-AH, -PC, -RS | O3 | Analyzers | EQOA-0577-019 | 19
Dasibi 1008-AH, -PC, -RS | O3 | Analyzers | EQOA-0383-056 | 56
DKK-TOA Corp. GUX-113E, GUX-113E-1 | O3 | Analyzers | EQOA-0200-134 | 134
DKK-TOA Corp. GUX-313E | O3 | Analyzers | EQOA-1107-169 | 169
Ecotech ML9810/EC9810, -9810B, -9811, -9812 | O3 | Analyzers | EQOA-0193-091 | 91
Ecotech Serinus 10 | O3 | Analyzers | EQOA-0809-187 | 187
Environics 300 | O3 | Analyzers | EQOA-0990-078 | 78
Environnement S.A O341M | O3 | Analyzers | EQOA-0895-105 | 105
Environnement S.A O342M | O3 | Analyzers | EQOA-0206-148 | 148
Environnement S.A SANOA | O3 | Analyzers | EQOA-0400-137 | 137
Horiba APOA-360 | O3 | Analyzers | EQOA-0196-112 | 112
Horiba APOA-370 | O3 | Analyzers | EQOA-0506-160 | 160
McMillan 1100-1 | O3 | Analyzers | RFOA-1076-014 | 514
McMillan 1100-2 | O3 | Analyzers | RFOA-1076-015 | 515
McMillan 1100-3 | O3 | Analyzers | RFOA-1076-016 | 16
Meloy OA325-2R | O3 | Analyzers | RFOA-1075-003 | 3
Meloy OA350-2R | O3 | Analyzers | RFOA-1075-004 | 4
Monitor Labs 8410E | O3 | Analyzers | RFOA-1176-017 | 17
Monitor Labs or Lear Siegler 8810 | O3 | Analyzers | EQOA-0881-053 | 53
Opsis AB OPS10 | O3 | Analyzers | EQOA-0809-187 | 187
Opsis AR 500, System 300 (open path) | O3 | Analyzers | EQOA-0495-103 | 103
PCI Ozone Corp. LC-12 | O3 | Analyzers | EQOA-0382-055 | 55
Philips PW9771 | O3 | Analyzers | EQOA-0777-023 | 23
recordum airpointer system | O3 | Analyzers | EQOA-0992-087 | 87
Seres Model OZ 2000 G | O3 | Analyzers | EQOA-0506-161 | 161
SIR S.A. S-5014 | O3 | Analyzers | EQOA-0207-164 | 164
Tanabyte 722, 723, 724, 725, 726 | O3 | Analyzers | EQOA-0407-165 | 165
Teledyne Advanced Pollution Instr. 265E, T265 | O3 | Analyzers | EQOA-0611-199 | 199
Teledyne Advanced Pollution Instr. 400, 400A, 400E, T400 | O3 | Analyzers | EQOA-0992-087 | 87
Teledyne Advanced Pollution Instr. T204 | O3 | Analyzers | EQOA-0514-214 | 214
Teledyne Monitor Labs ML9810/9810B, ML9811, ML9812 | O3 | Analyzers | EQOA-0193-091 | 91
Teledyne Monitor Labs TML-10 | O3 | Analyzers | EQOA-0992-087 | 87
Thermo Electron or Thermo Environmental Instruments 49, 49C, 49i | O3 | Analyzers | EQOA-0880-047 | 47
Wedding 1010 | O3 | Analyzers | EQOA-0193-091 | 91
Beckman 866 | CO | Analyzers | RFCA-0876-012 | 12
Bendix 8501-5CA | CO | Analyzers | RFCA-0276-008 | 8
Casella ML9830, ML9830B, CM2030, CM2030B | CO | Analyzers | RFCA-0992-088 | 88
Dasibi 3003 | CO | Analyzers | RFCA-0381-051 | 51
Dasibi 3008 | CO | Analyzers | RFCA-0488-067 | 67
DKK-TOA Corp. GFC-311E | CO | Analyzers | RFCA-0907-167 | 167
Ecotech Serinus 30 | CO | Analyzers | RFCA-0509-174 | 174
Ecotech ML9830/EC9830, ML9830B/EC9830B | CO | Analyzers | RFCA-0992-088 | 88
Ecotech EC9830T | CO | Analyzers | RFCA-0992-088 | 88
Environnement S.A CO11M | CO | Analyzers | RFCA-0995-108 | 108
Environnement S.A CO12M | CO | Analyzers | RFCA-0206-147 | 147
Horiba AQM-10, -11, -12 | CO | Analyzers | RFCA-1278-033 | 33
Horiba 300E/300SE | CO | Analyzers | RFCA-1180-048 | 48
Horiba APMA-360 | CO | Analyzers | RFCA-0895-106 | 106
Horiba APMA-370 | CO | Analyzers | RFCA-0506-158 | 158
MASS – CO 1 (Massachusetts) | CO | Analyzers | RFCA-1280-050 | 50
Monitor Labs 8310 | CO | Analyzers | RFCA-0979-041 | 41
Monitor Labs or Lear Siegler 8830 | CO | Analyzers | RFCA-0388-066 | 66
MSA 202S | CO | Analyzers | RFCA-0177-018 | 18
Opsis AB OPS 30 | CO | Analyzers | RFCA-0509-174 | 174
recordum airpointer system | CO | Analyzers | RFCA-1093-093 | 93
SIR S.A. Model S-5006 | CO | Analyzers | RFCA-0708-172 | 172
Teledyne Adv. Pollution Instr. 300, 300E, 300EU, T300, T300U | CO | Analyzers | RFCA-1093-093 | 93
Teledyne Analytical Instruments GFC7001E | CO | Analyzers | RFCA-0509-174 | 174
Teledyne Monitor Labs ML9830/9830B | CO | Analyzers | RFCA-0992-088 | 88
Teledyne Monitor Labs TML-30 | CO | Analyzers | RFCA-1093-093 | 93
Thermo Electron or Thermo Environmental Instruments 48, 48C, 48i, 48iTLE | CO | Analyzers | RFCA-0981-054 | 54
Wedding 1020 |  |  | RFCA-0992-088 | 88
Sodium arsenite (orifice) | NO2 | Manual Methods | EQN-1277-026 | 84
Sodium arsenite/Technicon II | NO2 | Manual Methods | EQN-1277-027 | 84
TGS-ANSA (orifice) | NO2 | Manual Methods | EQN-1277-028 | 98
Advanced Pollution Instr. 200 | NO2 | Analyzers | RFNA-0691-082 | 82
Advanced Pollution Instr. 200A/200AU | NO2 | Analyzers | RFNA-1194-099 | 99
Beckman 952A | NO2 | Analyzers | RFNA-0179-034 | 34
Bendix 8101-B | NO2 | Analyzers | RFNA-0479-038 | 38
Bendix 8101-C | NO2 | Analyzers | RFNA-0777-022 | 22
Casella ML9841, ML9841A, ML9841B, CM2041, CM2041A, CM2041B | NO2 | Analyzers | RFNA-1292-090 | 90
Columbia Scientific Indust.1600, 5600 | NO2 | Analyzers | RFNA-0977-025 | 25
Dasibi 2108 | NO2 | Analyzers | RFNA-1192-089 | 89
DKK-TOA Corp GLN-114E, GLN-114E-1 | NO2 | Analyzers | RFNA-0798-121 | 121
DKK-TOA Corp GLN-314E | NO2 | Analyzers | RFNA-0508-171 | 171
Ecotech ML9841A/EC9841A,ML9841B/EC9841B | NO2 | Analyzers | RFNA-1292-090 | 90
Ecotech EC9841T | NO2 | Analyzers | RFNA-1292-090 | 90
Ecotech Serinus 40 | NO2 | Analyzers | RFNA-0809-186 | 186
Environnement S.A. AC31M | NO2 | Analyzers | RFNA-0795-104 | 104
Environnement S.A. AC32M | NO2 | Analyzers | RFNA-0202-146 | 146
Environnement S.A. SANOA | NO2 | Analyzers | EQNA-0400-139 | 139
Environnement S.A. AS32M | NO2 | Analyzers | EQNA-1013-210 | 210
Horiba APNA-360 | NO2 | Analyzers | RFNA-0196-111 | 111
Horiba APNA-370 | NO2 | Analyzers | RFNA-0506-157 | 157
Meloy NA530R | NO2 | Analyzers | RFNA-1078-031 | 31
Monitor Labs 8440E | NO2 | Analyzers | RFNA-0677-021 | 21
Monitor Labs or Lear Siegler 8840 | NO2 | Analyzers | RFNA-0280-042 | 42
Monitor Labs or Lear Siegler 8841 | NO2 | Analyzers | RFNA-0991-083 | 83
Monitor Labs ML9841 | NO2 | Analyzers | RFNA-1292-090 | 90
Opsis AB OPS40 | NO2 | Analyzers | RFNA-0809-186 | 186
Opsis AR 500, System 300 (open path) | NO2 | Analyzers | EQNA-0495-102 | 102
Philips PW9762/02 | NO2 | Analyzers | RFNA-0879-040 | 40
recordum airpointer system | NO2 | Analyzers | RFNA-1194-099 | 99
Seres Model NOx 2000 G | NO2 | Analyzers | RFNA-0706-163 | 163
SIR S.A. S-5012 | NO2 | Analyzers | RFNA-0804-152 | 152
Teledyne-Advanced Pollution Inst. 200A, 200AU, 200E, 200EU, T200, T200U | NO2 | Analyzers | RFNA-1194-099 | 99
Teledyne Advanced Pollution Inst. T500U | NO2 | Analyzers | EQNA-0414-212 | 212
Teledyne-Advanced Pollution Inst. 200EUP, T200UP | NO2 | Analyzers | EQNA-0512-200 | 200
Teledyne Analytical Instruments 9110A | NO2 | Analyzers | RFNA-1194-099 | 99
Teledyne Analytical Instruments 9110E | NO2 | Analyzers | RFNA-0809-186 | 186
Teledyne Monitor Labs ML9841, ML9841A, ML9841B | NO2 | Analyzers | RFNA-1292-090 | 90
Teledyne Monitor Labs TML-41 | NO2 | Analyzers | RFNA-1194-099 | 99
Thermo Electron or Thermo Environmentallnstruments 148/E | NO2 | Analyzers | RFNA-0179-035 | 35
Thermo Electron or Thermo Environmental 1 nstruments 140/E | NO2 | Analyzers | RFNA-0279-037 | 37
Thermo Environmental lnstr. 42, 42C, 42i | NO2 | Analyzers | RFNA-1289-074 | 74
Wedding 1030 | NO2 | Analyzers | RFNA-1292-090 | 90
Hi-vol/AAS (alt. extr.) | Pb | Manual Methods | EQL-0380-043 | 43
Hi-vol/Energy-disp XRF (TX ACB) | Pb | Manual Methods | EQL-0783-058 | 58
Hi-vol/Energy-disp XRF (NEA) | Pb | Manual Methods | EQL-0589-072 | 72
Hi-vol/FAAS | Pb | Manual Methods | EQLA-0813-803 | 803
Hi-vol/Flameless AA (EMSL/EPA) | Pb | Manual Methods | EQL-0380-044 | 44
Hi-vol/Flameless AA (Houston) | Pb | Manual Methods | EQL-0895-107 | 107
Hi-vol/Flameless AA (Omaha) | Pb | Manual Methods | EQL-0785-059 | 59
Hi-vol/ICAP-OES (Doe Run Co.) | Pb | Manual Methods | EQL-0196-113 | 113
Hi-vol/ICAP-OES (EMSL/EPA) | Pb | Manual Methods | EQL-0380-045 | 45
Hi-vol/ICAP-OES (Illinois) | Pb | Manual Methods | EQL-1193-094 | 94
Hi-vol/ICAP-OES (Kansas) | Pb | Manual Methods | EQL-0592-085 | 85
Hi-vol/ICAP-OES (Montana) | Pb | Manual Methods | EQL-0483-057 | 57
Hi-vol/ICAP-OES (NE&T) | Pb | Manual Methods | EQL-1188-069 | 69
Hi-vol/ICAP-OES (New Hampshire) | Pb | Manual Methods | EQL-1290-080 | 80
Hi-vol/ICAP-OES (Pennsylvania) | Pb | Manual Methods | EQL-0592-086 | 86
Hi-vol/ICAP-OES (Pima Co.,AZ) | Pb | Manual Methods | EQL-0995-109 | 109
Hi-vol/ICAP-MS (Pima Co.,AZ) | Pb | Manual Methods | EQL-0995-110 | 110
Hi-vol/ICAP-OES (Rhode Island) | Pb | Manual Methods | EQL-0888-068 | 68
Hi-vol/ICAP-OES (Silver Val. Labs) | Pb | Manual Methods | EQL-1288-070 | 70
Hi-vol/ICAP-AES (TNRCC) | Pb | Manual Methods | EQL-0400-140 | 140
Hi-vol/ICAP-OES (West Virginia) | Pb | Manual Methods | EQL-0694-096 | 96
Hi-vol/WL-disp. XRF (CA A&IHL) | Pb | Manual Methods | EQL-0581-052 | 52
Hi-vol/ICP-MS (IML, Inc) | Pb | Manual Methods | EQL-0310-189 | 189
Hi-Vol/ICP-MS (US EPA/OAQPS) | Pb | Manual Methods | EQL-0510-191 | 191
Hi-Vol/ICP-MS (US EPA/Region 9) | Pb | Manual Methods | EQL-0710-192 | 192
Hi-Vol/ICP-AES (US EPA/OAQPS) | Pb | Manual Methods | EQL-0311-196 | 196
Hi-Vol/ICP-MS (ERG) | Pb | Manual Methods | EQL-0512-201 | 201
PM10/ICP-MS (ERG) | Pb | Manual Methods | EQL-0512-202 | 202
Hi-Vol/TOF ICP-MS (SCAQMD) | Pb | Manual Methods | EQL-0514-213 | 213

## Hoja10 (hidden)
Código | Significado | Justificación
2.a | Dato inválido | Por falla de energía
2.b | Dato inválido | Por falla de equipo
2.c | Dato inválido | Fuera de rango de temperatura de operación
2.d | Dato inválido | Por cambio de equipo
2.e | Dato inválido | Por mantención en terreno
2.f | Dato inválido | Por tiempo mínimo de muestreo
2.g | Dato inválido | Por exceso de tiempo de muestreo
2.h | Dato inválido | Valor fuera de rango
3.a | Sin dato | Por falla general de equipo
Resolución
5 Minutos
15 Minutos
1 hora
1 día
Motivo Cambio Equipo
Cambio Tecnología
Falla Equipo
Mantención
Cumplimiento D.S N°61/08
ppb
ppm
μg/m³N
μg/m³
18
19
WGS84

## Metadata
I.- Instrucciones generales |  |  |  |  | Versión | N°00
[5 empty] | Fecha | 2014-05-16
En primer lugar deberá informar los datos generales de la estación de monitoreo: |  |  |  | Datos Estación
En dicha hoja deberá indicar los datos generales de la estación y marcar los contaminantes a informar.
Completar cada hoja según el contaminante a informar.
II.- Tipo de datos a presentar
1.- Datos Crudos.
Deberán ser informados con la siguiente resolución temporal:
Resolución | Contaminante | Tipo Equipo
5 Minutos | Gases | Analizador
15 Minutos | Material Particulado | Analizador
1 Día | Material Particulado/Pb/Fe | Muestreador*
* incluye además de muestradores gravimétricos a analizador de Material Particulado BAM
2.- Datos sin validar.
Obtenido a partir de los datos crudos.
- En el caso de datos obtenidos a partir de un analizador, corresponderá presentar un PROMEDIO HORARIO, calculado a partir de datos crudos medidos con una resolución de 5 ó 15 minutos, según corresponda.
- En el caso de que el equipo sea un muestreador, corresponderá presentar el valor de la concentración diaria medida.
3.- Datos validados.
Obtenido a partir del proceso de validación de los datos crudos que realice el operador.
- En el caso de datos obtenidos a partir de un analizador, corresponderá presentar un PROMEDIO HORARIO.
- En el caso de que el equipo sea un muestreador, corresponderá presentar el valor de la concentración diaria.
III.- Formatos
| Concentración diaria | Concentración horaria | Datos crudos
Fecha y hora | aaaammdd | aaaammdd hh | aaaammdd hhmm
Ejemplo | 20131127 | 20131127 08 | 20131127 0815
IV.- Unidades
Los datos deberán ser reportados en las siguientes unidades:
Contaminante | Unidad
NOx | ppb
NO | ppb
NO2 | ppb
CO | ppm
O3 | ppb
SO2 | ppb
MP10 | μg/m³N
MP2,5 | μg/m³
MPS | μg/m³
Pb | μg/m³
Fe | μg/m³
Clave | sma

## Datos Estación
Nombre Estación | Los Angeles Oriente
Operador (s) | Fernando Mendoza
Titular | MINISTERIO DEL MEDIO AMBIENTE
Dirección | Av. Alemania con Av. Las Industrías
Avenida/Calle |  | N°
Comuna | LOS ANGELES | Ciudad | LOS ANGELES | Región | BIOBIO
UTM N | 5849978
UTM E | 736319
DATUM | WGS84
HUSO | 18
Contaminantes a informar:
NOx
NO
NO2
CO
O3
SO2
MP10
MP2,5
Pb
MPS
Fe
Otro | Indicar:

## Registros MP10
Datos del equipo | [8 empty] | Validación |  | Calibración |  |  |  |  | Mantención
N° Serie | Marca | Modelo | Parámetro | Tipo | Denominación | Código del metodo | Periodo de Uso del Equipo (aaaammdd hhmm - aaaammdd hhmm) | Motivo Cambio Equipo | Unidad de Medición del Equipo | Factor de Conversión de Unidad | Patrón Flujo | Marca/Modelo | N° Serie | Fecha de Certificación Patrón | Fecha de Calibración | Fecha Última Mantención
2047 | Environnement S.A. MP101M Beta | Environnement S.A. MP101M Beta | MP10 | Analyzers | EQPM-0404-151 | 151 | 20130101 0000 - 20131231 2300 |  | μg/m³N |  |  | DELTA CAL | 1903-04-29 | 2012-12-25 | 2012-12-25 | 2013-11-06
PROMEDIOS HORARIOS EQUIPOS CONTINUOS |  |  |  |  | PROMEDIOS DIARIOS EQUIPOS GRAVIMETRICOS
Fecha y Hora (aaaammdd hh) | Dato sin Validar MP10 | Dato Validado MP10 | Código de Invalidación de datos (D.S. N°61/2008) |  | Fecha (aaaammdd) | Dato sin Validar MP10 | Dato Validado MP10 | Código de Invalidación de datos (D.S. N°61/2008)
2013010100 |  | 31.88
2013010101 |  | 29.17
2013010102 |  | 16.28
2013010103 |  | 18.31
2013010104 |  | 24.42
2013010105 |  | 39
2013010106 |  | 22.38
2013010107 |  | 21.03
2013010108 |  | 12.89
2013010109 |  | 7.122
2013010110 |  | 21.71
2013010111 |  | 45.11
2013010112 |  | 25.1
2013010113 |  | 21.71
2013010114 |  | 13.23
2013010115 |  | 7.461
2013010116 |  | 20.01
2013010117 |  | 13.23
2013010118 |  | 15.6
2013010119 |  | 24.42
2013010120 |  | 32.56
2013010121 |  | 120.7
2013010122 |  | 112.9
2013010123 |  | 63.7599
2013010200 |  | 44.43
2013010201 |  | 32.22
2013010202 |  | 20.35
2013010203 |  | 46.1299
2013010204 |  | 30.52
2013010205 |  | 20.35
2013010206 |  | 50.87
2013010207 |  | 44.77
2013010208 |  | 24.42
2013010209 |  | 42.06
2013010210 |  | 44.77
2013010211 |  | 80.7
2013010212 |  | 45.11
2013010213 |  | 56.64
2013010214 |  | 69.1897
2013010215 |  | 92.2
2013010216 |  | 54.9399
2013010217 |  | 78.34
2013010218 |  | 62.4
2013010219 |  | 93.6
2013010220 |  | 87.2
2013010221 |  | 71.8999
2013010222 |  | 101.1
2013010223 |  | 75.97
2013010300 |  | 46.8
2013010301 |  | 57.66
2013010302 |  | 50.53
2013010303 |  | 47.14
2013010304 |  | 55.96
2013010305 |  | 31.2
2013010306 |  | 31.88
2013010307 |  | 18.65
2013010308 |  | 18.31
2013010309 |  | 22.38
2013010310 |  | 34.59
2013010311 |  | 89.2
2013010312 |  | 78.0099
2013010313 |  | 62.74
2013010314 |  | 64.1
2013010315 |  | 65.7997
2013010316 |  | 61.39
2013010317 |  | 80
2013010318 |  | 78.6797
2013010319 |  | 100.4
2013010320 |  | 107.2
2013010321 |  | 77.33
2013010322 |  | 65.7997
2013010323 |  | 52.91
2013010400 |  | 45.11
2013010401 |  | 42.73
2013010402 |  | 44.09
2013010403 |  | 42.06
2013010404 |  | 52.91
2013010405 |  | 28.49
2013010406 |  | 38.66
2013010407 |  | 31.88
2013010408 |  | 20.69
2013010409 |  | 64.1
2013010410 |  | 40.02
2013010411 |  | 46.46
2013010412 |  | 50.87
2013010413 |  | 72.58
2013010414 |  | 56.3
2013010415 |  | 63.08
2013010416 |  | 79.36
2013010417 |  | 75.2898
2013010418 |  | 70.8799
2013010419 |  | 90.6
2013010420 |  | 65.7997
2013010421 |  | 65.12
2013010422 |  | 75.97
2013010423 |  | 52.91
2013010500 |  | 63.7599
2013010501 |  | 40.02
2013010502 |  | 26.11
2013010503 |  | 21.71
2013010504 |  | 24.08
2013010505 |  | 17.64
2013010506 |  | 16.96
2013010507 |  | 12.21
2013010508 |  | 7.122
2013010509 |  | 9.5
2013010510 |  | 7.801
2013010511 |  | 38.66
2013010512 |  | 43.41
2013010513 |  | 39
2013010514 |  | 45.45
2013010515 |  | 41.72
2013010516 |  | 48.84
2013010517 |  | 31.88
2013010518 |  | 24.08
2013010519 |  | 34.59
2013010520 |  | 44.77
2013010521 |  | 62.74
2013010522 |  | 31.88
2013010523 |  | 21.37
2013010600 |  | 22.38
2013010601 |  | 15.6
2013010602 |  | 14.92
2013010603 |  | 14.92
2013010604 |  | 14.92
2013010605 |  | 13.23
2013010606 |  | 10.51
2013010607 |  | 10.51
2013010608 |  | 13.23
2013010609 |  | 23.4
2013010610 |  | 14.92
2013010611 |  | 9.5
2013010612 |  | 12.21
2013010613 |  | 16.28
2013010614 |  | 49.52
2013010615 |  | 56.64
2013010616 |  | 41.3799
2013010617 |  | 44.09
2013010618 |  | 1
2013010619 |  | 24.42
2013010620 |  | 23.06
2013010621 |  | 16.28
2013010622 |  | 31.88
2013010623 |  | 16.28
2013010700 |  | 14.24
2013010701 |  | 8.14
2013010702 |  | 9.5
2013010703 |  | 8.14
2013010704 |  | 14.58
2013010705 |  | 32.22
2013010706 |  | 18.32
2013010707 |  | 11.53
2013010708 |  | 6.105
2013010709 |  | 9.5
2013010710 |  | 15.6
2013010711 |  | 8.82
2013010712 |  | 8.14
2013010713 |  | 15.6
2013010714 |  | 21.37
2013010715 |  | 28.49
2013010716 |  | 17.64
2013010717 |  | 54.9399
2013010718 |  | 68.1698
2013010719 |  | 35.27
2013010720 |  | 22.72
2013010721 |  | 23.4
2013010722 |  | 53.59
2013010723 |  | 34.59
2013010800 |  | 43.08
2013010801 |  | 22.72
2013010802 |  | 16.96
2013010803 |  | 21.03
2013010804 |  | 15.94
2013010805 |  | 18.31
2013010806 |  | 31.2
2013010807 |  | 22.38
2013010808 |  | 33.58
2013010809 |  | 27.81
2013010810 |  | 24.42
2013010811 |  | 47.8199
2013010812 |  | 35.95
2013010813 |  | 73.9397
2013010814 |  | 100.4
2013010815 |  | 130.2
2013010816 |  | 93.2997
2013010817 |  | 96
2013010818 |  | 103.4
2013010819 |  | 76.99
2013010820 |  | 96
2013010821 |  | 102.4
2013010822 |  | 58.67
2013010823 |  | 62.0699
2013010900 |  | 41.3799
2013010901 |  | 24.42
2013010902 |  | 13.57
2013010903 |  | 32.22
2013010904 |  | 26.11
2013010905 |  | 17.64
2013010906 |  | 10.17
2013010907 |  | 10.17
2013010908 |  | 16.28
2013010909 |  | 44.77
2013010910 |  | 52.91
2013010911 |  | 67.83
2013010912 |  | 119.4
2013010913 |  | 70.21
2013010914 |  | 90.8999
2013010915 |  | 104.5
2013010916 |  | 162.1
2013010917 |  | 88.2
2013010918 |  | 109.2
2013010919 |  | 59.0099
2013010920 |  | 68.85
2013010921 |  | 63.42
2013010922 |  | 40.7
2013010923 |  | 47.48
2013011000 |  | 28.49
2013011001 |  | 32.22
2013011002 |  | 21.37
2013011003 |  | 25.1
2013011004 |  | 19.33
2013011005 |  | 26.45
2013011006 |  | 23.06
2013011007 |  | 47.8199
2013011008 |  | 30.86
2013011009 |  | 48.16
2013011010 |  | 29.85
2013011011 |  | 50.87
2013011012 |  | 59.0099
2013011013 |  | 37.65
2013011014 |  | 25.1
2013011015 |  | 33.91
2013011016 |  | 63.7599
2013011017 |  | 124.1
2013011018 |  | 96.2997
2013011019 |  | 75.97
2013011020 |  | 47.48
2013011021 |  | 74.61
2013011022 |  | 49.52
2013011023 |  | 72.58
2013011100 |  | 52.91
2013011101 |  | 50.53
2013011102 |  | 36.97
2013011103 |  | 27.81
2013011104 |  | 42.06
2013011105 |  | 36.29
2013011106 |  | 45.79
2013011107 |  | 44.09
2013011108 |  | 38.3199
2013011109 |  | 32.22
2013011110 |  | 36.6299
2013011111 |  | 60.37
2013011112 |  | 75.2898
2013011113 |  | 80.3999
2013011114 |  | 80.7
2013011115 |  | 95.6
2013011116 |  | 156.7
2013011117 |  | 173.3
2013011118 |  | 119
2013011119 |  | 82.7997
2013011120 |  | 77.6698
2013011121 |  | 57.66
2013011122 |  | 61.05
2013011123 |  | 38.66
2013011200 |  | 28.49
2013011201 |  | 22.72
2013011202 |  | 18.65
2013011203 |  | 31.2
2013011204 |  | 24.42
2013011205 |  | 24.42
2013011206 |  | 20.35
2013011207 |  | 48.16
2013011208 |  | 34.59
2013011209 |  | 26.45
2013011210 |  | 30.18
2013011211 |  | 23.74
2013011212 |  | 30.52
2013011213 |  | 61.05
2013011214 |  | 55.28
2013011215 |  | 43.41
2013011216 |  | 47.14
2013011217 |  | 88.5
2013011218 |  | 55.28
2013011219 |  | 41.72
2013011220 |  | 87.5
2013011221 |  | 90.8999
2013011222 |  | 115.3
2013011223 |  | 67.83
2013011300 |  | 43.41
2013011301 |  | 32.22
2013011302 |  | 31.88
2013011303 |  | 39
2013011304 |  | 42.73
2013011305 |  | 21.71
2013011306 |  | 27.47
2013011307 |  | 19.33
2013011308 |  | 13.57
2013011309 |  | 17.64
2013011310 |  | 21.03
2013011311 |  | 17.3
2013011312 |  | 26.45
2013011313 |  | 19.33
2013011314 |  | 59.35
2013011315 |  | 35.95
2013011316 |  | 27.81
2013011317 |  | 23.74
2013011318 |  | 35.95
2013011319 |  | 35.95
2013011320 |  | 61.73
2013011321 |  | 62.74
2013011322 |  | 62.4
2013011323 |  | 31.88
2013011400 |  | 45.45
2013011401 |  | 48.16
2013011402 |  | 33.58
2013011403 |  | 22.05
2013011404 |  | 16.28
2013011405 |  | 32.56
2013011406 |  | 27.47
2013011407 |  | 28.49
2013011408 |  | 21.71
2013011409 |  | 40.7
2013011410 |  | 62.4
2013011411 |  | 55.28
2013011412 |  | 67.1499
2013011413 |  | 71.22
2013011414 |  | 49.5099
2013011415 |  | 85.1
2013011416 |  | 95
2013011417 |  | 91.2
2013011418 |  | 85.1
2013011419 |  | 76.6499
2013011420 |  | 72.58
2013011421 |  | 61.73
2013011422 |  | 39
2013011423 |  | 30.52
2013011500 |  | 28.49
2013011501 |  | 42.39
2013011502 |  | 31.88
2013011503 |  | 21.03
2013011504 |  | 25.78
2013011505 |  | 45.11
2013011506 |  | 36.97
2013011507 |  | 22.05
2013011508 |  | 52.91
2013011509 |  | 28.49
2013011510 |  | 95
2013011511 |  | 78.6797
2013011512 |  | 75.2898
2013011513 |  | 45.45
2013011514 |  | 96.2997
2013011515 |  | 102.1
2013011516 |  | 162.5
2013011517 |  | 109.2
2013011518 |  | 55.28
2013011519 |  | 51.55
2013011520 |  | 86.7997
2013011521 |  | 80.7
2013011522 |  | 69.5298
2013011523 |  | 71.8999
2013011600 |  | 89.5
2013011601 |  | 101.1
2013011602 |  | 56.3
2013011603 |  | 63.08
2013011604 |  | 31.88
2013011605 |  | 48.5
2013011606 |  | 53.59
2013011607 |  | 34.59
2013011608 |  | 50.87
2013011609 |  | 40.7
2013011610 |  | 56.3
2013011611 |  | 50.87
2013011612 |  | 68.85
2013011613 |  | 71.8999
2013011614 |  | 73.9397
2013011615 |  | 118.7
2013011616 |  | 126.5
2013011617 |  | 66.1299
2013011618 |  | 132.6
2013011619 |  | 119.4
2013011620 |  | 92.8999
2013011621 |  | 68.5099
2013011622 |  | 72.24
2013011623 |  | 41.3799
2013011700 |  | 29.17
2013011701 |  | 56.98
2013011702 |  | 40.7
2013011703 |  | 27.47
2013011704 |  | 39
2013011705 |  | 34.59
2013011706 |  | 29.85
2013011707 |  | 20.35
2013011708 |  | 45.45
2013011709 |  | 50.53
2013011710 |  | 53.59
2013011711 |  | 77.33
2013011712 |  | 43.41
2013011713 |  | 45.1
2013011714 |  | 52.9
2013011715 |  | 44.42
2013011716 |  | 89.2
2013011717 |  | 51.89
2013011718 |  | 82.1
2013011719 |  | 70.2
2013011720 |  | 79.36
2013011721 |  | 125.8
2013011722 |  | 108.5
2013011723 |  | 103.1
2013011800 |  | 94.2997
2013011801 |  | 65.7997
2013011802 |  | 64.1
2013011803 |  | 47.14
2013011804 |  | 31.88
2013011805 |  | 55.96
2013011806 |  | 48.16
2013011807 |  | 56.98
2013011808 |  | 45.45
2013011809 |  | 74.95
2013011810 |  | 61.73
2013011811 |  | 48.5
2013011812 |  | 65.45
2013011813 |  | 63.75
2013011814 |  | 74.9397
2013011815 |  | 48.49
2013011816 |  | 46.8
2013011817 |  | 42.73
2013011818 |  | 77.3197
2013011819 |  | 149.6
2013011820 |  | 89.8999
2013011821 |  | 125.8
2013011822 |  | 89.5
2013011823 |  | 87.5
2013011900 |  | 109.9
2013011901 |  | 86.7997
2013011902 |  | 56.64
2013011903 |  | 47.14
2013011904 |  | 83.3999
2013011905 |  | 52.23
2013011906 |  | 54.2599
2013011907 |  | 40.02
2013011908 |  | 53.59
2013011909 |  | 56.3
2013011910 |  | 80.7
2013011911 |  | 72.5697
2013011912 |  | 77.3197
2013011913 |  | 75.96
2013011914 |  | 62.39
2013011915 |  | 38.66
2013011916 |  | 38.66
2013011917 |  | 69.1797
2013011918 |  | 75.2898
2013011919 |  | 40.02
2013011920 |  | 60.37
2013011921 |  | 72.24
2013011922 |  | 44.09
2013011923 |  | 91.2
2013012000 |  | 73.9397
2013012001 |  | 64.4397
2013012002 |  | 46.1299
2013012003 |  | 50.2
2013012004 |  | 36.6299
2013012005 |  | 25.78
2013012006 |  | 46.8
2013012007 |  | 48.16
2013012008 |  | 31.2
2013012009 |  | 36.97
2013012010 |  | 21.71
2013012011 |  | 42.73
2013012012 |  | 32.56
2013012013 |  | 18.99
2013012014 |  | 21.7
2013012015 |  | 19.67
2013012016 |  | 10.85
2013012017 |  | 30.52
2013012018 |  | 54.6
2013012019 |  | 52.91
2013012020 |  | 52.5699
2013012021 |  | 47.48
2013012022 |  | 59.6899
2013012023 |  | 38.66
2013012100 |  | 41.3799
2013012101 |  | 27.81
2013012102 |  | 36.6299
2013012103 |  | 22.05
2013012104 |  | 26.79
2013012105 |  | 21.03
2013012106 |  | 19.33
2013012107 |  | 18.31
2013012108 |  | 28.49
2013012109 |  | 29.51
2013012110 |  | 62.74
2013012111 |  | 61.73
2013012112 |  | 34.59
2013012113 |  | 20.35
2013012114 |  | 72.9198
2013012115 |  | 42.05
2013012116 |  | 67.83
2013012117 |  | 50.87
2013012118 |  | 71.22
2013012119 |  | 96.2997
2013012120 |  | 65.12
2013012121 |  | 64.1
2013012122 |  | 38.66
2013012123 |  | 41.72
2013012200 |  | 22.72
2013012201 |  | 28.83
2013012202 |  | 26.45
2013012203 |  | 37.65
2013012204 |  | 35.61
2013012205 |  | 44.77
2013012206 |  | 40.7
2013012207 |  | 25.78
2013012208 |  | 70.5398
2013012209 |  | 52.91
2013012210 |  | 58.33
2013012211 |  | 54.9399
2013012212 |  | 66.1299
2013012213 |  | 95.6
2013012214 |  | 80.7
2013012215 |  | 51.54
2013012216 |  | 94.8999
2013012217 |  | 79.6897
2013012218 |  | 66.47
2013012219 |  | 60.03
2013012220 |  | 85.5
2013012221 |  | 101.7
2013012222 |  | 114
2013012223 |  | 58.33
2013012300 |  | 31.54
2013012301 |  | 90.6
2013012302 |  | 52.23
2013012303 |  | 28.49
2013012304 |  | 18.65
2013012305 |  | 30.52
2013012306 |  | 63.7599
2013012307 |  | 96
2013012308 |  | 52.91
2013012309 |  | 59.0099
2013012310 |  | 89.5
2013012311 |  | 104.1
2013012312 |  | 102.4
2013012313 |  | 76.3097
2013012314 |  | 152.6
2013012315 |  | 171.6
2013012316 |  | 157
2013012317 |  | 153.3
2013012318 |  | 131.9
2013012319 |  | 122.1
2013012320 |  | 81.7
2013012321 |  | 74.61
2013012322 |  | 43.0699
2013012323 |  | 51.55
2013012400 |  | 55.28
2013012401 |  | 52.23
2013012402 |  | 35.27
2013012403 |  | 18.65
2013012404 |  | 44.43
2013012405 |  | 33.24
2013012406 |  | 32.22
2013012407 |  | 44.77
2013012408 |  | 50.2
2013012409 |  | 64.4397
2013012410 |  | 64.1
2013012411 |  | 37.31
2013012412 |  | 72.9198
2013012413 |  | 42.73
2013012414 |  | 38.66
2013012415 |  | 42.73
2013012416 |  | 28.49
2013012417 |  | 47.48
2013012418 |  | 28.49
2013012419 |  | 62.4
2013012420 |  | 37.31
2013012421 |  | 68.5099
2013012422 |  | 39.34
2013012423 |  | 42.73
2013012500 |  | 29.85
2013012501 |  | 22.72
2013012502 |  | 18.31
2013012503 |  | 13.23
2013012504 |  | 16.28
2013012505 |  | 45.11
2013012506 |  | 23.4
2013012507 |  | 41.72
2013012508 |  | 40.02
2013012509 |  | 47.14
2013012510 |  | 92.2997
2013012511 |  | 57.66
2013012512 |  | 30.52
2013012513 |  | 46.12
2013012514 |  | 44.77
2013012515 |  | 33.23
2013012516 |  | 37.65
2013012517 |  | 64.4397
2013012518 |  | 61.73
2013012519 |  | 183.8
2013012520 |  | 165.2
2013012521 |  | 122.1
2013012522 |  | 91.8999
2013012523 |  | 76.6499
2013012600 |  | 62.74
2013012601 |  | 31.88
2013012602 |  | 46.1299
2013012603 |  | 48.16
2013012604 |  | 42.06
2013012605 |  | 26.79
2013012606 |  | 31.2
2013012607 |  | 35.95
2013012608 |  | 53.59
2013012609 |  | 40.02
2013012610 |  | 77.33
2013012611 |  | 42.06
2013012612 |  | 65.7898
2013012613 |  | 58.33
2013012614 |  | 62.06
2013012615 |  | 43.41
2013012616 |  | 82.7
2013012617 |  | 67.83
2013012618 |  | 40.7
2013012619 |  | 28.49
2013012620 |  | 64.1
2013012621 |  | 141.1
2013012622 |  | 102.4
2013012623 |  | 115.3
2013012700 |  | 137
2013012701 |  | 120.7
2013012702 |  | 71.8999
2013012703 |  | 80.7
2013012704 |  | 78.34
2013012705 |  | 52.23
2013012706 |  | 42.06
2013012707 |  | 35.95
2013012708 |  | 50.2
2013012709 |  | 35.27
2013012710 |  | 24.42
2013012711 |  | 32.56
2013012712 |  | 35.95
2013012713 |  | 40.02
2013012714 |  | 26.79
2013012715 |  | 35.95
2013012716 |  | 55.61
2013012717 |  | 54.9399
2013012718 |  | 48.16
2013012719 |  | 49.18
2013012720 |  | 56.98
2013012721 |  | 72.58
2013012722 |  | 52.91
2013012723 |  | 38.66
2013012800 |  | 54.9399
2013012801 |  | 38.66
2013012802 |  | 29.85
2013012803 |  | 27.13
2013012804 |  | 24.42
2013012805 |  | 14.92
2013012806 |  | 10.51
2013012807 |  | 16.96
2013012808 |  | 52.91
2013012809 |  | 34.59
2013012810 |  | 25.78
2013012811 |  | 63.7599
2013012812 |  | 43.0699
2013012813 |  | 50.87
2013012814 |  | 110.6
2013012815 |  | 96.2997
2013012816 |  | 130.2
2013012817 |  | 121.1
2013012818 |  | 106.5
2013012819 |  | 72.24
2013012820 |  | 71.22
2013012821 |  | 42.73
2013012822 |  | 64.4397
2013012823 |  | 42.73
2013012900 |  | 29.85
2013012901 |  | 24.42
2013012902 |  | 40.02
2013012903 |  | 26.79
2013012904 |  | 23.06
2013012905 |  | 23.74
2013012906 |  | 46.1299
2013012907 |  | 30.52
2013012908 |  | 28.49
2013012909 |  | 32.22
2013012910 |  | 53.59
2013012911 |  | 76.6499
2013012912 |  | 92.2
2013012913 |  | 79.35
2013012914 |  | 91.6
2013012915 |  | 61.72
2013012916 |  | 82.1
2013012917 |  | 64.1
2013012918 |  | 84.7997
2013012919 |  | 71.8999
2013012920 |  | 139.4
2013012921 |  | 84.1
2013012922 |  | 93.2997
2013012923 |  | 71.22
2013013000 |  | 44.09
2013013001 |  | 84.1
2013013002 |  | 43.41
2013013003 |  | 37.65
2013013004 |  | 19.67
2013013005 |  | 42.73
2013013006 |  | 24.42
2013013007 |  | 22.38
2013013008 |  | 11.53
2013013009 |  | 47.14
2013013010 |  | 50.53
2013013011 |  | 50.87
2013013012 |  | 48.16
2013013013 |  | 46.12
2013013014 |  | 48.49
2013013015 |  | 54.2599
2013013016 |  | 65.7898
2013013017 |  | 44.09
2013013018 |  | 88.5
2013013019 |  | 88.8999
2013013020 |  | 110.6
2013013021 |  | 101.1
2013013022 |  | 78.6797
2013013023 |  | 48.16
2013013100 |  | 52.91
2013013101 |  | 72.24
2013013102 |  | 47.14
2013013103 |  | 34.59
2013013104 |  | 29.17
2013013105 |  | 51.89
2013013106 |  | 35.95
2013013107 |  | 23.74
2013013108 |  | 54.2599
2013013109 |  | 57.66
2013013110 |  | 46.8
2013013111 |  | 72.58
2013013112 |  | 85.1
2013013113 |  | 54.9399
2013013114 |  | 60.36
2013013115 |  | 56.29
2013013116 |  | 54.2599
2013013117 |  | 71.22
2013013118 |  | 150.9
2013013119 |  | 153.3
2013013120 |  | 93.2997
2013013121 |  | 129.9
2013013122 |  | 85.1
2013013123 |  | 62.0699
2013020100 |  | 62.0699
2013020101 |  | 44.77
2013020102 |  | 37.99
2013020103 |  | 21.03
2013020104 |  | 47.48
2013020105 |  | 29.85
2013020106 |  | 26.79
2013020107 |  | 15.6
2013020108 |  | 14.58
2013020109 |  | 28.49
2013020110 |  | 50.87
2013020111 |  | 84.7997
2013020112 |  | 66.47
2013020113 |  | 56.64
2013020114 |  | 35.61
2013020115 |  | 20.35
2013020116 |  | 71.8999
2013020117 |  | 58.67
2013020118 |  | 31.88
2013020119 |  | 18.31
2013020120 |  | 42.06
2013020121 |  | 46.8
2013020122 |  | 27.47
2013020123 |  | 22.72
2013020200 |  | 15.94
2013020201 |  | 27.81
2013020202 |  | 23.74
2013020203 |  | 35.95
2013020204 |  | 20.01
2013020205 |  | 12.21
2013020206 |  | 8.14
2013020207 |  | 21.71
2013020208 |  | 45.79
2013020209 |  | 46.1299
2013020210 |  | 36.6299
2013020211 |  | 52.91
2013020212 |  | 30.52
2013020213 |  | 35.27
2013020214 |  | 44.09
2013020215 |  | 55.96
2013020216 |  | 28.49
2013020217 |  | 19.67
2013020218 |  | 51.55
2013020219 |  | 36.6299
2013020220 |  | 48.5
2013020221 |  | 42.06
2013020222 |  | 37.65
2013020223 |  | 53.93
2013020300 |  | 76.99
2013020301 |  | 44.77
2013020302 |  | 29.85
2013020303 |  | 19.67
2013020304 |  | 10.51
2013020305 |  | 8.14
2013020306 |  | 30.52
2013020307 |  | 43.0699
2013020308 |  | 30.52
2013020309 |  | 18.99
2013020310 |  | 14.58
2013020311 |  | 14.24
2013020312 |  | 24.42
2013020313 |  | 44.7599
2013020314 |  | 35.27
2013020315 |  | 25.43
2013020316 |  | 21.7
2013020317 |  | 18.31
2013020318 |  | 66.8097
2013020319 |  | 80.3999
2013020320 |  | 71.22
2013020321 |  | 44.43
2013020322 |  | 56.98
2013020323 |  | 71.22
2013020400 |  | 41.3799
2013020401 |  | 22.05
2013020402 |  | 20.35
2013020403 |  | 43.41
2013020404 |  | 31.2
2013020405 |  | 24.42
2013020406 |  | 14.24
2013020407 |  | 31.88
2013020408 |  | 66.8097
2013020409 |  | 79.0199
2013020410 |  | 62.4
2013020411 |  | 88.2
2013020412 |  | 45.45
2013020413 |  | 64.4297
2013020414 |  | 111.2
2013020415 |  | 71.21
2013020416 |  | 72.5697
2013020417 |  | 93.2997
2013020418 |  | 90.2
2013020419 |  | 71.8999
2013020420 |  | 65.12
2013020421 |  | 92.8999
2013020422 |  | 56.64
2013020423 |  | 56.64
2013020500 |  | 48.16
2013020501 |  | 28.49
2013020502 |  | 23.74
2013020503 |  | 18.31
2013020504 |  | 10.17
2013020505 |  | 14.58
2013020506 |  | 8.14
2013020507 |  | 15.26
2013020508 |  | 20.35
2013020509 |  | 29.85
2013020510 |  | 51.55
2013020511 |  | 37.99
2013020512 |  | 36.6299
2013020513 |  | 46.8
2013020514 |  | 45.78
2013020515 |  | 46.8
2013020516 |  | 41.37
2013020517 |  | 98.2997
2013020518 |  | 79.36
2013020519 |  | 57.3199
2013020520 |  | 92.2997
2013020521 |  | 92.8999
2013020522 |  | 60.37
2013020523 |  | 71.22
2013020600 |  | 75.2898
2013020601 |  | 70.5398
2013020602 |  | 37.99
2013020603 |  | 26.45
2013020604 |  | 44.77
2013020605 |  | 28.49
2013020606 |  | 37.31
2013020607 |  | 20.69
2013020608 |  | 24.42
2013020609 |  | 59.0099
2013020610 |  | 40.02
2013020611 |  | 24.08
2013020612 |  | 41.3799
2013020613 |  | 61.04
2013020614 |  | 50.87
2013020615 |  | 33.5699
2013020616 |  | 63.42
2013020617 |  | 156.7
2013020618 |  | 143.8
2013020619 |  | 85.5
2013020620 |  | 107.5
2013020621 |  | 80.3999
2013020622 |  | 100.4
2013020623 |  | 68.85
2013020700 |  | 84.3999
2013020701 |  | 88.2
2013020702 |  | 56.64
2013020703 |  | 66.8097
2013020704 |  | 59.6899
2013020705 |  | 46.8
2013020706 |  | 46.1299
2013020707 |  | 46.8
2013020708 |  | 80
2013020709 |  | 61.05
2013020710 |  | 42.06
2013020711 |  | 95.6
2013020712 |  | 52.9
2013020713 |  | 48.15
2013020714 |  | 46.12
2013020715 |  | 59.0099
2013020716 |  | 63.0699
2013020717 |  | 142.4
2013020718 |  | 157.4
2013020719 |  | 120.1
2013020720 |  | 122.8
2013020721 |  | 75.97
2013020722 |  | 75.2898
2013020723 |  | 75.97
2013020800 |  | 56.98
2013020801 |  | 81.3999
2013020802 |  | 66.47
2013020803 |  | 50.87
2013020804 |  | 37.99
2013020805 |  | 30.52
2013020806 |  | 53.59
2013020807 |  | 60.37
2013020808 |  | 59.6899
2013020809 |  | 92.8999
2013020810 |  | 89.2
2013020811 |  | 84.1
2013020812 |  | 71.5597
2013020813 |  | 72.5697
2013020814 |  | 157.4
2013020815 |  | 204.1
2013020816 |  | 193
2013020817 |  | 171.6
2013020818 |  | 129.9
2013020819 |  | 126.8
2013020820 |  | 65.12
2013020821 |  | 37.99
2013020822 |  | 44.77
2013020823 |  | 62.4
2013020900 |  | 52.23
2013020901 |  | 37.31
2013020902 |  | 31.88
2013020903 |  | 27.13
2013020904 |  | 54.9399
2013020905 |  | 36.6299
2013020906 |  | 40.7
2013020907 |  | 82.1
2013020908 |  | 49.52
2013020909 |  | 40.7
2013020910 |  | 37.99
2013020911 |  | 25.1
2013020912 |  | 20.35
2013020913 |  | 30.52
2013020914 |  | 60.37
2013020915 |  | 46.8
2013020916 |  | 59.6899
2013020917 |  | 36.6299
2013020918 |  | 44.77
2013020919 |  | 27.81
2013020920 |  | 14.24
2013020921 |  | 14.24
2013020922 |  | 14.58
2013020923 |  | 16.96
2013021000 |  | 8.82
2013021001 |  | 6.105
2013021002 |  | 4.748
2013021003 |  | 23.06
2013021004 |  | 20.35
2013021005 |  | 30.52
2013021006 |  | 23.74
2013021007 |  | 20.69
2013021008 |  | 14.58
2013021009 |  | 8.82
2013021010 |  | 14.58
2013021011 |  | 15.6
2013021012 |  | 12.55
2013021013 |  | 13.57
2013021014 |  | 15.6
2013021015 |  | 12.55
2013021016 |  | 8.14
2013021017 |  | 13.57
2013021018 |  | 9.16
2013021019 |  | 12.21
2013021020 |  | 15.6
2013021021 |  | 20.69
2013021022 |  | 12.21
2013021023 |  | 17.64
2013021100 |  | 34.59
2013021101 |  | 23.74
2013021102 |  | 22.72
2013021103 |  | 17.64
2013021104 |  | 20.01
2013021105 |  | 12.55
2013021106 |  | 6.783
2013021107 |  | 4.748
2013021108 |  | 10.85
2013021109 |  | 10.85
2013021110 |  | 19.33
2013021111 |  | 43.0699
2013021112 |  | 31.2
2013021113 |  | 24.42
2013021114 |  | 14.24
2013021115 |  | 37.31
2013021116 |  | 25.78
2013021117 |  | 40.7
2013021118 |  | 24.42
2013021119 |  | 19.67
2013021120 |  | 19.67
2013021121 |  | 15.6
2013021122 |  | 14.92
2013021123 |  | 16.96
2013021200 |  | 10.51
2013021201 |  | 7.801
2013021202 |  | 6.105
2013021203 |  | 5.426
2013021204 |  | 7.461
2013021205 |  | 14.24
2013021206 |  | 8.14
2013021207 |  | 25.44
2013021208 |  | 36.6299
2013021209 |  | 24.42
2013021210 |  | 22.38
2013021211 |  | 22.38
2013021212 |  | 24.42
2013021213 |  | 30.52
2013021214 |  | 16.28
2013021215 |  | 15.6
2013021216 |  | 41.72
2013021217 |  | 54.9399
2013021218 |  | 68.85
2013021219 |  | 63.42
2013021220 |  | 47.8199
2013021221 |  | 48.5
2013021222 |  | 26.45
2013021223 |  | 15.6
2013021300 |  | 13.57
2013021301 |  | 13.23
2013021302 |  | 16.28
2013021303 |  | 25.78
2013021304 |  | 24.76
2013021305 |  | 21.71
2013021306 |  | 32.22
2013021307 |  | 48.84
2013021308 |  | 32.22
2013021309 |  | 27.13
2013021310 |  | 23.06
2013021311 |  | 19.67
2013021312 |  | 15.6
2013021313 |  | 21.71
2013021314 |  | 14.92
2013021315 |  | 11.53
2013021316 |  | 13.57
2013021317 |  | 35.95
2013021318 |  | 27.81
2013021319 |  | 36.6299
2013021320 |  | 80.7
2013021321 |  | 101.1
2013021322 |  | 51.55
2013021323 |  | 56.3
2013021400 |  | 42.06
2013021401 |  | 51.89
2013021402 |  | 30.52
2013021403 |  | 30.52
2013021404 |  | 20.69
2013021405 |  | 21.37
2013021406 |  | 26.79
2013021407 |  | 24.42
2013021408 |  | 30.52
2013021409 |  | 27.81
2013021410 |  | 21.03
2013021411 |  | 41.3799
2013021412 |  | 50.87
2013021413 |  | 41.3799
2013021414 |  | 22.38
2013021415 |  | 36.6299
2013021416 |  | 57.3199
2013021417 |  | 103.4
2013021418 |  | 74.61
2013021419 |  | 93.2997
2013021420 |  | 82.1
2013021421 |  | 60.71
2013021422 |  | 39.34
2013021423 |  | 72.58
2013021500 |  | 56.3
2013021501 |  | 28.49
2013021502 |  | 39.34
2013021503 |  | 20.35
2013021504 |  | 14.24
2013021505 |  | 10.17
2013021506 |  | 40.7
2013021507 |  | 29.85
2013021508 |  | 16.62
2013021509 |  | 59.6899
2013021510 |  | 30.52
2013021511 |  | 29.85
2013021512 |  | 29.85
2013021513 |  | 16.96
2013021514 |  | 35.95
2013021515 |  | 109.9
2013021516 |  | 138.4
2013021517 |  | 123.5
2013021518 |  | 122.8
2013021519 |  | 103.4
2013021520 |  | 56.3
2013021521 |  | 30.52
2013021522 |  | 51.89
2013021523 |  | 34.25
2013021600 |  | 18.99
2013021601 |  | 13.57
2013021602 |  | 11.53
2013021603 |  | 13.57
2013021604 |  | 15.6
2013021605 |  | 13.23
2013021606 |  | 10.17
2013021607 |  | 14.24
2013021608 |  | 17.64
2013021609 |  | 18.31
2013021610 |  | 15.26
2013021611 |  | 15.26
2013021612 |  | 12.89
2013021613 |  | 14.24
2013021614 |  | 14.24
2013021615 |  | 18.31
2013021616 |  | 15.6
2013021617 |  | 14.92
2013021618 |  | 16.28
2013021619 |  | 8.14
2013021620 |  | 15.6
2013021621 |  | 28.49
2013021622 |  | 15.26
2013021623 |  | 23.4
2013021700 |  | 28.49
2013021701 |  | 50.87
2013021702 |  | 28.49
2013021703 |  | 23.74
2013021704 |  | 21.71
2013021705 |  | 26.8
2013021706 |  | 22.39
2013021707 |  | 23.74
2013021708 |  | 19.33
2013021709 |  | 17.64
2013021710 |  | 12.21
2013021711 |  | 15.6
2013021712 |  | 15.94
2013021713 |  | 8.82
2013021714 |  | 14.58
2013021715 |  | 16.96
2013021716 |  | 15.6
2013021717 |  | 13.57
2013021718 |  | 10.17
2013021719 |  | 14.24
2013021720 |  | 27.47
2013021721 |  | 15.6
2013021722 |  | 27.13
2013021723 |  | 24.42
2013021800 |  | 29.17
2013021801 |  | 22.72
2013021802 |  | 14.25
2013021803 |  | 11.53
2013021804 |  | 7.802
2013021805 |  | 15.6
2013021806 |  | 13.57
2013021807 |  | 25.78
2013021808 |  | 20.35
2013021809 |  | 20.35
2013021810 |  | 26.45
2013021811 |  | 25.1
2013021812 |  | 15.6
2013021813 |  | 28.49
2013021814 |  | 30.52
2013021815 |  | 63.08
2013021816 |  | 36.29
2013021817 |  | 48.16
2013021818 |  | 26.45
2013021819 |  | 27.13
2013021820 |  | 50.53
2013021821 |  | 49.86
2013021822 |  | 30.52
2013021823 |  | 29.17
2013021900 |  | 23.74
2013021901 |  | 15.94
2013021902 |  | 18.31
2013021903 |  | 36.6299
2013021904 |  | 20.35
2013021905 |  | 15.94
2013021906 |  | 20.01
2013021907 |  | 21.03
2013021908 |  | 25.1
2013021909 |  | 22.72
2013021910 |  | 14.24
2013021911 |  | 11.87
2013021912 |  | 19.67
2013021913 |  | 15.6
2013021914 |  | 30.52
2013021915 |  | 22.38
2013021916 |  | 31.2
2013021917 |  | 37.31
2013021918 |  | 59.0099
2013021919 |  | 71.5597
2013021920 |  | 58
2013021921 |  | 88.8999
2013021922 |  | 55.62
2013021923 |  | 62.74
2013022000 |  | 38.66
2013022001 |  | 38.66
2013022002 |  | 28.49
2013022003 |  | 24.42
2013022004 |  | 14.24
2013022005 |  | 16.96
2013022006 |  | 45.45
2013022007 |  | 31.88
2013022008 |  | 25.78
2013022009 |  | 27.81
2013022010 |  | 22.38
2013022011 |  | 37.31
2013022012 |  | 24.42
2013022013 |  | 31.2
2013022014 |  |  | 2.a
2013022015 |  | 34.59
2013022016 |  | 26.45
2013022017 |  | 35.95
2013022018 |  | 56.3
2013022019 |  | 78.6797
2013022020 |  | 100.7
2013022021 |  | 80.7
2013022022 |  | 74.61
2013022023 |  | 43.41
2013022100 |  | 27.13
2013022101 |  | 48.16
2013022102 |  | 33.92
2013022103 |  | 23.74
2013022104 |  | 21.71
2013022105 |  | 19.67
2013022106 |  | 12.21
2013022107 |  | 18.31
2013022108 |  | 19.67
2013022109 |  | 13.57
2013022110 |  | 15.94
2013022111 |  | 21.03
2013022112 |  | 15.94
2013022113 |  | 56.3
2013022114 |  | 39.34
2013022115 |  | 50.53
2013022116 |  | 48.16
2013022117 |  | 54.9399
2013022118 |  | 52.91
2013022119 |  | 43.75
2013022120 |  | 62.4
2013022121 |  | 59.6899
2013022122 |  | 71.8999
2013022123 |  | 44.09
2013022200 |  | 23.4
2013022201 |  | 12.21
2013022202 |  | 10.17
2013022203 |  | 46.8
2013022204 |  | 28.15
2013022205 |  | 18.31
2013022206 |  | 15.94
2013022207 |  | 33.92
2013022208 |  | 28.49
2013022209 |  | 33.92
2013022210 |  | 28.49
2013022211 |  | 36.6299
2013022212 |  | 39.34
2013022213 |  | 59.68
2013022214 |  | 30.52
2013022215 |  | 83.7997
2013022216 |  | 253.7
2013022217 |  | 278.8
2013022218 |  | 186.5
2013022219 |  | 111.9
2013022220 |  | 96.7
2013022221 |  | 58.67
2013022222 |  | 40.36
2013022223 |  | 52.23
2013022300 |  | 46.8
2013022301 |  | 37.99
2013022302 |  | 24.42
2013022303 |  | 23.4
2013022304 |  | 12.89
2013022305 |  | 24.42
2013022306 |  | 15.26
2013022307 |  | 26.45
2013022308 |  | 23.74
2013022309 |  | 16.28
2013022310 |  | 29.17
2013022311 |  | 23.74
2013022312 |  | 19.67
2013022313 |  | 18.99
2013022314 |  | 61.73
2013022315 |  | 35.27
2013022316 |  | 73.9397
2013022317 |  | 90.2
2013022318 |  | 58.67
2013022319 |  | 34.59
2013022320 |  | 18.31
2013022321 |  | 40.36
2013022322 |  | 35.27
2013022323 |  | 26.45
2013022400 |  | 30.52
2013022401 |  | 22.38
2013022402 |  | 19.67
2013022403 |  | 14.24
2013022404 |  | 14.58
2013022405 |  | 15.94
2013022406 |  | 18.31
2013022407 |  | 18.31
2013022408 |  | 18.31
2013022409 |  | 46.8
2013022410 |  | 48.16
2013022411 |  | 123.5
2013022412 |  | 94.2997
2013022413 |  | 67.1499
2013022414 |  | 40.7
2013022415 |  | 64.1
2013022416 |  | 64.1
2013022417 |  | 63.7599
2013022418 |  | 56.64
2013022419 |  | 66.47
2013022420 |  | 44.77
2013022421 |  | 39.34
2013022422 |  | 29.17
2013022423 |  | 57.66
2013022500 |  | 37.99
2013022501 |  | 26.45
2013022502 |  | 13.57
2013022503 |  | 10.17
2013022504 |  | 12.21
2013022505 |  | 10.17
2013022506 |  | 9.5
2013022507 |  | 13.23
2013022508 |  | 10.51
2013022509 |  | 14.24
2013022510 |  | 66.47
2013022511 |  | 38.3199
2013022512 |  | 38.66
2013022513 |  | 36.29
2013022514 |  | 52.23
2013022515 |  | 48.16
2013022516 |  | 72.58
2013022517 |  | 68.85
2013022518 |  | 91.2
2013022519 |  | 83.3999
2013022520 |  | 70.5398
2013022521 |  | 43.41
2013022522 |  | 40.02
2013022523 |  | 21.03
2013022600 |  | 47.48
2013022601 |  | 27.81
2013022602 |  | 22.72
2013022603 |  | 15.94
2013022604 |  | 14.58
2013022605 |  | 10.85
2013022606 |  | 13.57
2013022607 |  | 12.21
2013022608 |  | 20.35
2013022609 |  | 36.6299
2013022610 |  | 63.7599
2013022611 |  | 44.7599
2013022612 |  | 56.97
2013022613 |  | 44.08
2013022614 |  | 62.39
2013022615 |  | 37.98
2013022616 |  | 48.49
2013022617 |  | 88.8999
2013022618 |  | 69.87
2013022619 |  | 69.87
2013022620 |  | 75.2898
2013022621 |  | 111.9
2013022622 |  | 92.2997
2013022623 |  | 51.89
2013022700 |  | 30.52
2013022701 |  | 34.59
2013022702 |  | 24.42
2013022703 |  | 19.67
2013022704 |  | 13.57
2013022705 |  | 13.57
2013022706 |  | 12.89
2013022707 |  | 18.31
2013022708 |  | 30.52
2013022709 |  | 29.51
2013022710 |  | 39.34
2013022711 |  | 20.35
2013022712 |  | 18.65
2013022713 |  | 31.88
2013022714 |  | 61.3799
2013022715 |  | 31.2
2013022716 |  | 16.62
2013022717 |  | 21.03
2013022718 |  | 48.16
2013022719 |  | 34.59
2013022720 |  | 77.33
2013022721 |  | 48.16
2013022722 |  | 27.81
2013022723 |  | 24.08
2013022800 |  | 32.56
2013022801 |  | 40.02
2013022802 |  | 22.38
2013022803 |  | 21.71
2013022804 |  | 21.71
2013022805 |  | 14.24
2013022806 |  | 12.21
2013022807 |  | 14.58
2013022808 |  | 18.65
2013022809 |  | 14.24
2013022810 |  | 12.21
2013022811 |  | 24.42
2013022812 |  | 34.59
2013022813 |  | 22.38
2013022814 |  | 25.78
2013022815 |  | 15.6
2013022816 |  | 44.77
2013022817 |  | 73.2599
2013022818 |  | 82.1
2013022819 |  | 55.62
2013022820 |  | 58.67
2013022821 |  | 52.5699
2013022822 |  | 38.66
2013022823 |  | 34.25
2013030100 |  | 23.74
2013030101 |  | 16.62
2013030102 |  | 19.67
2013030103 |  | 13.57
2013030104 |  | 14.24
2013030105 |  | 19.67
2013030106 |  | 68.5099
2013030107 |  | 87.5
2013030108 |  | 50.53
2013030109 |  | 49.86
2013030110 |  | 25.78
2013030111 |  | 56.3
2013030112 |  | 32.56
2013030113 |  | 23.06
2013030114 |  | 74.95
2013030115 |  | 88.2
2013030116 |  | 47.48
2013030117 |  | 37.31
2013030118 |  | 20.35
2013030119 |  | 28.49
2013030120 |  | 65.12
2013030121 |  | 33.24
2013030122 |  | 46.8
2013030123 |  | 32.22
2013030200 |  | 28.49
2013030201 |  | 29.17
2013030202 |  | 58.34
2013030203 |  | 30.53
2013030204 |  | 27.14
2013030205 |  | 46.1299
2013030206 |  | 32.22
2013030207 |  | 23.07
2013030208 |  | 31.88
2013030209 |  | 61.05
2013030210 |  | 35.95
2013030211 |  | 29.51
2013030212 |  | 21.71
2013030213 |  | 88.2
2013030214 |  | 90.5
2013030215 |  | 97.2997
2013030216 |  | 59.35
2013030217 |  | 92.8999
2013030218 |  | 71.8999
2013030219 |  | 56.3
2013030220 |  | 102.4
2013030221 |  | 75.2898
2013030222 |  | 53.59
2013030223 |  | 67.83
2013030300 |  | 37.99
2013030301 |  | 44.77
2013030302 |  | 25.44
2013030303 |  | 17.64
2013030304 |  | 21.71
2013030305 |  | 21.71
2013030306 |  | 44.77
2013030307 |  | 28.49
2013030308 |  | 19.67
2013030309 |  | 15.94
2013030310 |  | 12.21
2013030311 |  | 16.28
2013030312 |  | 19.33
2013030313 |  | 17.63
2013030314 |  | 19.67
2013030315 |  | 14.92
2013030316 |  | 9.5
2013030317 |  | 11.53
2013030318 |  | 6.783
2013030319 |  | 40.36
2013030320 |  | 100.4
2013030321 |  | 78.0099
2013030322 |  | 44.77
2013030323 |  | 33.24
2013030400 |  | 50.87
2013030401 |  | 29.17
2013030402 |  | 20.35
2013030403 |  | 12.21
2013030404 |  | 25.78
2013030405 |  | 34.59
2013030406 |  | 33.92
2013030407 |  | 31.2
2013030408 |  | 18.65
2013030409 |  | 54.9399
2013030410 |  | 31.2
2013030411 |  | 54.9399
2013030412 |  | 59.35
2013030413 |  | 44.08
2013030414 |  | 24.42
2013030415 |  | 26.45
2013030416 |  | 16.96
2013030417 |  | 67.83
2013030418 |  | 42.06
2013030419 |  | 59.0099
2013030420 |  | 72.58
2013030421 |  | 122.8
2013030422 |  | 90.8999
2013030423 |  | 115.7
2013030500 |  | 109.2
2013030501 |  | 112.9
2013030502 |  | 91.2
2013030503 |  | 48.16
2013030504 |  | 26.45
2013030505 |  | 15.6
2013030506 |  | 43.41
2013030507 |  | 40.7
2013030508 |  | 31.88
2013030509 |  | 28.49
2013030510 |  | 18.65
2013030511 |  | 36.6299
2013030512 |  | 40.7
2013030513 |  | 31.2
2013030514 |  | 33.5699
2013030515 |  | 40.7
2013030516 |  | 127.9
2013030517 |  | 89.2
2013030518 |  | 98
2013030519 |  | 65.12
2013030520 |  | 48.84
2013030521 |  | 52.91
2013030522 |  | 31.54
2013030523 |  | 24.42
2013030600 |  | 28.49
2013030601 |  | 24.42
2013030602 |  | 24.42
2013030603 |  | 18.99
2013030604 |  | 14.24
2013030605 |  | 10.51
2013030606 |  | 11.53
2013030607 |  | 24.42
2013030608 |  | 42.73
2013030609 |  | 42.73
2013030610 |  | 26.45
2013030611 |  | 38.66
2013030612 |  | 27.81
2013030613 |  | 16.28
2013030614 |  | 8.14
2013030615 |  | 39.34
2013030616 |  | 22.38
2013030617 |  | 48.5
2013030618 |  | 37.31
2013030619 |  | 54.2599
2013030620 |  | 54.2599
2013030621 |  | 34.59
2013030622 |  | 28.49
2013030623 |  | 26.45
2013030700 |  | 14.24
2013030701 |  | 12.21
2013030702 |  | 50.8799
2013030703 |  | 26.8
2013030704 |  | 25.1
2013030705 |  | 16.96
2013030706 |  | 18.31
2013030707 |  | 52.91
2013030708 |  | 30.18
2013030709 |  | 62.4
2013030710 |  | 31.54
2013030711 |  | 31.2
2013030712 |  | 21.37
2013030713 |  | 24.42
2013030714 |  | 25.1
2013030715 |  | 31.54
2013030716 |  | 40.36
2013030717 |  | 39
2013030718 |  | 47.48
2013030719 |  | 143.1
2013030720 |  | 152.6
2013030721 |  | 87.2
2013030722 |  | 88.8999
2013030723 |  | 114.3
2013030800 |  | 86.5
2013030801 |  | 51.55
2013030802 |  | 32.56
2013030803 |  | 46.1299
2013030804 |  | 29.85
2013030805 |  | 24.42
2013030806 |  | 25.78
2013030807 |  | 156.4
2013030808 |  | 90.2
2013030809 |  | 50.2
2013030810 |  | 83.1
2013030811 |  | 88.8999
2013030812 |  | 56.64
2013030813 |  | 36.6299
2013030814 |  | 22.38
2013030815 |  | 53.59
2013030816 |  | 33.58
2013030817 |  | 56.3
2013030818 |  | 47.14
2013030819 |  | 216.4
2013030820 |  | 201.1
2013030821 |  | 127.5
2013030822 |  | 91.6
2013030823 |  | 90.8999
2013030900 |  | 95.2997
2013030901 |  | 50.2
2013030902 |  | 86.5
2013030903 |  | 58.34
2013030904 |  | 58.34
2013030905 |  | 34.93
2013030906 |  | 23.07
2013030907 |  | 32.22
2013030908 |  | 31.88
2013030909 |  | 33.92
2013030910 |  | 29.17
2013030911 |  | 46.8
2013030912 |  | 38.66
2013030913 |  | 55.62
2013030914 |  | 59.6899
2013030915 |  | 30.52
2013030916 |  | 80
2013030917 |  | 69.1897
2013030918 |  | 50.87
2013030919 |  | 26.45
2013030920 |  | 48.16
2013030921 |  | 31.2
2013030922 |  | 23.74
2013030923 |  | 27.13
2013031000 |  | 36.6299
2013031001 |  | 23.4
2013031002 |  | 28.49
2013031003 |  | 23.06
2013031004 |  | 18.65
2013031005 |  | 11.53
2013031006 |  | 21.03
2013031007 |  | 15.94
2013031008 |  | 21.03
2013031009 |  | 25.1
2013031010 |  | 21.71
2013031011 |  | 61.73
2013031012 |  | 42.39
2013031013 |  | 48.16
2013031014 |  | 25.77
2013031015 |  | 36.6299
2013031016 |  | 64.4397
2013031017 |  | 52.5699
2013031018 |  | 38.66
2013031019 |  | 21.37
2013031020 |  | 13.57
2013031021 |  | 36.6299
2013031022 |  | 44.77
2013031023 |  | 24.42
2013031100 |  | 19.67
2013031101 |  | 18.31
2013031102 |  | 12.21
2013031103 |  | 18.65
2013031104 |  | 17.64
2013031105 |  | 15.6
2013031106 |  | 14.58
2013031107 |  | 18.31
2013031108 |  | 17.64
2013031109 |  | 19.67
2013031110 |  | 48.84
2013031111 |  | 147.2
2013031112 |  | 153
2013031113 |  | 81.3999
2013031114 |  | 55.62
2013031115 |  | 53.59
2013031116 |  | 39
2013031117 |  | 62.4
2013031118 |  | 44.77
2013031119 |  | 84.7997
2013031120 |  | 108.2
2013031121 |  | 57.66
2013031122 |  | 76.6499
2013031123 |  | 46.1299
2013031200 |  | 34.25
2013031201 |  | 20.35
2013031202 |  | 37.99
2013031203 |  | 29.85
2013031204 |  | 23.06
2013031205 |  | 33.24
2013031206 |  | 28.49
2013031207 |  | 20.35
2013031208 |  | 21.71
2013031209 |  | 20.35
2013031210 |  | 21.03
2013031211 |  | 40.7
2013031212 |  | 114.3
2013031213 |  | 156
2013031214 |  | 105.5
2013031215 |  | 92.2997
2013031216 |  | 95.6
2013031217 |  | 79.7
2013031218 |  | 73.2599
2013031219 |  | 101.1
2013031220 |  | 82.1
2013031221 |  | 70.8799
2013031222 |  | 41.3799
2013031223 |  | 21.37
2013031300 |  | 44.43
2013031301 |  | 29.85
2013031302 |  | 28.49
2013031303 |  | 40.36
2013031304 |  | 27.13
2013031305 |  | 17.64
2013031306 |  | 11.53
2013031307 |  | 6.783
2013031308 |  | 10.17
2013031309 |  | 5.766
2013031310 |  | 28.15
2013031311 |  | 1
2013031312 |  | 44.77
2013031313 |  | 43.41
2013031314 |  | 29.51
2013031315 |  | 24.42
2013031316 |  | 14.24
2013031317 |  | 27.81
2013031318 |  | 56.3
2013031319 |  | 80.7
2013031320 |  | 71.5597
2013031321 |  | 105.1
2013031322 |  | 78.34
2013031323 |  | 41.3799
2013031400 |  | 25.78
2013031401 |  | 18.31
2013031402 |  | 42.73
2013031403 |  | 45.79
2013031404 |  | 52.91
2013031405 |  | 31.88
2013031406 |  | 16.62
2013031407 |  | 96.2997
2013031408 |  | 54.9399
2013031409 |  | 54.9399
2013031410 |  | 40.02
2013031411 |  | 60.71
2013031412 |  | 42.05
2013031413 |  | 30.52
2013031414 |  | 58.33
2013031415 |  | 30.52
2013031416 |  | 40.02
2013031417 |  | 58
2013031418 |  | 63.7599
2013031419 |  | 63.08
2013031420 |  | 116
2013031421 |  | 108.9
2013031422 |  | 112.6
2013031423 |  | 91.8999
2013031500 |  | 66.1399
2013031501 |  | 61.73
2013031502 |  | 71.22
2013031503 |  | 95.6
2013031504 |  | 51.89
2013031505 |  | 34.6
2013031506 |  | 62.41
2013031507 |  | 91.6
2013031508 |  | 79.36
2013031509 |  | 89.8999
2013031510 |  | 68.5099
2013031511 |  | 62.4
2013031512 |  | 40.02
2013031513 |  | 42.73
2013031514 |  | 56.3
2013031515 |  | 59.6899
2013031516 |  | 69.5199
2013031517 |  | 116.7
2013031518 |  | 89.5
2013031519 |  | 123.1
2013031520 |  | 199.4
2013031521 |  | 356.1
2013031522 |  | 205.5
2013031523 |  | 168.2
2013031600 |  | 118.4
2013031601 |  | 122.8
2013031602 |  | 112.6
2013031603 |  | 116.3
2013031604 |  | 90.6
2013031605 |  | 100.1
2013031606 |  | 75.6299
2013031607 |  | 107.9
2013031608 |  | 63.7599
2013031609 |  | 66.47
2013031610 |  | 44.77
2013031611 |  | 52.5699
2013031612 |  | 36.29
2013031613 |  | 67.83
2013031614 |  | 42.73
2013031615 |  | 61.3799
2013031616 |  | 56.64
2013031617 |  | 80.7
2013031618 |  | 124.1
2013031619 |  | 153.3
2013031620 |  | 141.1
2013031621 |  | 108.2
2013031622 |  | 92.8999
2013031623 |  | 113.3
2013031700 |  | 65.46
2013031701 |  | 102.4
2013031702 |  | 66.48
2013031703 |  | 80.7
2013031704 |  | 74.96
2013031705 |  | 54.9399
2013031706 |  | 61.05
2013031707 |  | 71.22
2013031708 |  | 38.3199
2013031709 |  | 37.99
2013031710 |  | 63.42
2013031711 |  | 71.22
2013031712 |  | 69.87
2013031713 |  | 71.8999
2013031714 |  | 44.77
2013031715 |  | 46.12
2013031716 |  | 52.91
2013031717 |  | 39.34
2013031718 |  | 64.4397
2013031719 |  | 112.6
2013031720 |  | 140.4
2013031721 |  | 98
2013031722 |  | 70.5398
2013031723 |  | 42.73
2013031800 |  | 25.1
2013031801 |  | 31.88
2013031802 |  | 27.81
2013031803 |  | 26.11
2013031804 |  | 20.35
2013031805 |  | 31.2
2013031806 |  | 22.38
2013031807 |  | 30.52
2013031808 |  | 22.72
2013031809 |  | 31.88
2013031810 |  | 68.5099
2013031811 |  | 66.47
2013031812 |  | 34.25
2013031813 |  | 37.98
2013031814 |  | 20.35
2013031815 |  | 21.7
2013031816 |  | 52.23
2013031817 |  | 52.91
2013031818 |  | 64.1
2013031819 |  | 87.2
2013031820 |  | 72.9198
2013031821 |  | 68.5099
2013031822 |  | 73.6
2013031823 |  | 80.7
2013031900 |  | 58.67
2013031901 |  | 73.9397
2013031902 |  | 82.1
2013031903 |  | 86.1
2013031904 |  | 83.1
2013031905 |  | 76.3097
2013031906 |  | 112.6
2013031907 |  | 94.2997
2013031908 |  | 132.3
2013031909 |  | 96.2997
2013031910 |  | 56.3
2013031911 |  | 56.64
2013031912 |  | 52.5699
2013031913 |  | 54.2599
2013031914 |  | 69.86
2013031915 |  | 92.2
2013031916 |  | 107.2
2013031917 |  | 143.8
2013031918 |  | 147.2
2013031919 |  | 134.3
2013031920 |  | 112.6
2013031921 |  | 77.6698
2013031922 |  | 79.0199
2013031923 |  | 52.23
2013032000 |  | 28.49
2013032001 |  | 26.45
2013032002 |  | 27.13
2013032003 |  | 38.66
2013032004 |  | 22.38
2013032005 |  | 17.64
2013032006 |  | 8.82
2013032007 |  | 21.03
2013032008 |  | 11.19
2013032009 |  | 56.3
2013032010 |  | 31.54
2013032011 |  | 23.74
2013032012 |  | 18.31
2013032013 |  | 13.57
2013032014 |  | 68.5099
2013032015 |  | 38.66
2013032016 |  | 29.85
2013032017 |  | 21.71
2013032018 |  | 12.55
2013032019 |  | 15.94
2013032020 |  | 18.99
2013032021 |  | 22.38
2013032022 |  | 17.64
2013032023 |  | 12.21
2013032100 |  | 12.89
2013032101 |  | 15.6
2013032102 |  | 15.94
2013032103 |  | 11.19
2013032104 |  | 9.84
2013032105 |  | 12.89
2013032106 |  | 12.89
2013032107 |  | 6.783
2013032108 |  | 17.64
2013032109 |  | 11.53
2013032110 |  | 15.6
2013032111 |  | 9.5
2013032112 |  | 8.14
2013032113 |  | 9.84
2013032114 |  | 6.105
2013032115 |  | 58.67
2013032116 |  | 30.52
2013032117 |  |  | 2.a
2013032118 |  | 26.45
2013032119 |  | 67.83
2013032120 |  | 48.84
2013032121 |  | 33.92
2013032122 |  | 35.95
2013032123 |  | 21.71
2013032200 |  | 20.35
2013032201 |  | 21.37
2013032202 |  | 10.85
2013032203 |  | 10.17
2013032204 |  | 13.23
2013032205 |  | 8.82
2013032206 |  | 7.461
2013032207 |  | 10.85
2013032208 |  | 13.57
2013032209 |  | 16.96
2013032210 |  | 14.24
2013032211 |  |  | 2.a
2013032212 |  | 46.12
2013032213 |  | 40.36
2013032214 |  | 60.71
2013032215 |  | 40.02
2013032216 |  | 63.7599
2013032217 |  |  | 2.a
2013032218 |  | 56.64
2013032219 |  | 83.1
2013032220 |  | 58
2013032221 |  | 60.37
2013032222 |  | 44.77
2013032223 |  | 31.88
2013032300 |  | 18.31
2013032301 |  | 33.24
2013032302 |  |  | 2.a
2013032303 |  | 13.57
2013032304 |  | 18.31
2013032305 |  | 20.35
2013032306 |  | 31.88
2013032307 |  | 19.33
2013032308 |  | 31.2
2013032309 |  | 22.38
2013032310 |  | 30.52
2013032311 |  | 26.45
2013032312 |  | 23.4
2013032313 |  | 12.89
2013032314 |  | 6.783
2013032315 |  | 14.24
2013032316 |  | 20.35
2013032317 |  | 20.35
2013032318 |  | 52.23
2013032319 |  | 34.25
2013032320 |  | 128.9
2013032321 |  | 126.2
2013032322 |  | 119.7
2013032323 |  | 84.1
2013032400 |  | 83.3999
2013032401 |  | 75.2898
2013032402 |  | 44.09
2013032403 |  | 61.05
2013032404 |  | 37.31
2013032405 |  | 48.16
2013032406 |  | 66.47
2013032407 |  | 40.7
2013032408 |  | 42.73
2013032409 |  | 63.08
2013032410 |  | 36.6299
2013032411 |  | 34.25
2013032412 |  | 39.34
2013032413 |  | 22.38
2013032414 |  | 19.67
2013032415 |  | 12.89
2013032416 |  | 16.28
2013032417 |  | 8.82
2013032418 |  | 14.92
2013032419 |  | 15.6
2013032420 |  | 12.21
2013032421 |  | 33.24
2013032422 |  | 25.78
2013032423 |  | 15.94
2013032500 |  | 20.35
2013032501 |  | 12.89
2013032502 |  | 13.57
2013032503 |  | 16.62
2013032504 |  | 36.6299
2013032505 |  | 25.44
2013032506 |  | 20.35
2013032507 |  | 16.96
2013032508 |  | 12.21
2013032509 |  | 7.461
2013032510 |  | 10.17
2013032511 |  | 7.46
2013032512 |  | 10.51
2013032513 |  | 21.71
2013032514 |  | 37.98
2013032515 |  | 32.56
2013032516 |  | 25.78
2013032517 |  | 67.83
2013032518 |  | 44.77
2013032519 |  | 49.52
2013032520 |  | 63.7599
2013032521 |  | 90.2
2013032522 |  | 58
2013032523 |  | 68.85
2013032600 |  | 45.45
2013032601 |  | 30.52
2013032602 |  | 18.99
2013032603 |  | 26.79
2013032604 |  | 14.24
2013032605 |  | 15.6
2013032606 |  | 10.17
2013032607 |  | 30.53
2013032608 |  | 21.71
2013032609 |  | 16.96
2013032610 |  | 12.21
2013032611 |  | 38.66
2013032612 |  | 23.74
2013032613 |  | 14.24
2013032614 |  | 56.97
2013032615 |  | 54.9399
2013032616 |  | 56.29
2013032617 |  | 83.3999
2013032618 |  | 79.0199
2013032619 |  | 111.9
2013032620 |  | 85.7997
2013032621 |  | 67.83
2013032622 |  | 86.7997
2013032623 |  | 56.3
2013032700 |  | 36.6299
2013032701 |  | 20.35
2013032702 |  | 18.31
2013032703 |  | 14.24
2013032704 |  | 16.62
2013032705 |  | 27.13
2013032706 |  | 20.35
2013032707 |  | 14.24
2013032708 |  | 31.2
2013032709 |  | 20.35
2013032710 |  | 12.21
2013032711 |  | 14.24
2013032712 |  | 16.62
2013032713 |  | 12.89
2013032714 |  | 46.12
2013032715 |  | 65.7898
2013032716 |  | 75.2898
2013032717 |  | 110.6
2013032718 |  | 112.6
2013032719 |  | 117.3
2013032720 |  | 84.7997
2013032721 |  | 88.8999
2013032722 |  | 75.2898
2013032723 |  | 58
2013032800 |  | 36.6299
2013032801 |  | 25.1
2013032802 |  | 19.67
2013032803 |  | 12.89
2013032804 |  | 19.33
2013032805 |  | 16.96
2013032806 |  | 17.64
2013032807 |  | 15.94
2013032808 |  | 24.42
2013032809 |  | 52.23
2013032810 |  | 35.95
2013032811 |  | 61.73
2013032812 |  | 36.6299
2013032813 |  | 31.2
2013032814 |  | 30.52
2013032815 |  | 52.23
2013032816 |  | 34.59
2013032817 |  | 47.48
2013032818 |  | 31.2
2013032819 |  | 124.1
2013032820 |  | 132.3
2013032821 |  | 95.6
2013032822 |  | 98
2013032823 |  | 56.98
2013032900 |  | 46.1299
2013032901 |  | 35.95
2013032902 |  | 25.1
2013032903 |  | 34.59
2013032904 |  | 28.49
2013032905 |  | 24.42
2013032906 |  | 46.46
2013032907 |  | 25.78
2013032908 |  | 19.67
2013032909 |  | 14.24
2013032910 |  | 44.09
2013032911 |  | 31.2
2013032912 |  | 25.78
2013032913 |  | 16.28
2013032914 |  | 13.23
2013032915 |  | 14.92
2013032916 |  | 12.21
2013032917 |  | 10.17
2013032918 |  | 19.67
2013032919 |  | 17.3
2013032920 |  | 30.52
2013032921 |  | 19.67
2013032922 |  | 42.39
2013032923 |  | 54.2599
2013033000 |  | 31.54
2013033001 |  | 25.78
2013033002 |  | 21.71
2013033003 |  | 25.1
2013033004 |  | 25.78
2013033005 |  | 19.67
2013033006 |  | 22.38
2013033007 |  | 20.35
2013033008 |  | 28.49
2013033009 |  | 26.79
2013033010 |  | 20.35
2013033011 |  | 18.31
2013033012 |  | 20.35
2013033013 |  | 13.23
2013033014 |  | 11.53
2013033015 |  | 12.21
2013033016 |  | 9.5
2013033017 |  | 11.19
2013033018 |  | 8.14
2013033019 |  | 15.6
2013033020 |  | 31.88
2013033021 |  | 17.64
2013033022 |  | 61.05
2013033023 |  | 34.59
2013033100 |  | 24.42
2013033101 |  | 14.58
2013033102 |  | 24.42
2013033103 |  | 13.57
2013033104 |  | 24.42
2013033105 |  | 34.59
2013033106 |  | 26.45
2013033107 |  | 14.24
2013033108 |  | 34.93
2013033109 |  | 23.74
2013033110 |  | 15.94
2013033111 |  | 12.21
2013033112 |  | 10.17
2013033113 |  | 7.8
2013033114 |  | 12.89
2013033115 |  | 22.38
2013033116 |  | 61.73
2013033117 |  | 41.3799
2013033118 |  | 100.4
2013033119 |  | 165.5
2013033120 |  | 154.7
2013033121 |  | 111.9
2013033122 |  | 83.3999
2013033123 |  | 68.5099
2013040100 |  | 54.9399
2013040101 |  | 30.52
2013040102 |  | 39.34
2013040103 |  | 24.42
2013040104 |  | 14.92
2013040105 |  | 13.57
2013040106 |  | 29.85
2013040107 |  | 21.71
2013040108 |  | 12.21
2013040109 |  | 13.57
2013040110 |  | 30.18
2013040111 |  | 66.47
2013040112 |  | 40.02
2013040113 |  | 50.87
2013040114 |  | 72.9198
2013040115 |  | 52.23
2013040116 |  | 44.09
2013040117 |  | 88.2
2013040118 |  | 84.1
2013040119 |  | 72.58
2013040120 |  | 84.1
2013040121 |  | 68.5099
2013040122 |  | 66.47
2013040123 |  | 44.77
2013040200 |  | 44.09
2013040201 |  | 28.49
2013040202 |  | 27.13
2013040203 |  | 31.2
2013040204 |  | 21.71
2013040205 |  | 32.9
2013040206 |  | 48.16
2013040207 |  | 40.02
2013040208 |  | 25.78
2013040209 |  | 54.9399
2013040210 |  | 31.2
2013040211 |  | 46.8
2013040212 |  | 32.56
2013040213 |  | 27.13
2013040214 |  | 26.11
2013040215 |  | 36.97
2013040216 |  | 42.06
2013040217 |  | 28.49
2013040218 |  | 84.7997
2013040219 |  | 44.77
2013040220 |  | 81.3999
2013040221 |  | 50.87
2013040222 |  | 84.7997
2013040223 |  | 69.87
2013040300 |  | 70.21
2013040301 |  | 43.41
2013040302 |  | 36.6299
2013040303 |  | 37.99
2013040304 |  | 46.1299
2013040305 |  | 28.49
2013040306 |  | 48.16
2013040307 |  | 56.98
2013040308 |  | 49.52
2013040309 |  | 33.24
2013040310 |  | 21.71
2013040311 |  | 21.71
2013040312 |  | 41.3799
2013040313 |  | 28.49
2013040314 |  | 17.63
2013040315 |  | 20.35
2013040316 |  | 68.1598
2013040317 |  | 62.4
2013040318 |  | 38.66
2013040319 |  | 141.1
2013040320 |  | 116
2013040321 |  | 148.6
2013040322 |  | 145.8
2013040323 |  | 145.2
2013040400 |  | 107.9
2013040401 |  | 96.7
2013040402 |  | 89.5
2013040403 |  | 83.7997
2013040404 |  | 50.87
2013040405 |  | 54.27
2013040406 |  | 40.02
2013040407 |  | 55.62
2013040408 |  | 47.14
2013040409 |  | 53.59
2013040410 |  | 35.61
2013040411 |  | 28.49
2013040412 |  | 28.49
2013040413 |  | 17.98
2013040414 |  | 29.85
2013040415 |  | 37.65
2013040416 |  | 50.87
2013040417 |  | 71.22
2013040418 |  | 80
2013040419 |  | 89.8999
2013040420 |  | 52.91
2013040421 |  | 47.8199
2013040422 |  | 48.5
2013040423 |  | 64.4397
2013040500 |  | 35.27
2013040501 |  | 18.65
2013040502 |  | 18.65
2013040503 |  | 11.53
2013040504 |  | 12.89
2013040505 |  | 10.85
2013040506 |  | 12.21
2013040507 |  | 8.14
2013040508 |  | 38.3199
2013040509 |  | 25.78
2013040510 |  | 20.35
2013040511 |  | 11.53
2013040512 |  | 31.88
2013040513 |  | 25.78
2013040514 |  | 31.88
2013040515 |  | 28.49
2013040516 |  | 44.77
2013040517 |  | 29.17
2013040518 |  | 52.91
2013040519 |  | 41.3799
2013040520 |  | 29.85
2013040521 |  | 17.64
2013040522 |  | 20.35
2013040523 |  |  | 2.a
2013040600 |  | 87.2
2013040601 |  | 45.11
2013040602 |  | 30.52
2013040603 |  | 18.65
2013040604 |  | 20.69
2013040605 |  | 19.33
2013040606 |  | 13.57
2013040607 |  | 10.17
2013040608 |  | 9.5
2013040609 |  | 10.85
2013040610 |  | 9.5
2013040611 |  | 8.82
2013040612 |  | 18.31
2013040613 |  | 12.21
2013040614 |  | 29.85
2013040615 |  | 16.96
2013040616 |  | 18.31
2013040617 |  | 12.21
2013040618 |  | 8.14
2013040619 |  | 11.87
2013040620 |  | 23.4
2013040621 |  | 17.98
2013040622 |  | 14.58
2013040623 |  | 12.21
2013040700 |  | 8.14
2013040701 |  | 13.57
2013040702 |  | 15.94
2013040703 |  | 12.55
2013040704 |  | 12.21
2013040705 |  | 11.53
2013040706 |  | 13.57
2013040707 |  | 8.14
2013040708 |  | 13.57
2013040709 |  | 11.53
2013040710 |  | 9.5
2013040711 |  | 10.51
2013040712 |  | 28.49
2013040713 |  | 17.64
2013040714 |  | 14.58
2013040715 |  | 20.01
2013040716 |  | 18.31
2013040717 |  | 15.94
2013040718 |  | 11.53
2013040719 |  | 13.57
2013040720 |  | 23.06
2013040721 |  | 24.08
2013040722 |  | 12.55
2013040723 |  | 31.2
2013040800 |  | 31.88
2013040801 |  | 29.85
2013040802 |  | 18.99
2013040803 |  | 14.24
2013040804 |  | 14.92
2013040805 |  | 12.21
2013040806 |  | 14.58
2013040807 |  | 15.6
2013040808 |  | 12.21
2013040809 |  | 13.23
2013040810 |  | 10.17
2013040811 |  | 27.47
2013040812 |  | 14.24
2013040813 |  | 23.74
2013040814 |  | 38.66
2013040815 |  | 44.09
2013040816 |  | 34.25
2013040817 |  | 46.1299
2013040818 |  | 79.0199
2013040819 |  | 158
2013040820 |  | 167.5
2013040821 |  | 152.6
2013040822 |  | 133.6
2013040823 |  | 125.2
2013040900 |  | 90.2
2013040901 |  | 70.5398
2013040902 |  | 59.0099
2013040903 |  | 40.7
2013040904 |  | 55.96
2013040905 |  | 36.6299
2013040906 |  | 32.56
2013040907 |  | 59.0099
2013040908 |  | 87.5
2013040909 |  | 132.9
2013040910 |  | 76.6499
2013040911 |  | 56.64
2013040912 |  | 40.02
2013040913 |  | 29.85
2013040914 |  | 72.58
2013040915 |  | 61.05
2013040916 |  | 38.66
2013040917 |  | 86.5
2013040918 |  | 51.55
2013040919 |  | 44.09
2013040920 |  | 72.9198
2013040921 |  | 45.79
2013040922 |  | 64.4397
2013040923 |  | 92.2997
2013041000 |  | 50.53
2013041001 |  | 36.6299
2013041002 |  | 39
2013041003 |  | 36.6299
2013041004 |  | 50.87
2013041005 |  | 31.88
2013041006 |  | 25.78
2013041007 |  | 42.73
2013041008 |  | 40.7
2013041009 |  | 45.11
2013041010 |  | 31.2
2013041011 |  | 50.2
2013041012 |  | 34.25
2013041013 |  | 21.71
2013041014 |  | 27.81
2013041015 |  | 20.35
2013041016 |  | 20.35
2013041017 |  | 12.21
2013041018 |  | 35.27
2013041019 |  | 40.7
2013041020 |  | 24.42
2013041021 |  | 16.28
2013041022 |  | 11.53
2013041023 |  | 31.88
2013041100 |  | 48.16
2013041101 |  | 28.83
2013041102 |  | 20.35
2013041103 |  | 16.96
2013041104 |  | 14.92
2013041105 |  | 15.6
2013041106 |  | 22.38
2013041107 |  | 12.89
2013041108 |  | 9.5
2013041109 |  | 12.21
2013041110 |  | 15.6
2013041111 |  | 9.5
2013041112 |  | 8.14
2013041113 |  | 27.13
2013041114 |  | 17.64
2013041115 |  | 10.17
2013041116 |  | 23.74
2013041117 |  | 13.57
2013041118 |  | 23.74
2013041119 |  | 26.79
2013041120 |  | 20.35
2013041121 |  | 14.24
2013041122 |  | 48.16
2013041123 |  | 29.17
2013041200 |  | 19.67
2013041201 |  | 12.21
2013041202 |  | 9.5
2013041203 |  | 14.92
2013041204 |  | 10.85
2013041205 |  | 15.6
2013041206 |  | 8.14
2013041207 |  | 17.64
2013041208 |  | 12.89
2013041209 |  | 15.6
2013041210 |  | 31.2
2013041211 |  | 34.59
2013041212 |  | 18.99
2013041213 |  | 18.99
2013041214 |  | 13.56
2013041215 |  | 10.17
2013041216 |  | 33.24
2013041217 |  | 36.6299
2013041218 |  | 55.62
2013041219 |  | 47.14
2013041220 |  | 47.8199
2013041221 |  | 42.74
2013041222 |  | 44.77
2013041223 |  | 50.87
2013041300 |  | 65.7997
2013041301 |  | 36.6299
2013041302 |  | 21.71
2013041303 |  | 20.35
2013041304 |  | 14.24
2013041305 |  | 13.57
2013041306 |  | 26.45
2013041307 |  | 33.92
2013041308 |  | 26.45
2013041309 |  | 23.74
2013041310 |  | 31.88
2013041311 |  | 26.79
2013041312 |  | 42.06
2013041313 |  | 23.74
2013041314 |  | 16.96
2013041315 |  | 13.57
2013041316 |  | 17.64
2013041317 |  | 17.98
2013041318 |  | 27.13
2013041319 |  | 64.1
2013041320 |  | 80.7
2013041321 |  | 66.47
2013041322 |  | 70.5398
2013041323 |  | 39
2013041400 |  | 20.35
2013041401 |  | 16.28
2013041402 |  | 12.21
2013041403 |  | 37.65
2013041404 |  | 25.44
2013041405 |  | 19.67
2013041406 |  | 19.33
2013041407 |  | 14.92
2013041408 |  | 18.31
2013041409 |  | 14.24
2013041410 |  | 8.14
2013041411 |  | 12.21
2013041412 |  | 16.96
2013041413 |  | 12.21
2013041414 |  | 7.461
2013041415 |  | 11.53
2013041416 |  | 16.62
2013041417 |  | 27.13
2013041418 |  | 39
2013041419 |  | 24.42
2013041420 |  | 31.54
2013041421 |  | 34.59
2013041422 |  | 44.09
2013041423 |  | 32.56
2013041500 |  | 22.05
2013041501 |  | 14.92
2013041502 |  | 9.5
2013041503 |  | 15.94
2013041504 |  | 15.94
2013041505 |  | 15.6
2013041506 |  | 27.81
2013041507 |  | 36.6299
2013041508 |  | 45.45
2013041509 |  | 96.2997
2013041510 |  | 124.1
2013041511 |  | 84.1
2013041512 |  | 73.2599
2013041513 |  | 44.08
2013041514 |  | 67.8197
2013041515 |  | 51.54
2013041516 |  | 40.02
2013041517 |  | 75.97
2013041518 |  | 116.3
2013041519 |  | 114.3
2013041520 |  | 86.7997
2013041521 |  | 99.7
2013041522 |  | 59.0099
2013041523 |  | 87.5
2013041600 |  | 50.87
2013041601 |  | 37.99
2013041602 |  | 30.52
2013041603 |  | 25.78
2013041604 |  | 48.16
2013041605 |  | 35.27
2013041606 |  | 35.95
2013041607 |  | 30.52
2013041608 |  | 73.9397
2013041609 |  | 89.8999
2013041610 |  | 120.7
2013041611 |  | 163.5
2013041612 |  | 92.8999
2013041613 |  | 75.2898
2013041614 |  | 53.58
2013041615 |  | 47.14
2013041616 |  | 71.8999
2013041617 |  | 44.09
2013041618 |  | 145.2
2013041619 |  | 215.7
2013041620 |  | 201.8
2013041621 |  | 187.6
2013041622 |  | 151.3
2013041623 |  | 128.2
2013041700 |  | 89.8999
2013041701 |  | 69.87
2013041702 |  | 45.45
2013041703 |  | 56.98
2013041704 |  | 39.34
2013041705 |  | 24.42
2013041706 |  | 21.71
2013041707 |  | 20.01
2013041708 |  | 36.6299
2013041709 |  | 46.1299
2013041710 |  | 25.78
2013041711 |  | 27.81
2013041712 |  |  | 2.a
2013041713 |  | 16.28
2013041714 |  | 44.7599
2013041715 |  | 40.6899
2013041716 |  | 46.12
2013041717 |  | 29.5
2013041718 |  |  | 2.a
2013041719 |  | 122.1
2013041720 |  | 86.7997
2013041721 |  | 83.3999
2013041722 |  | 91.2
2013041723 |  | 78.6797
2013041800 |  | 67.83
2013041801 |  | 55.28
2013041802 |  | 37.99
2013041803 |  | 57.3199
2013041804 |  | 29.51
2013041805 |  | 16.28
2013041806 |  | 40.02
2013041807 |  | 110.6
2013041808 |  | 79.36
2013041809 |  | 64.4397
2013041810 |  | 63.7599
2013041811 |  | 97
2013041812 |  | 60.71
2013041813 |  | 75.96
2013041814 |  |  | 2.a
2013041815 |  |  | 2.a
2013041816 |  |  | 2.a
2013041817 |  |  | 2.a
2013041818 |  |  | 2.a
2013041819 |  |  | 2.a
2013041820 |  |  | 2.a
2013041821 |  |  | 2.a
2013041822 |  | 100.4
2013041823 |  | 73.2599
2013041900 |  | 48.5
2013041901 |  | 72.58
2013041902 |  | 47.14
2013041903 |  | 27.81
2013041904 |  | 48.84
2013041905 |  | 27.47
2013041906 |  |  | 2.a
2013041907 |  | 52.91
2013041908 |  | 29.85
2013041909 |  | 17.64
2013041910 |  | 27.13
2013041911 |  | 24.42
2013041912 |  | 21.71
2013041913 |  | 27.81
2013041914 |  | 48.16
2013041915 |  | 85.1
2013041916 |  | 88.2
2013041917 |  | 82.7997
2013041918 |  | 99
2013041919 |  | 99
2013041920 |  | 55.62
2013041921 |  | 40.7
2013041922 |  | 42.73
2013041923 |  | 24.42
2013042000 |  | 13.57
2013042001 |  | 27.81
2013042002 |  | 14.92
2013042003 |  | 12.21
2013042004 |  | 39.68
2013042005 |  |  | 2.a
2013042006 |  | 15.94
2013042007 |  | 22.38
2013042008 |  | 24.42
2013042009 |  | 22.38
2013042010 |  | 61.73
2013042011 |  | 40.7
2013042012 |  | 30.18
2013042013 |  | 27.81
2013042014 |  | 43.41
2013042015 |  | 22.38
2013042016 |  | 36.29
2013042017 |  | 42.39
2013042018 |  | 37.99
2013042019 |  | 56.3
2013042020 |  | 38.3199
2013042021 |  | 46.1299
2013042022 |  | 26.45
2013042023 |  | 23.06
2013042100 |  | 21.37
2013042101 |  | 20.35
2013042102 |  |  | 2.a
2013042103 |  | 10.17
2013042104 |  | 6.105
2013042105 |  | 14.24
2013042106 |  | 14.92
2013042107 |  | 12.21
2013042108 |  | 16.96
2013042109 |  | 11.87
2013042110 |  | 13.57
2013042111 |  | 23.06
2013042112 |  | 15.26
2013042113 |  | 15.6
2013042114 |  | 16.62
2013042115 |  | 10.51
2013042116 |  | 6.783
2013042117 |  | 6.105
2013042118 |  | 35.95
2013042119 |  |  | 2.a
2013042120 |  | 31.54
2013042121 |  | 62.4
2013042122 |  | 39
2013042123 |  |  | 2.h
2013042200 |  | 17.64
2013042201 |  | 14.24
2013042202 |  | 16.28
2013042203 |  | 8.82
2013042204 |  | 12.21
2013042205 |  | 18.65
2013042206 |  | 74.95
2013042207 |  | 122.4
2013042208 |  | 112.9
2013042209 |  | 115
2013042210 |  | 156.7
2013042211 |  | 109.9
2013042212 |  | 88.8999
2013042213 |  | 45.4399
2013042214 |  | 67.83
2013042215 |  | 40.7
2013042216 |  | 69.86
2013042217 |  | 52.23
2013042218 |  | 143.1
2013042219 |  | 166.9
2013042220 |  | 219.1
2013042221 |  | 156.7
2013042222 |  | 139.4
2013042223 |  | 73.9397
2013042300 |  | 46.1299
2013042301 |  | 24.42
2013042302 |  | 32.22
2013042303 |  | 54.2599
2013042304 |  | 33.24
2013042305 |  | 24.42
2013042306 |  |  | 2.h
2013042307 |  | 72.58
2013042308 |  | 58.34
2013042309 |  |  | 2.h
2013042310 |  |  | 2.h
2013042311 |  | 25.1
2013042312 |  | 21.71
2013042313 |  | 14.58
2013042314 |  | 12.21
2013042315 |  | 31.2
2013042316 |  | 31.88
2013042317 |  | 28.49
2013042318 |  | 91.8999
2013042319 |  | 111.2
2013042320 |  | 100.4
2013042321 |  | 95
2013042322 |  | 53.59
2013042323 |  | 54.9399
2013042400 |  | 31.88
2013042401 |  | 23.74
2013042402 |  | 36.29
2013042403 |  | 20.69
2013042404 |  | 27.81
2013042405 |  | 19.67
2013042406 |  | 15.94
2013042407 |  | 12.21
2013042408 |  | 21.71
2013042409 |  | 20.35
2013042410 |  | 20.35
2013042411 |  | 12.21
2013042412 |  | 49.86
2013042413 |  | 34.25
2013042414 |  | 23.06
2013042415 |  | 22.38
2013042416 |  | 31.2
2013042417 |  | 37.99
2013042418 |  | 118
2013042419 |  | 94.2997
2013042420 |  | 109.9
2013042421 |  | 91.8999
2013042422 |  | 80.7
2013042423 |  | 95
2013042500 |  | 72.9198
2013042501 |  | 44.43
2013042502 |  | 29.85
2013042503 |  | 25.1
2013042504 |  | 17.3
2013042505 |  | 25.1
2013042506 |  | 17.3
2013042507 |  | 62.4
2013042508 |  | 44.09
2013042509 |  | 26.11
2013042510 |  | 31.2
2013042511 |  | 36.29
2013042512 |  | 49.52
2013042513 |  | 56.64
2013042514 |  | 53.59
2013042515 |  | 66.47
2013042516 |  | 84.3999
2013042517 |  | 66.8097
2013042518 |  | 139.7
2013042519 |  | 184.5
2013042520 |  | 220.5
2013042521 |  | 244.9
2013042522 |  | 255
2013042523 |  | 174
2013042600 |  | 95
2013042601 |  | 101.7
2013042602 |  | 75.2898
2013042603 |  | 73.9397
2013042604 |  | 50.87
2013042605 |  | 61.73
2013042606 |  | 42.73
2013042607 |  | 54.9399
2013042608 |  | 35.95
2013042609 |  | 74.61
2013042610 |  | 53.25
2013042611 |  | 92.2997
2013042612 |  | 89.8999
2013042613 |  | 66.47
2013042614 |  | 44.09
2013042615 |  | 52.91
2013042616 |  | 141.1
2013042617 |  | 109.2
2013042618 |  | 132.3
2013042619 |  | 108.2
2013042620 |  | 110.2
2013042621 |  | 152.6
2013042622 |  | 142.4
2013042623 |  | 132.9
2013042700 |  | 124.1
2013042701 |  | 111.9
2013042702 |  | 97
2013042703 |  | 116
2013042704 |  | 67.49
2013042705 |  | 88.8999
2013042706 |  | 78.6797
2013042707 |  | 82.1
2013042708 |  | 73.2599
2013042709 |  | 56.64
2013042710 |  | 117
2013042711 |  | 96.7
2013042712 |  | 76.6499
2013042713 |  | 79.7
2013042714 |  | 72.58
2013042715 |  | 90.8999
2013042716 |  | 78.6797
2013042717 |  | 89.5
2013042718 |  | 109.2
2013042719 |  | 149.2
2013042720 |  | 184.5
2013042721 |  | 131.6
2013042722 |  | 139.7
2013042723 |  | 109.9
2013042800 |  | 78.6897
2013042801 |  | 55.62
2013042802 |  | 39
2013042803 |  | 23.06
2013042804 |  | 40.02
2013042805 |  | 26.45
2013042806 |  | 14.24
2013042807 |  | 41.3799
2013042808 |  | 28.49
2013042809 |  | 24.42
2013042810 |  | 14.92
2013042811 |  | 20.35
2013042812 |  | 11.19
2013042813 |  | 53.59
2013042814 |  | 31.2
2013042815 |  | 23.74
2013042816 |  | 31.88
2013042817 |  | 24.42
2013042818 |  | 146.2
2013042819 |  | 166.9
2013042820 |  | 169.6
2013042821 |  | 198.1
2013042822 |  | 132.9
2013042823 |  | 137
2013042900 |  | 124.8
2013042901 |  | 71.8999
2013042902 |  | 60.03
2013042903 |  | 30.52
2013042904 |  | 31.88
2013042905 |  | 44.77
2013042906 |  | 30.52
2013042907 |  | 42.73
2013042908 |  | 36.6299
2013042909 |  | 72.24
2013042910 |  | 120.1
2013042911 |  | 91.8999
2013042912 |  | 79.36
2013042913 |  | 61.73
2013042914 |  | 44.77
2013042915 |  | 30.18
2013042916 |  | 84.7997
2013042917 |  | 87.5
2013042918 |  | 114
2013042919 |  | 137
2013042920 |  | 115.7
2013042921 |  | 71.22
2013042922 |  | 57.66
2013042923 |  | 31.88
2013043000 |  | 23.74
2013043001 |  | 13.57
2013043002 |  | 11.53
2013043003 |  | 28.49
2013043004 |  | 33.24
2013043005 |  | 16.96
2013043006 |  | 39
2013043007 |  | 29.85
2013043008 |  | 18.31
2013043009 |  | 18.65
2013043010 |  | 41.3799
2013043011 |  | 23.74
2013043012 |  | 32.56
2013043013 |  | 23.06
2013043014 |  | 19.67
2013043015 |  | 14.92
2013043016 |  | 31.88
2013043017 |  | 31.2
2013043018 |  | 29.85
2013043019 |  | 109.2
2013043020 |  | 83.7997
2013043021 |  | 85.1
2013043022 |  | 182.8
2013043023 |  | 103.4
2013050100 |  | 58.33
2013050101 |  | 36.6299
2013050102 |  | 50.87
2013050103 |  | 28.49
2013050104 |  | 28.49
2013050105 |  | 19.67
2013050106 |  | 12.21
2013050107 |  | 31.88
2013050108 |  | 20.35
2013050109 |  | 16.96
2013050110 |  | 18.31
2013050111 |  | 15.6
2013050112 |  | 29.17
2013050113 |  | 16.28
2013050114 |  | 15.6
2013050115 |  | 8.14
2013050116 |  | 10.85
2013050117 |  | 16.28
2013050118 |  | 15.6
2013050119 |  | 11.19
2013050120 |  | 15.94
2013050121 |  | 8.14
2013050122 |  | 11.53
2013050123 |  | 7.461
2013050200 |  | 13.57
2013050201 |  | 15.94
2013050202 |  | 12.89
2013050203 |  | 16.28
2013050204 |  | 14.24
2013050205 |  | 14.58
2013050206 |  | 17.64
2013050207 |  | 19.67
2013050208 |  | 18.99
2013050209 |  | 11.53
2013050210 |  | 10.17
2013050211 |  | 8.14
2013050212 |  | 11.53
2013050213 |  | 8.14
2013050214 |  | 5.766
2013050215 |  | 16.96
2013050216 |  | 13.57
2013050217 |  | 8.82
2013050218 |  | 16.28
2013050219 |  | 17.64
2013050220 |  | 15.94
2013050221 |  | 12.21
2013050222 |  | 10.51
2013050223 |  | 12.21
2013050300 |  | 10.51
2013050301 |  | 14.24
2013050302 |  | 24.42
2013050303 |  | 13.23
2013050304 |  | 8.48
2013050305 |  | 11.53
2013050306 |  | 8.14
2013050307 |  | 11.53
2013050308 |  | 9.5
2013050309 |  | 4.748
2013050310 |  | 4.07
2013050311 |  | 6.105
2013050312 |  | 21.71
2013050313 |  | 14.58
2013050314 |  | 15.6
2013050315 |  | 11.53
2013050316 |  | 9.84
2013050317 |  | 11.53
2013050318 |  | 12.21
2013050319 |  | 13.23
2013050320 |  | 20.35
2013050321 |  | 29.17
2013050322 |  | 24.42
2013050323 |  | 35.95
2013050400 |  | 24.42
2013050401 |  | 18.99
2013050402 |  | 22.38
2013050403 |  | 15.26
2013050404 |  | 20.35
2013050405 |  | 41.3799
2013050406 |  | 23.74
2013050407 |  | 19.33
2013050408 |  | 27.47
2013050409 |  | 23.74
2013050410 |  | 19.67
2013050411 |  | 16.28
2013050412 |  | 22.72
2013050413 |  | 24.42
2013050414 |  | 14.92
2013050415 |  | 16.28
2013050416 |  | 38.66
2013050417 |  | 21.03
2013050418 |  | 47.14
2013050419 |  | 74.2798
2013050420 |  | 47.48
2013050421 |  | 44.77
2013050422 |  | 68.1698
2013050423 |  | 38.66
2013050500 |  | 28.49
2013050501 |  | 28.49
2013050502 |  | 20.69
2013050503 |  | 29.51
2013050504 |  | 16.96
2013050505 |  | 13.91
2013050506 |  | 11.53
2013050507 |  | 8.82
2013050508 |  | 8.82
2013050509 |  | 22.38
2013050510 |  | 14.92
2013050511 |  | 14.92
2013050512 |  | 12.21
2013050513 |  | 6.782
2013050514 |  | 12.21
2013050515 |  | 14.24
2013050516 |  | 24.42
2013050517 |  | 28.49
2013050518 |  | 29.85
2013050519 |  | 57.3199
2013050520 |  | 32.56
2013050521 |  | 27.81
2013050522 |  | 47.14
2013050523 |  | 93.6
2013050600 |  | 122.1
2013050601 |  | 71.5597
2013050602 |  | 64.1
2013050603 |  | 43.41
2013050604 |  | 31.88
2013050605 |  | 35.95
2013050606 |  | 24.42
2013050607 |  | 20.35
2013050608 |  | 19.67
2013050609 |  | 20.35
2013050610 |  | 13.56
2013050611 |  | 12.21
2013050612 |  | 56.3
2013050613 |  | 31.88
2013050614 |  | 21.03
2013050615 |  | 21.03
2013050616 |  | 38.66
2013050617 |  | 27.81
2013050618 |  | 41.3799
2013050619 |  | 42.73
2013050620 |  | 47.48
2013050621 |  | 59.0099
2013050622 |  | 36.6299
2013050623 |  | 37.99
2013050700 |  | 32.56
2013050701 |  | 27.81
2013050702 |  | 14.58
2013050703 |  | 10.17
2013050704 |  | 13.23
2013050705 |  | 14.58
2013050706 |  | 25.78
2013050707 |  | 23.06
2013050708 |  | 23.74
2013050709 |  | 31.88
2013050710 |  | 25.1
2013050711 |  | 13.23
2013050712 |  | 10.85
2013050713 |  | 23.06
2013050714 |  | 18.31
2013050715 |  | 15.6
2013050716 |  | 15.94
2013050717 |  | 87.5
2013050718 |  | 153.3
2013050719 |  | 222.5
2013050720 |  | 267.3
2013050721 |  | 211.3
2013050722 |  | 107.2
2013050723 |  | 103.8
2013050800 |  | 76.3097
2013050801 |  | 71.22
2013050802 |  | 38.3199
2013050803 |  | 60.37
2013050804 |  | 40.02
2013050805 |  | 47.48
2013050806 |  | 31.54
2013050807 |  | 38.66
2013050808 |  | 31.88
2013050809 |  | 35.27
2013050810 |  | 21.7
2013050811 |  | 43.41
2013050812 |  | 80
2013050813 |  | 52.91
2013050814 |  | 37.99
2013050815 |  | 52.23
2013050816 |  | 62.74
2013050817 |  | 42.06
2013050818 |  | 139.1
2013050819 |  | 145.5
2013050820 |  | 185.9
2013050821 |  | 141.1
2013050822 |  | 122.1
2013050823 |  | 102.4
2013050900 |  | 109.2
2013050901 |  | 92.8999
2013050902 |  | 67.49
2013050903 |  | 36.29
2013050904 |  | 30.52
2013050905 |  | 23.06
2013050906 |  | 21.71
2013050907 |  | 31.88
2013050908 |  | 45.45
2013050909 |  | 33.92
2013050910 |  | 19.67
2013050911 |  | 47.14
2013050912 |  | 31.88
2013050913 |  | 66.47
2013050914 |  | 60.37
2013050915 |  | 62.74
2013050916 |  | 52.91
2013050917 |  | 71.8999
2013050918 |  | 101.1
2013050919 |  | 99
2013050920 |  | 87.5
2013050921 |  | 60.71
2013050922 |  | 64.1
2013050923 |  | 53.59
2013051000 |  | 29.17
2013051001 |  | 16.28
2013051002 |  | 26.45
2013051003 |  | 14.92
2013051004 |  | 41.3799
2013051005 |  | 24.42
2013051006 |  | 37.99
2013051007 |  | 20.35
2013051008 |  | 19.33
2013051009 |  | 11.53
2013051010 |  | 15.94
2013051011 |  | 16.96
2013051012 |  | 18.65
2013051013 |  | 14.92
2013051014 |  | 17.64
2013051015 |  | 8.82
2013051016 |  | 18.65
2013051017 |  | 15.6
2013051018 |  | 33.92
2013051019 |  | 23.74
2013051020 |  | 29.17
2013051021 |  | 27.81
2013051022 |  | 23.4
2013051023 |  | 25.78
2013051100 |  | 16.96
2013051101 |  | 28.49
2013051102 |  | 23.06
2013051103 |  | 20.01
2013051104 |  | 29.85
2013051105 |  | 24.42
2013051106 |  | 25.78
2013051107 |  | 14.58
2013051108 |  | 23.74
2013051109 |  | 12.55
2013051110 |  | 36.6299
2013051111 |  | 21.71
2013051112 |  | 20.01
2013051113 |  | 21.03
2013051114 |  | 27.13
2013051115 |  | 24.42
2013051116 |  | 14.92
2013051117 |  | 16.62
2013051118 |  | 34.59
2013051119 |  | 30.52
2013051120 |  | 40.7
2013051121 |  | 21.71
2013051122 |  | 14.92
2013051123 |  | 21.37
2013051200 |  | 14.24
2013051201 |  | 14.24
2013051202 |  | 16.28
2013051203 |  | 14.58
2013051204 |  | 20.35
2013051205 |  | 12.21
2013051206 |  | 41.3799
2013051207 |  | 25.78
2013051208 |  | 18.65
2013051209 |  | 18.65
2013051210 |  | 10.51
2013051211 |  | 14.24
2013051212 |  | 10.17
2013051213 |  | 9.49
2013051214 |  | 6.104
2013051215 |  | 7.46
2013051216 |  | 14.24
2013051217 |  | 12.21
2013051218 |  | 36.6299
2013051219 |  | 42.73
2013051220 |  | 29.85
2013051221 |  | 15.6
2013051222 |  | 13.57
2013051223 |  | 8.14
2013051300 |  | 12.21
2013051301 |  | 6.783
2013051302 |  | 10.85
2013051303 |  | 9.5
2013051304 |  | 10.17
2013051305 |  | 8.14
2013051306 |  | 27.81
2013051307 |  | 32.56
2013051308 |  | 48.16
2013051309 |  | 25.78
2013051310 |  | 20.35
2013051311 |  | 20.35
2013051312 |  | 15.6
2013051313 |  | 11.87
2013051314 |  | 15.26
2013051315 |  | 10.17
2013051316 |  | 10.17
2013051317 |  | 29.85
2013051318 |  | 31.88
2013051319 |  | 44.09
2013051320 |  | 53.59
2013051321 |  | 93.6
2013051322 |  | 96
2013051323 |  | 104.5
2013051400 |  | 119.4
2013051401 |  | 68.1698
2013051402 |  | 56.64
2013051403 |  | 87.5
2013051404 |  | 47.48
2013051405 |  | 28.49
2013051406 |  | 18.31
2013051407 |  | 19.33
2013051408 |  | 11.19
2013051409 |  | 23.4
2013051410 |  | 44.77
2013051411 |  | 26.79
2013051412 |  | 19.67
2013051413 |  | 25.77
2013051414 |  | 26.45
2013051415 |  | 41.37
2013051416 |  | 24.42
2013051417 |  | 21.03
2013051418 |  | 26.45
2013051419 |  | 52.5699
2013051420 |  | 47.48
2013051421 |  | 31.54
2013051422 |  | 43.41
2013051423 |  | 26.45
2013051500 |  | 22.72
2013051501 |  | 16.28
2013051502 |  | 12.21
2013051503 |  | 9.84
2013051504 |  | 11.53
2013051505 |  | 8.82
2013051506 |  | 13.57
2013051507 |  | 12.21
2013051508 |  | 27.13
2013051509 |  | 40.02
2013051510 |  | 26.79
2013051511 |  | 15.94
2013051512 |  | 15.26
2013051513 |  | 29.16
2013051514 |  | 94.6
2013051515 |  | 81.3999
2013051516 |  | 72.5697
2013051517 |  | 52.91
2013051518 |  | 82.1
2013051519 |  | 43.0699
2013051520 |  | 25.78
2013051521 |  | 42.73
2013051522 |  | 37.31
2013051523 |  | 26.45
2013051600 |  | 21.71
2013051601 |  | 11.53
2013051602 |  | 9.16
2013051603 |  | 9.5
2013051604 |  | 11.53
2013051605 |  | 12.21
2013051606 |  | 7.461
2013051607 |  | 13.23
2013051608 |  | 13.23
2013051609 |  | 11.53
2013051610 |  | 12.89
2013051611 |  | 8.82
2013051612 |  | 23.74
2013051613 |  | 19.67
2013051614 |  | 18.31
2013051615 |  | 13.57
2013051616 |  | 15.26
2013051617 |  | 15.94
2013051618 |  | 85.1
2013051619 |  | 137
2013051620 |  | 191.3
2013051621 |  | 204.2
2013051622 |  | 215
2013051623 |  | 181.8
2013051700 |  | 142.4
2013051701 |  | 99.7
2013051702 |  | 94.2997
2013051703 |  | 88.8999
2013051704 |  | 88.2
2013051705 |  | 75.97
2013051706 |  | 64.4397
2013051707 |  | 90.8999
2013051708 |  | 111.2
2013051709 |  | 101.1
2013051710 |  | 60.37
2013051711 |  | 93.6
2013051712 |  | 101.7
2013051713 |  | 126.5
2013051714 |  | 126.5
2013051715 |  | 134.3
2013051716 |  | 86.5
2013051717 |  | 135
2013051718 |  | 168.6
2013051719 |  | 270.7
2013051720 |  | 315.1
2013051721 |  | 334.4
2013051722 |  | 310.7
2013051723 |  | 276.8
2013051800 |  | 273.4
2013051801 |  | 222.5
2013051802 |  | 155
2013051803 |  | 103.8
2013051804 |  | 111.9
2013051805 |  | 105.8
2013051806 |  | 86.7997
2013051807 |  | 67.1499
2013051808 |  | 47.48
2013051809 |  | 58.33
2013051810 |  | 82.1
2013051811 |  | 91.6
2013051812 |  | 76.3097
2013051813 |  | 71.22
2013051814 |  | 88.8999
2013051815 |  | 70.8799
2013051816 |  | 117.3
2013051817 |  | 143.1
2013051818 |  | 142.4
2013051819 |  | 158.4
2013051820 |  | 139.4
2013051821 |  | 133.6
2013051822 |  | 80.7
2013051823 |  | 80.7
2013051900 |  | 95
2013051901 |  | 82.1
2013051902 |  | 43.0699
2013051903 |  | 52.23
2013051904 |  | 48.16
2013051905 |  | 67.83
2013051906 |  | 40.7
2013051907 |  | 25.1
2013051908 |  | 21.71
2013051909 |  | 15.6
2013051910 |  | 12.21
2013051911 |  | 29.85
2013051912 |  | 40.7
2013051913 |  | 24.42
2013051914 |  | 12.55
2013051915 |  | 12.21
2013051916 |  | 15.6
2013051917 |  | 29.85
2013051918 |  | 54.2599
2013051919 |  | 35.95
2013051920 |  | 86.7997
2013051921 |  | 78.34
2013051922 |  | 98.3999
2013051923 |  | 96.2997
2013052000 |  | 116
2013052001 |  | 85.5
2013052002 |  | 63.7599
2013052003 |  | 35.95
2013052004 |  | 44.77
2013052005 |  | 44.77
2013052006 |  | 26.45
2013052007 |  | 31.54
2013052008 |  | 59.6899
2013052009 |  | 76.6499
2013052010 |  | 84.1
2013052011 |  | 134.3
2013052012 |  | 153.3
2013052013 |  | 128.2
2013052014 |  | 92.2
2013052015 |  | 94.2997
2013052016 |  | 63.42
2013052017 |  | 102.4
2013052018 |  | 158.7
2013052019 |  | 169.6
2013052020 |  | 145.2
2013052021 |  | 134
2013052022 |  | 105.8
2013052023 |  | 78.6897
2013052100 |  | 68.85
2013052101 |  | 60.71
2013052102 |  | 68.85
2013052103 |  | 59.0099
2013052104 |  | 77.33
2013052105 |  | 44.77
2013052106 |  | 35.27
2013052107 |  | 25.44
2013052108 |  | 60.37
2013052109 |  | 33.24
2013052110 |  | 24.42
2013052111 |  | 32.9
2013052112 |  | 26.45
2013052113 |  | 14.24
2013052114 |  | 15.26
2013052115 |  | 15.6
2013052116 |  | 33.24
2013052117 |  | 31.88
2013052118 |  | 80
2013052119 |  | 108.5
2013052120 |  | 134.3
2013052121 |  | 83.3999
2013052122 |  | 118.7
2013052123 |  | 61.05
2013052200 |  | 71.8999
2013052201 |  | 55.62
2013052202 |  | 60.71
2013052203 |  | 35.27
2013052204 |  | 27.81
2013052205 |  | 16.28
2013052206 |  | 33.92
2013052207 |  | 27.47
2013052208 |  | 31.54
2013052209 |  | 18.99
2013052210 |  | 34.25
2013052211 |  | 27.81
2013052212 |  | 14.24
2013052213 |  | 10.85
2013052214 |  | 52.91
2013052215 |  | 27.13
2013052216 |  | 23.06
2013052217 |  | 64.4397
2013052218 |  | 101.1
2013052219 |  | 108.2
2013052220 |  | 109.5
2013052221 |  | 78.6797
2013052222 |  | 96.2997
2013052223 |  | 68.5099
2013052300 |  | 65.12
2013052301 |  | 78.0099
2013052302 |  | 80.7
2013052303 |  | 44.77
2013052304 |  | 26.11
2013052305 |  | 39.34
2013052306 |  | 25.44
2013052307 |  | 62.4
2013052308 |  | 90.8999
2013052309 |  | 60.71
2013052310 |  | 36.6299
2013052311 |  | 44.77
2013052312 |  | 29.84
2013052313 |  | 23.06
2013052314 |  | 12.89
2013052315 |  | 8.14
2013052316 |  | 29.17
2013052317 |  | 52.23
2013052318 |  | 76.6499
2013052319 |  | 136.3
2013052320 |  | 167.9
2013052321 |  | 189.6
2013052322 |  | 168.9
2013052323 |  | 182.8
2013052400 |  | 176
2013052401 |  | 118
2013052402 |  | 79.36
2013052403 |  | 54.9399
2013052404 |  | 29.85
2013052405 |  | 50.87
2013052406 |  | 31.88
2013052407 |  | 20.69
2013052408 |  | 17.64
2013052409 |  | 10.85
2013052410 |  | 13.23
2013052411 |  | 15.6
2013052412 |  | 32.21
2013052413 |  | 24.42
2013052414 |  | 18.99
2013052415 |  | 63.42
2013052416 |  | 44.77
2013052417 |  | 72.9198
2013052418 |  | 47.48
2013052419 |  | 40.7
2013052420 |  | 26.45
2013052421 |  | 30.86
2013052422 |  | 21.03
2013052423 |  | 20.69
2013052500 |  | 31.54
2013052501 |  | 18.31
2013052502 |  | 20.01
2013052503 |  | 18.31
2013052504 |  | 13.57
2013052505 |  | 14.92
2013052506 |  | 13.57
2013052507 |  | 15.6
2013052508 |  | 15.6
2013052509 |  | 28.15
2013052510 |  | 50.2
2013052511 |  | 34.93
2013052512 |  | 27.13
2013052513 |  | 20.35
2013052514 |  | 17.64
2013052515 |  |  | 2.b
2013052516 |  |  | 2.b
2013052517 |  |  | 2.b
2013052518 |  |  | 2.b
2013052519 |  |  | 2.b
2013052520 |  |  | 2.b
2013052521 |  |  | 2.b
2013052522 |  |  | 2.b
2013052523 |  |  | 2.b
2013052600 |  |  | 2.b
2013052601 |  |  | 2.b
2013052602 |  |  | 2.b
2013052603 |  |  | 2.b
2013052604 |  |  | 2.b
2013052605 |  |  | 2.b
2013052606 |  |  | 2.b
2013052607 |  |  | 2.b
2013052608 |  |  | 2.b
2013052609 |  |  | 2.b
2013052610 |  |  | 2.b
2013052611 |  |  | 2.b
2013052612 |  |  | 2.b
2013052613 |  |  | 2.b
2013052614 |  |  | 2.b
2013052615 |  |  | 2.b
2013052616 |  |  | 2.b
2013052617 |  |  | 2.b
2013052618 |  |  | 2.b
2013052619 |  |  | 2.b
2013052620 |  |  | 2.b
2013052621 |  |  | 2.b
2013052622 |  |  | 2.b
2013052623 |  |  | 2.b
2013052700 |  |  | 2.b
2013052701 |  |  | 2.b
2013052702 |  |  | 2.b
2013052703 |  |  | 2.b
2013052704 |  |  | 2.b
2013052705 |  |  | 2.b
2013052706 |  |  | 2.b
2013052707 |  |  | 2.b
2013052708 |  |  | 2.b
2013052709 |  |  | 2.b
2013052710 |  |  | 2.b
2013052711 |  |  | 2.b
2013052712 |  | 10.51
2013052713 |  | 12.89
2013052714 |  | 8.82
2013052715 |  | 12.21
2013052716 |  | 8.14
2013052717 |  | 7.801
2013052718 |  | 6.783
2013052719 |  | 4.07
2013052720 |  | 7.461
2013052721 |  | 13.57
2013052722 |  | 15.6
2013052723 |  | 11.19
2013052800 |  | 19.67
2013052801 |  | 30.52
2013052802 |  | 25.1
2013052803 |  | 21.71
2013052804 |  | 15.94
2013052805 |  | 15.26
2013052806 |  | 8.82
2013052807 |  | 6.105
2013052808 |  | 12.21
2013052809 |  | 15.6
2013052810 |  | 14.58
2013052811 |  | 16.28
2013052812 |  | 24.42
2013052813 |  | 20.35
2013052814 |  | 16.28
2013052815 |  | 12.21
2013052816 |  | 12.21
2013052817 |  | 8.14
2013052818 |  | 54.2599
2013052819 |  | 33.58
2013052820 |  | 26.79
2013052821 |  | 14.58
2013052822 |  | 15.94
2013052823 |  | 18.65
2013052900 |  | 21.37
2013052901 |  | 15.94
2013052902 |  | 14.92
2013052903 |  | 16.96
2013052904 |  | 12.21
2013052905 |  | 14.92
2013052906 |  | 9.5
2013052907 |  | 14.92
2013052908 |  | 8.14
2013052909 |  | 15.94
2013052910 |  | 9.5
2013052911 |  | 15.26
2013052912 |  | 8.48
2013052913 |  | 12.89
2013052914 |  | 13.23
2013052915 |  | 16.28
2013052916 |  | 38.66
2013052917 |  | 28.49
2013052918 |  | 15.6
2013052919 |  | 26.45
2013052920 |  | 23.74
2013052921 |  | 42.06
2013052922 |  | 45.79
2013052923 |  | 71.22
2013053000 |  | 60.04
2013053001 |  | 47.49
2013053002 |  | 52.58
2013053003 |  | 30.52
2013053004 |  | 22.72
2013053005 |  | 19.33
2013053006 |  | 12.21
2013053007 |  | 11.19
2013053008 |  | 12.55
2013053009 |  | 12.21
2013053010 |  | 15.6
2013053011 |  | 13.57
2013053012 |  | 12.89
2013053013 |  | 14.24
2013053014 |  | 8.14
2013053015 |  | 12.21
2013053016 |  | 20.35
2013053017 |  | 15.94
2013053018 |  | 11.53
2013053019 |  | 15.94
2013053020 |  | 13.57
2013053021 |  | 16.62
2013053022 |  | 18.65
2013053023 |  | 15.94
2013053100 |  | 30.52
2013053101 |  | 18.31
2013053102 |  | 13.57
2013053103 |  | 14.92
2013053104 |  | 10.85
2013053105 |  | 8.48
2013053106 |  | 6.105
2013053107 |  | 12.21
2013053108 |  | 15.26
2013053109 |  | 12.89
2013053110 |  | 15.6
2013053111 |  | 14.24
2013053112 |  | 12.21
2013053113 |  | 24.42
2013053114 |  | 22.38
2013053115 |  | 23.74
2013053116 |  | 16.96
2013053117 |  | 31.2
2013053118 |  | 23.74
2013053119 |  | 12.21
2013053120 |  | 18.31
2013053121 |  | 55.62
2013053122 |  | 31.2
2013053123 |  | 23.74
2013060100 |  | 18.31
2013060101 |  | 14.24
2013060102 |  | 11.53
2013060103 |  | 14.58
2013060104 |  | 10.51
2013060105 |  | 10.51
2013060106 |  | 10.51
2013060107 |  | 12.21
2013060108 |  | 8.14
2013060109 |  | 12.21
2013060110 |  | 14.58
2013060111 |  | 17.64
2013060112 |  | 14.92
2013060113 |  | 12.21
2013060114 |  | 13.57
2013060115 |  | 11.53
2013060116 |  | 14.24
2013060117 |  | 15.6
2013060118 |  | 14.92
2013060119 |  | 14.58
2013060120 |  | 15.6
2013060121 |  | 16.96
2013060122 |  | 10.17
2013060123 |  | 14.92
2013060200 |  | 25.1
2013060201 |  | 15.6
2013060202 |  | 15.6
2013060203 |  | 13.57
2013060204 |  | 14.92
2013060205 |  | 7.461
2013060206 |  | 13.23
2013060207 |  | 8.82
2013060208 |  | 32.9
2013060209 |  | 26.45
2013060210 |  | 14.24
2013060211 |  | 25.78
2013060212 |  | 13.57
2013060213 |  | 7.461
2013060214 |  | 18.65
2013060215 |  | 28.49
2013060216 |  | 18.31
2013060217 |  | 36.6299
2013060218 |  | 22.38
2013060219 |  | 29.17
2013060220 |  | 40.02
2013060221 |  | 29.17
2013060222 |  | 48.5
2013060223 |  | 64.1
2013060300 |  | 47.48
2013060301 |  | 34.59
2013060302 |  | 25.78
2013060303 |  | 15.94
2013060304 |  | 11.53
2013060305 |  | 12.89
2013060306 |  | 16.28
2013060307 |  | 16.28
2013060308 |  | 15.94
2013060309 |  | 12.89
2013060310 |  | 7.122
2013060311 |  | 7.801
2013060312 |  | 6.105
2013060313 |  | 4.07
2013060314 |  | 19.67
2013060315 |  | 26.79
2013060316 |  | 17.98
2013060317 |  | 14.24
2013060318 |  | 13.57
2013060319 |  | 56.3
2013060320 |  | 40.7
2013060321 |  | 28.49
2013060322 |  | 18.65
2013060323 |  | 40.02
2013060400 |  | 29.85
2013060401 |  | 23.07
2013060402 |  | 44.43
2013060403 |  | 23.06
2013060404 |  | 14.58
2013060405 |  | 16.96
2013060406 |  | 16.96
2013060407 |  | 14.58
2013060408 |  | 63.08
2013060409 |  | 57.66
2013060410 |  | 66.47
2013060411 |  | 72.58
2013060412 |  | 38.66
2013060413 |  | 25.1
2013060414 |  | 21.71
2013060415 |  | 20.35
2013060416 |  | 34.59
2013060417 |  | 40.7
2013060418 |  | 39
2013060419 |  | 48.16
2013060420 |  | 31.88
2013060421 |  | 27.81
2013060422 |  | 15.94
2013060423 |  | 20.35
2013060500 |  | 40.02
2013060501 |  | 36.6299
2013060502 |  | 76.3097
2013060503 |  | 92.8999
2013060504 |  | 113.3
2013060505 |  | 73.9397
2013060506 |  | 48.5099
2013060507 |  | 40.71
2013060508 |  | 60.3799
2013060509 |  | 34.2599
2013060510 |  | 23.74
2013060511 |  | 19.67
2013060512 |  | 23.74
2013060513 |  | 18.31
2013060514 |  | 23.06
2013060515 |  | 24.42
2013060516 |  | 66.47
2013060517 |  | 60.03
2013060518 |  | 86.5
2013060519 |  | 44.77
2013060520 |  | 59.6899
2013060521 |  | 46.1299
2013060522 |  | 52.91
2013060523 |  | 39.34
2013060600 |  | 20.35
2013060601 |  | 20.35
2013060602 |  | 13.57
2013060603 |  | 41.3799
2013060604 |  | 24.08
2013060605 |  | 21.37
2013060606 |  | 17.98
2013060607 |  | 31.54
2013060608 |  | 72.24
2013060609 |  | 54.6
2013060610 |  | 56.3
2013060611 |  | 50.1899
2013060612 |  | 26.11
2013060613 |  | 20.35
2013060614 |  |  | 2.e
2013060615 |  |  | 2.e
2013060616 |  |  | 2.e
2013060617 |  | 161.4
2013060618 |  | 97.2997
2013060619 |  | 62.41
2013060620 |  | 54.95
2013060621 |  | 103.8
2013060622 |  | 67.1499
2013060623 |  | 88.8999
2013060700 |  | 187.2
2013060701 |  | 311
2013060702 |  | 240.8
2013060703 |  | 151.9
2013060704 |  | 78.6797
2013060705 |  | 78.0099
2013060706 |  | 48.84
2013060707 |  | 28.83
2013060708 |  | 53.59
2013060709 |  | 50.87
2013060710 |  | 36.97
2013060711 |  | 40.02
2013060712 |  | 23.74
2013060713 |  | 14.92
2013060714 |  | 42.05
2013060715 |  | 40.0099
2013060716 |  | 56.97
2013060717 |  | 82.1
2013060718 |  | 48.5
2013060719 |  | 69.87
2013060720 |  | 42.39
2013060721 |  | 44.43
2013060722 |  | 28.15
2013060723 |  | 26.79
2013060800 |  | 25.1
2013060801 |  | 31.88
2013060802 |  | 26.45
2013060803 |  | 42.06
2013060804 |  | 23.74
2013060805 |  | 21.03
2013060806 |  | 14.58
2013060807 |  | 13.57
2013060808 |  | 7.122
2013060809 |  | 18.99
2013060810 |  | 17.3
2013060811 |  | 13.57
2013060812 |  | 41.03
2013060813 |  | 29.5
2013060814 |  | 18.99
2013060815 |  | 18.99
2013060816 |  | 14.92
2013060817 |  | 49.52
2013060818 |  | 112.6
2013060819 |  | 88.5
2013060820 |  | 48.84
2013060821 |  | 46.1299
2013060822 |  | 42.06
2013060823 |  | 36.6299
2013060900 |  | 18.99
2013060901 |  | 28.15
2013060902 |  | 21.03
2013060903 |  | 19.67
2013060904 |  | 14.92
2013060905 |  | 36.6299
2013060906 |  | 32.56
2013060907 |  | 25.78
2013060908 |  | 31.88
2013060909 |  | 27.13
2013060910 |  | 24.42
2013060911 |  | 16.28
2013060912 |  | 17.64
2013060913 |  | 11.53
2013060914 |  | 15.94
2013060915 |  | 16.96
2013060916 |  | 12.21
2013060917 |  | 14.24
2013060918 |  | 13.57
2013060919 |  | 30.52
2013060920 |  | 20.35
2013060921 |  | 29.51
2013060922 |  | 56.98
2013060923 |  | 41.04
2013061000 |  | 28.49
2013061001 |  | 16.28
2013061002 |  | 9.5
2013061003 |  | 14.24
2013061004 |  | 14.24
2013061005 |  | 7.461
2013061006 |  | 7.461
2013061007 |  | 10.85
2013061008 |  | 12.21
2013061009 |  | 40.7
2013061010 |  | 28.15
2013061011 |  | 19.33
2013061012 |  | 54.2599
2013061013 |  | 51.2
2013061014 |  | 31.54
2013061015 |  | 24.75
2013061016 |  | 20.01
2013061017 |  | 32.56
2013061018 |  | 28.83
2013061019 |  | 61.05
2013061020 |  | 43.41
2013061021 |  | 61.39
2013061022 |  | 94.2997
2013061023 |  | 48.16
2013061100 |  | 24.42
2013061101 |  | 39.68
2013061102 |  | 24.42
2013061103 |  | 26.45
2013061104 |  | 15.6
2013061105 |  | 8.14
2013061106 |  | 9.16
2013061107 |  | 13.57
2013061108 |  | 14.58
2013061109 |  | 36.6299
2013061110 |  | 26.45
2013061111 |  | 22.38
2013061112 |  | 17.3
2013061113 |  | 38.66
2013061114 |  | 27.81
2013061115 |  | 26.45
2013061116 |  | 54.9399
2013061117 |  | 75.97
2013061118 |  | 64.4397
2013061119 |  | 42.73
2013061120 |  | 55.62
2013061121 |  | 33.92
2013061122 |  | 23.74
2013061123 |  | 39.0099
2013061200 |  | 27.14
2013061201 |  | 21.71
2013061202 |  | 16.28
2013061203 |  | 21.71
2013061204 |  | 16.28
2013061205 |  | 13.91
2013061206 |  | 10.85
2013061207 |  | 12.55
2013061208 |  | 36.6299
2013061209 |  | 56.98
2013061210 |  | 29.17
2013061211 |  | 31.88
2013061212 |  | 22.38
2013061213 |  | 12.21
2013061214 |  | 9.84
2013061215 |  | 15.94
2013061216 |  | 63.08
2013061217 |  | 41.04
2013061218 |  | 45.45
2013061219 |  | 29.17
2013061220 |  | 52.91
2013061221 |  | 43.41
2013061222 |  | 31.54
2013061223 |  | 34.59
2013061300 |  | 18.99
2013061301 |  | 46.1299
2013061302 |  | 36.6299
2013061303 |  | 42.73
2013061304 |  | 43.0699
2013061305 |  | 29.17
2013061306 |  | 16.28
2013061307 |  | 12.55
2013061308 |  | 33.24
2013061309 |  | 23.06
2013061310 |  | 17.64
2013061311 |  | 36.6299
2013061312 |  | 47.14
2013061313 |  | 59.0099
2013061314 |  | 39.68
2013061315 |  | 35.95
2013061316 |  | 30.52
2013061317 |  | 51.55
2013061318 |  | 40.36
2013061319 |  | 77.33
2013061320 |  | 40.02
2013061321 |  | 36.97
2013061322 |  | 29.85
2013061323 |  | 40.02
2013061400 |  | 27.47
2013061401 |  | 15.94
2013061402 |  | 18.65
2013061403 |  | 28.83
2013061404 |  | 16.28
2013061405 |  | 17.64
2013061406 |  | 10.18
2013061407 |  | 7.462
2013061408 |  | 10.18
2013061409 |  | 20.01
2013061410 |  | 29.85
2013061411 |  | 29.51
2013061412 |  | 24.76
2013061413 |  | 18.99
2013061414 |  | 27.13
2013061415 |  | 22.05
2013061416 |  | 56.98
2013061417 |  | 72.58
2013061418 |  | 170.9
2013061419 |  | 132.9
2013061420 |  | 141.1
2013061421 |  | 111.2
2013061422 |  | 98
2013061423 |  | 77.33
2013061500 |  | 41.3799
2013061501 |  | 24.76
2013061502 |  | 14.92
2013061503 |  | 30.52
2013061504 |  | 33.24
2013061505 |  | 18.31
2013061506 |  | 18.99
2013061507 |  | 37.65
2013061508 |  | 20.35
2013061509 |  | 12.21
2013061510 |  | 12.55
2013061511 |  | 16.28
2013061512 |  | 22.39
2013061513 |  | 13.57
2013061514 |  | 11.53
2013061515 |  | 6.783
2013061516 |  | 8.14
2013061517 |  | 11.53
2013061518 |  | 24.42
2013061519 |  | 26.45
2013061520 |  | 15.26
2013061521 |  | 52.23
2013061522 |  | 65.12
2013061523 |  | 37.99
2013061600 |  | 20.35
2013061601 |  | 23.06
2013061602 |  | 14.92
2013061603 |  | 28.49
2013061604 |  | 30.86
2013061605 |  | 21.71
2013061606 |  | 12.89
2013061607 |  | 10.51
2013061608 |  | 35.95
2013061609 |  | 24.08
2013061610 |  | 19.33
2013061611 |  | 17.64
2013061612 |  | 13.57
2013061613 |  | 11.53
2013061614 |  | 12.21
2013061615 |  | 8.14
2013061616 |  | 13.57
2013061617 |  | 12.21
2013061618 |  | 11.53
2013061619 |  | 38.66
2013061620 |  | 36.6299
2013061621 |  | 56.3
2013061622 |  | 34.59
2013061623 |  | 32.9
2013061700 |  | 37.99
2013061701 |  | 26.79
2013061702 |  | 23.74
2013061703 |  | 13.57
2013061704 |  | 8.14
2013061705 |  | 4.748
2013061706 |  | 4.07
2013061707 |  | 2.713
2013061708 |  | 24.42
2013061709 |  | 25.44
2013061710 |  | 39.34
2013061711 |  | 26.45
2013061712 |  | 51.21
2013061713 |  | 31.2
2013061714 |  | 36.6299
2013061715 |  | 27.81
2013061716 |  | 38.66
2013061717 |  | 35.95
2013061718 |  | 18.65
2013061719 |  | 33.92
2013061720 |  | 22.05
2013061721 |  | 20.69
2013061722 |  | 14.58
2013061723 |  | 20.01
2013061800 |  | 19.67
2013061801 |  | 14.24
2013061802 |  | 16.28
2013061803 |  | 15.94
2013061804 |  | 18.99
2013061805 |  | 10.17
2013061806 |  | 44.77
2013061807 |  | 27.13
2013061808 |  | 24.42
2013061809 |  | 37.99
2013061810 |  | 40.7
2013061811 |  | 62.74
2013061812 |  | 40.7
2013061813 |  | 24.42
2013061814 |  | 14.92
2013061815 |  | 11.87
2013061816 |  | 25.77
2013061817 |  | 71.8999
2013061818 |  | 95
2013061819 |  | 134.3
2013061820 |  | 97.7
2013061821 |  | 120.4
2013061822 |  | 84.1
2013061823 |  | 52.91
2013061900 |  | 46.1299
2013061901 |  | 36.6299
2013061902 |  | 56.64
2013061903 |  | 44.77
2013061904 |  | 32.22
2013061905 |  | 29.85
2013061906 |  | 25.1
2013061907 |  | 27.13
2013061908 |  | 17.64
2013061909 |  | 36.6299
2013061910 |  | 23.74
2013061911 |  | 21.71
2013061912 |  | 15.6
2013061913 |  | 22.38
2013061914 |  | 17.63
2013061915 |  | 34.59
2013061916 |  | 31.88
2013061917 |  | 48.16
2013061918 |  | 55.62
2013061919 |  | 63.7599
2013061920 |  | 37.99
2013061921 |  | 19.67
2013061922 |  | 10.85
2013061923 |  | 46.8
2013062000 |  | 24.08
2013062001 |  | 15.94
2013062002 |  | 13.57
2013062003 |  | 10.85
2013062004 |  | 13.57
2013062005 |  | 15.6
2013062006 |  | 15.26
2013062007 |  | 31.88
2013062008 |  | 21.03
2013062009 |  | 35.95
2013062010 |  | 23.74
2013062011 |  | 20.35
2013062012 |  | 40.7
2013062013 |  | 26.45
2013062014 |  | 16.96
2013062015 |  | 14.24
2013062016 |  | 19.33
2013062017 |  | 37.99
2013062018 |  | 47.8199
2013062019 |  | 63.09
2013062020 |  | 83.3999
2013062021 |  | 63.7599
2013062022 |  | 40.7
2013062023 |  | 50.87
2013062100 |  | 32.56
2013062101 |  | 37.99
2013062102 |  | 43.41
2013062103 |  | 53.59
2013062104 |  | 44.77
2013062105 |  | 49.52
2013062106 |  | 38.66
2013062107 |  | 33.58
2013062108 |  | 30.52
2013062109 |  | 59.0099
2013062110 |  | 34.59
2013062111 |  | 52.23
2013062112 |  | 30.52
2013062113 |  | 17.98
2013062114 |  | 37.31
2013062115 |  | 21.03
2013062116 |  | 21.71
2013062117 |  | 19.67
2013062118 |  | 23.74
2013062119 |  | 18.65
2013062120 |  | 19.67
2013062121 |  | 16.28
2013062122 |  | 12.55
2013062123 |  | 15.94
2013062200 |  | 10.17
2013062201 |  | 10.17
2013062202 |  | 23.74
2013062203 |  | 22.38
2013062204 |  | 18.31
2013062205 |  | 14.92
2013062206 |  | 9.5
2013062207 |  | 8.14
2013062208 |  | 14.24
2013062209 |  | 12.21
2013062210 |  | 14.24
2013062211 |  | 11.53
2013062212 |  | 9.5
2013062213 |  | 6.783
2013062214 |  | 4.748
2013062215 |  | 9.16
2013062216 |  | 7.461
2013062217 |  | 10.85
2013062218 |  | 20.69
2013062219 |  | 34.93
2013062220 |  | 44.77
2013062221 |  | 37.99
2013062222 |  | 30.53
2013062223 |  | 20.35
2013062300 |  | 48.84
2013062301 |  | 27.81
2013062302 |  | 23.4
2013062303 |  | 16.28
2013062304 |  | 12.21
2013062305 |  | 23.06
2013062306 |  | 18.31
2013062307 |  | 19.67
2013062308 |  | 19.67
2013062309 |  | 15.6
2013062310 |  | 8.14
2013062311 |  | 7.461
2013062312 |  | 11.87
2013062313 |  | 6.105
2013062314 |  | 12.89
2013062315 |  | 9.84
2013062316 |  | 12.21
2013062317 |  | 11.53
2013062318 |  | 13.57
2013062319 |  | 14.24
2013062320 |  | 15.6
2013062321 |  | 13.91
2013062322 |  | 16.28
2013062323 |  | 29.17
2013062400 |  | 42.06
2013062401 |  | 48.16
2013062402 |  | 25.1
2013062403 |  | 37.99
2013062404 |  | 35.27
2013062405 |  | 56.3
2013062406 |  | 32.56
2013062407 |  | 24.42
2013062408 |  | 55.96
2013062409 |  | 61.73
2013062410 |  | 52.91
2013062411 |  | 27.13
2013062412 |  | 15.94
2013062413 |  | 28.49
2013062414 |  | 18.65
2013062415 |  | 12.21
2013062416 |  | 14.24
2013062417 |  | 19.67
2013062418 |  | 50.2
2013062419 |  | 37.99
2013062420 |  | 64.4397
2013062421 |  | 42.73
2013062422 |  | 29.85
2013062423 |  | 48.5
2013062500 |  | 24.42
2013062501 |  | 18.31
2013062502 |  | 18.31
2013062503 |  | 14.24
2013062504 |  | 31.2
2013062505 |  | 18.31
2013062506 |  | 12.21
2013062507 |  | 40.7
2013062508 |  | 31.88
2013062509 |  | 30.18
2013062510 |  | 15.94
2013062511 |  | 22.38
2013062512 |  | 20.35
2013062513 |  | 40.36
2013062514 |  | 29.17
2013062515 |  | 18.99
2013062516 |  | 12.89
2013062517 |  | 10.17
2013062518 |  | 13.57
2013062519 |  | 44.77
2013062520 |  | 49.52
2013062521 |  | 28.49
2013062522 |  | 53.59
2013062523 |  | 33.24
2013062600 |  | 31.88
2013062601 |  | 23.74
2013062602 |  | 20.35
2013062603 |  | 20.35
2013062604 |  | 14.24
2013062605 |  | 16.62
2013062606 |  | 12.89
2013062607 |  | 25.1
2013062608 |  | 14.24
2013062609 |  | 15.94
2013062610 |  | 8.14
2013062611 |  | 12.89
2013062612 |  | 19.33
2013062613 |  | 39.68
2013062614 |  | 23.06
2013062615 |  | 47.14
2013062616 |  | 56.64
2013062617 |  | 37.31
2013062618 |  | 26.79
2013062619 |  | 16.96
2013062620 |  | 26.45
2013062621 |  | 23.06
2013062622 |  | 18.99
2013062623 |  | 17.64
2013062700 |  | 19.33
2013062701 |  | 14.58
2013062702 |  | 15.6
2013062703 |  | 17.64
2013062704 |  | 9.5
2013062705 |  | 8.14
2013062706 |  | 5.426
2013062707 |  | 7.461
2013062708 |  | 5.426
2013062709 |  | 6.105
2013062710 |  | 6.105
2013062711 |  | 10.85
2013062712 |  | 13.23
2013062713 |  | 16.28
2013062714 |  | 14.24
2013062715 |  | 14.58
2013062716 |  | 8.14
2013062717 |  | 5.426
2013062718 |  | 6.783
2013062719 |  | 12.89
2013062720 |  | 6.783
2013062721 |  | 4.748
2013062722 |  | 27.13
2013062723 |  | 15.6
2013062800 |  | 14.24
2013062801 |  | 10.51
2013062802 |  | 11.53
2013062803 |  | 14.58
2013062804 |  | 8.14
2013062805 |  | 6.105
2013062806 |  | 10.85
2013062807 |  | 9.5
2013062808 |  | 49.52
2013062809 |  | 26.45
2013062810 |  | 15.6
2013062811 |  | 12.21
2013062812 |  | 32.56
2013062813 |  | 34.59
2013062814 |  | 22.72
2013062815 |  | 20.35
2013062816 |  | 51.55
2013062817 |  | 42.73
2013062818 |  | 41.72
2013062819 |  | 62.41
2013062820 |  | 40.7
2013062821 |  | 24.42
2013062822 |  | 36.6299
2013062823 |  | 25.78
2013062900 |  | 40.7
2013062901 |  | 23.74
2013062902 |  | 20.35
2013062903 |  | 16.96
2013062904 |  | 18.66
2013062905 |  | 18.66
2013062906 |  | 14.93
2013062907 |  | 16.28
2013062908 |  | 26.8
2013062909 |  | 23.07
2013062910 |  | 18.66
2013062911 |  | 28.49
2013062912 |  | 44.1
2013062913 |  | 44.09
2013062914 |  | 32.56
2013062915 |  | 75.97
2013062916 |  | 62.41
2013062917 |  | 59.02
2013062918 |  | 33.24
2013062919 |  | 17.98
2013062920 |  | 16.28
2013062921 |  | 15.6
2013062922 |  | 14.25
2013062923 |  | 9.16
2013063000 |  | 10.18
2013063001 |  | 12.89
2013063002 |  | 11.87
2013063003 |  | 16.28
2013063004 |  | 12.21
2013063005 |  | 12.89
2013063006 |  | 14.59
2013063007 |  | 10.85
2013063008 |  | 7.462
2013063009 |  | 10.85
2013063010 |  | 7.123
2013063011 |  | 13.57
2013063012 |  | 7.462
2013063013 |  | 9.5
2013063014 |  | 6.444
2013063015 |  | 11.53
2013063016 |  | 11.87
2013063017 |  | 8.82
2013063018 |  | 11.53
2013063019 |  | 22.05
2013063020 |  | 15.6
2013063021 |  | 40.03
2013063022 |  | 37.31
2013063023 |  | 22.39
2013070100 |  | 42.06
2013070101 |  | 29.85
2013070102 |  | 23.74
2013070103 |  | 14.93
2013070104 |  | 15.94
2013070105 |  | 13.57
2013070106 |  | 19.67
2013070107 |  | 10.52
2013070108 |  | 12.21
2013070109 |  | 52.91
2013070110 |  | 60.71
2013070111 |  | 35.95
2013070112 |  | 27.81
2013070113 |  | 15.6
2013070114 |  | 38.66
2013070115 |  | 27.47
2013070116 |  | 25.78
2013070117 |  | 29.85
2013070118 |  | 24.42
2013070119 |  | 16.28
2013070120 |  | 27.13
2013070121 |  | 17.64
2013070122 |  | 34.93
2013070123 |  | 21.71
2013070200 |  | 14.92
2013070201 |  | 11.19
2013070202 |  | 15.94
2013070203 |  | 14.58
2013070204 |  | 8.14
2013070205 |  | 12.55
2013070206 |  | 14.59
2013070207 |  | 11.87
2013070208 |  | 8.14
2013070209 |  | 16.62
2013070210 |  | 10.18
2013070211 |  | 14.93
2013070212 |  | 12.21
2013070213 |  | 8.82
2013070214 |  | 10.18
2013070215 |  | 6.784
2013070216 |  | 12.55
2013070217 |  | 10.18
2013070218 |  | 14.25
2013070219 |  | 7.802
2013070220 |  | 10.18
2013070221 |  | 13.57
2013070222 |  | 16.28
2013070223 |  | 13.91
2013070300 |  | 16.28
2013070301 |  | 17.64
2013070302 |  | 11.53
2013070303 |  | 11.53
2013070304 |  | 14.92
2013070305 |  | 11.53
2013070306 |  | 25.78
2013070307 |  | 16.96
2013070308 |  | 10.85
2013070309 |  | 15.6
2013070310 |  | 10.85
2013070311 |  | 20.01
2013070312 |  | 19.67
2013070313 |  | 15.6
2013070314 |  | 10.17
2013070315 |  | 12.89
2013070316 |  | 14.92
2013070317 |  | 36.6299
2013070318 |  | 20.35
2013070319 |  | 16.28
2013070320 |  | 9.5
2013070321 |  | 14.24
2013070322 |  | 16.96
2013070323 |  | 13.57
2013070400 |  | 10.51
2013070401 |  | 8.82
2013070402 |  | 13.57
2013070403 |  | 36.6299
2013070404 |  | 22.72
2013070405 |  | 34.59
2013070406 |  | 20.35
2013070407 |  | 18.31
2013070408 |  | 44.77
2013070409 |  | 50.2
2013070410 |  | 37.31
2013070411 |  | 42.73
2013070412 |  | 23.06
2013070413 |  | 17.64
2013070414 |  | 15.6
2013070415 |  | 56.3
2013070416 |  | 31.54
2013070417 |  | 43.41
2013070418 |  | 87.5
2013070419 |  | 112.6
2013070420 |  | 80.7
2013070421 |  | 41.3799
2013070422 |  | 46.8
2013070423 |  | 60.37
2013070500 |  | 37.99
2013070501 |  | 44.77
2013070502 |  | 31.2
2013070503 |  | 20.35
2013070504 |  | 13.57
2013070505 |  | 16.28
2013070506 |  | 15.6
2013070507 |  | 29.85
2013070508 |  | 17.64
2013070509 |  | 20.35
2013070510 |  | 35.27
2013070511 |  | 28.49
2013070512 |  | 38.3199
2013070513 |  | 39
2013070514 |  | 46.46
2013070515 |  | 25.78
2013070516 |  | 24.42
2013070517 |  | 16.28
2013070518 |  | 47.48
2013070519 |  | 34.59
2013070520 |  | 48.16
2013070521 |  | 116.7
2013070522 |  | 116.7
2013070523 |  | 134.3
2013070600 |  | 145.2
2013070601 |  | 92.8999
2013070602 |  | 62.4
2013070603 |  | 48.5
2013070604 |  | 27.81
2013070605 |  | 23.06
2013070606 |  | 20.69
2013070607 |  | 20.35
2013070608 |  | 14.92
2013070609 |  | 9.16
2013070610 |  | 12.21
2013070611 |  | 10.17
2013070612 |  | 6.105
2013070613 |  | 4.069
2013070614 |  | 7.46
2013070615 |  | 41.71
2013070616 |  | 21.71
2013070617 |  | 40.02
2013070618 |  | 25.78
2013070619 |  | 59.0099
2013070620 |  | 36.6299
2013070621 |  | 33.24
2013070622 |  | 34.59
2013070623 |  | 39.68
2013070700 |  | 31.2
2013070701 |  | 25.78
2013070702 |  | 44.43
2013070703 |  | 28.83
2013070704 |  | 27.13
2013070705 |  | 18.65
2013070706 |  | 11.19
2013070707 |  | 11.19
2013070708 |  | 23.06
2013070709 |  | 13.91
2013070710 |  | 35.95
2013070711 |  | 37.99
2013070712 |  | 34.59
2013070713 |  | 27.47
2013070714 |  | 31.2
2013070715 |  | 60.71
2013070716 |  | 44.43
2013070717 |  | 31.88
2013070718 |  | 50.2
2013070719 |  | 48.5
2013070720 |  | 98.3999
2013070721 |  | 134.3
2013070722 |  | 87.5
2013070723 |  | 79.36
2013070800 |  | 55.28
2013070801 |  | 67.83
2013070802 |  | 76.6499
2013070803 |  | 53.59
2013070804 |  | 28.15
2013070805 |  | 19.67
2013070806 |  | 15.26
2013070807 |  | 15.26
2013070808 |  | 13.57
2013070809 |  | 9.5
2013070810 |  | 10.51
2013070811 |  | 35.95
2013070812 |  | 26.45
2013070813 |  | 18.31
2013070814 |  | 12.89
2013070815 |  | 9.5
2013070816 |  | 14.24
2013070817 |  | 9.16
2013070818 |  | 27.13
2013070819 |  | 28.15
2013070820 |  | 21.71
2013070821 |  | 40.7
2013070822 |  | 21.71
2013070823 |  | 45.11
2013070900 |  | 30.53
2013070901 |  | 20.01
2013070902 |  | 48.84
2013070903 |  | 30.53
2013070904 |  | 24.42
2013070905 |  | 22.73
2013070906 |  | 15.6
2013070907 |  | 8.14
2013070908 |  | 4.748
2013070909 |  | 5.088
2013070910 |  | 4.748
2013070911 |  | 7.461
2013070912 |  | 8.82
2013070913 |  | 10.17
2013070914 |  | 14.58
2013070915 |  | 15.6
2013070916 |  | 8.14
2013070917 |  | 12.55
2013070918 |  | 12.89
2013070919 |  | 15.6
2013070920 |  | 10.85
2013070921 |  | 12.89
2013070922 |  | 16.28
2013070923 |  | 12.55
2013071000 |  | 10.17
2013071001 |  | 6.783
2013071002 |  | 10.85
2013071003 |  | 9.5
2013071004 |  | 8.14
2013071005 |  | 18.99
2013071006 |  | 12.21
2013071007 |  | 13.23
2013071008 |  | 16.28
2013071009 |  | 16.96
2013071010 |  | 16.28
2013071011 |  | 16.28
2013071012 |  | 11.87
2013071013 |  | 8.14
2013071014 |  | 10.17
2013071015 |  | 5.426
2013071016 |  | 8.14
2013071017 |  | 9.5
2013071018 |  | 13.57
2013071019 |  | 67.83
2013071020 |  | 38.66
2013071021 |  | 27.81
2013071022 |  | 24.42
2013071023 |  | 17.64
2013071100 |  | 9.16
2013071101 |  | 6.783
2013071102 |  | 12.21
2013071103 |  | 6.783
2013071104 |  | 8.14
2013071105 |  | 12.55
2013071106 |  | 12.21
2013071107 |  | 9.5
2013071108 |  | 8.14
2013071109 |  | 18.31
2013071110 |  | 13.23
2013071111 |  | 13.57
2013071112 |  | 12.21
2013071113 |  | 15.6
2013071114 |  | 47.14
2013071115 |  | 31.54
2013071116 |  | 22.05
2013071117 |  | 25.78
2013071118 |  | 14.24
2013071119 |  | 38.66
2013071120 |  | 82.3999
2013071121 |  | 90.8999
2013071122 |  | 80.7
2013071123 |  | 90.8999
2013071200 |  | 93.6
2013071201 |  | 55.29
2013071202 |  | 37.99
2013071203 |  | 20.35
2013071204 |  | 12.21
2013071205 |  | 12.89
2013071206 |  | 16.28
2013071207 |  | 14.92
2013071208 |  | 13.57
2013071209 |  | 16.28
2013071210 |  | 16.96
2013071211 |  | 16.96
2013071212 |  | 18.31
2013071213 |  | 43.75
2013071214 |  | 27.13
2013071215 |  | 60.37
2013071216 |  | 37.99
2013071217 |  | 23.06
2013071218 |  | 80.3999
2013071219 |  | 58.33
2013071220 |  | 39.34
2013071221 |  | 35.95
2013071222 |  | 55.28
2013071223 |  | 28.83
2013071300 |  | 19.67
2013071301 |  | 11.53
2013071302 |  | 9.16
2013071303 |  | 29.17
2013071304 |  | 21.03
2013071305 |  | 30.53
2013071306 |  | 24.08
2013071307 |  | 20.35
2013071308 |  | 14.58
2013071309 |  | 7.461
2013071310 |  | 13.57
2013071311 |  | 11.87
2013071312 |  | 11.53
2013071313 |  | 6.105
2013071314 |  | 11.19
2013071315 |  | 10.17
2013071316 |  | 13.57
2013071317 |  | 11.53
2013071318 |  | 38.66
2013071319 |  | 19.67
2013071320 |  | 16.28
2013071321 |  | 33.58
2013071322 |  | 18.99
2013071323 |  | 14.58
2013071400 |  | 40.02
2013071401 |  | 48.5
2013071402 |  | 40.02
2013071403 |  | 28.83
2013071404 |  | 20.35
2013071405 |  | 21.03
2013071406 |  | 27.13
2013071407 |  | 25.78
2013071408 |  | 28.49
2013071409 |  | 15.26
2013071410 |  | 26.45
2013071411 |  | 23.06
2013071412 |  | 14.24
2013071413 |  | 14.92
2013071414 |  | 17.64
2013071415 |  | 10.17
2013071416 |  | 14.92
2013071417 |  | 16.28
2013071418 |  | 9.5
2013071419 |  | 8.14
2013071420 |  | 39.34
2013071421 |  | 32.22
2013071422 |  | 35.95
2013071423 |  | 30.52
2013071500 |  | 24.08
2013071501 |  | 22.05
2013071502 |  | 23.06
2013071503 |  | 21.37
2013071504 |  | 17.64
2013071505 |  | 12.21
2013071506 |  | 12.55
2013071507 |  | 16.28
2013071508 |  | 17.3
2013071509 |  | 16.28
2013071510 |  | 16.28
2013071511 |  | 18.65
2013071512 |  | 15.6
2013071513 |  | 18.31
2013071514 |  | 17.64
2013071515 |  | 24.42
2013071516 |  | 17.64
2013071517 |  | 37.99
2013071518 |  | 40.7
2013071519 |  | 48.16
2013071520 |  | 33.24
2013071521 |  | 23.06
2013071522 |  | 27.13
2013071523 |  | 44.77
2013071600 |  | 24.08
2013071601 |  | 50.2
2013071602 |  | 27.14
2013071603 |  | 29.85
2013071604 |  | 26.12
2013071605 |  | 24.42
2013071606 |  | 15.26
2013071607 |  | 18.32
2013071608 |  | 11.53
2013071609 |  | 11.87
2013071610 |  | 13.91
2013071611 |  | 15.6
2013071612 |  | 8.14
2013071613 |  | 10.51
2013071614 |  | 12.21
2013071615 |  | 6.783
2013071616 |  | 12.55
2013071617 |  | 12.89
2013071618 |  | 23.06
2013071619 |  | 16.28
2013071620 |  | 16.28
2013071621 |  | 8.14
2013071622 |  | 13.23
2013071623 |  | 12.89
2013071700 |  | 9.5
2013071701 |  | 16.96
2013071702 |  | 21.71
2013071703 |  | 16.28
2013071704 |  | 11.53
2013071705 |  | 12.89
2013071706 |  | 22.38
2013071707 |  | 44.77
2013071708 |  | 48.16
2013071709 |  | 61.73
2013071710 |  | 37.99
2013071711 |  | 23.74
2013071712 |  | 13.57
2013071713 |  | 23.74
2013071714 |  | 15.94
2013071715 |  | 33.24
2013071716 |  | 26.45
2013071717 |  | 14.58
2013071718 |  | 48.84
2013071719 |  | 33.92
2013071720 |  | 20.35
2013071721 |  | 10.51
2013071722 |  | 28.15
2013071723 |  | 40.02
2013071800 |  | 36.6299
2013071801 |  | 37.99
2013071802 |  | 28.49
2013071803 |  | 16.96
2013071804 |  | 16.28
2013071805 |  | 14.58
2013071806 |  | 10.17
2013071807 |  | 6.783
2013071808 |  | 20.01
2013071809 |  | 15.6
2013071810 |  | 16.28
2013071811 |  | 15.6
2013071812 |  | 16.96
2013071813 |  | 13.56
2013071814 |  | 15.94
2013071815 |  | 15.94
2013071816 |  | 28.48
2013071817 |  | 46.12
2013071818 |  | 79.36
2013071819 |  | 48.16
2013071820 |  | 36.6299
2013071821 |  | 57.66
2013071822 |  | 44.09
2013071823 |  | 30.52
2013071900 |  | 15.94
2013071901 |  | 18.99
2013071902 |  | 20.35
2013071903 |  | 20.01
2013071904 |  | 16.28
2013071905 |  | 27.13
2013071906 |  | 16.28
2013071907 |  | 12.55
2013071908 |  | 65.12
2013071909 |  | 40.02
2013071910 |  | 30.52
2013071911 |  | 43.41
2013071912 |  | 35.95
2013071913 |  | 54.2599
2013071914 |  |  | 2.a
2013071915 |  | 115.3
2013071916 |  | 59.6899
2013071917 |  | 51.21
2013071918 |  | 75.97
2013071919 |  | 85.5
2013071920 |  | 44.09
2013071921 |  | 31.54
2013071922 |  | 48.84
2013071923 |  | 40.7
2013072000 |  | 25.1
2013072001 |  | 13.57
2013072002 |  | 18.31
2013072003 |  | 30.52
2013072004 |  | 24.42
2013072005 |  | 26.45
2013072006 |  | 23.06
2013072007 |  | 17.64
2013072008 |  | 27.13
2013072009 |  | 46.8
2013072010 |  | 38.66
2013072011 |  | 20.01
2013072012 |  | 14.92
2013072013 |  | 43.0699
2013072014 |  | 31.88
2013072015 |  | 18.31
2013072016 |  | 34.25
2013072017 |  | 43.41
2013072018 |  | 59.0099
2013072019 |  | 54.9399
2013072020 |  | 40.36
2013072021 |  | 44.09
2013072022 |  | 54.2599
2013072023 |  | 36.97
2013072100 |  | 32.22
2013072101 |  | 24.76
2013072102 |  | 14.24
2013072103 |  | 23.74
2013072104 |  | 16.28
2013072105 |  | 16.28
2013072106 |  | 44.09
2013072107 |  | 26.45
2013072108 |  | 54.2599
2013072109 |  | 30.52
2013072110 |  | 24.42
2013072111 |  | 22.38
2013072112 |  | 16.28
2013072113 |  | 12.89
2013072114 |  | 14.58
2013072115 |  | 8.14
2013072116 |  | 12.21
2013072117 |  | 28.49
2013072118 |  | 20.69
2013072119 |  | 12.21
2013072120 |  | 36.6299
2013072121 |  | 21.71
2013072122 |  | 18.65
2013072123 |  | 38.66
2013072200 |  | 36.6299
2013072201 |  | 26.79
2013072202 |  | 65.12
2013072203 |  | 37.99
2013072204 |  | 22.05
2013072205 |  | 20.69
2013072206 |  | 12.21
2013072207 |  | 21.71
2013072208 |  | 22.38
2013072209 |  | 24.42
2013072210 |  | 21.03
2013072211 |  | 19.67
2013072212 |  | 15.6
2013072213 |  | 8.14
2013072214 |  | 18.65
2013072215 |  | 32.22
2013072216 |  | 50.87
2013072217 |  | 40.7
2013072218 |  | 57.3199
2013072219 |  | 40.02
2013072220 |  | 54.9399
2013072221 |  | 39
2013072222 |  | 24.42
2013072223 |  | 36.6299
2013072300 |  | 31.88
2013072301 |  | 46.8
2013072302 |  | 35.61
2013072303 |  | 25.78
2013072304 |  | 35.95
2013072305 |  | 22.38
2013072306 |  | 17.64
2013072307 |  | 16.28
2013072308 |  | 40.02
2013072309 |  | 26.79
2013072310 |  | 45.45
2013072311 |  | 31.54
2013072312 |  | 24.42
2013072313 |  | 29.84
2013072314 |  | 30.52
2013072315 |  | 17.63
2013072316 |  | 24.42
2013072317 |  | 44.08
2013072318 |  | 59.6899
2013072319 |  | 70.5398
2013072320 |  | 54.9399
2013072321 |  | 34.59
2013072322 |  | 31.88
2013072323 |  | 31.2
2013072400 |  | 34.25
2013072401 |  | 21.71
2013072402 |  | 18.31
2013072403 |  | 18.31
2013072404 |  | 15.6
2013072405 |  | 8.82
2013072406 |  | 11.19
2013072407 |  | 13.57
2013072408 |  | 12.55
2013072409 |  | 6.783
2013072410 |  | 22.05
2013072411 |  | 48.16
2013072412 |  | 28.48
2013072413 |  | 26.79
2013072414 |  | 44.77
2013072415 |  | 31.88
2013072416 |  | 38.66
2013072417 |  | 80.7
2013072418 |  | 86.7997
2013072419 |  | 69.1897
2013072420 |  | 66.48
2013072421 |  | 36.6299
2013072422 |  | 56.31
2013072423 |  | 37.99
2013072500 |  | 28.49
2013072501 |  | 20.35
2013072502 |  | 10.85
2013072503 |  | 16.28
2013072504 |  | 12.21
2013072505 |  | 24.42
2013072506 |  | 24.76
2013072507 |  | 19.67
2013072508 |  | 16.28
2013072509 |  | 18.65
2013072510 |  | 9.5
2013072511 |  | 7.461
2013072512 |  | 9.49
2013072513 |  | 12.21
2013072514 |  | 14.24
2013072515 |  | 44.09
2013072516 |  | 80
2013072517 |  | 128.2
2013072518 |  | 247.6
2013072519 |  | 352.4
2013072520 |  | 247.6
2013072521 |  | 201.5
2013072522 |  | 129.6
2013072523 |  | 94.2997
2013072600 |  | 88.8999
2013072601 |  | 53.59
2013072602 |  | 46.1299
2013072603 |  | 56.98
2013072604 |  | 60.71
2013072605 |  | 55.28
2013072606 |  | 34.93
2013072607 |  | 58.33
2013072608 |  | 63.7599
2013072609 |  | 59.6899
2013072610 |  | 62.4
2013072611 |  | 39
2013072612 |  | 25.78
2013072613 |  | 44.43
2013072614 |  | 24.08
2013072615 |  | 14.58
2013072616 |  | 51.21
2013072617 |  | 45.11
2013072618 |  | 53.25
2013072619 |  | 30.52
2013072620 |  | 26.79
2013072621 |  | 19.67
2013072622 |  | 15.6
2013072623 |  | 14.58
2013072700 |  | 35.9399
2013072701 |  | 24.08
2013072702 |  | 21.7
2013072703 |  | 22.04
2013072704 |  | 11.87
2013072705 |  | 12.21
2013072706 |  | 11.53
2013072707 |  | 21.02
2013072708 |  | 20.35
2013072709 |  | 13.56
2013072710 |  | 31.54
2013072711 |  | 23.4
2013072712 |  | 22.38
2013072713 |  | 30.86
2013072714 |  | 38.66
2013072715 |  | 88.7997
2013072716 |  | 54.9399
2013072717 |  | 34.59
2013072718 |  | 52.23
2013072719 |  | 67.49
2013072720 |  | 50.2
2013072721 |  | 44.43
2013072722 |  | 74.2699
2013072723 |  | 48.15
2013072800 |  | 55.61
2013072801 |  | 35.27
2013072802 |  | 21.02
2013072803 |  | 38.66
2013072804 |  | 28.48
2013072805 |  | 14.92
2013072806 |  | 24.42
2013072807 |  | 29.84
2013072808 |  | 40.6899
2013072809 |  | 27.81
2013072810 |  | 14.58
2013072811 |  | 11.53
2013072812 |  | 10.85
2013072813 |  | 13.56
2013072814 |  | 27.81
2013072815 |  | 29.84
2013072816 |  | 47.47
2013072817 |  | 83.3999
2013072818 |  | 131.6
2013072819 |  | 118
2013072820 |  | 91.2
2013072821 |  | 70.5398
2013072822 |  | 41.37
2013072823 |  | 41.71
2013072900 |  | 27.13
2013072901 |  | 32.55
2013072902 |  | 18.99
2013072903 |  | 11.53
2013072904 |  | 14.24
2013072905 |  | 14.24
2013072906 |  | 10.85
2013072907 |  | 42.05
2013072908 |  | 44.7599
2013072909 |  | 80
2013072910 |  | 94.8999
2013072911 |  | 77.99
2013072912 |  | 61.04
2013072913 |  | 102.4
2013072914 |  | 102.4
2013072915 |  | 1
2013072916 |  | 15.6
2013072917 |  | 15.6
2013072918 |  | 12.21
2013072919 |  | 12.21
2013072920 |  | 14.92
2013072921 |  | 13.56
2013072922 |  | 18.31
2013072923 |  | 18.31
2013073000 |  | 32.22
2013073001 |  | 41.03
2013073002 |  | 31.88
2013073003 |  | 24.42
2013073004 |  | 20.35
2013073005 |  | 10.51
2013073006 |  | 6.104
2013073007 |  | 15.94
2013073008 |  | 9.84
2013073009 |  | 30.52
2013073010 |  | 16.28
2013073011 |  | 17.63
2013073012 |  | 15.6
2013073013 |  | 8.82
2013073014 |  | 34.59
2013073015 |  | 26.11
2013073016 |  | 38.66
2013073017 |  | 20.01
2013073018 |  | 32.22
2013073019 |  | 31.88
2013073020 |  | 29.17
2013073021 |  | 41.71
2013073022 |  | 31.88
2013073023 |  | 45.78
2013073100 |  | 28.49
2013073101 |  | 19.33
2013073102 |  | 31.88
2013073103 |  | 31.2
2013073104 |  | 18.31
2013073105 |  | 14.58
2013073106 |  | 12.21
2013073107 |  | 19.33
2013073108 |  | 69.1797
2013073109 |  | 116.7
2013073110 |  | 91.6
2013073111 |  | 62.4
2013073112 |  | 42.05
2013073113 |  | 42.73
2013073114 |  | 27.81
2013073115 |  | 21.02
2013073116 |  | 18.99
2013073117 |  | 15.94
2013073118 |  | 45.1
2013073119 |  | 106.8
2013073120 |  | 112.2
2013073121 |  | 130.6
2013073122 |  | 177.4
2013073123 |  | 148.2
2013080100 |  | 107.5
2013080101 |  | 69.5199
2013080102 |  | 69.87
2013080103 |  | 40.7
2013080104 |  | 36.29
2013080105 |  | 63.7599
2013080106 |  | 38.66
2013080107 |  | 53.92
2013080108 |  | 69.5298
2013080109 |  | 94.2997
2013080110 |  | 92.2
2013080111 |  | 115.3
2013080112 |  | 91.6
2013080113 |  | 57.65
2013080114 |  | 69.85
2013080115 |  | 55.27
2013080116 |  | 91.8999
2013080117 |  | 54.93
2013080118 |  | 92.8999
2013080119 |  | 117
2013080120 |  | 110.6
2013080121 |  | 144.8
2013080122 |  | 101.1
2013080123 |  | 65.45
2013080200 |  | 54.6
2013080201 |  | 35.95
2013080202 |  | 24.42
2013080203 |  | 18.31
2013080204 |  | 17.97
2013080205 |  | 18.31
2013080206 |  | 17.64
2013080207 |  | 13.57
2013080208 |  | 15.26
2013080209 |  | 12.89
2013080210 |  | 13.57
2013080211 |  | 8.14
2013080212 |  | 11.53
2013080213 |  | 7.121
2013080214 |  | 4.069
2013080215 |  | 8.14
2013080216 |  | 6.782
2013080217 |  | 17.3
2013080218 |  | 41.37
2013080219 |  | 40.7
2013080220 |  | 47.8199
2013080221 |  | 54.9399
2013080222 |  | 34.59
2013080223 |  | 42.05
2013080300 |  | 27.81
2013080301 |  | 19.33
2013080302 |  | 20.35
2013080303 |  | 11.19
2013080304 |  | 6.105
2013080305 |  | 14.24
2013080306 |  | 20.69
2013080307 |  | 11.53
2013080308 |  | 14.92
2013080309 |  | 13.57
2013080310 |  | 18.99
2013080311 |  | 18.31
2013080312 |  | 18.65
2013080313 |  | 18.31
2013080314 |  | 14.58
2013080315 |  | 16.96
2013080316 |  | 52.23
2013080317 |  | 31.88
2013080318 |  | 18.99
2013080319 |  | 16.28
2013080320 |  | 8.82
2013080321 |  | 7.801
2013080322 |  | 4.07
2013080323 |  | 4.07
2013080400 |  | 7.801
2013080401 |  | 11.87
2013080402 |  | 7.461
2013080403 |  | 8.82
2013080404 |  | 8.14
2013080405 |  | 10.17
2013080406 |  | 20.69
2013080407 |  | 17.64
2013080408 |  | 10.17
2013080409 |  | 14.92
2013080410 |  | 16.96
2013080411 |  | 9.16
2013080412 |  | 8.14
2013080413 |  | 10.85
2013080414 |  | 14.58
2013080415 |  | 16.96
2013080416 |  | 26.45
2013080417 |  | 20.35
2013080418 |  | 11.19
2013080419 |  | 9.5
2013080420 |  | 8.82
2013080421 |  | 8.14
2013080422 |  | 24.42
2013080423 |  | 18.99
2013080500 |  | 32.56
2013080501 |  | 27.81
2013080502 |  | 34.59
2013080503 |  | 42.06
2013080504 |  | 32.56
2013080505 |  | 19.67
2013080506 |  | 18.65
2013080507 |  | 46.12
2013080508 |  | 40.7
2013080509 |  | 23.4
2013080510 |  | 17.64
2013080511 |  | 38.66
2013080512 |  | 28.49
2013080513 |  | 28.49
2013080514 |  | 17.63
2013080515 |  | 58.66
2013080516 |  | 37.64
2013080517 |  | 79.35
2013080518 |  | 107.5
2013080519 |  | 104.8
2013080520 |  | 101.1
2013080521 |  | 134.6
2013080522 |  | 120.7
2013080523 |  | 62.4
2013080600 |  | 55.28
2013080601 |  | 52.23
2013080602 |  | 30.52
2013080603 |  | 64.7798
2013080604 |  | 37.98
2013080605 |  | 54.2599
2013080606 |  | 28.49
2013080607 |  | 29.85
2013080608 |  | 27.81
2013080609 |  | 36.6299
2013080610 |  | 43.0699
2013080611 |  | 23.06
2013080612 |  | 16.96
2013080613 |  | 12.21
2013080614 |  | 8.14
2013080615 |  | 18.99
2013080616 |  | 17.64
2013080617 |  | 11.53
2013080618 |  | 8.82
2013080619 |  | 18.31
2013080620 |  | 10.17
2013080621 |  | 16.28
2013080622 |  | 13.57
2013080623 |  | 10.17
2013080700 |  | 7.122
2013080701 |  | 12.21
2013080702 |  | 19.67
2013080703 |  | 15.6
2013080704 |  | 18.31
2013080705 |  | 10.17
2013080706 |  | 12.21
2013080707 |  | 10.51
2013080708 |  | 14.92
2013080709 |  | 30.86
2013080710 |  | 23.74
2013080711 |  | 40.7
2013080712 |  | 25.43
2013080713 |  | 20.35
2013080714 |  | 12.21
2013080715 |  | 37.3
2013080716 |  | 35.9399
2013080717 |  | 34.25
2013080718 |  | 62.06
2013080719 |  | 62.4
2013080720 |  | 92.8999
2013080721 |  | 64.1
2013080722 |  | 84.1
2013080723 |  | 76.3097
2013080800 |  | 62.74
2013080801 |  | 55.62
2013080802 |  | 35.95
2013080803 |  | 52.91
2013080804 |  | 36.29
2013080805 |  | 26.45
2013080806 |  | 37.99
2013080807 |  | 27.13
2013080808 |  | 59.6899
2013080809 |  | 38.3199
2013080810 |  | 28.49
2013080811 |  | 20.35
2013080812 |  | 12.55
2013080813 |  | 14.24
2013080814 |  | 10.17
2013080815 |  | 23.06
2013080816 |  | 31.54
2013080817 |  | 51.54
2013080818 |  | 64.4297
2013080819 |  | 116.7
2013080820 |  | 105.8
2013080821 |  | 108.9
2013080822 |  | 100.4
2013080823 |  | 56.64
2013080900 |  | 53.59
2013080901 |  | 38.66
2013080902 |  | 27.81
2013080903 |  | 24.08
2013080904 |  | 12.89
2013080905 |  | 15.94
2013080906 |  | 14.58
2013080907 |  | 19.33
2013080908 |  | 12.21
2013080909 |  | 20.69
2013080910 |  | 17.64
2013080911 |  | 14.24
2013080912 |  | 8.82
2013080913 |  | 10.17
2013080914 |  | 41.37
2013080915 |  | 22.38
2013080916 |  | 34.25
2013080917 |  | 80
2013080918 |  | 60.03
2013080919 |  | 67.83
2013080920 |  | 96.2997
2013080921 |  | 120.4
2013080922 |  | 202.8
2013080923 |  | 227.2
2013081000 |  | 183.8
2013081001 |  | 132.6
2013081002 |  | 103.1
2013081003 |  | 83.7997
2013081004 |  | 64.1
2013081005 |  | 96
2013081006 |  | 69.1897
2013081007 |  | 46.8
2013081008 |  | 65.7997
2013081009 |  | 42.05
2013081010 |  | 34.25
2013081011 |  | 46.12
2013081012 |  | 24.08
2013081013 |  | 44.77
2013081014 |  | 27.13
2013081015 |  | 13.57
2013081016 |  | 13.57
2013081017 |  | 12.89
2013081018 |  | 15.6
2013081019 |  | 13.91
2013081020 |  | 18.31
2013081021 |  | 11.53
2013081022 |  | 11.87
2013081023 |  | 12.89
2013081100 |  | 11.53
2013081101 |  | 15.26
2013081102 |  | 11.19
2013081103 |  | 10.17
2013081104 |  | 14.24
2013081105 |  | 8.14
2013081106 |  | 9.5
2013081107 |  | 7.122
2013081108 |  | 4.07
2013081109 |  | 2.713
2013081110 |  | 2.713
2013081111 |  | 5.766
2013081112 |  | 9.5
2013081113 |  | 10.51
2013081114 |  | 14.58
2013081115 |  | 15.6
2013081116 |  | 18.31
2013081117 |  | 11.53
2013081118 |  | 28.49
2013081119 |  | 26.45
2013081120 |  | 20.69
2013081121 |  | 15.94
2013081122 |  | 33.24
2013081123 |  | 46.8
2013081200 |  | 41.3799
2013081201 |  | 26.45
2013081202 |  | 28.15
2013081203 |  | 14.24
2013081204 |  | 7.461
2013081205 |  | 35.95
2013081206 |  | 22.38
2013081207 |  | 15.26
2013081208 |  | 47.48
2013081209 |  | 24.42
2013081210 |  | 26.11
2013081211 |  | 15.94
2013081212 |  | 14.92
2013081213 |  | 38.66
2013081214 |  | 27.81
2013081215 |  | 40.0099
2013081216 |  | 55.61
2013081217 |  | 77.3097
2013081218 |  | 87.5
2013081219 |  | 105.1
2013081220 |  | 107.9
2013081221 |  | 112.3
2013081222 |  | 68.5099
2013081223 |  | 69.5298
2013081300 |  | 44.77
2013081301 |  | 48.16
2013081302 |  | 25.78
2013081303 |  | 24.42
2013081304 |  | 41.04
2013081305 |  | 29.85
2013081306 |  | 22.38
2013081307 |  | 18.31
2013081308 |  | 38.3199
2013081309 |  | 23.74
2013081310 |  | 35.95
2013081311 |  | 19.33
2013081312 |  | 31.88
2013081313 |  | 21.7
2013081314 |  | 16.28
2013081315 |  | 24.42
2013081316 |  | 35.27
2013081317 |  | 72.5697
2013081318 |  | 89.2
2013081319 |  | 100.7
2013081320 |  | 103.1
2013081321 |  | 101.1
2013081322 |  | 107.9
2013081323 |  | 69.5298
2013081400 |  | 56.3
2013081401 |  | 29.85
2013081402 |  | 25.78
2013081403 |  | 31.88
2013081404 |  | 18.65
2013081405 |  | 40.02
2013081406 |  | 22.72
2013081407 |  | 20.69
2013081408 |  | 72.58
2013081409 |  | 107.2
2013081410 |  | 112.6
2013081411 |  | 83.1
2013081412 |  | 88.7997
2013081413 |  | 71.21
2013081414 |  | 55.61
2013081415 |  | 34.59
2013081416 |  | 48.15
2013081417 |  | 66.7997
2013081418 |  | 264.5
2013081419 |  | 533.8
2013081420 |  | 456.5
2013081421 |  | 392.7
2013081422 |  | 277.4
2013081423 |  | 284.2
2013081500 |  | 305.2
2013081501 |  | 201.5
2013081502 |  | 153.3
2013081503 |  | 176.7
2013081504 |  | 155.7
2013081505 |  | 109.2
2013081506 |  | 80
2013081507 |  | 92.2997
2013081508 |  | 50.87
2013081509 |  | 40.7
2013081510 |  | 46.1299
2013081511 |  | 28.49
2013081512 |  | 20.35
2013081513 |  | 30.52
2013081514 |  | 21.03
2013081515 |  | 18.99
2013081516 |  | 10.17
2013081517 |  | 10.17
2013081518 |  | 22.38
2013081519 |  | 53.58
2013081520 |  | 36.6299
2013081521 |  | 59.6899
2013081522 |  | 54.9399
2013081523 |  | 40.7
2013081600 |  | 28.49
2013081601 |  | 18.31
2013081602 |  | 24.08
2013081603 |  | 29.17
2013081604 |  | 24.42
2013081605 |  | 20.35
2013081606 |  | 19.67
2013081607 |  | 15.94
2013081608 |  | 18.65
2013081609 |  | 16.28
2013081610 |  | 9.5
2013081611 |  | 56.6299
2013081612 |  | 36.62
2013081613 |  | 34.59
2013081614 |  | 27.81
2013081615 |  | 32.21
2013081616 |  | 38.66
2013081617 |  | 83.3999
2013081618 |  | 161.8
2013081619 |  | 208.9
2013081620 |  | 205.5
2013081621 |  | 114
2013081622 |  | 65.12
2013081623 |  | 85.5
2013081700 |  | 48.84
2013081701 |  | 35.27
2013081702 |  | 43.0699
2013081703 |  | 25.78
2013081704 |  | 24.42
2013081705 |  | 22.05
2013081706 |  | 44.09
2013081707 |  | 31.88
2013081708 |  | 65.7997
2013081709 |  | 37.99
2013081710 |  | 44.77
2013081711 |  | 27.81
2013081712 |  | 46.8
2013081713 |  | 52.9
2013081714 |  | 44.42
2013081715 |  | 39
2013081716 |  | 44.42
2013081717 |  | 33.91
2013081718 |  | 118
2013081719 |  | 195.4
2013081720 |  | 206.9
2013081721 |  | 178.7
2013081722 |  | 167.5
2013081723 |  | 145.8
2013081800 |  | 142.4
2013081801 |  | 174
2013081802 |  | 93.8999
2013081803 |  | 86.7997
2013081804 |  | 71.8999
2013081805 |  | 48.16
2013081806 |  | 37.99
2013081807 |  | 63.42
2013081808 |  | 57.3199
2013081809 |  | 36.29
2013081810 |  | 24.42
2013081811 |  | 34.25
2013081812 |  | 18.31
2013081813 |  | 34.59
2013081814 |  | 17.97
2013081815 |  | 15.94
2013081816 |  | 9.49
2013081817 |  | 41.37
2013081818 |  | 39
2013081819 |  | 40.02
2013081820 |  | 44.09
2013081821 |  | 68.5099
2013081822 |  | 43.41
2013081823 |  | 25.44
2013081900 |  | 18.31
2013081901 |  | 12.89
2013081902 |  | 7.801
2013081903 |  | 14.24
2013081904 |  | 54.2599
2013081905 |  | 35.27
2013081906 |  | 21.71
2013081907 |  | 14.92
2013081908 |  | 12.21
2013081909 |  | 12.21
2013081910 |  | 14.92
2013081911 |  | 8.14
2013081912 |  | 13.57
2013081913 |  | 8.82
2013081914 |  | 8.14
2013081915 |  | 20.35
2013081916 |  | 54.93
2013081917 |  | 51.8799
2013081918 |  | 61.72
2013081919 |  | 159.4
2013081920 |  | 128.5
2013081921 |  | 109.2
2013081922 |  | 61.73
2013081923 |  | 40.36
2013082000 |  | 51.55
2013082001 |  | 40.7
2013082002 |  | 39.34
2013082003 |  | 23.74
2013082004 |  | 13.57
2013082005 |  | 30.52
2013082006 |  | 21.71
2013082007 |  | 44.77
2013082008 |  | 142.1
2013082009 |  | 121.8
2013082010 |  | 65.7898
2013082011 |  | 49.17
2013082012 |  | 34.59
2013082013 |  | 28.15
2013082014 |  | 25.77
2013082015 |  | 23.74
2013082016 |  | 23.74
2013082017 |  | 37.98
2013082018 |  | 31.88
2013082019 |  | 31.88
2013082020 |  | 54.9399
2013082021 |  | 74.2699
2013082022 |  | 69.5298
2013082023 |  | 119
2013082100 |  | 69.87
2013082101 |  | 67.83
2013082102 |  | 40.02
2013082103 |  | 37.31
2013082104 |  | 20.69
2013082105 |  | 11.19
2013082106 |  | 40.02
2013082107 |  | 23.74
2013082108 |  | 15.6
2013082109 |  | 26.11
2013082110 |  | 20.35
2013082111 |  | 15.6
2013082112 |  | 15.94
2013082113 |  | 17.29
2013082114 |  | 11.53
2013082115 |  | 12.89
2013082116 |  | 29.16
2013082117 |  | 28.49
2013082118 |  | 70.5398
2013082119 |  | 91.6
2013082120 |  | 99
2013082121 |  | 60.37
2013082122 |  | 44.77
2013082123 |  | 48.16
2013082200 |  | 26.45
2013082201 |  | 21.71
2013082202 |  | 12.21
2013082203 |  | 26.45
2013082204 |  | 18.99
2013082205 |  | 23.74
2013082206 |  | 24.76
2013082207 |  | 21.03
2013082208 |  | 25.78
2013082209 |  | 60.37
2013082210 |  | 45.45
2013082211 |  | 24.42
2013082212 |  | 28.49
2013082213 |  | 60.02
2013082214 |  | 35.9399
2013082215 |  | 44.7599
2013082216 |  | 40.6899
2013082217 |  | 79.0099
2013082218 |  | 77.33
2013082219 |  | 92.6
2013082220 |  | 105.5
2013082221 |  | 61.05
2013082222 |  | 56.3
2013082223 |  | 36.29
2013082300 |  | 27.81
2013082301 |  | 18.65
2013082302 |  | 16.28
2013082303 |  | 9.84
2013082304 |  | 47.8199
2013082305 |  | 31.54
2013082306 |  | 20.35
2013082307 |  | 15.94
2013082308 |  | 15.94
2013082309 |  | 11.53
2013082310 |  | 38.66
2013082311 |  | 56.98
2013082312 |  | 46.12
2013082313 |  | 50.1899
2013082314 |  | 100.4
2013082315 |  | 84.7997
2013082316 |  | 72.5697
2013082317 |  | 87.7997
2013082318 |  | 107.2
2013082319 |  | 143.1
2013082320 |  | 87.5
2013082321 |  | 66.47
2013082322 |  | 88.8999
2013082323 |  | 95.6
2013082400 |  | 76.99
2013082401 |  | 77.33
2013082402 |  | 44.09
2013082403 |  | 31.2
2013082404 |  | 31.88
2013082405 |  | 28.49
2013082406 |  | 18.31
2013082407 |  | 33.92
2013082408 |  | 40.7
2013082409 |  | 71.8999
2013082410 |  | 46.46
2013082411 |  | 53.58
2013082412 |  | 66.7997
2013082413 |  | 36.28
2013082414 |  | 29.84
2013082415 |  | 31.2
2013082416 |  | 24.08
2013082417 |  | 42.73
2013082418 |  | 21.7
2013082419 |  | 15.94
2013082420 |  | 72.58
2013082421 |  | 59.0099
2013082422 |  | 59.0099
2013082423 |  | 147.2
2013082500 |  | 94.2997
2013082501 |  | 134
2013082502 |  | 71.22
2013082503 |  | 40.36
2013082504 |  | 28.49
2013082505 |  | 18.31
2013082506 |  | 11.53
2013082507 |  | 15.26
2013082508 |  | 54.9399
2013082509 |  | 31.88
2013082510 |  | 26.45
2013082511 |  | 72.58
2013082512 |  | 46.8
2013082513 |  | 24.08
2013082514 |  | 47.47
2013082515 |  | 31.88
2013082516 |  | 34.25
2013082517 |  | 56.97
2013082518 |  | 34.59
2013082519 |  | 100.4
2013082520 |  | 151.9
2013082521 |  | 211.6
2013082522 |  | 221.1
2013082523 |  | 207.6
2013082600 |  | 165.5
2013082601 |  | 112.6
2013082602 |  | 99.7
2013082603 |  | 89.5
2013082604 |  | 74.95
2013082605 |  | 52.5699
2013082606 |  | 48.5
2013082607 |  | 61.05
2013082608 |  | 156.7
2013082609 |  | 136.3
2013082610 |  | 101.1
2013082611 |  | 84.3999
2013082612 |  | 84.7997
2013082613 |  | 116.7
2013082614 |  | 69.1897
2013082615 |  | 67.49
2013082616 |  | 67.83
2013082617 |  | 79.36
2013082618 |  | 106.5
2013082619 |  | 147.5
2013082620 |  | 197.4
2013082621 |  | 143.8
2013082622 |  | 111.2
2013082623 |  | 64.4397
2013082700 |  | 63.7599
2013082701 |  | 42.05
2013082702 |  | 31.88
2013082703 |  | 28.49
2013082704 |  | 34.59
2013082705 |  | 26.45
2013082706 |  | 26.45
2013082707 |  | 30.52
2013082708 |  | 18.31
2013082709 |  | 22.38
2013082710 |  | 52.91
2013082711 |  | 46.12
2013082712 |  | 30.52
2013082713 |  | 55.62
2013082714 |  | 31.88
2013082715 |  | 25.43
2013082716 |  | 17.63
2013082717 |  | 30.86
2013082718 |  | 20.35
2013082719 |  | 31.2
2013082720 |  | 104.5
2013082721 |  | 120.7
2013082722 |  | 128.5
2013082723 |  | 96
2013082800 |  | 54.9399
2013082801 |  | 44.77
2013082802 |  | 24.42
2013082803 |  | 21.37
2013082804 |  | 59.0099
2013082805 |  | 40.36
2013082806 |  | 25.77
2013082807 |  | 22.38
2013082808 |  | 21.71
2013082809 |  | 18.99
2013082810 |  | 19.67
2013082811 |  | 14.92
2013082812 |  | 12.21
2013082813 |  | 15.94
2013082814 |  | 17.63
2013082815 |  | 14.24
2013082816 |  | 59.0099
2013082817 |  | 46.8
2013082818 |  | 80.7
2013082819 |  | 135
2013082820 |  | 129.6
2013082821 |  | 92.6
2013082822 |  | 61.05
2013082823 |  | 31.2
2013082900 |  | 23.06
2013082901 |  | 16.28
2013082902 |  | 16.96
2013082903 |  | 41.04
2013082904 |  | 34.59
2013082905 |  | 25.78
2013082906 |  | 14.24
2013082907 |  | 23.74
2013082908 |  | 21.71
2013082909 |  | 13.57
2013082910 |  | 25.78
2013082911 |  | 38.66
2013082912 |  | 39
2013082913 |  | 46.8
2013082914 |  | 24.42
2013082915 |  | 54.2599
2013082916 |  | 55.62
2013082917 |  | 48.5
2013082918 |  | 79.7
2013082919 |  | 62.74
2013082920 |  | 94.2997
2013082921 |  | 97.7
2013082922 |  | 80.3999
2013082923 |  | 52.91
2013083000 |  | 58
2013083001 |  | 70.8799
2013083002 |  | 54.2599
2013083003 |  | 67.83
2013083004 |  | 35.61
2013083005 |  | 38.66
2013083006 |  | 24.42
2013083007 |  | 15.26
2013083008 |  | 52.5699
2013083009 |  | 35.61
2013083010 |  | 20.01
2013083011 |  | 61.73
2013083012 |  | 59.0099
2013083013 |  | 67.83
2013083014 |  | 55.62
2013083015 |  | 80.7
2013083016 |  | 99.7
2013083017 |  | 112.3
2013083018 |  | 112.6
2013083019 |  | 147.9
2013083020 |  | 142.4
2013083021 |  | 101.1
2013083022 |  | 132.9
2013083023 |  | 76.99
2013083100 |  | 96.2997
2013083101 |  | 88.8999
2013083102 |  | 50.53
2013083103 |  | 46.8
2013083104 |  | 65.12
2013083105 |  | 38.66
2013083106 |  | 19.67
2013083107 |  | 28.49
2013083108 |  | 60.37
2013083109 |  | 37.31
2013083110 |  | 39.68
2013083111 |  | 40.02
2013083112 |  | 44.77
2013083113 |  | 31.88
2013083114 |  | 39
2013083115 |  | 30.52
2013083116 |  | 26.45
2013083117 |  | 23.06
2013083118 |  | 15.26
2013083119 |  | 27.81
2013083120 |  | 40.7
2013083121 |  | 21.37
2013083122 |  | 12.55
2013083123 |  | 7.461
2013090100 |  | 18.31
2013090101 |  | 11.53
2013090102 |  | 24.76
2013090103 |  | 26.11
2013090104 |  | 52.91
2013090105 |  | 29.17
2013090106 |  | 47.14
2013090107 |  | 39.34
2013090108 |  | 28.49
2013090109 |  | 22.38
2013090110 |  | 18.31
2013090111 |  | 18.65
2013090112 |  | 14.92
2013090113 |  | 10.51
2013090114 |  | 12.89
2013090115 |  | 16.28
2013090116 |  | 16.96
2013090117 |  | 18.31
2013090118 |  | 15.6
2013090119 |  | 46.12
2013090120 |  | 45.11
2013090121 |  | 60.03
2013090122 |  | 56.3
2013090123 |  | 56.3
2013090200 |  | 64.1
2013090201 |  | 40.36
2013090202 |  | 30.52
2013090203 |  | 23.06
2013090204 |  | 14.24
2013090205 |  | 14.24
2013090206 |  | 13.57
2013090207 |  | 10.85
2013090208 |  | 12.89
2013090209 |  | 20.69
2013090210 |  | 37.31
2013090211 |  | 31.88
2013090212 |  | 52.5699
2013090213 |  | 69.5199
2013090214 |  | 56.64
2013090215 |  | 51.55
2013090216 |  | 72.58
2013090217 |  | 55.62
2013090218 |  | 31.2
2013090219 |  | 59.0099
2013090220 |  | 45.45
2013090221 |  | 60.37
2013090222 |  | 87.2
2013090223 |  | 92.6
2013090300 |  | 88.8999
2013090301 |  | 120.7
2013090302 |  | 86.1
2013090303 |  | 54.2599
2013090304 |  | 29.51
2013090305 |  | 16.62
2013090306 |  | 40.7
2013090307 |  | 43.41
2013090308 |  | 43.0699
2013090309 |  | 90.8999
2013090310 |  | 69.86
2013090311 |  | 37.98
2013090312 |  | 30.18
2013090313 |  | 16.96
2013090314 |  | 26.45
2013090315 |  | 31.2
2013090316 |  | 51.21
2013090317 |  | 42.39
2013090318 |  | 68.85
2013090319 |  | 109.2
2013090320 |  | 257.4
2013090321 |  | 300.2
2013090322 |  | 254.4
2013090323 |  | 171.6
2013090400 |  | 131.9
2013090401 |  | 82.1
2013090402 |  | 75.97
2013090403 |  | 46.8
2013090404 |  | 37.31
2013090405 |  | 26.45
2013090406 |  | 51.55
2013090407 |  | 28.49
2013090408 |  | 46.8
2013090409 |  | 48.5
2013090410 |  | 31.88
2013090411 |  | 34.59
2013090412 |  | 1
2013090413 |  | 4.071
2013090414 |  | 5.427
2013090415 |  | 26.12
2013090416 |  | 23.07
2013090417 |  | 14.25
2013090418 |  | 8.14
2013090419 |  | 18.32
2013090420 |  | 16.28
2013090421 |  | 16.28
2013090422 |  | 15.6
2013090423 |  | 12.21
2013090500 |  | 16.28
2013090501 |  | 12.55
2013090502 |  | 15.26
2013090503 |  | 19
2013090504 |  | 21.03
2013090505 |  | 14.93
2013090506 |  | 13.57
2013090507 |  | 8.14
2013090508 |  | 8.82
2013090509 |  | 11.19
2013090510 |  | 14.93
2013090511 |  | 17.64
2013090512 |  | 11.53
2013090513 |  | 8.14
2013090514 |  | 21.71
2013090515 |  | 20.69
2013090516 |  | 11.19
2013090517 |  | 46.81
2013090518 |  | 24.42
2013090519 |  | 20.35
2013090520 |  | 10.52
2013090521 |  | 35.95
2013090522 |  | 27.14
2013090523 |  | 28.83
2013090600 |  | 34.9399
2013090601 |  | 40.03
2013090602 |  | 21.03
2013090603 |  | 11.53
2013090604 |  | 16.28
2013090605 |  | 16.28
2013090606 |  | 13.57
2013090607 |  | 11.87
2013090608 |  | 24.08
2013090609 |  | 18.32
2013090610 |  | 12.21
2013090611 |  | 13.57
2013090612 |  | 10.85
2013090613 |  | 18.66
2013090614 |  | 39.0099
2013090615 |  | 288.3
2013090616 |  | 197.4
2013090617 |  | 104.8
2013090618 |  | 77
2013090619 |  | 64.45
2013090620 |  | 43.42
2013090621 |  | 22.73
2013090622 |  | 30.53
2013090623 |  | 22.39
2013090700 |  | 14.93
2013090701 |  | 13.57
2013090702 |  | 19
2013090703 |  | 15.26
2013090704 |  | 16.96
2013090705 |  | 19
2013090706 |  | 12.21
2013090707 |  | 8.14
2013090708 |  | 13.91
2013090709 |  | 16.28
2013090710 |  | 14.25
2013090711 |  | 14.25
2013090712 |  | 8.14
2013090713 |  | 8.14
2013090714 |  | 7.463
2013090715 |  | 9.5
2013090716 |  | 13.23
2013090717 |  | 7.463
2013090718 |  | 11.53
2013090719 |  | 13.91
2013090720 |  | 15.6
2013090721 |  | 26.46
2013090722 |  | 28.15
2013090723 |  | 27.48
2013090800 |  | 21.03
2013090801 |  | 17.3
2013090802 |  | 27.14
2013090803 |  | 23.07
2013090804 |  | 28.49
2013090805 |  | 16.96
2013090806 |  | 10.85
2013090807 |  | 6.106
2013090808 |  | 8.14
2013090809 |  | 18.32
2013090810 |  | 19
2013090811 |  | 12.89
2013090812 |  | 10.85
2013090813 |  | 13.57
2013090814 |  | 13.57
2013090815 |  | 12.89
2013090816 |  | 6.783
2013090817 |  | 9.16
2013090818 |  | 6.783
2013090819 |  | 18.99
2013090820 |  | 16.28
2013090821 |  | 34.6
2013090822 |  | 47.49
2013090823 |  | 25.1
2013090900 |  | 32.22
2013090901 |  | 26.46
2013090902 |  | 16.96
2013090903 |  | 13.23
2013090904 |  | 21.71
2013090905 |  | 12.55
2013090906 |  | 18.32
2013090907 |  | 9.5
2013090908 |  | 16.96
2013090909 |  | 16.28
2013090910 |  | 15.6
2013090911 |  | 14.58
2013090912 |  | 18.99
2013090913 |  | 26.79
2013090914 |  | 33.92
2013090915 |  | 38.33
2013090916 |  | 32.22
2013090917 |  | 27.81
2013090918 |  | 33.24
2013090919 |  | 35.28
2013090920 |  | 19.67
2013090921 |  | 17.64
2013090922 |  | 11.53
2013090923 |  | 7.462
2013091000 |  | 8.14
2013091001 |  | 16.96
2013091002 |  | 23.07
2013091003 |  | 16.28
2013091004 |  | 14.92
2013091005 |  | 9.84
2013091006 |  | 11.53
2013091007 |  | 31.88
2013091008 |  | 25.1
2013091009 |  | 39.35
2013091010 |  | 24.08
2013091011 |  | 67.1598
2013091012 |  | 46.47
2013091013 |  | 41.04
2013091014 |  | 38.66
2013091015 |  | 52.91
2013091016 |  | 89.2
2013091017 |  | 63.08
2013091018 |  | 73.9397
2013091019 |  | 72.58
2013091020 |  | 108.5
2013091021 |  | 77.6797
2013091022 |  | 105.2
2013091023 |  | 91.6
2013091100 |  | 87.2
2013091101 |  | 46.47
2013091102 |  | 46.47
2013091103 |  | 30.53
2013091104 |  | 45.45
2013091105 |  | 69.2
2013091106 |  | 39.35
2013091107 |  | 97
2013091108 |  | 146.5
2013091109 |  | 110.6
2013091110 |  | 59.6899
2013091111 |  | 33.92
2013091112 |  | 28.49
2013091113 |  | 64.4397
2013091114 |  | 35.95
2013091115 |  | 26.46
2013091116 |  | 14.58
2013091117 |  | 16.28
2013091118 |  | 17.64
2013091119 |  | 16.28
2013091120 |  | 19
2013091121 |  | 87.5
2013091122 |  | 99.1
2013091123 |  | 51.22
2013091200 |  | 32.56
2013091201 |  | 29.17
2013091202 |  | 27.82
2013091203 |  | 16.28
2013091204 |  | 19.67
2013091205 |  | 23.74
2013091206 |  | 27.81
2013091207 |  | 48.16
2013091208 |  | 36.6299
2013091209 |  | 24.42
2013091210 |  | 17.64
2013091211 |  | 44.77
2013091212 |  | 36.6299
2013091213 |  | 27.81
2013091214 |  | 66.47
2013091215 |  | 36.6299
2013091216 |  | 64.4397
2013091217 |  | 66.48
2013091218 |  | 106.5
2013091219 |  | 167.6
2013091220 |  | 113
2013091221 |  | 97.7
2013091222 |  | 59.36
2013091223 |  | 54.95
2013091300 |  | 45.12
2013091301 |  | 31.88
2013091302 |  | 23.74
2013091303 |  | 19.67
2013091304 |  | 19.67
2013091305 |  | 36.6299
2013091306 |  | 29.85
2013091307 |  | 51.21
2013091308 |  | 76.6499
2013091309 |  | 48.84
2013091310 |  | 44.43
2013091311 |  | 85.5
2013091312 |  | 66.47
2013091313 |  | 67.83
2013091314 |  | 81.1
2013091315 |  | 77.6698
2013091316 |  | 88.2
2013091317 |  | 125.2
2013091318 |  | 96.2997
2013091319 |  | 101.4
2013091320 |  | 98.3999
2013091321 |  | 112.6
2013091322 |  | 62.75
2013091323 |  | 40.71
2013091400 |  | 36.97
2013091401 |  | 36.64
2013091402 |  | 27.13
2013091403 |  | 18.65
2013091404 |  | 16.96
2013091405 |  | 11.53
2013091406 |  | 40.7
2013091407 |  | 26.79
2013091408 |  | 46.1299
2013091409 |  | 71.8999
2013091410 |  | 66.47
2013091411 |  | 58.67
2013091412 |  | 51.89
2013091413 |  | 41.3799
2013091414 |  | 29.85
2013091415 |  | 34.59
2013091416 |  | 44.09
2013091417 |  | 52.5699
2013091418 |  | 30.52
2013091419 |  | 63.08
2013091420 |  | 74.2798
2013091421 |  | 70.21
2013091422 |  | 61.73
2013091423 |  | 34.6
2013091500 |  | 50.8799
2013091501 |  | 29.17
2013091502 |  | 22.05
2013091503 |  | 11.87
2013091504 |  | 54.27
2013091505 |  | 54.27
2013091506 |  | 36.64
2013091507 |  | 21.71
2013091508 |  | 12.89
2013091509 |  | 14.25
2013091510 |  | 9.16
2013091511 |  | 5.766
2013091512 |  | 5.427
2013091513 |  | 5.427
2013091514 |  | 10.17
2013091515 |  | 9.16
2013091516 |  | 24.42
2013091517 |  | 39.34
2013091518 |  | 36.6299
2013091519 |  | 57.66
2013091520 |  | 33.24
2013091521 |  | 26.46
2013091522 |  | 15.6
2013091523 |  | 39.35
2013091600 |  | 28.15
2013091601 |  | 15.94
2013091602 |  | 30.52
2013091603 |  | 16.28
2013091604 |  | 40.7
2013091605 |  | 29.85
2013091606 |  | 27.81
2013091607 |  | 30.18
2013091608 |  | 109.2
2013091609 |  | 92.8999
2013091610 |  | 103.8
2013091611 |  | 69.1897
2013091612 |  | 94.2997
2013091613 |  | 85.5
2013091614 |  | 56.98
2013091615 |  | 64.1
2013091616 |  | 64.4397
2013091617 |  | 39.35
2013091618 |  | 31.88
2013091619 |  | 32.56
2013091620 |  | 27.81
2013091621 |  | 66.1499
2013091622 |  | 116.7
2013091623 |  | 201.8
2013091700 |  | 169.6
2013091701 |  | 112.9
2013091702 |  | 78.6797
2013091703 |  | 66.8097
2013091704 |  | 42.39
2013091705 |  | 24.42
2013091706 |  | 28.49
2013091707 |  | 113.3
2013091708 |  | 100.1
2013091709 |  | 73.9397
2013091710 |  | 44.43
2013091711 |  | 24.42
2013091712 |  | 14.24
2013091713 |  | 10.85
2013091714 |  | 11.19
2013091715 |  | 16.28
2013091716 |  | 16.28
2013091717 |  | 17.3
2013091718 |  | 41.3799
2013091719 |  | 37.65
2013091720 |  | 52.91
2013091721 |  | 31.55
2013091722 |  | 39.35
2013091723 |  | 42.06
2013091800 |  | 56.65
2013091801 |  | 29.17
2013091802 |  | 42.06
2013091803 |  | 22.05
2013091804 |  | 16.28
2013091805 |  | 10.85
2013091806 |  | 12.55
2013091807 |  | 7.461
2013091808 |  | 9.5
2013091809 |  | 22.38
2013091810 |  | 11.87
2013091811 |  | 15.6
2013091812 |  | 16.96
2013091813 |  | 20.35
2013091814 |  | 15.6
2013091815 |  | 20.01
2013091816 |  | 10.85
2013091817 |  | 28.49
2013091818 |  | 28.49
2013091819 |  | 69.5298
2013091820 |  | 43.41
2013091821 |  | 48.16
2013091822 |  | 67.83
2013091823 |  | 59.02
2013091900 |  | 50.2
2013091901 |  | 31.88
2013091902 |  | 16.28
2013091903 |  | 18.32
2013091904 |  | 16.28
2013091905 |  | 20.69
2013091906 |  | 26.46
2013091907 |  | 36.6299
2013091908 |  | 43.41
2013091909 |  | 29.85
2013091910 |  | 28.15
2013091911 |  | 33.24
2013091912 |  | 45.79
2013091913 |  | 25.78
2013091914 |  | 24.42
2013091915 |  | 17.98
2013091916 |  | 12.55
2013091917 |  | 14.92
2013091918 |  | 16.28
2013091919 |  | 12.55
2013091920 |  | 77
2013091921 |  | 101.4
2013091922 |  | 55.6299
2013091923 |  | 61.73
2013092000 |  | 65.12
2013092001 |  | 69.2
2013092002 |  | 60.3799
2013092003 |  | 33.58
2013092004 |  | 27.14
2013092005 |  | 21.37
2013092006 |  | 20.35
2013092007 |  | 14.93
2013092008 |  | 15.6
2013092009 |  | 10.18
2013092010 |  | 8.14
2013092011 |  | 11.53
2013092012 |  | 6.444
2013092013 |  | 10.17
2013092014 |  | 7.462
2013092015 |  | 11.87
2013092016 |  | 12.55
2013092017 |  | 8.14
2013092018 |  | 8.48
2013092019 |  | 40.7
2013092020 |  | 49.86
2013092021 |  | 37.99
2013092022 |  | 27.81
2013092023 |  | 61.06
2013092100 |  | 40.71
2013092101 |  | 46.1299
2013092102 |  | 31.89
2013092103 |  | 23.74
2013092104 |  | 20.35
2013092105 |  | 16.96
2013092106 |  | 12.21
2013092107 |  | 12.55
2013092108 |  | 8.82
2013092109 |  | 14.58
2013092110 |  | 12.55
2013092111 |  | 14.24
2013092112 |  | 7.801
2013092113 |  | 30.52
2013092114 |  | 32.22
2013092115 |  | 29.51
2013092116 |  | 23.4
2013092117 |  | 22.38
2013092118 |  | 35.27
2013092119 |  | 33.92
2013092120 |  | 27.81
2013092121 |  | 57.66
2013092122 |  | 50.2
2013092123 |  | 90.8999
2013092200 |  | 50.8799
2013092201 |  | 29.17
2013092202 |  | 21.71
2013092203 |  | 14.59
2013092204 |  | 14.93
2013092205 |  | 16.28
2013092206 |  | 18.31
2013092207 |  | 10.17
2013092208 |  | 11.19
2013092209 |  | 6.105
2013092210 |  | 9.16
2013092211 |  | 7.461
2013092212 |  | 11.53
2013092213 |  | 6.783
2013092214 |  | 4.748
2013092215 |  | 10.17
2013092216 |  | 9.5
2013092217 |  | 13.57
2013092218 |  | 15.6
2013092219 |  | 9.5
2013092220 |  | 12.21
2013092221 |  | 18.31
2013092222 |  | 16.28
2013092223 |  | 19.67
2013092300 |  | 15.6
2013092301 |  | 12.21
2013092302 |  | 15.6
2013092303 |  | 13.23
2013092304 |  | 15.6
2013092305 |  | 9.5
2013092306 |  | 6.105
2013092307 |  | 4.07
2013092308 |  | 55.62
2013092309 |  | 75.97
2013092310 |  | 63.7599
2013092311 |  | 54.2599
2013092312 |  | 63.7599
2013092313 |  | 33.24
2013092314 |  | 67.1499
2013092315 |  | 84.1
2013092316 |  | 79.36
2013092317 |  | 122.1
2013092318 |  | 64.4397
2013092319 |  | 108.2
2013092320 |  | 96.2997
2013092321 |  | 92.2997
2013092322 |  | 92.6
2013092323 |  | 67.83
2013092400 |  | 80.7
2013092401 |  | 42.73
2013092402 |  | 48.5099
2013092403 |  | 25.1
2013092404 |  | 50.8799
2013092405 |  | 39.34
2013092406 |  | 34.93
2013092407 |  | 58.33
2013092408 |  | 36.6299
2013092409 |  | 80.7
2013092410 |  | 76.6499
2013092411 |  | 72.58
2013092412 |  | 63.42
2013092413 |  | 63.7599
2013092414 |  | 89.5
2013092415 |  | 79.36
2013092416 |  | 63.42
2013092417 |  | 126.5
2013092418 |  | 191.6
2013092419 |  | 287.3
2013092420 |  | 266.6
2013092421 |  | 211.6
2013092422 |  | 124.8
2013092423 |  | 80.7
2013092500 |  | 89.5
2013092501 |  | 60.71
2013092502 |  | 36.6299
2013092503 |  | 37.31
2013092504 |  | 45.45
2013092505 |  | 48.85
2013092506 |  | 45.45
2013092507 |  | 92.2997
2013092508 |  | 48.85
2013092509 |  | 50.87
2013092510 |  | 33.24
2013092511 |  | 63.7599
2013092512 |  | 62.4
2013092513 |  | 42.06
2013092514 |  | 71.22
2013092515 |  | 36.6299
2013092516 |  | 95.6
2013092517 |  | 102.1
2013092518 |  | 125.1
2013092519 |  | 129.2
2013092520 |  | 87.5
2013092521 |  | 52.91
2013092522 |  | 43.41
2013092523 |  | 67.49
2013092600 |  | 43.41
2013092601 |  | 23.06
2013092602 |  | 16.28
2013092603 |  | 8.14
2013092604 |  | 14.92
2013092605 |  | 31.88
2013092606 |  | 47.83
2013092607 |  | 24.76
2013092608 |  | 56.98
2013092609 |  | 139.1
2013092610 |  | 183.8
2013092611 |  | 153
2013092612 |  | 132.3
2013092613 |  | 99.7
2013092614 |  | 110.6
2013092615 |  | 110.6
2013092616 |  | 75.97
2013092617 |  | 120.7
2013092618 |  | 120.7
2013092619 |  | 95.2997
2013092620 |  | 99.3999
2013092621 |  | 59.36
2013092622 |  | 73.6
2013092623 |  | 44.78
2013092700 |  | 46.81
2013092701 |  | 25.78
2013092702 |  | 27.14
2013092703 |  | 23.06
2013092704 |  | 22.05
2013092705 |  | 14.24
2013092706 |  | 12.89
2013092707 |  | 44.43
2013092708 |  | 70.8799
2013092709 |  | 42.73
2013092710 |  | 71.22
2013092711 |  | 78.34
2013092712 |  | 151.9
2013092713 |  | 141.1
2013092714 |  | 119.4
2013092715 |  | 121.8
2013092716 |  | 78.6797
2013092717 |  | 102.4
2013092718 |  | 72.58
2013092719 |  | 170.6
2013092720 |  | 175
2013092721 |  | 149.2
2013092722 |  | 107.2
2013092723 |  | 125.2
2013092800 |  | 87.7997
2013092801 |  | 46.46
2013092802 |  | 40.7
2013092803 |  | 33.92
2013092804 |  | 40.7
2013092805 |  | 126.2
2013092806 |  | 112.6
2013092807 |  | 139.4
2013092808 |  | 99.7
2013092809 |  | 72.58
2013092810 |  | 75.6299
2013092811 |  | 44.77
2013092812 |  | 52.91
2013092813 |  | 36.97
2013092814 |  | 28.15
2013092815 |  | 18.31
2013092816 |  | 48.84
2013092817 |  | 63.08
2013092818 |  | 79.36
2013092819 |  | 88.8999
2013092820 |  | 119.4
2013092821 |  | 68.5099
2013092822 |  | 52.91
2013092823 |  | 83.3999
2013092900 |  | 52.92
2013092901 |  | 27.14
2013092902 |  | 35.28
2013092903 |  | 31.88
2013092904 |  | 20.69
2013092905 |  | 16.28
2013092906 |  | 22.72
2013092907 |  | 11.53
2013092908 |  | 40.7
2013092909 |  | 38.66
2013092910 |  | 89.5
2013092911 |  | 55.28
2013092912 |  | 31.54
2013092913 |  | 18.99
2013092914 |  | 12.89
2013092915 |  | 15.94
2013092916 |  | 17.64
2013092917 |  | 14.24
2013092918 |  | 11.53
2013092919 |  | 61.05
2013092920 |  | 97
2013092921 |  | 104.5
2013092922 |  | 67.1499
2013092923 |  | 34.93
2013093000 |  | 50.2
2013093001 |  | 45.45
2013093002 |  | 51.22
2013093003 |  | 47.49
2013093004 |  | 44.09
2013093005 |  | 28.83
2013093006 |  | 23.06
2013093007 |  | 173.6
2013093008 |  | 126.8
2013093009 |  | 72.9198
2013093010 |  | 89.5
2013093011 |  | 61.05
2013093012 |  | 112.6
2013093013 |  | 83.1
2013093014 |  | 80
2013093015 |  | 116.7
2013093016 |  | 143.5
2013093017 |  | 180.8
2013093018 |  | 113.3
2013093019 |  | 119.4
2013093020 |  | 103.4
2013093021 |  | 91.2
2013093022 |  | 69.1897
2013093023 |  | 55.62
2013100100 |  | 31.88
2013100101 |  | 25.1
2013100102 |  | 16.28
2013100103 |  | 9.5
2013100104 |  | 11.53
2013100105 |  | 16.28
2013100106 |  | 35.27
2013100107 |  | 26.45
2013100108 |  | 15.6
2013100109 |  | 16.28
2013100110 |  | 14.92
2013100111 |  | 14.92
2013100112 |  | 10.85
2013100113 |  | 14.92
2013100114 |  | 9.16
2013100115 |  | 8.14
2013100116 |  | 10.85
2013100117 |  | 14.24
2013100118 |  | 42.06
2013100119 |  | 78.34
2013100120 |  | 46.8
2013100121 |  | 31.54
2013100122 |  | 16.96
2013100123 |  | 16.28
2013100200 |  | 16.28
2013100201 |  | 9.5
2013100202 |  | 12.89
2013100203 |  | 16.96
2013100204 |  | 17.98
2013100205 |  | 35.28
2013100206 |  | 27.14
2013100207 |  | 29.85
2013100208 |  | 53.25
2013100209 |  | 47.48
2013100210 |  | 46.8
2013100211 |  | 30.18
2013100212 |  | 24.42
2013100213 |  | 33.92
2013100214 |  | 23.06
2013100215 |  | 31.88
2013100216 |  | 31.2
2013100217 |  | 20.35
2013100218 |  | 53.59
2013100219 |  | 163.5
2013100220 |  | 149.9
2013100221 |  | 159.4
2013100222 |  | 141.8
2013100223 |  | 120.8
2013100300 |  | 98.3999
2013100301 |  | 58.68
2013100302 |  | 40.71
2013100303 |  | 29.85
2013100304 |  | 19.67
2013100305 |  | 11.19
2013100306 |  | 15.94
2013100307 |  | 24.76
2013100308 |  | 41.04
2013100309 |  | 49.52
2013100310 |  | 47.48
2013100311 |  | 60.37
2013100312 |  | 36.6299
2013100313 |  | 19.33
2013100314 |  | 23.74
2013100315 |  | 48.5
2013100316 |  | 56.3
2013100317 |  | 54.9399
2013100318 |  | 73.9397
2013100319 |  | 125.1
2013100320 |  | 176
2013100321 |  | 141.8
2013100322 |  | 159.7
2013100323 |  | 159.7
2013100400 |  | 101.4
2013100401 |  | 73.6
2013100402 |  | 52.92
2013100403 |  | 36.6299
2013100404 |  | 57.33
2013100405 |  | 61.74
2013100406 |  | 72.24
2013100407 |  | 83.3999
2013100408 |  | 44.77
2013100409 |  | 24.42
2013100410 |  | 63.7599
2013100411 |  | 44.43
2013100412 |  | 36.29
2013100413 |  | 59.0099
2013100414 |  | 51.21
2013100415 |  | 60.37
2013100416 |  | 42.06
2013100417 |  | 88.8999
2013100418 |  | 86.1
2013100419 |  | 106.5
2013100420 |  | 73.2599
2013100421 |  | 55.28
2013100422 |  | 35.95
2013100423 |  | 23.06
2013100500 |  | 30.52
2013100501 |  | 23.06
2013100502 |  | 18.99
2013100503 |  | 15.26
2013100504 |  | 8.82
2013100505 |  | 14.25
2013100506 |  | 12.21
2013100507 |  | 42.74
2013100508 |  | 23.74
2013100509 |  | 34.59
2013100510 |  | 50.2
2013100511 |  | 62.4
2013100512 |  | 43.41
2013100513 |  | 44.43
2013100514 |  | 84.7997
2013100515 |  | 61.05
2013100516 |  | 69.5298
2013100517 |  | 44.09
2013100518 |  | 45.45
2013100519 |  | 56.3
2013100520 |  | 78.6897
2013100521 |  | 71.22
2013100522 |  | 50.87
2013100523 |  | 42.06
2013100600 |  | 32.22
2013100601 |  | 27.13
2013100602 |  | 18.31
2013100603 |  | 12.21
2013100604 |  | 14.25
2013100605 |  | 8.14
2013100606 |  | 11.87
2013100607 |  | 12.21
2013100608 |  | 10.85
2013100609 |  | 15.6
2013100610 |  | 16.96
2013100611 |  | 13.57
2013100612 |  | 9.16
2013100613 |  | 7.461
2013100614 |  | 10.17
2013100615 |  | 12.21
2013100616 |  | 11.53
2013100617 |  | 42.73
2013100618 |  | 40.7
2013100619 |  | 82.7997
2013100620 |  | 110.2
2013100621 |  | 89.5
2013100622 |  | 62.0699
2013100623 |  | 64.4397
2013100700 |  | 68.5099
2013100701 |  | 43.75
2013100702 |  | 60.37
2013100703 |  | 50.2
2013100704 |  | 26.12
2013100705 |  | 20.01
2013100706 |  | 36.97
2013100707 |  | 71.23
2013100708 |  | 96.2997
2013100709 |  | 89.5
2013100710 |  | 80
2013100711 |  | 74.61
2013100712 |  | 41.3799
2013100713 |  | 40.7
2013100714 |  | 50.87
2013100715 |  | 80
2013100716 |  | 66.47
2013100717 |  | 75.2898
2013100718 |  | 88.8999
2013100719 |  | 99
2013100720 |  | 63.08
2013100721 |  | 75.2898
2013100722 |  | 60.03
2013100723 |  | 40.36
2013100800 |  | 53.25
2013100801 |  | 59.0099
2013100802 |  | 35.95
2013100803 |  | 19.67
2013100804 |  | 23.74
2013100805 |  | 26.11
2013100806 |  | 18.99
2013100807 |  | 56.98
2013100808 |  | 35.95
2013100809 |  | 27.81
2013100810 |  | 29.17
2013100811 |  | 48.16
2013100812 |  | 43.41
2013100813 |  | 36.6299
2013100814 |  | 74.61
2013100815 |  | 106.5
2013100816 |  | 106.5
2013100817 |  | 120.7
2013100818 |  | 107.2
2013100819 |  | 92.8999
2013100820 |  | 126.2
2013100821 |  | 84.7997
2013100822 |  | 104.5
2013100823 |  | 71.23
2013100900 |  | 46.81
2013100901 |  | 42.06
2013100902 |  | 30.19
2013100903 |  | 23.07
2013100904 |  | 18.65
2013100905 |  | 32.22
2013100906 |  | 16.28
2013100907 |  | 36.97
2013100908 |  | 21.71
2013100909 |  | 18.31
2013100910 |  | 33.5699
2013100911 |  | 65.7997
2013100912 |  | 65.7997
2013100913 |  | 103.1
2013100914 |  | 56.98
2013100915 |  | 35.95
2013100916 |  | 60.37
2013100917 |  | 68.85
2013100918 |  | 78.6797
2013100919 |  | 136.3
2013100920 |  | 92.8999
2013100921 |  | 85.5
2013100922 |  | 46.1299
2013100923 |  | 30.52
2013101000 |  | 19.67
2013101001 |  | 15.6
2013101002 |  | 16.28
2013101003 |  | 15.6
2013101004 |  | 14.25
2013101005 |  | 14.25
2013101006 |  | 17.64
2013101007 |  | 56.99
2013101008 |  | 54.27
2013101009 |  | 49.52
2013101010 |  | 84.7997
2013101011 |  | 63.08
2013101012 |  | 55.28
2013101013 |  | 83.1
2013101014 |  | 89.2
2013101015 |  | 94.2997
2013101016 |  | 70.5398
2013101017 |  | 75.97
2013101018 |  | 83.1
2013101019 |  | 52.23
2013101020 |  | 56.3
2013101021 |  | 59.6899
2013101022 |  | 31.2
2013101023 |  | 29.51
2013101100 |  | 34.93
2013101101 |  | 29.85
2013101102 |  | 24.76
2013101103 |  | 15.6
2013101104 |  | 23.74
2013101105 |  | 19.67
2013101106 |  | 18.65
2013101107 |  | 63.7599
2013101108 |  | 39.68
2013101109 |  | 42.73
2013101110 |  | 52.5699
2013101111 |  | 56.98
2013101112 |  | 30.86
2013101113 |  | 24.42
2013101114 |  | 31.88
2013101115 |  | 61.05
2013101116 |  | 47.48
2013101117 |  | 37.99
2013101118 |  | 67.83
2013101119 |  | 40.7
2013101120 |  | 52.5699
2013101121 |  | 64.4397
2013101122 |  | 36.6299
2013101123 |  | 49.52
2013101200 |  | 27.47
2013101201 |  | 56.98
2013101202 |  | 35.95
2013101203 |  | 20.69
2013101204 |  | 20.35
2013101205 |  | 13.57
2013101206 |  | 16.96
2013101207 |  | 12.55
2013101208 |  | 12.89
2013101209 |  | 31.54
2013101210 |  | 18.99
2013101211 |  | 23.06
2013101212 |  | 17.64
2013101213 |  | 16.28
2013101214 |  | 13.91
2013101215 |  | 13.23
2013101216 |  | 27.81
2013101217 |  | 22.38
2013101218 |  | 24.42
2013101219 |  | 24.76
2013101220 |  | 85.5
2013101221 |  | 46.1299
2013101222 |  | 24.42
2013101223 |  | 46.8
2013101300 |  | 35.95
2013101301 |  | 36.6299
2013101302 |  | 24.42
2013101303 |  | 15.6
2013101304 |  | 16.28
2013101305 |  | 24.42
2013101306 |  | 22.38
2013101307 |  | 12.21
2013101308 |  | 12.89
2013101309 |  | 14.92
2013101310 |  | 12.21
2013101311 |  | 12.89
2013101312 |  | 12.21
2013101313 |  | 10.85
2013101314 |  | 21.03
2013101315 |  | 20.35
2013101316 |  | 29.17
2013101317 |  | 35.95
2013101318 |  | 27.13
2013101319 |  | 15.6
2013101320 |  | 34.59
2013101321 |  | 32.56
2013101322 |  | 26.79
2013101323 |  | 22.72
2013101400 |  | 14.24
2013101401 |  | 14.92
2013101402 |  | 11.53
2013101403 |  | 9.5
2013101404 |  | 6.105
2013101405 |  | 11.53
2013101406 |  | 11.53
2013101407 |  | 33.24
2013101408 |  | 47.14
2013101409 |  | 65.46
2013101410 |  | 68.1698
2013101411 |  | 93.8999
2013101412 |  | 103.1
2013101413 |  | 115.3
2013101414 |  | 125.5
2013101415 |  | 104.5
2013101416 |  | 154.3
2013101417 |  | 149.6
2013101418 |  | 127.2
2013101419 |  | 92.2997
2013101420 |  | 98
2013101421 |  | 64.4397
2013101422 |  | 51.55
2013101423 |  | 30.52
2013101500 |  | 25.1
2013101501 |  | 20.35
2013101502 |  | 22.38
2013101503 |  | 12.21
2013101504 |  | 9.5
2013101505 |  | 23.06
2013101506 |  | 17.64
2013101507 |  | 9.5
2013101508 |  | 12.89
2013101509 |  | 43.41
2013101510 |  | 57.66
2013101511 |  | 50.2
2013101512 |  | 39.34
2013101513 |  | 31.88
2013101514 |  | 56.3
2013101515 |  | 118
2013101516 |  | 107.9
2013101517 |  | 71.22
2013101518 |  | 90.8999
2013101519 |  | 117.3
2013101520 |  | 69.1897
2013101521 |  | 56.98
2013101522 |  | 32.22
2013101523 |  | 23.06
2013101600 |  | 21.03
2013101601 |  | 17.64
2013101602 |  | 12.89
2013101603 |  | 13.91
2013101604 |  | 13.57
2013101605 |  | 8.14
2013101606 |  | 9.5
2013101607 |  | 9.5
2013101608 |  | 5.426
2013101609 |  | 57.66
2013101610 |  | 37.31
2013101611 |  | 52.23
2013101612 |  | 46.1299
2013101613 |  | 33.92
2013101614 |  | 19.67
2013101615 |  | 19.67
2013101616 |  | 42.06
2013101617 |  | 66.47
2013101618 |  | 50.2
2013101619 |  | 35.27
2013101620 |  | 106.8
2013101621 |  | 89.5
2013101622 |  | 52.91
2013101623 |  | 83.7997
2013101700 |  | 71.22
2013101701 |  | 48.84
2013101702 |  | 32.56
2013101703 |  | 54.9399
2013101704 |  | 31.88
2013101705 |  | 25.78
2013101706 |  | 15.26
2013101707 |  | 40.7
2013101708 |  | 60.03
2013101709 |  | 32.56
2013101710 |  | 54.2599
2013101711 |  | 46.46
2013101712 |  | 46.8
2013101713 |  | 49.52
2013101714 |  | 41.04
2013101715 |  | 60.71
2013101716 |  | 60.71
2013101717 |  | 77.33
2013101718 |  | 79.36
2013101719 |  | 135.7
2013101720 |  | 110.6
2013101721 |  | 90.8999
2013101722 |  | 91.2
2013101723 |  | 90.6
2013101800 |  | 55.28
2013101801 |  | 30.86
2013101802 |  | 39
2013101803 |  | 46.1299
2013101804 |  | 29.85
2013101805 |  | 52.91
2013101806 |  | 58.33
2013101807 |  | 35.27
2013101808 |  | 24.42
2013101809 |  | 31.2
2013101810 |  | 30.86
2013101811 |  | 56.98
2013101812 |  | 43.75
2013101813 |  | 65.7997
2013101814 |  | 60.03
2013101815 |  | 63.7599
2013101816 |  | 42.39
2013101817 |  | 91.2
2013101818 |  | 56.98
2013101819 |  | 76.6499
2013101820 |  | 47.14
2013101821 |  | 61.05
2013101822 |  | 35.95
2013101823 |  | 37.99
2013101900 |  | 27.13
2013101901 |  | 33.92
2013101902 |  | 28.83
2013101903 |  | 20.69
2013101904 |  | 14.92
2013101905 |  | 17.64
2013101906 |  | 11.53
2013101907 |  | 26.12
2013101908 |  | 23.06
2013101909 |  | 23.06
2013101910 |  | 29.85
2013101911 |  | 40.7
2013101912 |  | 63.7599
2013101913 |  | 69.87
2013101914 |  | 36.97
2013101915 |  | 47.48
2013101916 |  | 33.24
2013101917 |  | 39.34
2013101918 |  | 40.02
2013101919 |  | 47.48
2013101920 |  | 29.17
2013101921 |  | 22.38
2013101922 |  | 14.24
2013101923 |  | 10.85
2013102000 |  | 10.51
2013102001 |  | 7.461
2013102002 |  | 8.14
2013102003 |  | 10.85
2013102004 |  | 11.87
2013102005 |  | 20.01
2013102006 |  | 12.55
2013102007 |  | 7.461
2013102008 |  | 4.07
2013102009 |  | 4.07
2013102010 |  | 16.96
2013102011 |  | 14.92
2013102012 |  | 9.84
2013102013 |  | 16.28
2013102014 |  | 15.6
2013102015 |  | 12.55
2013102016 |  | 12.21
2013102017 |  | 12.89
2013102018 |  | 6.783
2013102019 |  | 7.461
2013102020 |  | 12.21
2013102021 |  | 10.17
2013102022 |  | 14.24
2013102023 |  | 15.6
2013102100 |  | 10.17
2013102101 |  | 28.49
2013102102 |  | 21.03
2013102103 |  | 11.53
2013102104 |  | 10.85
2013102105 |  | 5.426
2013102106 |  | 6.105
2013102107 |  | 23.06
2013102108 |  | 27.13
2013102109 |  | 21.37
2013102110 |  | 21.71
2013102111 |  | 16.28
2013102112 |  | 20.35
2013102113 |  | 22.38
2013102114 |  | 14.92
2013102115 |  | 21.71
2013102116 |  | 41.3799
2013102117 |  | 36.6299
2013102118 |  | 24.42
2013102119 |  | 56.3
2013102120 |  | 31.2
2013102121 |  | 30.52
2013102122 |  | 20.35
2013102123 |  | 10.85
2013102200 |  | 14.58
2013102201 |  | 8.82
2013102202 |  | 8.14
2013102203 |  | 14.59
2013102204 |  | 17.64
2013102205 |  | 15.6
2013102206 |  | 14.92
2013102207 |  | 38.33
2013102208 |  | 26.45
2013102209 |  | 21.03
2013102210 |  | 20.35
2013102211 |  | 17.64
2013102212 |  | 14.92
2013102213 |  | 34.93
2013102214 |  | 27.81
2013102215 |  | 36.29
2013102216 |  | 28.49
2013102217 |  | 31.88
2013102218 |  | 49.52
2013102219 |  | 44.09
2013102220 |  | 44.77
2013102221 |  | 31.88
2013102222 |  | 16.28
2013102223 |  | 16.28
2013102300 |  | 20.69
2013102301 |  | 17.3
2013102302 |  | 12.89
2013102303 |  | 12.21
2013102304 |  | 7.802
2013102305 |  | 10.18
2013102306 |  | 25.78
2013102307 |  | 14.25
2013102308 |  | 12.55
2013102309 |  | 12.89
2013102310 |  | 11.53
2013102311 |  | 15.6
2013102312 |  | 8.14
2013102313 |  | 28.49
2013102314 |  | 18.99
2013102315 |  | 19.67
2013102316 |  | 25.44
2013102317 |  | 24.76
2013102318 |  | 14.92
2013102319 |  | 62.0699
2013102320 |  | 36.6299
2013102321 |  | 44.09
2013102322 |  | 144.5
2013102323 |  | 75.2898
2013102400 |  | 92.6
2013102401 |  | 58.34
2013102402 |  | 32.56
2013102403 |  | 16.96
2013102404 |  | 16.28
2013102405 |  | 8.48
2013102406 |  | 12.89
2013102407 |  | 11.87
2013102408 |  | 9.16
2013102409 |  | 7.801
2013102410 |  | 5.766
2013102411 |  | 33.92
2013102412 |  | 22.38
2013102413 |  | 15.6
2013102414 |  | 16.62
2013102415 |  | 61.73
2013102416 |  | 40.7
2013102417 |  | 28.49
2013102418 |  | 40.02
2013102419 |  | 109.2
2013102420 |  | 84.1
2013102421 |  | 46.8
2013102422 |  | 73.2599
2013102423 |  | 73.2599
2013102500 |  | 45.45
2013102501 |  | 33.92
2013102502 |  | 48.16
2013102503 |  | 29.85
2013102504 |  | 16.28
2013102505 |  | 35.95
2013102506 |  | 69.1897
2013102507 |  | 80.3999
2013102508 |  | 90.8999
2013102509 |  | 95
2013102510 |  | 91.2
2013102511 |  | 69.1897
2013102512 |  | 82.1
2013102513 |  | 46.1299
2013102514 |  | 27.81
2013102515 |  | 47.48
2013102516 |  | 104.5
2013102517 |  | 101.4
2013102518 |  | 109.2
2013102519 |  | 67.83
2013102520 |  | 85.5
2013102521 |  | 102.1
2013102522 |  | 69.1897
2013102523 |  | 58.33
2013102600 |  | 32.56
2013102601 |  | 17.64
2013102602 |  | 12.55
2013102603 |  | 12.89
2013102604 |  | 29.17
2013102605 |  | 23.06
2013102606 |  | 15.6
2013102607 |  | 23.06
2013102608 |  | 32.56
2013102609 |  | 26.79
2013102610 |  | 69.1897
2013102611 |  | 37.99
2013102612 |  | 19.67
2013102613 |  | 20.01
2013102614 |  | 15.6
2013102615 |  | 28.83
2013102616 |  | 34.93
2013102617 |  | 42.73
2013102618 |  | 23.06
2013102619 |  | 48.16
2013102620 |  | 40.7
2013102621 |  | 53.25
2013102622 |  | 56.3
2013102623 |  | 37.65
2013102700 |  | 21.03
2013102701 |  | 11.53
2013102702 |  | 8.14
2013102703 |  | 19.67
2013102704 |  | 13.57
2013102705 |  | 7.462
2013102706 |  | 13.91
2013102707 |  | 8.14
2013102708 |  | 13.57
2013102709 |  | 14.92
2013102710 |  | 20.69
2013102711 |  | 19.67
2013102712 |  | 11.87
2013102713 |  | 13.23
2013102714 |  | 13.23
2013102715 |  | 15.26
2013102716 |  | 12.55
2013102717 |  | 42.06
2013102718 |  | 40.02
2013102719 |  | 56.3
2013102720 |  | 81.1
2013102721 |  | 88.2
2013102722 |  | 48.16
2013102723 |  | 77.33
2013102800 |  | 56.98
2013102801 |  | 32.9
2013102802 |  | 24.42
2013102803 |  | 22.38
2013102804 |  | 25.78
2013102805 |  | 23.06
2013102806 |  | 61.05
2013102807 |  | 86.7997
2013102808 |  | 54.9399
2013102809 |  | 62.74
2013102810 |  | 79.36
2013102811 |  | 97.7
2013102812 |  | 113.3
2013102813 |  | 67.83
2013102814 |  | 95.6
2013102815 |  | 71.5597
2013102816 |  | 76.6499
2013102817 |  | 83.3999
2013102818 |  | 94.6
2013102819 |  | 97
2013102820 |  | 78.6797
2013102821 |  | 59.0099
2013102822 |  | 75.2898
2013102823 |  | 62.4
2013102900 |  | 37.31
2013102901 |  | 21.03
2013102902 |  | 36.6299
2013102903 |  | 31.54
2013102904 |  | 27.14
2013102905 |  | 51.56
2013102906 |  | 33.24
2013102907 |  | 36.6299
2013102908 |  | 34.93
2013102909 |  | 93.6
2013102910 |  | 71.8999
2013102911 |  | 52.23
2013102912 |  | 56.3
2013102913 |  | 39.34
2013102914 |  | 48.84
2013102915 |  | 24.42
2013102916 |  | 63.08
2013102917 |  | 107.9
2013102918 |  | 112.6
2013102919 |  | 101.7
2013102920 |  | 99
2013102921 |  | 97
2013102922 |  | 64.4397
2013102923 |  | 65.12
2013103000 |  | 40.36
2013103001 |  | 27.13
2013103002 |  | 23.06
2013103003 |  | 20.69
2013103004 |  | 20.35
2013103005 |  | 11.53
2013103006 |  | 48.16
2013103007 |  | 36.29
2013103008 |  | 34.93
2013103009 |  | 59.6899
2013103010 |  | 46.8
2013103011 |  | 64.4397
2013103012 |  | 66.47
2013103013 |  | 51.55
2013103014 |  | 27.13
2013103015 |  | 61.05
2013103016 |  | 124.8
2013103017 |  | 95.6
2013103018 |  | 94.6
2013103019 |  | 59.0099
2013103020 |  | 43.41
2013103021 |  | 55.96
2013103022 |  | 40.7
2013103023 |  | 49.86
2013103100 |  | 26.11
2013103101 |  | 23.06
2013103102 |  | 21.71
2013103103 |  | 21.03
2013103104 |  | 12.89
2013103105 |  | 7.801
2013103106 |  | 11.53
2013103107 |  | 15.6
2013103108 |  | 12.55
2013103109 |  | 9.16
2013103110 |  | 9.5
2013103111 |  | 16.96
2013103112 |  | 9.5
2013103113 |  | 23.06
2013103114 |  | 21.71
2013103115 |  | 18.31
2013103116 |  | 15.6
2013103117 |  | 14.92
2013103118 |  | 14.24
2013103119 |  | 12.89
2013103120 |  | 14.24
2013103121 |  | 10.17
2013103122 |  | 20.35
2013103123 |  | 28.49
2013110100 |  | 23.06
2013110101 |  | 23.06
2013110102 |  | 45.45
2013110103 |  | 26.79
2013110104 |  | 22.05
2013110105 |  | 11.87
2013110106 |  | 14.58
2013110107 |  | 12.89
2013110108 |  | 16.28
2013110109 |  | 15.6
2013110110 |  | 8.14
2013110111 |  | 7.461
2013110112 |  | 9.5
2013110113 |  | 29.17
2013110114 |  | 16.28
2013110115 |  | 25.44
2013110116 |  | 32.9
2013110117 |  | 24.42
2013110118 |  | 37.99
2013110119 |  | 21.71
2013110120 |  | 50.87
2013110121 |  | 28.49
2013110122 |  | 36.6299
2013110123 |  | 20.01
2013110200 |  | 36.6299
2013110201 |  | 48.84
2013110202 |  | 26.45
2013110203 |  | 19.67
2013110204 |  | 23.06
2013110205 |  | 43.41
2013110206 |  | 45.45
2013110207 |  | 23.4
2013110208 |  | 14.92
2013110209 |  | 15.94
2013110210 |  | 18.31
2013110211 |  | 30.52
2013110212 |  | 23.4
2013110213 |  | 31.2
2013110214 |  | 25.78
2013110215 |  | 13.91
2013110216 |  | 8.82
2013110217 |  | 36.6299
2013110218 |  | 31.88
2013110219 |  | 20.35
2013110220 |  | 55.62
2013110221 |  | 44.43
2013110222 |  | 48.84
2013110223 |  | 30.86
2013110300 |  | 21.03
2013110301 |  | 24.42
2013110302 |  | 20.35
2013110303 |  | 12.21
2013110304 |  | 14.92
2013110305 |  | 25.1
2013110306 |  | 20.69
2013110307 |  | 16.28
2013110308 |  | 15.94
2013110309 |  | 12.89
2013110310 |  | 14.24
2013110311 |  | 14.92
2013110312 |  | 22.72
2013110313 |  | 17.64
2013110314 |  | 20.01
2013110315 |  | 17.64
2013110316 |  | 14.24
2013110317 |  | 13.57
2013110318 |  | 13.91
2013110319 |  | 26.79
2013110320 |  | 30.52
2013110321 |  | 32.22
2013110322 |  | 45.11
2013110323 |  | 27.47
2013110400 |  | 20.35
2013110401 |  | 12.21
2013110402 |  | 8.14
2013110403 |  | 6.105
2013110404 |  | 8.82
2013110405 |  | 5.426
2013110406 |  | 32.22
2013110407 |  | 18.31
2013110408 |  | 12.55
2013110409 |  | 16.96
2013110410 |  | 18.31
2013110411 |  | 16.28
2013110412 |  | 16.28
2013110413 |  | 11.87
2013110414 |  | 11.19
2013110415 |  | 36.29
2013110416 |  | 37.99
2013110417 |  | 35.95
2013110418 |  | 64.4397
2013110419 |  | 101.7
2013110420 |  | 81.1
2013110421 |  | 60.37
2013110422 |  | 74.61
2013110423 |  | 63.08
2013110500 |  | 49.52
2013110501 |  | 35.95
2013110502 |  | 26.45
2013110503 |  | 32.56
2013110504 |  | 27.13
2013110505 |  | 48.84
2013110506 |  | 40.7
2013110507 |  | 28.49
2013110508 |  | 78.6797
2013110509 |  | 47.48
2013110510 |  | 54.2599
2013110511 |  | 58
2013110512 |  | 50.2
2013110513 |  | 27.13
2013110514 |  | 44.77
2013110515 |  | 61.05
2013110516 |  | 64.4397
2013110517 |  | 89.2
2013110518 |  | 118
2013110519 |  | 155
2013110520 |  | 96.2997
2013110521 |  | 63.0699
2013110522 |  | 41.03
2013110523 |  | 29.16
2013110600 |  | 27.13
2013110601 |  | 21.02
2013110602 |  | 28.82
2013110603 |  | 18.65
2013110604 |  | 16.28
2013110605 |  | 18.31
2013110606 |  | 14.92
2013110607 |  | 9.83
2013110608 |  | 21.02
2013110609 |  | 17.63
2013110610 |  | 14.92
2013110611 |  | 8.48
2013110612 |  | 11.87
2013110613 |  | 40.0099
2013110614 |  | 23.06
2013110615 |  | 34.59
2013110616 |  | 17.97
2013110617 |  | 15.6
2013110618 |  | 10.85
2013110619 |  | 42.06
2013110620 |  | 33.92
2013110621 |  | 51.21
2013110622 |  | 69.87
2013110623 |  | 35.27
2013110700 |  | 28.49
2013110701 |  | 23.06
2013110702 |  | 20.35
2013110703 |  | 23.06
2013110704 |  | 12.21
2013110705 |  | 13.56
2013110706 |  | 16.28
2013110707 |  | 16.62
2013110708 |  | 41.03
2013110709 |  | 27.13
2013110710 |  | 28.82
2013110711 |  | 61.04
2013110712 |  | 40.7
2013110713 |  | 28.15
2013110714 |  | 20.35
2013110715 |  | 10.51
2013110716 |  | 16.28
2013110717 |  | 36.6299
2013110718 |  | 19.67
2013110719 |  | 23.06
2013110720 |  | 25.78
2013110721 |  | 23.4
2013110722 |  | 19.67
2013110723 |  | 62.0699
2013110800 |  | 36.29
2013110801 |  | 27.81
2013110802 |  | 15.94
2013110803 |  | 10.85
2013110804 |  | 40.7
2013110805 |  | 26.45
2013110806 |  | 16.28
2013110807 |  | 42.73
2013110808 |  | 60.36
2013110809 |  | 33.5699
2013110810 |  | 31.88
2013110811 |  | 46.12
2013110812 |  | 36.6299
2013110813 |  | 69.87
2013110814 |  | 43.41
2013110815 |  | 74.95
2013110816 |  | 44.09
2013110817 |  | 75.2898
2013110818 |  | 53.92
2013110819 |  | 45.79
2013110820 |  | 39.68
2013110821 |  | 37.31
2013110822 |  | 37.65
2013110823 |  | 25.1
2013110900 |  | 44.43
2013110901 |  | 29.85
2013110902 |  | 39
2013110903 |  | 31.54
2013110904 |  | 59.0099
2013110905 |  | 30.52
2013110906 |  | 28.83
2013110907 |  | 16.28
2013110908 |  | 23.06
2013110909 |  | 34.59
2013110910 |  | 20.35
2013110911 |  | 23.06
2013110912 |  | 16.28
2013110913 |  | 20.35
2013110914 |  | 12.55
2013110915 |  | 39.34
2013110916 |  | 20.69
2013110917 |  | 13.91
2013110918 |  | 15.26
2013110919 |  | 12.21
2013110920 |  | 86.1
2013110921 |  | 44.09
2013110922 |  | 82.1
2013110923 |  | 119.7
2013111000 |  | 85.1
2013111001 |  | 46.12
2013111002 |  | 38.66
2013111003 |  | 25.77
2013111004 |  | 14.92
2013111005 |  | 38.66
2013111006 |  | 21.7
2013111007 |  | 40.0099
2013111008 |  | 30.52
2013111009 |  | 31.88
2013111010 |  | 20.35
2013111011 |  | 20.69
2013111012 |  | 27.13
2013111013 |  | 44.09
2013111014 |  | 25.09
2013111015 |  | 14.24
2013111016 |  | 9.16
2013111017 |  | 27.81
2013111018 |  | 51.89
2013111019 |  | 62.4
2013111020 |  | 39.34
2013111021 |  | 48.84
2013111022 |  | 29.17
2013111023 |  | 28.49
2013111100 |  | 32.22
2013111101 |  | 18.99
2013111102 |  | 14.24
2013111103 |  | 27.81
2013111104 |  | 38.66
2013111105 |  | 23.06
2013111106 |  | 20.69
2013111107 |  | 23.74
2013111108 |  | 38.66
2013111109 |  | 21.03
2013111110 |  | 14.58
2013111111 |  | 38.66
2013111112 |  | 51.55
2013111113 |  | 31.88
2013111114 |  | 26.45
2013111115 |  | 47.8199
2013111116 |  | 92.2997
2013111117 |  | 54.9399
2013111118 |  | 53.59
2013111119 |  | 33.24
2013111120 |  | 64.1
2013111121 |  | 38.66
2013111122 |  | 34.59
2013111123 |  | 39
2013111200 |  | 21.03
2013111201 |  | 17.64
2013111202 |  | 14.92
2013111203 |  | 9.5
2013111204 |  | 8.14
2013111205 |  | 7.461
2013111206 |  | 18.99
2013111207 |  | 20.69
2013111208 |  | 28.49
2013111209 |  | 16.28
2013111210 |  | 42.05
2013111211 |  | 22.38
2013111212 |  | 20.01
2013111213 |  | 11.53
2013111214 |  | 16.28
2013111215 |  | 14.24
2013111216 |  | 36.6299
2013111217 |  | 42.73
2013111218 |  | 46.8
2013111219 |  | 46.1299
2013111220 |  | 129.9
2013111221 |  | 131.6
2013111222 |  | 98
2013111223 |  | 112.6
2013111300 |  | 117
2013111301 |  | 118
2013111302 |  | 61.73
2013111303 |  | 65.7898
2013111304 |  | 57.31
2013111305 |  | 40.7
2013111306 |  | 59.0099
2013111307 |  | 46.12
2013111308 |  | 69.1797
2013111309 |  | 76.2997
2013111310 |  | 88.7997
2013111311 |  | 91.2
2013111312 |  | 89.5
2013111313 |  | 78.6797
2013111314 |  | 92.8999
2013111315 |  | 92.8999
2013111316 |  | 103.1
2013111317 |  | 168.6
2013111318 |  | 88.5
2013111319 |  | 105.1
2013111320 |  | 62.0699
2013111321 |  | 44.43
2013111322 |  | 25.78
2013111323 |  | 22.05
2013111400 |  | 28.15
2013111401 |  | 22.05
2013111402 |  | 23.74
2013111403 |  | 18.99
2013111404 |  | 15.6
2013111405 |  | 11.53
2013111406 |  | 17.64
2013111407 |  | 24.42
2013111408 |  | 23.06
2013111409 |  | 44.77
2013111410 |  | 27.13
2013111411 |  | 36.6299
2013111412 |  | 62.4
2013111413 |  | 49.18
2013111414 |  | 56.98
2013111415 |  | 65.12
2013111416 |  | 80
2013111417 |  | 47.48
2013111418 |  | 31.88
2013111419 |  | 37.98
2013111420 |  | 45.79
2013111421 |  | 48.84
2013111422 |  | 25.44
2013111423 |  | 31.2
2013111500 |  | 22.38
2013111501 |  | 15.26
2013111502 |  | 30.18
2013111503 |  | 33.58
2013111504 |  | 24.08
2013111505 |  | 13.9
2013111506 |  | 8.82
2013111507 |  | 22.38
2013111508 |  | 12.89
2013111509 |  | 33.91
2013111510 |  | 30.52
2013111511 |  | 36.62
2013111512 |  | 90.8999
2013111513 |  | 96.2997
2013111514 |  | 63.08
2013111515 |  | 92.8999
2013111516 |  | 103.4
2013111517 |  | 56.3
2013111518 |  | 58.33
2013111519 |  | 56.3
2013111520 |  | 63.7599
2013111521 |  | 31.88
2013111522 |  | 17.64
2013111523 |  | 21.71
2013111600 |  | 54.9399
2013111601 |  | 44.09
2013111602 |  | 39.34
2013111603 |  | 23.4
2013111604 |  | 21.03
2013111605 |  | 18.31
2013111606 |  | 16.96
2013111607 |  | 13.56
2013111608 |  | 15.94
2013111609 |  | 15.6
2013111610 |  | 12.89
2013111611 |  | 11.53
2013111612 |  | 6.104
2013111613 |  | 18.65
2013111614 |  | 17.63
2013111615 |  | 10.17
2013111616 |  | 10.85
2013111617 |  | 8.82
2013111618 |  | 29.85
2013111619 |  | 43.0699
2013111620 |  | 45.45
2013111621 |  | 35.95
2013111622 |  | 49.86
2013111623 |  | 52.5699
2013111700 |  | 36.6299
2013111701 |  | 40.02
2013111702 |  | 29.85
2013111703 |  | 23.06
2013111704 |  | 30.52
2013111705 |  | 20.35
2013111706 |  | 21.71
2013111707 |  | 27.81
2013111708 |  | 23.74
2013111709 |  | 16.96
2013111710 |  | 25.78
2013111711 |  | 14.92
2013111712 |  | 18.31
2013111713 |  | 13.23
2013111714 |  | 29.84
2013111715 |  | 18.31
2013111716 |  | 24.42
2013111717 |  | 12.89
2013111718 |  | 60.03
2013111719 |  | 37.99
2013111720 |  | 35.61
2013111721 |  | 43.75
2013111722 |  | 22.72
2013111723 |  | 18.99
2013111800 |  | 11.53
2013111801 |  | 20.01
2013111802 |  | 12.21
2013111803 |  | 11.53
2013111804 |  | 6.105
2013111805 |  | 21.03
2013111806 |  | 44.09
2013111807 |  | 56.3
2013111808 |  | 42.06
2013111809 |  | 56.3
2013111810 |  | 69.1897
2013111811 |  | 75.97
2013111812 |  | 50.87
2013111813 |  | 44.77
2013111814 |  | 35.61
2013111815 |  | 70.8799
2013111816 |  | 36.6299
2013111817 |  | 67.83
2013111818 |  | 59.6899
2013111819 |  | 63.7599
2013111820 |  | 67.83
2013111821 |  | 78.0099
2013111822 |  | 61.73
2013111823 |  | 44.77
2013111900 |  | 25.78
2013111901 |  | 20.69
2013111902 |  | 18.31
2013111903 |  | 14.58
2013111904 |  | 10.85
2013111905 |  | 10.17
2013111906 |  | 14.58
2013111907 |  | 24.08
2013111908 |  | 43.74
2013111909 |  | 47.47
2013111910 |  | 25.09
2013111911 |  | 60.36
2013111912 |  | 49.52
2013111913 |  | 81.3999
2013111914 |  | 50.1899
2013111915 |  | 33.91
2013111916 |  | 17.64
2013111917 |  | 40.7
2013111918 |  | 40.7
2013111919 |  | 50.2
2013111920 |  | 61.73
2013111921 |  | 70.5398
2013111922 |  | 35.95
2013111923 |  | 30.52
2013112000 |  | 24.42
2013112001 |  | 15.6
2013112002 |  | 31.88
2013112003 |  | 30.52
2013112004 |  | 24.42
2013112005 |  | 16.28
2013112006 |  | 16.28
2013112007 |  | 19.67
2013112008 |  | 16.28
2013112009 |  | 31.54
2013112010 |  | 37.31
2013112011 |  | 35.95
2013112012 |  | 47.8199
2013112013 |  | 54.2599
2013112014 |  | 29.84
2013112015 |  | 39
2013112016 |  | 54.2599
2013112017 |  | 29.51
2013112018 |  | 88.8999
2013112019 |  | 58.33
2013112020 |  | 73.2599
2013112021 |  | 63.7599
2013112022 |  | 93.2997
2013112023 |  | 78.6797
2013112100 |  | 50.2
2013112101 |  | 32.22
2013112102 |  | 24.08
2013112103 |  | 19.67
2013112104 |  | 31.88
2013112105 |  | 32.22
2013112106 |  | 50.2
2013112107 |  | 38.66
2013112108 |  | 50.2
2013112109 |  | 32.22
2013112110 |  | 54.9399
2013112111 |  | 33.23
2013112112 |  | 45.78
2013112113 |  | 48.16
2013112114 |  | 26.45
2013112115 |  | 31.54
2013112116 |  | 43.0699
2013112117 |  | 44.77
2013112118 |  | 92.2
2013112119 |  | 129.6
2013112120 |  | 72.58
2013112121 |  | 101.1
2013112122 |  | 58
2013112123 |  | 69.5298
2013112200 |  | 71.8999
2013112201 |  | 40.7
2013112202 |  | 28.49
2013112203 |  | 19.33
2013112204 |  | 42.73
2013112205 |  | 25.43
2013112206 |  | 35.27
2013112207 |  | 47.81
2013112208 |  | 52.22
2013112209 |  | 40.0099
2013112210 |  | 47.81
2013112211 |  | 60.37
2013112212 |  | 38.66
2013112213 |  | 44.43
2013112214 |  | 31.54
2013112215 |  | 46.8
2013112216 |  | 61.05
2013112217 |  | 41.04
2013112218 |  | 23.4
2013112219 |  | 48.5
2013112220 |  | 134.6
2013112221 |  | 95.6
2013112222 |  | 87.5
2013112223 |  | 70.5398
2013112300 |  | 42.06
2013112301 |  | 48.84
2013112302 |  | 28.49
2013112303 |  | 20.35
2013112304 |  | 15.94
2013112305 |  | 15.6
2013112306 |  | 10.85
2013112307 |  | 36.6299
2013112308 |  | 23.06
2013112309 |  | 20.69
2013112310 |  | 62.06
2013112311 |  | 47.8199
2013112312 |  | 33.58
2013112313 |  | 17.64
2013112314 |  | 31.2
2013112315 |  | 50.53
2013112316 |  | 30.52
2013112317 |  | 66.47
2013112318 |  | 48.16
2013112319 |  | 40.36
2013112320 |  | 48.5
2013112321 |  | 54.2599
2013112322 |  | 52.23
2013112323 |  | 29.85
2013112400 |  | 24.42
2013112401 |  | 29.17
2013112402 |  | 15.26
2013112403 |  | 15.6
2013112404 |  | 19.67
2013112405 |  | 14.24
2013112406 |  | 9.5
2013112407 |  | 7.46
2013112408 |  | 5.426
2013112409 |  | 7.121
2013112410 |  | 11.87
2013112411 |  | 7.121
2013112412 |  | 6.783
2013112413 |  | 4.409
2013112414 |  | 46.12
2013112415 |  | 29.85
2013112416 |  | 21.03
2013112417 |  | 19.67
2013112418 |  | 15.6
2013112419 |  | 13.57
2013112420 |  | 24.42
2013112421 |  | 21.03
2013112422 |  | 28.49
2013112423 |  | 22.38
2013112500 |  | 20.69
2013112501 |  | 15.6
2013112502 |  | 11.53
2013112503 |  | 14.58
2013112504 |  | 14.24
2013112505 |  | 8.48
2013112506 |  | 17.3
2013112507 |  | 15.6
2013112508 |  | 16.62
2013112509 |  | 22.04
2013112510 |  | 20.35
2013112511 |  | 32.55
2013112512 |  | 21.7
2013112513 |  | 34.59
2013112514 |  | 61.73
2013112515 |  | 40.36
2013112516 |  | 32.9
2013112517 |  | 72.9198
2013112518 |  | 46.1299
2013112519 |  | 44.77
2013112520 |  | 59.0099
2013112521 |  | 56.3
2013112522 |  | 44.09
2013112523 |  | 47.8199
2013112600 |  | 63.7599
2013112601 |  | 59.35
2013112602 |  | 41.3799
2013112603 |  | 29.17
2013112604 |  | 24.42
2013112605 |  | 25.77
2013112606 |  | 36.97
2013112607 |  | 65.46
2013112608 |  | 44.08
2013112609 |  | 74.95
2013112610 |  | 71.8999
2013112611 |  | 61.05
2013112612 |  | 65.7997
2013112613 |  | 58
2013112614 |  | 48.16
2013112615 |  | 71.8999
2013112616 |  | 46.8
2013112617 |  | 72.58
2013112618 |  | 66.1399
2013112619 |  | 77.6698
2013112620 |  | 46.8
2013112621 |  | 30.86
2013112622 |  | 39
2013112623 |  | 28.49
2013112700 |  | 20.35
2013112701 |  | 41.3799
2013112702 |  | 21.7
2013112703 |  | 13.57
2013112704 |  | 13.57
2013112705 |  | 15.94
2013112706 |  | 30.86
2013112707 |  | 24.42
2013112708 |  | 14.24
2013112709 |  | 29.16
2013112710 |  | 14.92
2013112711 |  | 20.35
2013112712 |  | 52.91
2013112713 |  | 47.48
2013112714 |  | 57.99
2013112715 |  | 38.66
2013112716 |  | 32.56
2013112717 |  | 48.16
2013112718 |  | 48.16
2013112719 |  | 39.68
2013112720 |  | 44.77
2013112721 |  | 23.74
2013112722 |  | 12.21
2013112723 |  | 18.31
2013112800 |  | 26.79
2013112801 |  | 14.24
2013112802 |  | 12.21
2013112803 |  | 10.17
2013112804 |  | 12.55
2013112805 |  | 12.21
2013112806 |  | 13.57
2013112807 |  | 28.15
2013112808 |  | 37.98
2013112809 |  | 37.3
2013112810 |  | 20.35
2013112811 |  | 30.52
2013112812 |  | 22.38
2013112813 |  | 25.1
2013112814 |  | 30.18
2013112815 |  | 41.3799
2013112816 |  | 29.51
2013112817 |  | 15.6
2013112818 |  | 48.84
2013112819 |  | 31.88
2013112820 |  | 33.24
2013112821 |  | 36.6299
2013112822 |  | 40.02
2013112823 |  | 60.37
2013112900 |  | 52.23
2013112901 |  | 33.24
2013112902 |  | 27.13
2013112903 |  | 18.31
2013112904 |  | 14.58
2013112905 |  | 16.28
2013112906 |  | 9.5
2013112907 |  | 8.14
2013112908 |  | 30.86
2013112909 |  | 22.72
2013112910 |  | 37.98
2013112911 |  | 48.15
2013112912 |  | 28.49
2013112913 |  | 23.06
2013112914 |  | 23.74
2013112915 |  | 29.85
2013112916 |  | 56.98
2013112917 |  | 30.86
2013112918 |  | 88.8999
2013112919 |  | 75.2898
2013112920 |  | 44.77
2013112921 |  | 48.84
2013112922 |  | 54.9399
2013112923 |  | 46.8
2013113000 |  | 40.7
2013113001 |  | 29.17
2013113002 |  | 14.92
2013113003 |  | 8.14
2013113004 |  | 23.4
2013113005 |  | 18.99
2013113006 |  | 18.65
2013113007 |  | 15.6
2013113008 |  | 8.14
2013113009 |  | 29.84
2013113010 |  | 21.7
2013113011 |  | 42.05
2013113012 |  | 42.73
2013113013 |  | 31.88
2013113014 |  | 23.4
2013113015 |  | 15.6
2013113016 |  | 32.9
2013113017 |  | 26.45
2013113018 |  | 15.94
2013113019 |  | 44.09
2013113020 |  | 31.88
2013113021 |  | 44.77
2013113022 |  | 69.1897
2013113023 |  | 56.64
2013120100 |  | 57.66
2013120101 |  | 30.52
2013120102 |  | 36.97
2013120103 |  | 20.01
2013120104 |  | 11.87
2013120105 |  | 8.14
2013120106 |  | 27.13
2013120107 |  | 25.77
2013120108 |  | 16.62
2013120109 |  | 14.58
2013120110 |  | 12.21
2013120111 |  | 23.06
2013120112 |  | 30.18
2013120113 |  | 25.78
2013120114 |  | 14.58
2013120115 |  | 28.49
2013120116 |  | 27.81
2013120117 |  | 23.06
2013120118 |  | 20.01
2013120119 |  | 71.22
2013120120 |  | 56.3
2013120121 |  | 76.3097
2013120122 |  | 40.02
2013120123 |  | 24.42
2013120200 |  | 54.6
2013120201 |  | 37.65
2013120202 |  | 25.1
2013120203 |  | 16.96
2013120204 |  | 11.53
2013120205 |  | 11.53
2013120206 |  | 9.5
2013120207 |  | 12.89
2013120208 |  | 31.88
2013120209 |  | 29.16
2013120210 |  | 60.7
2013120211 |  | 80
2013120212 |  | 54.9399
2013120213 |  | 67.83
2013120214 |  | 54.9399
2013120215 |  | 37.99
2013120216 |  | 68.5099
2013120217 |  | 40.36
2013120218 |  | 54.2599
2013120219 |  | 40.36
2013120220 |  | 73.6
2013120221 |  | 130.9
2013120222 |  | 80.7
2013120223 |  | 59.0099
2013120300 |  | 72.9198
2013120301 |  | 44.43
2013120302 |  | 24.08
2013120303 |  | 14.58
2013120304 |  | 44.09
2013120305 |  | 31.2
2013120306 |  | 24.08
2013120307 |  | 111.2
2013120308 |  | 117.3
2013120309 |  | 114.6
2013120310 |  | 107.8
2013120311 |  | 98.2997
2013120312 |  | 116.3
2013120313 |  | 75.2898
2013120314 |  | 92.8999
2013120315 |  | 99
2013120316 |  | 86.1
2013120317 |  | 115.3
2013120318 |  | 61.39
2013120319 |  | 78.6797
2013120320 |  | 57.66
2013120321 |  | 88.2
2013120322 |  | 53.59
2013120323 |  | 32.22
2013120400 |  | 19.67
2013120401 |  | 40.7
2013120402 |  | 21.03
2013120403 |  | 14.92
2013120404 |  | 17.3
2013120405 |  | 9.5
2013120406 |  | 16.28
2013120407 |  | 60.36
2013120408 |  | 85.1
2013120409 |  | 76.2997
2013120410 |  | 69.85
2013120411 |  | 124.8
2013120412 |  | 126.8
2013120413 |  | 106.5
2013120414 |  | 68.85
2013120415 |  | 75.2898
2013120416 |  | 78.6797
2013120417 |  | 60.37
2013120418 |  | 51.89
2013120419 |  | 60.37
2013120420 |  | 31.2
2013120421 |  | 24.42
2013120422 |  | 48.16
2013120423 |  | 29.85
2013120500 |  | 18.31
2013120501 |  | 11.53
2013120502 |  | 8.48
2013120503 |  | 6.783
2013120504 |  | 11.53
2013120505 |  | 6.783
2013120506 |  | 7.8
2013120507 |  | 10.85
2013120508 |  | 31.2
2013120509 |  | 15.6
2013120510 |  | 22.72
2013120511 |  | 39.34
2013120512 |  | 47.48
2013120513 |  |  | 2.e
2013120514 |  |  | 2.e
2013120515 |  | 60.71
2013120516 |  | 55.28
2013120517 |  | 35.95
2013120518 |  | 30.52
2013120519 |  | 54.9399
2013120520 |  | 93.6
2013120521 |  | 68.85
2013120522 |  | 67.83
2013120523 |  | 76.99
2013120600 |  | 61.73
2013120601 |  | 42.73
2013120602 |  | 32.22
2013120603 |  | 20.35
2013120604 |  | 12.89
2013120605 |  | 8.14
2013120606 |  | 18.65
2013120607 |  | 15.94
2013120608 |  | 40.02
2013120609 |  | 64.09
2013120610 |  | 92.8999
2013120611 |  | 59.6899
2013120612 |  | 47.48
2013120613 |  | 58.33
2013120614 |  | 35.95
2013120615 |  | 27.81
2013120616 |  | 26.79
2013120617 |  | 52.91
2013120618 |  | 61.73
2013120619 |  | 46.8
2013120620 |  | 65.46
2013120621 |  | 111.2
2013120622 |  | 99
2013120623 |  | 78.34
2013120700 |  | 71.22
2013120701 |  | 82.7997
2013120702 |  | 59.0099
2013120703 |  | 39
2013120704 |  | 24.42
2013120705 |  | 32.56
2013120706 |  | 26.45
2013120707 |  | 15.6
2013120708 |  | 31.2
2013120709 |  | 46.8
2013120710 |  | 26.45
2013120711 |  | 56.98
2013120712 |  | 66.47
2013120713 |  | 59.0099
2013120714 |  | 30.52
2013120715 |  | 53.59
2013120716 |  | 29.85
2013120717 |  | 56.64
2013120718 |  | 66.47
2013120719 |  | 46.8
2013120720 |  | 71.22
2013120721 |  | 71.8999
2013120722 |  | 61.73
2013120723 |  | 54.9399
2013120800 |  | 60.37
2013120801 |  | 58
2013120802 |  | 37.99
2013120803 |  | 28.49
2013120804 |  | 30.52
2013120805 |  | 28.49
2013120806 |  | 17.64
2013120807 |  | 34.59
2013120808 |  | 23.06
2013120809 |  | 20.01
2013120810 |  | 25.44
2013120811 |  | 22.38
2013120812 |  | 34.25
2013120813 |  | 19.33
2013120814 |  | 37.31
2013120815 |  | 34.25
2013120816 |  | 23.74
2013120817 |  | 47.48
2013120818 |  | 30.52
2013120819 |  | 68.85
2013120820 |  | 42.06
2013120821 |  | 30.52
2013120822 |  | 43.41
2013120823 |  | 36.6299
2013120900 |  | 29.51
2013120901 |  | 42.05
2013120902 |  | 36.6299
2013120903 |  | 22.38
2013120904 |  | 55.62
2013120905 |  | 35.95
2013120906 |  | 42.73
2013120907 |  | 86.5
2013120908 |  | 73.9297
2013120909 |  | 55.95
2013120910 |  | 28.48
2013120911 |  | 38.66
2013120912 |  | 59.0099
2013120913 |  | 30.52
2013120914 |  | 24.08
2013120915 |  | 44.09
2013120916 |  | 28.15
2013120917 |  | 38.66
2013120918 |  | 57.66
2013120919 |  | 80.3999
2013120920 |  | 76.99
2013120921 |  | 78.6797
2013120922 |  | 60.71
2013120923 |  | 44.77
2013121000 |  | 40.7
2013121001 |  | 29.17
2013121002 |  | 23.06
2013121003 |  | 12.21
2013121004 |  | 20.35
2013121005 |  | 20.69
2013121006 |  | 23.4
2013121007 |  | 17.97
2013121008 |  | 39.34
2013121009 |  | 83.1
2013121010 |  | 60.37
2013121011 |  | 91.8999
2013121012 |  | 69.1897
2013121013 |  | 62.4
2013121014 |  | 79.0199
2013121015 |  | 111.2
2013121016 |  | 84.3999
2013121017 |  | 82.7997
2013121018 |  | 111.2
2013121019 |  | 76.99
2013121020 |  | 101.7
2013121021 |  | 98
2013121022 |  | 56.3
2013121023 |  | 71.8999
2013121100 |  | 59.0099
2013121101 |  | 31.2
2013121102 |  | 40.02
2013121103 |  | 26.45
2013121104 |  | 28.49
2013121105 |  | 21.71
2013121106 |  | 19.67
2013121107 |  | 13.23
2013121108 |  | 40.6899
2013121109 |  | 40.6899
2013121110 |  | 62.4
2013121111 |  | 78.6797
2013121112 |  | 64.1
2013121113 |  | 88.2
2013121114 |  | 62.4
2013121115 |  | 80
2013121116 |  | 114.3
2013121117 |  | 139.4
2013121118 |  | 176
2013121119 |  | 135
2013121120 |  | 95.6
2013121121 |  | 53.59
2013121122 |  | 60.37
2013121123 |  | 56.3
2013121200 |  | 42.73
2013121201 |  | 22.38
2013121202 |  | 46.1299
2013121203 |  | 28.15
2013121204 |  | 24.42
2013121205 |  | 19.67
2013121206 |  | 20.35
2013121207 |  | 13.56
2013121208 |  | 58.33
2013121209 |  | 65.7898
2013121210 |  | 91.6
2013121211 |  | 74.61
2013121212 |  | 98
2013121213 |  | 52.23
2013121214 |  | 31.88
2013121215 |  | 54.9399
2013121216 |  | 80.7
2013121217 |  | 129.2
2013121218 |  | 130.9
2013121219 |  | 118
2013121220 |  | 92.2997
2013121221 |  | 88.2
2013121222 |  | 61.05
2013121223 |  | 80.7
2013121300 |  | 45.45
2013121301 |  | 72.58
2013121302 |  | 45.11
2013121303 |  | 39
2013121304 |  | 26.45
2013121305 |  | 16.96
2013121306 |  | 10.51
2013121307 |  | 27.81
2013121308 |  | 34.59
2013121309 |  | 27.13
2013121310 |  | 30.52
2013121311 |  | 44.77
2013121312 |  | 80.3999
2013121313 |  | 44.77
2013121314 |  | 63.7599
2013121315 |  | 231.3
2013121316 |  | 124.8
2013121317 |  | 72.58
2013121318 |  | 61.05
2013121319 |  | 69.1897
2013121320 |  | 62.4
2013121321 |  | 77.6698
2013121322 |  | 70.21
2013121323 |  | 61.73
2013121400 |  | 44.09
2013121401 |  | 30.52
2013121402 |  | 25.1
2013121403 |  | 17.64
2013121404 |  | 15.94
2013121405 |  | 43.41
2013121406 |  | 53.59
2013121407 |  | 33.92
2013121408 |  | 68.5099
2013121409 |  | 44.77
2013121410 |  | 59.0099
2013121411 |  | 58.33
2013121412 |  | 63.7599
2013121413 |  | 69.1797
2013121414 |  | 43.75
2013121415 |  | 30.52
2013121416 |  | 29.84
2013121417 |  | 66.47
2013121418 |  | 75.2898
2013121419 |  | 89.8999
2013121420 |  | 66.47
2013121421 |  | 69.87
2013121422 |  | 79.7
2013121423 |  | 50.87
2013121500 |  | 32.22
2013121501 |  | 36.6299
2013121502 |  | 26.45
2013121503 |  | 16.62
2013121504 |  | 25.78
2013121505 |  | 12.89
2013121506 |  | 19.67
2013121507 |  | 30.18
2013121508 |  | 18.99
2013121509 |  | 15.6
2013121510 |  | 26.45
2013121511 |  | 43.41
2013121512 |  | 39
2013121513 |  | 22.38
2013121514 |  | 12.21
2013121515 |  | 14.92
2013121516 |  | 26.45
2013121517 |  | 16.28
2013121518 |  | 42.73
2013121519 |  | 31.54
2013121520 |  | 27.47
2013121521 |  | 68.5099
2013121522 |  | 81.7
2013121523 |  | 48.16
2013121600 |  | 33.24
2013121601 |  | 18.31
2013121602 |  | 13.57
2013121603 |  | 12.89
2013121604 |  | 23.74
2013121605 |  | 40.02
2013121606 |  | 42.06
2013121607 |  | 60.03
2013121608 |  | 90.8999
2013121609 |  | 83.1
2013121610 |  | 60.03
2013121611 |  | 46.12
2013121612 |  | 34.59
2013121613 |  | 74.61
2013121614 |  | 71.21
2013121615 |  | 42.05
2013121616 |  | 52.9
2013121617 |  | 90.8999
2013121618 |  | 123.8
2013121619 |  | 132.9
2013121620 |  | 76.99
2013121621 |  | 77.33
2013121622 |  | 68.5099
2013121623 |  | 56.3
2013121700 |  | 42.73
2013121701 |  | 63.7599
2013121702 |  | 40.02
2013121703 |  | 52.23
2013121704 |  | 28.49
2013121705 |  | 19.67
2013121706 |  | 26.45
2013121707 |  | 32.22
2013121708 |  | 61.73
2013121709 |  | 56.3
2013121710 |  | 67.83
2013121711 |  | 64.09
2013121712 |  | 40.35
2013121713 |  | 46.8
2013121714 |  | 26.45
2013121715 |  | 20.35
2013121716 |  | 40.02
2013121717 |  | 31.88
2013121718 |  | 53.58
2013121719 |  | 44.09
2013121720 |  | 40.7
2013121721 |  | 88.8999
2013121722 |  | 69.87
2013121723 |  | 87.5
2013121800 |  | 71.5597
2013121801 |  | 52.91
2013121802 |  | 36.6299
2013121803 |  | 35.95
2013121804 |  | 25.78
2013121805 |  | 29.17
2013121806 |  | 30.52
2013121807 |  | 29.85
2013121808 |  | 31.88
2013121809 |  | 70.5398
2013121810 |  | 58.33
2013121811 |  | 63.08
2013121812 |  | 35.9399
2013121813 |  | 40.0099
2013121814 |  | 25.09
2013121815 |  | 23.06
2013121816 |  | 18.99
2013121817 |  | 43.0699
2013121818 |  | 55.62
2013121819 |  | 33.24
2013121820 |  | 60.37
2013121821 |  | 88.2
2013121822 |  | 59.0099
2013121823 |  | 86.1
2013121900 |  | 43.75
2013121901 |  | 47.48
2013121902 |  | 34.59
2013121903 |  | 27.47
2013121904 |  | 40.02
2013121905 |  | 25.44
2013121906 |  | 23.06
2013121907 |  | 32.56
2013121908 |  | 99.7
2013121909 |  | 72.58
2013121910 |  | 82.1
2013121911 |  | 63.42
2013121912 |  | 51.89
2013121913 |  | 69.1797
2013121914 |  | 36.6299
2013121915 |  | 34.59
2013121916 |  | 40.02
2013121917 |  | 43.41
2013121918 |  | 40.7
2013121919 |  | 50.53
2013121920 |  | 93.2997
2013121921 |  | 92.2997
2013121922 |  | 71.8999
2013121923 |  | 63.08
2013122000 |  | 80.7
2013122001 |  | 47.48
2013122002 |  | 27.47
2013122003 |  | 34.59
2013122004 |  | 31.88
2013122005 |  | 39.34
2013122006 |  | 23.06
2013122007 |  | 14.58
2013122008 |  | 9.5
2013122009 |  | 50.2
2013122010 |  | 50.87
2013122011 |  | 59.6899
2013122012 |  | 82.7997
2013122013 |  | 90.2
2013122014 |  | 112.6
2013122015 |  | 101.1
2013122016 |  | 80
2013122017 |  | 66.47
2013122018 |  | 71.8999
2013122019 |  | 99
2013122020 |  | 88.2
2013122021 |  | 88.2
2013122022 |  | 80
2013122023 |  | 71.22
2013122100 |  | 41.3799
2013122101 |  | 31.2
2013122102 |  | 27.13
2013122103 |  | 32.56
2013122104 |  | 23.74
2013122105 |  | 21.03
2013122106 |  | 23.74
2013122107 |  | 21.71
2013122108 |  | 53.59
2013122109 |  | 64.4397
2013122110 |  | 71.8999
2013122111 |  | 71.8999
2013122112 |  | 86.1
2013122113 |  | 56.6299
2013122114 |  | 33.5699
2013122115 |  | 18.31
2013122116 |  | 50.53
2013122117 |  | 63.7599
2013122118 |  | 42.05
2013122119 |  | 47.14
2013122120 |  | 61.73
2013122121 |  | 78.0099
2013122122 |  | 56.3
2013122123 |  | 40.7
2013122200 |  | 44.77
2013122201 |  | 56.3
2013122202 |  | 49.52
2013122203 |  | 27.13
2013122204 |  | 24.42
2013122205 |  | 32.22
2013122206 |  | 32.56
2013122207 |  | 44.09
2013122208 |  | 35.27
2013122209 |  | 52.91
2013122210 |  | 42.06
2013122211 |  | 30.18
2013122212 |  | 42.73
2013122213 |  | 38.66
2013122214 |  | 20.35
2013122215 |  | 18.31
2013122216 |  | 23.74
2013122217 |  | 33.58
2013122218 |  | 36.6299
2013122219 |  | 57.66
2013122220 |  | 46.8
2013122221 |  | 43.75
2013122222 |  | 74.61
2013122223 |  | 66.47
2013122300 |  | 62.4
2013122301 |  | 49.86
2013122302 |  | 39
2013122303 |  | 25.78
2013122304 |  | 54.9399
2013122305 |  | 36.6299
2013122306 |  | 25.44
2013122307 |  | 37.99
2013122308 |  | 63.08
2013122309 |  | 56.64
2013122310 |  | 130.9
2013122311 |  | 114.6
2013122312 |  | 137.7
2013122313 |  | 149.9
2013122314 |  | 124.1
2013122315 |  | 154
2013122316 |  | 107.2
2013122317 |  | 135
2013122318 |  | 118.4
2013122319 |  | 96.2997
2013122320 |  | 108.2
2013122321 |  | 83.3999
2013122322 |  | 81.3999
2013122323 |  | 62.4
2013122400 |  | 66.47
2013122401 |  | 38.66
2013122402 |  | 19.67
2013122403 |  | 24.42
2013122404 |  | 34.25
2013122405 |  | 31.88
2013122406 |  | 25.1
2013122407 |  | 39.68
2013122408 |  | 59.6899
2013122409 |  | 60.37
2013122410 |  | 48.16
2013122411 |  | 62.74
2013122412 |  | 68.5099
2013122413 |  | 36.62
2013122414 |  | 27.13
2013122415 |  | 17.97
2013122416 |  | 15.26
2013122417 |  | 15.6
2013122418 |  | 17.97
2013122419 |  | 72.24
2013122420 |  | 90.8999
2013122421 |  | 111.2
2013122422 |  | 97
2013122423 |  | 99
2013122500 |  | 103.4
2013122501 |  | 81.3999
2013122502 |  | 100.4
2013122503 |  | 72.24
2013122504 |  | 40.02
2013122505 |  | 49.52
2013122506 |  | 51.55
2013122507 |  | 56.98
2013122508 |  | 44.77
2013122509 |  | 47.48
2013122510 |  | 41.3799
2013122511 |  | 36.6299
2013122512 |  | 29.84
2013122513 |  | 15.26
2013122514 |  | 27.47
2013122515 |  | 19.67
2013122516 |  | 16.28
2013122517 |  | 11.53
2013122518 |  | 52.91
2013122519 |  | 64.1
2013122520 |  | 54.9399
2013122521 |  | 79.7
2013122522 |  | 59.6899
2013122523 |  | 67.83
2013122600 |  | 68.85
2013122601 |  | 54.2599
2013122602 |  | 34.25
2013122603 |  | 18.65
2013122604 |  | 31.88
2013122605 |  | 24.42
2013122606 |  | 20.35
2013122607 |  | 40.7
2013122608 |  | 43.75
2013122609 |  | 33.24
2013122610 |  | 57.66
2013122611 |  | 37.31
2013122612 |  | 26.45
2013122613 |  | 20.35
2013122614 |  | 11.53
2013122615 |  | 17.97
2013122616 |  | 18.31
2013122617 |  | 24.08
2013122618 |  | 47.48
2013122619 |  | 48.84
2013122620 |  | 84.7997
2013122621 |  | 97
2013122622 |  | 98.7
2013122623 |  | 55.62
2013122700 |  | 63.7599
2013122701 |  | 40.02
2013122702 |  | 35.27
2013122703 |  | 53.59
2013122704 |  | 28.49
2013122705 |  | 39.34
2013122706 |  | 25.44
2013122707 |  | 72.24
2013122708 |  | 45.79
2013122709 |  | 31.88
2013122710 |  | 26.45
2013122711 |  | 40.7
2013122712 |  | 40.02
2013122713 |  | 46.12
2013122714 |  | 25.1
2013122715 |  | 27.47
2013122716 |  | 39.34
2013122717 |  | 48.5
2013122718 |  | 25.78
2013122719 |  | 57.66
2013122720 |  | 88.8999
2013122721 |  | 78.0099
2013122722 |  | 70.21
2013122723 |  | 80.7
2013122800 |  | 71.8999
2013122801 |  | 63.7599
2013122802 |  | 35.95
2013122803 |  | 43.41
2013122804 |  | 61.73
2013122805 |  | 35.95
2013122806 |  | 35.61
2013122807 |  | 71.8999
2013122808 |  | 72.9198
2013122809 |  | 50.87
2013122810 |  | 35.27
2013122811 |  | 80.7
2013122812 |  | 42.73
2013122813 |  | 64.09
2013122814 |  | 41.03
2013122815 |  | 30.52
2013122816 |  | 26.45
2013122817 |  | 28.49
2013122818 |  | 19.67
2013122819 |  | 74.2798
2013122820 |  | 87.2
2013122821 |  | 91.8999
2013122822 |  | 56.64
2013122823 |  | 49.86
2013122900 |  | 27.81
2013122901 |  | 38.66
2013122902 |  | 23.74
2013122903 |  | 39.68
2013122904 |  | 30.52
2013122905 |  | 18.99
2013122906 |  | 17.64
2013122907 |  | 14.92
2013122908 |  | 16.28
2013122909 |  | 20.35
2013122910 |  | 14.24
2013122911 |  | 27.81
2013122912 |  | 17.63
2013122913 |  | 16.28
2013122914 |  | 17.97
2013122915 |  | 56.3
2013122916 |  | 109.2
2013122917 |  | 78
2013122918 |  | 53.59
2013122919 |  | 49.52
2013122920 |  | 48.16
2013122921 |  | 55.62
2013122922 |  | 51.55
2013122923 |  | 42.06
2013123000 |  | 28.49
2013123001 |  | 27.13
2013123002 |  | 14.92
2013123003 |  | 10.51
2013123004 |  | 8.14
2013123005 |  | 34.59
2013123006 |  | 23.74
2013123007 |  | 21.71
2013123008 |  | 42.06
2013123009 |  | 73.9397
2013123010 |  | 54.6
2013123011 |  | 64.4397
2013123012 |  | 61.72
2013123013 |  | 37.31
2013123014 |  | 22.72
2013123015 |  | 19.67
2013123016 |  | 30.52
2013123017 |  | 40.7
2013123018 |  | 71.22
2013123019 |  | 76.99
2013123020 |  | 92.8999
2013123021 |  | 73.9397
2013123022 |  | 46.8
2013123023 |  | 55.62
2013123100 |  | 35.95
2013123101 |  | 38.66
2013123102 |  | 26.45
2013123103 |  | 19.67
2013123104 |  | 29.85
2013123105 |  | 23.74
2013123106 |  | 22.72
2013123107 |  | 44.09
2013123108 |  | 34.25
2013123109 |  | 47.48
2013123110 |  | 31.2
2013123111 |  | 34.59
2013123112 |  | 35.27
2013123113 |  | 32.22
2013123114 |  | 24.42
2013123115 |  | 30.18
2013123116 |  | 92.8999
2013123117 |  | 119.4
2013123118 |  | 141.1
2013123119 |  | 119.4
2013123120 |  | 88.8999
2013123121 |  | 68.5099
2013123122 |  | 44.09
2013123123 |  | 64.4397

## Registros MP2,5
Datos del equipo | [8 empty] | Validación |  | Calibración |  |  |  |  | Mantención
N° Serie | Marca | Modelo | Parámetro | Tipo | Denominación | Código del metodo | Periodo de Uso del Equipo (aaaammdd hhmm - aaaammdd hhmm) | Motivo Cambio Equipo | Unidad de Medición del Equipo | Factor de Conversión de Unidad | Patrón Flujo | Marca/Modelo | N° Serie | Fecha de Certificación Patrón Flujo | Fecha de Calibración Equipo | Fecha Última Mantención
2011 | Environnement s.a. Model MP101M PM2.5 Beta Attenuation Monitor | Environnement s.a. Model MP101M PM2.5 Beta Attenuation Monitor | MP2,5 | Analyzers | EQPM-1013-211 | 211 | [5 empty] | DELTA CAL | 1215 | 2012-12-25 | 41268 | 41584
PROMEDIOS HORARIOS EQUIPOS CONTINUOS |  |  |  |  | PROMEDIOS DIARIOS EQUIPOS GRAVIMETRICOS
Fecha y Hora (aaaammdd hh) | Dato sin Validar MP2,5 | Dato Validado MP2,5 | Código de Invalidación de datos (D.S. N°61/2008) |  | Fecha (aaaammdd) | Dato sin Validar MP2,5 | Dato Validado MP2,5 | Código de Invalidación de datos (D.S. N°61/2008)
2013010100 |  |  | 2.b
2013010101 |  |  | 2.b
2013010102 |  |  | 2.b
2013010103 |  |  | 2.b
2013010104 |  |  | 2.b
2013010105 |  |  | 2.b
2013010106 |  |  | 2.b
2013010107 |  |  | 2.b
2013010108 |  |  | 2.b
2013010109 |  |  | 2.b
2013010110 |  |  | 2.b
2013010111 |  |  | 2.b
2013010112 |  |  | 2.b
2013010113 |  |  | 2.b
2013010114 |  |  | 2.b
2013010115 |  |  | 2.b
2013010116 |  |  | 2.b
2013010117 |  |  | 2.b
2013010118 |  |  | 2.b
2013010119 |  |  | 2.b
2013010120 |  |  | 2.b
2013010121 |  |  | 2.b
2013010122 |  |  | 2.b
2013010123 |  |  | 2.b
2013010200 |  |  | 2.b
2013010201 |  |  | 2.b
2013010202 |  |  | 2.b
2013010203 |  |  | 2.b
2013010204 |  |  | 2.b
2013010205 |  |  | 2.b
2013010206 |  |  | 2.b
2013010207 |  |  | 2.b
2013010208 |  |  | 2.b
2013010209 |  |  | 2.b
2013010210 |  |  | 2.b
2013010211 |  |  | 2.b
2013010212 |  |  | 2.b
2013010213 |  |  | 2.b
2013010214 |  |  | 2.b
2013010215 |  |  | 2.b
2013010216 |  |  | 2.b
2013010217 |  |  | 2.b
2013010218 |  |  | 2.b
2013010219 |  |  | 2.b
2013010220 |  |  | 2.b
2013010221 |  |  | 2.b
2013010222 |  |  | 2.b
2013010223 |  |  | 2.b
2013010300 |  |  | 2.b
2013010301 |  |  | 2.b
2013010302 |  |  | 2.b
2013010303 |  |  | 2.b
2013010304 |  |  | 2.b
2013010305 |  |  | 2.b
2013010306 |  |  | 2.b
2013010307 |  |  | 2.b
2013010308 |  |  | 2.b
2013010309 |  |  | 2.b
2013010310 |  |  | 2.b
2013010311 |  |  | 2.b
2013010312 |  |  | 2.b
2013010313 |  |  | 2.b
2013010314 |  |  | 2.b
2013010315 |  |  | 2.b
2013010316 |  |  | 2.b
2013010317 |  |  | 2.b
2013010318 |  |  | 2.b
2013010319 |  |  | 2.b
2013010320 |  |  | 2.b
2013010321 |  |  | 2.b
2013010322 |  |  | 2.b
2013010323 |  |  | 2.b
2013010400 |  |  | 2.b
2013010401 |  |  | 2.b
2013010402 |  |  | 2.b
2013010403 |  |  | 2.b
2013010404 |  |  | 2.b
2013010405 |  |  | 2.b
2013010406 |  |  | 2.b
2013010407 |  |  | 2.b
2013010408 |  |  | 2.b
2013010409 |  |  | 2.b
2013010410 |  |  | 2.b
2013010411 |  |  | 2.b
2013010412 |  |  | 2.b
2013010413 |  |  | 2.b
2013010414 |  |  | 2.b
2013010415 |  |  | 2.b
2013010416 |  |  | 2.b
2013010417 |  |  | 2.b
2013010418 |  |  | 2.b
2013010419 |  |  | 2.b
2013010420 |  |  | 2.b
2013010421 |  |  | 2.b
2013010422 |  |  | 2.b
2013010423 |  |  | 2.b
2013010500 |  |  | 2.b
2013010501 |  |  | 2.b
2013010502 |  |  | 2.b
2013010503 |  |  | 2.b
2013010504 |  |  | 2.b
2013010505 |  |  | 2.b
2013010506 |  |  | 2.b
2013010507 |  |  | 2.b
2013010508 |  |  | 2.b
2013010509 |  |  | 2.b
2013010510 |  |  | 2.b
2013010511 |  |  | 2.b
2013010512 |  |  | 2.b
2013010513 |  |  | 2.b
2013010514 |  |  | 2.b
2013010515 |  |  | 2.b
2013010516 |  |  | 2.b
2013010517 |  |  | 2.b
2013010518 |  |  | 2.b
2013010519 |  |  | 2.b
2013010520 |  |  | 2.b
2013010521 |  |  | 2.b
2013010522 |  |  | 2.b
2013010523 |  |  | 2.b
2013010600 |  |  | 2.b
2013010601 |  |  | 2.b
2013010602 |  |  | 2.b
2013010603 |  |  | 2.b
2013010604 |  |  | 2.b
2013010605 |  |  | 2.b
2013010606 |  |  | 2.b
2013010607 |  |  | 2.b
2013010608 |  |  | 2.b
2013010609 |  |  | 2.b
2013010610 |  |  | 2.b
2013010611 |  |  | 2.b
2013010612 |  |  | 2.b
2013010613 |  |  | 2.b
2013010614 |  |  | 2.b
2013010615 |  |  | 2.b
2013010616 |  |  | 2.b
2013010617 |  |  | 2.b
2013010618 |  |  | 2.b
2013010619 |  |  | 2.b
2013010620 |  |  | 2.b
2013010621 |  |  | 2.b
2013010622 |  |  | 2.b
2013010623 |  |  | 2.b
2013010700 |  |  | 2.b
2013010701 |  |  | 2.b
2013010702 |  |  | 2.b
2013010703 |  |  | 2.b
2013010704 |  |  | 2.b
2013010705 |  |  | 2.b
2013010706 |  |  | 2.b
2013010707 |  |  | 2.b
2013010708 |  |  | 2.b
2013010709 |  |  | 2.b
2013010710 |  |  | 2.b
2013010711 |  |  | 2.b
2013010712 |  |  | 2.b
2013010713 |  |  | 2.b
2013010714 |  |  | 2.b
2013010715 |  |  | 2.b
2013010716 |  |  | 2.b
2013010717 |  |  | 2.b
2013010718 |  |  | 2.b
2013010719 |  |  | 2.b
2013010720 |  |  | 2.b
2013010721 |  |  | 2.b
2013010722 |  |  | 2.b
2013010723 |  |  | 2.b
2013010800 |  |  | 2.b
2013010801 |  |  | 2.b
2013010802 |  |  | 2.b
2013010803 |  |  | 2.b
2013010804 |  |  | 2.b
2013010805 |  |  | 2.b
2013010806 |  |  | 2.b
2013010807 |  |  | 2.b
2013010808 |  |  | 2.b
2013010809 |  |  | 2.b
2013010810 |  |  | 2.b
2013010811 |  |  | 2.b
2013010812 |  |  | 2.b
2013010813 |  |  | 2.b
2013010814 |  |  | 2.b
2013010815 |  |  | 2.b
2013010816 |  |  | 2.b
2013010817 |  |  | 2.b
2013010818 |  |  | 2.b
2013010819 |  |  | 2.b
2013010820 |  |  | 2.b
2013010821 |  |  | 2.b
2013010822 |  |  | 2.b
2013010823 |  |  | 2.b
2013010900 |  |  | 2.b
2013010901 |  |  | 2.b
2013010902 |  |  | 2.b
2013010903 |  |  | 2.b
2013010904 |  |  | 2.b
2013010905 |  |  | 2.b
2013010906 |  |  | 2.b
2013010907 |  |  | 2.b
2013010908 |  |  | 2.b
2013010909 |  |  | 2.b
2013010910 |  |  | 2.b
2013010911 |  |  | 2.b
2013010912 |  |  | 2.b
2013010913 |  |  | 2.b
2013010914 |  |  | 2.b
2013010915 |  |  | 2.b
2013010916 |  |  | 2.b
2013010917 |  |  | 2.b
2013010918 |  |  | 2.b
2013010919 |  |  | 2.b
2013010920 |  |  | 2.b
2013010921 |  |  | 2.b
2013010922 |  |  | 2.b
2013010923 |  |  | 2.b
2013011000 |  |  | 2.b
2013011001 |  |  | 2.b
2013011002 |  |  | 2.b
2013011003 |  |  | 2.b
2013011004 |  |  | 2.b
2013011005 |  |  | 2.b
2013011006 |  |  | 2.b
2013011007 |  |  | 2.b
2013011008 |  |  | 2.b
2013011009 |  |  | 2.b
2013011010 |  |  | 2.b
2013011011 |  |  | 2.b
2013011012 |  |  | 2.b
2013011013 |  |  | 2.b
2013011014 |  |  | 2.b
2013011015 |  |  | 2.b
2013011016 |  |  | 2.b
2013011017 |  |  | 2.b
2013011018 |  |  | 2.b
2013011019 |  |  | 2.b
2013011020 |  |  | 2.b
2013011021 |  |  | 2.b
2013011022 |  |  | 2.b
2013011023 |  |  | 2.b
2013011100 |  |  | 2.b
2013011101 |  |  | 2.b
2013011102 |  |  | 2.b
2013011103 |  |  | 2.b
2013011104 |  |  | 2.b
2013011105 |  |  | 2.b
2013011106 |  |  | 2.b
2013011107 |  |  | 2.b
2013011108 |  |  | 2.b
2013011109 |  |  | 2.b
2013011110 |  |  | 2.b
2013011111 |  |  | 2.b
2013011112 |  |  | 2.b
2013011113 |  |  | 2.b
2013011114 |  |  | 2.b
2013011115 |  |  | 2.b
2013011116 |  |  | 2.b
2013011117 |  |  | 2.b
2013011118 |  |  | 2.b
2013011119 |  |  | 2.b
2013011120 |  |  | 2.b
2013011121 |  |  | 2.b
2013011122 |  |  | 2.b
2013011123 |  |  | 2.b
2013011200 |  |  | 2.b
2013011201 |  |  | 2.b
2013011202 |  |  | 2.b
2013011203 |  |  | 2.b
2013011204 |  |  | 2.b
2013011205 |  |  | 2.b
2013011206 |  |  | 2.b
2013011207 |  |  | 2.b
2013011208 |  |  | 2.b
2013011209 |  |  | 2.b
2013011210 |  |  | 2.b
2013011211 |  |  | 2.b
2013011212 |  |  | 2.b
2013011213 |  |  | 2.b
2013011214 |  |  | 2.b
2013011215 |  |  | 2.b
2013011216 |  |  | 2.b
2013011217 |  |  | 2.b
2013011218 |  |  | 2.b
2013011219 |  |  | 2.b
2013011220 |  |  | 2.b
2013011221 |  |  | 2.b
2013011222 |  |  | 2.b
2013011223 |  |  | 2.b
2013011300 |  |  | 2.b
2013011301 |  |  | 2.b
2013011302 |  |  | 2.b
2013011303 |  |  | 2.b
2013011304 |  |  | 2.b
2013011305 |  |  | 2.b
2013011306 |  |  | 2.b
2013011307 |  |  | 2.b
2013011308 |  |  | 2.b
2013011309 |  |  | 2.b
2013011310 |  |  | 2.b
2013011311 |  |  | 2.b
2013011312 |  |  | 2.b
2013011313 |  |  | 2.b
2013011314 |  |  | 2.b
2013011315 |  |  | 2.b
2013011316 |  |  | 2.b
2013011317 |  |  | 2.b
2013011318 |  |  | 2.b
2013011319 |  |  | 2.b
2013011320 |  |  | 2.b
2013011321 |  |  | 2.b
2013011322 |  |  | 2.b
2013011323 |  |  | 2.b
2013011400 |  |  | 2.b
2013011401 |  |  | 2.b
2013011402 |  |  | 2.b
2013011403 |  |  | 2.b
2013011404 |  |  | 2.b
2013011405 |  |  | 2.b
2013011406 |  |  | 2.b
2013011407 |  |  | 2.b
2013011408 |  |  | 2.b
2013011409 |  |  | 2.b
2013011410 |  |  | 2.b
2013011411 |  |  | 2.b
2013011412 |  |  | 2.b
2013011413 |  |  | 2.b
2013011414 |  |  | 2.b
2013011415 |  |  | 2.b
2013011416 |  |  | 2.b
2013011417 |  |  | 2.b
2013011418 |  |  | 2.b
2013011419 |  |  | 2.b
2013011420 |  |  | 2.b
2013011421 |  |  | 2.b
2013011422 |  |  | 2.b
2013011423 |  |  | 2.b
2013011500 |  |  | 2.b
2013011501 |  |  | 2.b
2013011502 |  |  | 2.b
2013011503 |  |  | 2.b
2013011504 |  |  | 2.b
2013011505 |  |  | 2.b
2013011506 |  |  | 2.b
2013011507 |  |  | 2.b
2013011508 |  |  | 2.b
2013011509 |  |  | 2.b
2013011510 |  |  | 2.b
2013011511 |  |  | 2.b
2013011512 |  |  | 2.b
2013011513 |  |  | 2.b
2013011514 |  |  | 2.b
2013011515 |  |  | 2.b
2013011516 |  |  | 2.b
2013011517 |  |  | 2.b
2013011518 |  |  | 2.b
2013011519 |  |  | 2.b
2013011520 |  |  | 2.b
2013011521 |  |  | 2.b
2013011522 |  |  | 2.b
2013011523 |  |  | 2.b
2013011600 |  |  | 2.b
2013011601 |  |  | 2.b
2013011602 |  |  | 2.b
2013011603 |  |  | 2.b
2013011604 |  |  | 2.b
2013011605 |  |  | 2.b
2013011606 |  |  | 2.b
2013011607 |  |  | 2.b
2013011608 |  |  | 2.b
2013011609 |  |  | 2.b
2013011610 |  |  | 2.b
2013011611 |  |  | 2.b
2013011612 |  |  | 2.b
2013011613 |  |  | 2.b
2013011614 |  |  | 2.b
2013011615 |  |  | 2.b
2013011616 |  |  | 2.b
2013011617 |  |  | 2.b
2013011618 |  |  | 2.b
2013011619 |  |  | 2.b
2013011620 |  |  | 2.b
2013011621 |  |  | 2.b
2013011622 |  |  | 2.b
2013011623 |  |  | 2.b
2013011700 |  |  | 2.b
2013011701 |  |  | 2.b
2013011702 |  |  | 2.b
2013011703 |  |  | 2.b
2013011704 |  |  | 2.b
2013011705 |  |  | 2.b
2013011706 |  |  | 2.b
2013011707 |  |  | 2.b
2013011708 |  |  | 2.b
2013011709 |  |  | 2.b
2013011710 |  |  | 2.b
2013011711 |  |  | 2.b
2013011712 |  |  | 2.b
2013011713 |  | 14.92
2013011714 |  | 26.11
2013011715 |  | 17.63
2013011716 |  | 28.15
2013011717 |  | 14.24
2013011718 |  | 9.5
2013011719 |  | 20.69
2013011720 |  | 30.86
2013011721 |  | 43.0699
2013011722 |  | 46.1299
2013011723 |  | 23.06
2013011800 |  | 18.65
2013011801 |  | 14.24
2013011802 |  | 12.21
2013011803 |  | 20.35
2013011804 |  | 13.91
2013011805 |  | 15.94
2013011806 |  | 15.6
2013011807 |  | 16.28
2013011808 |  | 15.26
2013011809 |  | 15.6
2013011810 |  | 13.91
2013011811 |  | 11.19
2013011812 |  | 13.56
2013011813 |  | 12.55
2013011814 |  | 18.99
2013011815 |  | 10.51
2013011816 |  | 24.75
2013011817 |  | 15.26
2013011818 |  | 16.96
2013011819 |  | 16.28
2013011820 |  | 44.77
2013011821 |  | 33.58
2013011822 |  | 32.56
2013011823 |  | 20.01
2013011900 |  | 36.29
2013011901 |  | 22.05
2013011902 |  | 26.45
2013011903 |  | 24.08
2013011904 |  | 15.6
2013011905 |  | 11.87
2013011906 |  | 6.444
2013011907 |  | 3.731
2013011908 |  | 9.5
2013011909 |  | 30.86
2013011910 |  | 23.06
2013011911 |  | 18.65
2013011912 |  | 23.4
2013011913 |  | 15.26
2013011914 |  | 15.26
2013011915 |  | 26.11
2013011916 |  | 22.04
2013011917 |  | 20.01
2013011918 |  | 18.31
2013011919 |  | 16.96
2013011920 |  | 12.89
2013011921 |  | 22.05
2013011922 |  | 36.6299
2013011923 |  | 23.4
2013012000 |  | 15.26
2013012001 |  | 24.76
2013012002 |  | 21.03
2013012003 |  | 11.53
2013012004 |  | 6.444
2013012005 |  | 11.87
2013012006 |  | 9.5
2013012007 |  | 5.087
2013012008 |  | 21.03
2013012009 |  | 19.67
2013012010 |  | 16.28
2013012011 |  | 10.51
2013012012 |  | 13.57
2013012013 |  | 6.782
2013012014 |  | 7.8
2013012015 |  | 12.21
2013012016 |  | 14.92
2013012017 |  | 9.5
2013012018 |  | 11.19
2013012019 |  | 21.37
2013012020 |  | 14.58
2013012021 |  | 19.67
2013012022 |  | 17.64
2013012023 |  | 29.85
2013012100 |  | 28.15
2013012101 |  | 32.22
2013012102 |  | 17.64
2013012103 |  | 14.92
2013012104 |  | 12.89
2013012105 |  | 12.55
2013012106 |  | 10.51
2013012107 |  | 27.81
2013012108 |  | 17.3
2013012109 |  | 11.19
2013012110 |  | 10.17
2013012111 |  | 11.87
2013012112 |  | 9.5
2013012113 |  | 12.89
2013012114 |  | 7.122
2013012115 |  | 6.444
2013012116 |  | 3.391
2013012117 |  | 11.87
2013012118 |  | 8.82
2013012119 |  | 37.99
2013012120 |  | 26.79
2013012121 |  | 30.52
2013012122 |  | 24.08
2013012123 |  | 15.6
2013012200 |  | 17.98
2013012201 |  | 20.69
2013012202 |  | 21.71
2013012203 |  | 20.35
2013012204 |  | 10.85
2013012205 |  | 7.461
2013012206 |  | 8.82
2013012207 |  | 12.55
2013012208 |  | 41.3799
2013012209 |  | 21.37
2013012210 |  | 16.96
2013012211 |  | 13.9
2013012212 |  | 10.51
2013012213 |  | 10.17
2013012214 |  | 16.95
2013012215 |  | 13.22
2013012216 |  | 6.443
2013012217 |  | 19.33
2013012218 |  | 13.57
2013012219 |  | 50.87
2013012220 |  | 50.2
2013012221 |  | 40.36
2013012222 |  | 29.17
2013012223 |  | 19.67
2013012300 |  | 14.58
2013012301 |  | 8.82
2013012302 |  | 14.24
2013012303 |  | 10.51
2013012304 |  | 14.24
2013012305 |  | 11.53
2013012306 |  | 12.21
2013012307 |  | 7.801
2013012308 |  | 10.17
2013012309 |  | 8.14
2013012310 |  | 4.07
2013012311 |  | 6.444
2013012312 |  | 6.783
2013012313 |  | 5.765
2013012314 |  | 4.409
2013012315 |  | 10.17
2013012316 |  | 12.55
2013012317 |  | 9.5
2013012318 |  | 4.748
2013012319 |  | 14.24
2013012320 |  | 11.19
2013012321 |  | 12.21
2013012322 |  | 13.23
2013012323 |  | 36.97
2013012400 |  | 25.44
2013012401 |  | 16.96
2013012402 |  | 16.28
2013012403 |  | 8.48
2013012404 |  | 12.55
2013012405 |  | 8.14
2013012406 |  | 10.51
2013012407 |  | 5.426
2013012408 |  | 14.58
2013012409 |  | 13.57
2013012410 |  | 9.16
2013012411 |  | 7.801
2013012412 |  | 8.48
2013012413 |  | 9.16
2013012414 |  | 7.461
2013012415 |  | 7.801
2013012416 |  | 10.85
2013012417 |  | 9.84
2013012418 |  | 5.087
2013012419 |  | 3.731
2013012420 |  | 6.444
2013012421 |  | 9.5
2013012422 |  | 13.57
2013012423 |  | 15.6
2013012500 |  | 9.84
2013012501 |  | 14.92
2013012502 |  | 16.62
2013012503 |  | 13.91
2013012504 |  | 15.26
2013012505 |  | 9.16
2013012506 |  | 6.783
2013012507 |  | 9.84
2013012508 |  | 7.461
2013012509 |  | 13.57
2013012510 |  | 16.28
2013012511 |  | 7.801
2013012512 |  | 5.426
2013012513 |  | 5.426
2013012514 |  | 10.17
2013012515 |  | 9.5
2013012516 |  | 8.48
2013012517 |  | 9.5
2013012518 |  | 4.748
2013012519 |  | 20.69
2013012520 |  | 18.65
2013012521 |  | 21.03
2013012522 |  | 11.19
2013012523 |  | 9.84
2013012600 |  | 10.85
2013012601 |  | 5.766
2013012602 |  | 3.731
2013012603 |  | 2.374
2013012604 |  | 7.122
2013012605 |  | 10.85
2013012606 |  | 6.444
2013012607 |  | 8.48
2013012608 |  | 7.461
2013012609 |  | 13.91
2013012610 |  | 6.783
2013012611 |  | 12.55
2013012612 |  | 9.5
2013012613 |  | 11.53
2013012614 |  | 11.87
2013012615 |  | 7.8
2013012616 |  | 4.07
2013012617 |  | 9.16
2013012618 |  | 6.444
2013012619 |  | 9.84
2013012620 |  | 11.87
2013012621 |  | 32.22
2013012622 |  | 24.08
2013012623 |  | 17.64
2013012700 |  | 41.3799
2013012701 |  | 26.45
2013012702 |  | 22.38
2013012703 |  | 13.57
2013012704 |  | 10.85
2013012705 |  | 15.26
2013012706 |  | 15.6
2013012707 |  | 14.92
2013012708 |  | 10.51
2013012709 |  | 8.48
2013012710 |  | 12.55
2013012711 |  | 14.58
2013012712 |  | 7.461
2013012713 |  | 15.26
2013012714 |  | 10.85
2013012715 |  | 9.83
2013012716 |  | 5.087
2013012717 |  | 5.087
2013012718 |  | 3.731
2013012719 |  | 5.426
2013012720 |  | 5.426
2013012721 |  | 29.17
2013012722 |  | 22.38
2013012723 |  | 16.28
2013012800 |  | 29.85
2013012801 |  | 15.6
2013012802 |  | 13.57
2013012803 |  | 9.5
2013012804 |  | 5.426
2013012805 |  | 6.444
2013012806 |  | 3.731
2013012807 |  | 24.08
2013012808 |  | 12.89
2013012809 |  | 9.5
2013012810 |  | 10.17
2013012811 |  | 8.48
2013012812 |  | 5.426
2013012813 |  | 27.13
2013012814 |  | 19.33
2013012815 |  | 17.98
2013012816 |  | 33.24
2013012817 |  | 23.74
2013012818 |  | 11.87
2013012819 |  | 7.461
2013012820 |  | 10.51
2013012821 |  | 11.19
2013012822 |  | 11.53
2013012823 |  | 20.69
2013012900 |  | 14.24
2013012901 |  | 14.58
2013012902 |  | 10.17
2013012903 |  | 14.24
2013012904 |  | 13.23
2013012905 |  | 10.85
2013012906 |  | 11.87
2013012907 |  | 8.48
2013012908 |  | 10.85
2013012909 |  | 6.783
2013012910 |  | 8.82
2013012911 |  | 6.105
2013012912 |  | 7.461
2013012913 |  | 7.8
2013012914 |  | 14.24
2013012915 |  | 11.53
2013012916 |  | 14.58
2013012917 |  | 13.91
2013012918 |  | 16.62
2013012919 |  | 13.91
2013012920 |  | 9.16
2013012921 |  | 4.748
2013012922 |  | 5.766
2013012923 |  | 11.53
2013013000 |  | 30.86
2013013001 |  | 23.4
2013013002 |  | 16.28
2013013003 |  | 14.58
2013013004 |  | 16.28
2013013005 |  | 12.21
2013013006 |  | 10.51
2013013007 |  | 7.801
2013013008 |  | 4.07
2013013009 |  | 10.17
2013013010 |  | 10.51
2013013011 |  | 6.444
2013013012 |  | 11.19
2013013013 |  | 6.443
2013013014 |  | 10.17
2013013015 |  | 5.426
2013013016 |  | 10.51
2013013017 |  | 13.9
2013013018 |  | 7.801
2013013019 |  | 4.07
2013013020 |  | 4.07
2013013021 |  | 28.49
2013013022 |  | 20.01
2013013023 |  | 10.85
2013013100 |  | 17.64
2013013101 |  | 26.79
2013013102 |  | 20.69
2013013103 |  | 10.85
2013013104 |  | 6.783
2013013105 |  | 6.444
2013013106 |  | 11.87
2013013107 |  | 17.98
2013013108 |  | 18.31
2013013109 |  | 20.69
2013013110 |  | 17.3
2013013111 |  | 10.85
2013013112 |  | 8.48
2013013113 |  | 13.56
2013013114 |  | 9.5
2013013115 |  | 7.121
2013013116 |  | 5.087
2013013117 |  | 4.409
2013013118 |  | 11.53
2013013119 |  | 14.92
2013013120 |  | 27.13
2013013121 |  | 21.03
2013013122 |  | 21.71
2013013123 |  | 20.01
2013020100 |  | 10.17
2013020101 |  | 26.11
2013020102 |  | 18.99
2013020103 |  | 14.58
2013020104 |  | 11.53
2013020105 |  | 12.89
2013020106 |  | 10.17
2013020107 |  | 8.82
2013020108 |  | 12.21
2013020109 |  | 13.23
2013020110 |  | 11.87
2013020111 |  | 20.69
2013020112 |  | 24.08
2013020113 |  | 27.81
2013020114 |  | 15.94
2013020115 |  | 12.55
2013020116 |  | 11.87
2013020117 |  | 11.87
2013020118 |  | 14.24
2013020119 |  | 9.5
2013020120 |  | 6.444
2013020121 |  | 11.19
2013020122 |  | 6.105
2013020123 |  | 10.85
2013020200 |  | 12.21
2013020201 |  | 6.105
2013020202 |  | 12.55
2013020203 |  | 14.24
2013020204 |  | 15.94
2013020205 |  | 12.89
2013020206 |  | 10.17
2013020207 |  | 11.19
2013020208 |  | 13.91
2013020209 |  | 8.82
2013020210 |  | 7.461
2013020211 |  | 4.409
2013020212 |  | 7.801
2013020213 |  | 4.409
2013020214 |  | 10.17
2013020215 |  | 9.16
2013020216 |  | 5.087
2013020217 |  | 10.85
2013020218 |  | 14.58
2013020219 |  | 13.57
2013020220 |  | 10.17
2013020221 |  | 5.426
2013020222 |  | 13.91
2013020223 |  | 15.94
2013020300 |  | 14.24
2013020301 |  | 10.51
2013020302 |  | 6.105
2013020303 |  | 11.19
2013020304 |  | 14.24
2013020305 |  | 10.17
2013020306 |  | 11.53
2013020307 |  | 6.444
2013020308 |  | 4.409
2013020309 |  | 7.122
2013020310 |  | 7.122
2013020311 |  | 11.87
2013020312 |  | 11.53
2013020313 |  | 13.23
2013020314 |  | 11.19
2013020315 |  | 11.53
2013020316 |  | 12.89
2013020317 |  | 10.17
2013020318 |  | 12.55
2013020319 |  | 10.85
2013020320 |  | 7.461
2013020321 |  | 7.122
2013020322 |  | 14.58
2013020323 |  | 11.19
2013020400 |  | 13.57
2013020401 |  | 16.28
2013020402 |  | 13.91
2013020403 |  | 6.444
2013020404 |  | 9.5
2013020405 |  | 4.748
2013020406 |  | 5.087
2013020407 |  | 6.783
2013020408 |  | 4.748
2013020409 |  | 10.51
2013020410 |  | 15.26
2013020411 |  | 13.91
2013020412 |  | 14.24
2013020413 |  | 14.58
2013020414 |  | 15.26
2013020415 |  | 7.46
2013020416 |  | 8.82
2013020417 |  | 11.87
2013020418 |  | 13.57
2013020419 |  | 14.24
2013020420 |  | 8.14
2013020421 |  | 9.16
2013020422 |  | 22.72
2013020423 |  | 18.99
2013020500 |  | 16.62
2013020501 |  | 26.11
2013020502 |  | 18.31
2013020503 |  | 15.26
2013020504 |  | 8.82
2013020505 |  | 9.16
2013020506 |  | 5.766
2013020507 |  | 11.87
2013020508 |  | 5.426
2013020509 |  | 9.16
2013020510 |  | 13.91
2013020511 |  | 15.6
2013020512 |  | 12.55
2013020513 |  | 15.94
2013020514 |  | 9.49
2013020515 |  | 6.443
2013020516 |  | 6.443
2013020517 |  | 6.443
2013020518 |  | 5.087
2013020519 |  | 5.766
2013020520 |  | 12.21
2013020521 |  | 28.83
2013020522 |  | 23.74
2013020523 |  | 18.31
2013020600 |  | 18.65
2013020601 |  | 11.87
2013020602 |  | 11.87
2013020603 |  | 11.19
2013020604 |  | 11.87
2013020605 |  | 10.17
2013020606 |  | 4.409
2013020607 |  | 7.801
2013020608 |  | 19.33
2013020609 |  | 10.17
2013020610 |  | 13.23
2013020611 |  | 6.783
2013020612 |  | 11.19
2013020613 |  | 13.57
2013020614 |  | 10.51
2013020615 |  | 8.48
2013020616 |  | 11.87
2013020617 |  | 38.66
2013020618 |  | 21.03
2013020619 |  | 14.24
2013020620 |  | 33.58
2013020621 |  | 35.95
2013020622 |  | 18.31
2013020623 |  | 26.79
2013020700 |  | 24.08
2013020701 |  | 28.15
2013020702 |  | 13.91
2013020703 |  | 15.26
2013020704 |  | 8.82
2013020705 |  | 22.38
2013020706 |  | 14.92
2013020707 |  | 11.19
2013020708 |  | 14.58
2013020709 |  | 22.38
2013020710 |  | 11.19
2013020711 |  | 8.82
2013020712 |  | 10.17
2013020713 |  | 30.52
2013020714 |  | 16.28
2013020715 |  | 7.8
2013020716 |  | 4.408
2013020717 |  | 6.782
2013020718 |  | 20.35
2013020719 |  | 52.23
2013020720 |  | 34.59
2013020721 |  | 17.3
2013020722 |  | 29.85
2013020723 |  | 31.88
2013020800 |  | 57.3199
2013020801 |  | 33.58
2013020802 |  | 19.33
2013020803 |  | 15.94
2013020804 |  | 25.44
2013020805 |  | 21.71
2013020806 |  | 13.91
2013020807 |  | 15.94
2013020808 |  | 16.28
2013020809 |  | 8.14
2013020810 |  | 9.5
2013020811 |  | 22.38
2013020812 |  | 18.31
2013020813 |  | 17.97
2013020814 |  | 11.87
2013020815 |  | 14.58
2013020816 |  | 15.6
2013020817 |  | 33.92
2013020818 |  | 30.86
2013020819 |  | 45.79
2013020820 |  | 23.74
2013020821 |  | 21.03
2013020822 |  | 10.17
2013020823 |  | 12.21
2013020900 |  | 7.461
2013020901 |  | 12.89
2013020902 |  | 12.55
2013020903 |  | 10.51
2013020904 |  | 5.766
2013020905 |  | 6.105
2013020906 |  | 7.122
2013020907 |  | 12.55
2013020908 |  | 14.24
2013020909 |  | 15.26
2013020910 |  | 16.96
2013020911 |  | 13.91
2013020912 |  | 12.21
2013020913 |  | 10.85
2013020914 |  | 6.783
2013020915 |  | 4.07
2013020916 |  | 29.17
2013020917 |  | 16.62
2013020918 |  | 8.14
2013020919 |  | 7.122
2013020920 |  | 9.16
2013020921 |  | 8.14
2013020922 |  | 6.783
2013020923 |  | 5.087
2013021000 |  | 4.409
2013021001 |  | 5.426
2013021002 |  | 7.122
2013021003 |  | 9.84
2013021004 |  | 10.17
2013021005 |  | 12.89
2013021006 |  | 13.23
2013021007 |  | 11.19
2013021008 |  | 13.23
2013021009 |  | 6.783
2013021010 |  | 9.5
2013021011 |  | 12.21
2013021012 |  | 13.23
2013021013 |  | 10.17
2013021014 |  | 10.17
2013021015 |  | 7.801
2013021016 |  | 11.53
2013021017 |  | 13.91
2013021018 |  | 14.24
2013021019 |  | 14.58
2013021020 |  | 9.84
2013021021 |  | 7.801
2013021022 |  | 12.89
2013021023 |  | 14.58
2013021100 |  | 7.122
2013021101 |  | 6.444
2013021102 |  | 9.84
2013021103 |  | 11.19
2013021104 |  | 7.122
2013021105 |  | 4.07
2013021106 |  | 6.444
2013021107 |  | 10.85
2013021108 |  | 14.58
2013021109 |  | 8.48
2013021110 |  | 7.461
2013021111 |  | 7.801
2013021112 |  | 9.5
2013021113 |  | 7.461
2013021114 |  | 5.766
2013021115 |  | 20.35
2013021116 |  | 17.3
2013021117 |  | 16.28
2013021118 |  | 10.85
2013021119 |  | 14.24
2013021120 |  | 15.94
2013021121 |  | 15.6
2013021122 |  | 11.87
2013021123 |  | 12.21
2013021200 |  | 7.801
2013021201 |  | 21.71
2013021202 |  | 13.57
2013021203 |  | 27.81
2013021204 |  | 13.57
2013021205 |  | 14.24
2013021206 |  | 11.87
2013021207 |  | 6.444
2013021208 |  | 4.748
2013021209 |  | 7.122
2013021210 |  | 11.87
2013021211 |  | 9.84
2013021212 |  | 9.5
2013021213 |  | 10.85
2013021214 |  | 7.461
2013021215 |  | 7.801
2013021216 |  | 4.07
2013021217 |  | 4.07
2013021218 |  | 4.07
2013021219 |  | 9.5
2013021220 |  | 5.426
2013021221 |  | 6.444
2013021222 |  | 3.392
2013021223 |  | 4.409
2013021300 |  | 6.444
2013021301 |  | 8.48
2013021302 |  | 5.426
2013021303 |  | 5.766
2013021304 |  | 10.17
2013021305 |  | 7.122
2013021306 |  | 11.87
2013021307 |  | 7.462
2013021308 |  | 7.801
2013021309 |  | 7.122
2013021310 |  | 7.801
2013021311 |  | 4.409
2013021312 |  | 9.5
2013021313 |  | 29.51
2013021314 |  | 21.03
2013021315 |  | 12.89
2013021316 |  | 11.53
2013021317 |  | 6.783
2013021318 |  | 11.53
2013021319 |  | 13.57
2013021320 |  | 6.783
2013021321 |  | 11.53
2013021322 |  | 12.21
2013021323 |  | 10.17
2013021400 |  | 12.89
2013021401 |  | 10.85
2013021402 |  | 8.82
2013021403 |  | 9.84
2013021404 |  | 13.91
2013021405 |  | 10.51
2013021406 |  | 5.426
2013021407 |  | 7.801
2013021408 |  | 7.461
2013021409 |  | 12.55
2013021410 |  | 8.48
2013021411 |  | 13.23
2013021412 |  | 8.82
2013021413 |  | 11.87
2013021414 |  | 11.53
2013021415 |  | 9.5
2013021416 |  | 11.19
2013021417 |  | 6.783
2013021418 |  | 7.801
2013021419 |  | 5.087
2013021420 |  | 4.409
2013021421 |  | 27.13
2013021422 |  | 21.37
2013021423 |  | 16.62
2013021500 |  | 10.17
2013021501 |  | 13.23
2013021502 |  | 11.19
2013021503 |  | 11.53
2013021504 |  | 7.122
2013021505 |  | 10.85
2013021506 |  | 10.17
2013021507 |  | 9.5
2013021508 |  | 8.82
2013021509 |  | 4.409
2013021510 |  | 6.783
2013021511 |  | 12.21
2013021512 |  | 14.58
2013021513 |  | 15.6
2013021514 |  | 24.76
2013021515 |  | 20.35
2013021516 |  | 17.64
2013021517 |  | 20.35
2013021518 |  | 13.57
2013021519 |  | 13.23
2013021520 |  | 12.21
2013021521 |  | 7.801
2013021522 |  | 11.19
2013021523 |  | 6.105
2013021600 |  | 5.766
2013021601 |  | 6.105
2013021602 |  | 4.409
2013021603 |  | 8.48
2013021604 |  | 6.105
2013021605 |  | 4.748
2013021606 |  | 11.19
2013021607 |  | 9.5
2013021608 |  | 7.801
2013021609 |  | 5.426
2013021610 |  | 8.48
2013021611 |  | 12.89
2013021612 |  | 12.89
2013021613 |  | 12.55
2013021614 |  | 10.51
2013021615 |  | 6.105
2013021616 |  | 4.409
2013021617 |  | 8.14
2013021618 |  | 10.17
2013021619 |  | 6.783
2013021620 |  | 7.461
2013021621 |  | 4.409
2013021622 |  | 11.19
2013021623 |  | 9.5
2013021700 |  | 7.122
2013021701 |  | 7.801
2013021702 |  | 8.14
2013021703 |  | 9.16
2013021704 |  | 6.784
2013021705 |  | 7.123
2013021706 |  | 10.85
2013021707 |  | 10.17
2013021708 |  | 5.426
2013021709 |  | 3.392
2013021710 |  | 4.07
2013021711 |  | 7.8
2013021712 |  | 12.55
2013021713 |  | 13.91
2013021714 |  | 6.444
2013021715 |  | 6.444
2013021716 |  | 4.07
2013021717 |  | 3.052
2013021718 |  | 4.409
2013021719 |  | 9.84
2013021720 |  | 11.19
2013021721 |  | 6.783
2013021722 |  | 6.105
2013021723 |  | 11.53
2013021800 |  | 14.24
2013021801 |  | 17.98
2013021802 |  | 10.18
2013021803 |  | 8.82
2013021804 |  | 11.87
2013021805 |  | 13.57
2013021806 |  | 15.6
2013021807 |  | 12.89
2013021808 |  | 9.5
2013021809 |  | 7.801
2013021810 |  | 8.82
2013021811 |  | 6.104
2013021812 |  | 4.748
2013021813 |  | 3.731
2013021814 |  | 7.461
2013021815 |  | 4.07
2013021816 |  | 4.409
2013021817 |  | 10.85
2013021818 |  | 5.426
2013021819 |  | 11.53
2013021820 |  | 18.65
2013021821 |  | 24.42
2013021822 |  | 20.69
2013021823 |  | 18.99
2013021900 |  | 9.5
2013021901 |  | 15.26
2013021902 |  | 7.801
2013021903 |  | 12.55
2013021904 |  | 14.24
2013021905 |  | 16.28
2013021906 |  | 17.3
2013021907 |  | 11.53
2013021908 |  | 6.105
2013021909 |  | 10.51
2013021910 |  | 6.105
2013021911 |  | 4.07
2013021912 |  | 4.07
2013021913 |  | 20.69
2013021914 |  | 11.87
2013021915 |  | 11.19
2013021916 |  | 5.765
2013021917 |  | 10.51
2013021918 |  | 4.748
2013021919 |  | 25.1
2013021920 |  | 20.35
2013021921 |  | 12.21
2013021922 |  | 12.21
2013021923 |  | 11.87
2013022000 |  | 8.14
2013022001 |  | 8.82
2013022002 |  | 15.6
2013022003 |  | 15.26
2013022004 |  | 9.5
2013022005 |  | 10.17
2013022006 |  | 7.801
2013022007 |  | 6.444
2013022008 |  | 12.21
2013022009 |  | 12.21
2013022010 |  | 9.16
2013022011 |  | 12.55
2013022012 |  | 15.26
2013022013 |  | 11.87
2013022014 |  |  | 2.h
2013022015 |  | 12.89
2013022016 |  | 14.92
2013022017 |  | 10.85
2013022018 |  | 5.087
2013022019 |  | 8.48
2013022020 |  | 6.783
2013022021 |  | 22.72
2013022022 |  | 20.35
2013022023 |  | 10.51
2013022100 |  | 27.13
2013022101 |  | 21.37
2013022102 |  | 19.67
2013022103 |  | 16.28
2013022104 |  | 13.23
2013022105 |  | 13.57
2013022106 |  | 10.51
2013022107 |  | 7.801
2013022108 |  | 9.16
2013022109 |  | 13.23
2013022110 |  | 10.17
2013022111 |  | 9.16
2013022112 |  | 7.801
2013022113 |  | 4.748
2013022114 |  | 3.052
2013022115 |  | 12.89
2013022116 |  | 10.51
2013022117 |  | 6.105
2013022118 |  | 11.53
2013022119 |  | 7.122
2013022120 |  | 10.17
2013022121 |  | 13.57
2013022122 |  | 15.26
2013022123 |  | 16.28
2013022200 |  | 15.94
2013022201 |  | 10.85
2013022202 |  | 9.84
2013022203 |  | 10.51
2013022204 |  | 13.91
2013022205 |  | 7.801
2013022206 |  | 12.21
2013022207 |  | 12.21
2013022208 |  | 6.105
2013022209 |  | 9.5
2013022210 |  | 7.801
2013022211 |  | 5.087
2013022212 |  | 4.07
2013022213 |  | 3.73
2013022214 |  | 13.23
2013022215 |  | 11.53
2013022216 |  | 28.49
2013022217 |  | 15.26
2013022218 |  | 39
2013022219 |  | 21.37
2013022220 |  | 17.64
2013022221 |  | 17.64
2013022222 |  | 16.62
2013022223 |  | 15.94
2013022300 |  | 9.84
2013022301 |  | 13.57
2013022302 |  | 7.801
2013022303 |  | 7.461
2013022304 |  | 5.766
2013022305 |  | 3.392
2013022306 |  | 2.374
2013022307 |  | 8.82
2013022308 |  | 12.21
2013022309 |  | 11.53
2013022310 |  | 12.89
2013022311 |  | 6.783
2013022312 |  | 11.19
2013022313 |  | 18.31
2013022314 |  | 12.89
2013022315 |  | 10.17
2013022316 |  | 11.53
2013022317 |  | 17.64
2013022318 |  | 13.57
2013022319 |  | 14.58
2013022320 |  | 12.21
2013022321 |  | 8.82
2013022322 |  | 9.5
2013022323 |  | 9.16
2013022400 |  | 6.444
2013022401 |  | 5.426
2013022402 |  | 6.444
2013022403 |  | 7.801
2013022404 |  | 4.748
2013022405 |  | 7.461
2013022406 |  | 10.17
2013022407 |  | 8.48
2013022408 |  | 12.89
2013022409 |  | 14.58
2013022410 |  | 8.82
2013022411 |  | 6.783
2013022412 |  | 5.426
2013022413 |  | 5.766
2013022414 |  | 4.07
2013022415 |  | 4.409
2013022416 |  | 3.731
2013022417 |  | 4.07
2013022418 |  | 4.409
2013022419 |  | 3.052
2013022420 |  | 17.3
2013022421 |  | 12.21
2013022422 |  | 15.6
2013022423 |  | 12.21
2013022500 |  | 5.766
2013022501 |  | 7.461
2013022502 |  | 4.07
2013022503 |  | 5.087
2013022504 |  | 7.122
2013022505 |  | 10.51
2013022506 |  | 11.87
2013022507 |  | 12.21
2013022508 |  | 6.444
2013022509 |  | 5.426
2013022510 |  | 5.766
2013022511 |  | 8.82
2013022512 |  | 6.105
2013022513 |  | 8.14
2013022514 |  | 18.31
2013022515 |  | 17.97
2013022516 |  | 11.53
2013022517 |  | 12.55
2013022518 |  | 10.51
2013022519 |  | 10.51
2013022520 |  | 14.58
2013022521 |  | 9.84
2013022522 |  | 9.16
2013022523 |  | 12.21
2013022600 |  | 13.91
2013022601 |  | 9.16
2013022602 |  | 7.801
2013022603 |  | 10.51
2013022604 |  | 7.461
2013022605 |  | 4.409
2013022606 |  | 2.713
2013022607 |  | 3.731
2013022608 |  | 2.035
2013022609 |  | 1.017
2013022610 |  | 2.374
2013022611 |  | 6.782
2013022612 |  | 11.87
2013022613 |  | 9.83
2013022614 |  | 6.443
2013022615 |  | 3.391
2013022616 |  | 14.24
2013022617 |  | 14.58
2013022618 |  | 15.94
2013022619 |  | 13.23
2013022620 |  | 8.14
2013022621 |  | 25.78
2013022622 |  | 18.65
2013022623 |  | 14.24
2013022700 |  | 10.85
2013022701 |  | 16.62
2013022702 |  | 15.6
2013022703 |  | 13.57
2013022704 |  | 10.17
2013022705 |  | 8.82
2013022706 |  | 12.89
2013022707 |  | 13.23
2013022708 |  | 14.92
2013022709 |  | 15.6
2013022710 |  | 14.24
2013022711 |  | 15.94
2013022712 |  | 12.21
2013022713 |  | 11.19
2013022714 |  | 6.105
2013022715 |  | 16.96
2013022716 |  | 13.23
2013022717 |  | 6.444
2013022718 |  | 7.461
2013022719 |  | 6.444
2013022720 |  | 11.19
2013022721 |  | 12.21
2013022722 |  | 13.91
2013022723 |  | 8.14
2013022800 |  | 4.409
2013022801 |  | 6.783
2013022802 |  | 7.122
2013022803 |  | 5.426
2013022804 |  | 8.14
2013022805 |  | 4.409
2013022806 |  | 7.122
2013022807 |  | 6.444
2013022808 |  | 11.87
2013022809 |  | 5.426
2013022810 |  | 7.122
2013022811 |  | 11.87
2013022812 |  | 10.51
2013022813 |  | 7.8
2013022814 |  | 4.409
2013022815 |  | 8.48
2013022816 |  | 3.731
2013022817 |  | 2.035
2013022818 |  | 5.426
2013022819 |  | 5.766
2013022820 |  | 10.85
2013022821 |  | 11.53
2013022822 |  | 13.91
2013022823 |  | 10.51
2013030100 |  | 9.84
2013030101 |  | 13.23
2013030102 |  | 16.28
2013030103 |  | 13.57
2013030104 |  | 10.51
2013030105 |  | 5.426
2013030106 |  | 5.427
2013030107 |  | 8.14
2013030108 |  | 8.82
2013030109 |  | 8.82
2013030110 |  | 12.21
2013030111 |  | 6.783
2013030112 |  | 12.21
2013030113 |  | 8.82
2013030114 |  | 7.801
2013030115 |  | 12.89
2013030116 |  | 7.461
2013030117 |  | 9.5
2013030118 |  | 10.51
2013030119 |  | 7.122
2013030120 |  | 13.23
2013030121 |  | 17.3
2013030122 |  | 11.53
2013030123 |  | 14.24
2013030200 |  | 11.87
2013030201 |  | 8.82
2013030202 |  | 18.99
2013030203 |  | 13.23
2013030204 |  | 9.5
2013030205 |  | 10.18
2013030206 |  | 7.463
2013030207 |  | 11.19
2013030208 |  | 5.766
2013030209 |  | 12.55
2013030210 |  | 15.26
2013030211 |  | 14.24
2013030212 |  | 8.14
2013030213 |  | 6.444
2013030214 |  | 11.19
2013030215 |  |  | 2.b
2013030216 |  |  | 2.b
2013030217 |  |  | 2.b
2013030218 |  |  | 2.b
2013030219 |  |  | 2.b
2013030220 |  |  | 2.b
2013030221 |  |  | 2.b
2013030222 |  |  | 2.b
2013030223 |  |  | 2.b
2013030300 |  |  | 2.b
2013030301 |  |  | 2.b
2013030302 |  |  | 2.b
2013030303 |  |  | 2.b
2013030304 |  |  | 2.b
2013030305 |  |  | 2.b
2013030306 |  |  | 2.b
2013030307 |  |  | 2.b
2013030308 |  |  | 2.b
2013030309 |  |  | 2.b
2013030310 |  |  | 2.b
2013030311 |  |  | 2.b
2013030312 |  |  | 2.b
2013030313 |  |  | 2.b
2013030314 |  |  | 2.b
2013030315 |  |  | 2.b
2013030316 |  |  | 2.b
2013030317 |  |  | 2.b
2013030318 |  |  | 2.b
2013030319 |  |  | 2.b
2013030320 |  |  | 2.b
2013030321 |  |  | 2.b
2013030322 |  |  | 2.b
2013030323 |  |  | 2.b
2013030400 |  |  | 2.b
2013030401 |  |  | 2.b
2013030402 |  |  | 2.b
2013030403 |  |  | 2.b
2013030404 |  |  | 2.b
2013030405 |  |  | 2.b
2013030406 |  |  | 2.b
2013030407 |  |  | 2.b
2013030408 |  |  | 2.b
2013030409 |  |  | 2.b
2013030410 |  |  | 2.b
2013030411 |  |  | 2.b
2013030412 |  |  | 2.b
2013030413 |  |  | 2.b
2013030414 |  |  | 2.b
2013030415 |  |  | 2.b
2013030416 |  |  | 2.b
2013030417 |  |  | 2.b
2013030418 |  |  | 2.b
2013030419 |  |  | 2.b
2013030420 |  |  | 2.b
2013030421 |  |  | 2.b
2013030422 |  |  | 2.b
2013030423 |  |  | 2.b
2013030500 |  |  | 2.b
2013030501 |  |  | 2.b
2013030502 |  |  | 2.b
2013030503 |  |  | 2.b
2013030504 |  |  | 2.b
2013030505 |  |  | 2.b
2013030506 |  |  | 2.b
2013030507 |  |  | 2.b
2013030508 |  |  | 2.b
2013030509 |  |  | 2.b
2013030510 |  |  | 2.b
2013030511 |  |  | 2.b
2013030512 |  |  | 2.b
2013030513 |  |  | 2.b
2013030514 |  |  | 2.b
2013030515 |  |  | 2.b
2013030516 |  |  | 2.b
2013030517 |  |  | 2.b
2013030518 |  |  | 2.b
2013030519 |  |  | 2.b
2013030520 |  |  | 2.b
2013030521 |  |  | 2.b
2013030522 |  |  | 2.b
2013030523 |  |  | 2.b
2013030600 |  |  | 2.b
2013030601 |  |  | 2.b
2013030602 |  |  | 2.b
2013030603 |  |  | 2.b
2013030604 |  |  | 2.b
2013030605 |  |  | 2.b
2013030606 |  |  | 2.b
2013030607 |  |  | 2.b
2013030608 |  |  | 2.b
2013030609 |  |  | 2.b
2013030610 |  |  | 2.b
2013030611 |  |  | 2.b
2013030612 |  |  | 2.b
2013030613 |  |  | 2.b
2013030614 |  |  | 2.b
2013030615 |  |  | 2.b
2013030616 |  |  | 2.b
2013030617 |  |  | 2.b
2013030618 |  |  | 2.b
2013030619 |  |  | 2.b
2013030620 |  |  | 2.b
2013030621 |  |  | 2.b
2013030622 |  |  | 2.b
2013030623 |  |  | 2.b
2013030700 |  |  | 2.b
2013030701 |  |  | 2.b
2013030702 |  |  | 2.b
2013030703 |  |  | 2.b
2013030704 |  |  | 2.b
2013030705 |  |  | 2.b
2013030706 |  |  | 2.b
2013030707 |  |  | 2.b
2013030708 |  |  | 2.b
2013030709 |  |  | 2.b
2013030710 |  |  | 2.b
2013030711 |  |  | 2.b
2013030712 |  |  | 2.b
2013030713 |  |  | 2.b
2013030714 |  |  | 2.b
2013030715 |  |  | 2.b
2013030716 |  |  | 2.b
2013030717 |  |  | 2.b
2013030718 |  |  | 2.b
2013030719 |  |  | 2.b
2013030720 |  |  | 2.b
2013030721 |  |  | 2.b
2013030722 |  |  | 2.b
2013030723 |  |  | 2.b
2013030800 |  |  | 2.b
2013030801 |  |  | 2.b
2013030802 |  |  | 2.b
2013030803 |  |  | 2.b
2013030804 |  |  | 2.b
2013030805 |  |  | 2.b
2013030806 |  |  | 2.b
2013030807 |  |  | 2.b
2013030808 |  |  | 2.b
2013030809 |  |  | 2.b
2013030810 |  |  | 2.b
2013030811 |  |  | 2.b
2013030812 |  |  | 2.b
2013030813 |  |  | 2.b
2013030814 |  |  | 2.b
2013030815 |  |  | 2.b
2013030816 |  |  | 2.b
2013030817 |  |  | 2.b
2013030818 |  |  | 2.b
2013030819 |  |  | 2.b
2013030820 |  |  | 2.b
2013030821 |  |  | 2.b
2013030822 |  |  | 2.b
2013030823 |  |  | 2.b
2013030900 |  |  | 2.b
2013030901 |  |  | 2.b
2013030902 |  |  | 2.b
2013030903 |  |  | 2.b
2013030904 |  |  | 2.b
2013030905 |  |  | 2.b
2013030906 |  |  | 2.b
2013030907 |  |  | 2.b
2013030908 |  |  | 2.b
2013030909 |  |  | 2.b
2013030910 |  |  | 2.b
2013030911 |  |  | 2.b
2013030912 |  |  | 2.b
2013030913 |  |  | 2.b
2013030914 |  |  | 2.b
2013030915 |  |  | 2.b
2013030916 |  |  | 2.b
2013030917 |  |  | 2.b
2013030918 |  |  | 2.b
2013030919 |  |  | 2.b
2013030920 |  |  | 2.b
2013030921 |  |  | 2.b
2013030922 |  |  | 2.b
2013030923 |  |  | 2.b
2013031000 |  |  | 2.b
2013031001 |  |  | 2.b
2013031002 |  |  | 2.b
2013031003 |  |  | 2.b
2013031004 |  |  | 2.b
2013031005 |  |  | 2.b
2013031006 |  |  | 2.b
2013031007 |  |  | 2.b
2013031008 |  |  | 2.b
2013031009 |  |  | 2.b
2013031010 |  |  | 2.b
2013031011 |  |  | 2.b
2013031012 |  |  | 2.b
2013031013 |  |  | 2.b
2013031014 |  |  | 2.b
2013031015 |  |  | 2.b
2013031016 |  |  | 2.b
2013031017 |  |  | 2.b
2013031018 |  |  | 2.b
2013031019 |  |  | 2.b
2013031020 |  |  | 2.b
2013031021 |  |  | 2.b
2013031022 |  |  | 2.b
2013031023 |  |  | 2.b
2013031100 |  |  | 2.b
2013031101 |  |  | 2.b
2013031102 |  |  | 2.b
2013031103 |  |  | 2.b
2013031104 |  |  | 2.b
2013031105 |  |  | 2.b
2013031106 |  |  | 2.b
2013031107 |  |  | 2.b
2013031108 |  |  | 2.b
2013031109 |  |  | 2.b
2013031110 |  |  | 2.b
2013031111 |  |  | 2.b
2013031112 |  |  | 2.b
2013031113 |  |  | 2.b
2013031114 |  |  | 2.b
2013031115 |  |  | 2.b
2013031116 |  |  | 2.b
2013031117 |  |  | 2.b
2013031118 |  |  | 2.b
2013031119 |  |  | 2.b
2013031120 |  |  | 2.b
2013031121 |  |  | 2.b
2013031122 |  |  | 2.b
2013031123 |  |  | 2.b
2013031200 |  |  | 2.b
2013031201 |  |  | 2.b
2013031202 |  |  | 2.b
2013031203 |  |  | 2.b
2013031204 |  |  | 2.b
2013031205 |  |  | 2.b
2013031206 |  |  | 2.b
2013031207 |  |  | 2.b
2013031208 |  |  | 2.b
2013031209 |  |  | 2.b
2013031210 |  |  | 2.b
2013031211 |  |  | 2.b
2013031212 |  |  | 2.b
2013031213 |  |  | 2.b
2013031214 |  |  | 2.b
2013031215 |  |  | 2.b
2013031216 |  |  | 2.b
2013031217 |  |  | 2.b
2013031218 |  |  | 2.b
2013031219 |  |  | 2.b
2013031220 |  |  | 2.b
2013031221 |  |  | 2.b
2013031222 |  |  | 2.b
2013031223 |  |  | 2.b
2013031300 |  |  | 2.b
2013031301 |  |  | 2.b
2013031302 |  |  | 2.b
2013031303 |  |  | 2.b
2013031304 |  |  | 2.b
2013031305 |  |  | 2.b
2013031306 |  |  | 2.b
2013031307 |  |  | 2.b
2013031308 |  |  | 2.b
2013031309 |  |  | 2.b
2013031310 |  |  | 2.b
2013031311 |  |  | 2.b
2013031312 |  |  | 2.b
2013031313 |  |  | 2.b
2013031314 |  |  | 2.b
2013031315 |  |  | 2.b
2013031316 |  |  | 2.b
2013031317 |  |  | 2.b
2013031318 |  |  | 2.b
2013031319 |  |  | 2.b
2013031320 |  |  | 2.b
2013031321 |  |  | 2.b
2013031322 |  |  | 2.b
2013031323 |  |  | 2.b
2013031400 |  |  | 2.b
2013031401 |  |  | 2.b
2013031402 |  |  | 2.b
2013031403 |  |  | 2.b
2013031404 |  |  | 2.b
2013031405 |  |  | 2.b
2013031406 |  |  | 2.b
2013031407 |  |  | 2.b
2013031408 |  |  | 2.b
2013031409 |  |  | 2.b
2013031410 |  |  | 2.b
2013031411 |  |  | 2.b
2013031412 |  |  | 2.b
2013031413 |  |  | 2.b
2013031414 |  |  | 2.b
2013031415 |  |  | 2.b
2013031416 |  |  | 2.b
2013031417 |  |  | 2.b
2013031418 |  |  | 2.b
2013031419 |  |  | 2.b
2013031420 |  |  | 2.b
2013031421 |  |  | 2.b
2013031422 |  |  | 2.b
2013031423 |  |  | 2.b
2013031500 |  |  | 2.b
2013031501 |  |  | 2.b
2013031502 |  |  | 2.b
2013031503 |  |  | 2.b
2013031504 |  |  | 2.b
2013031505 |  |  | 2.b
2013031506 |  |  | 2.b
2013031507 |  |  | 2.b
2013031508 |  |  | 2.b
2013031509 |  |  | 2.b
2013031510 |  |  | 2.b
2013031511 |  |  | 2.b
2013031512 |  |  | 2.b
2013031513 |  |  | 2.b
2013031514 |  |  | 2.b
2013031515 |  |  | 2.b
2013031516 |  |  | 2.b
2013031517 |  |  | 2.b
2013031518 |  |  | 2.b
2013031519 |  |  | 2.b
2013031520 |  |  | 2.b
2013031521 |  |  | 2.b
2013031522 |  |  | 2.b
2013031523 |  |  | 2.b
2013031600 |  |  | 2.b
2013031601 |  |  | 2.b
2013031602 |  |  | 2.b
2013031603 |  |  | 2.b
2013031604 |  |  | 2.b
2013031605 |  |  | 2.b
2013031606 |  |  | 2.b
2013031607 |  |  | 2.b
2013031608 |  |  | 2.b
2013031609 |  |  | 2.b
2013031610 |  |  | 2.b
2013031611 |  |  | 2.b
2013031612 |  |  | 2.b
2013031613 |  |  | 2.b
2013031614 |  |  | 2.b
2013031615 |  |  | 2.b
2013031616 |  |  | 2.b
2013031617 |  |  | 2.b
2013031618 |  |  | 2.b
2013031619 |  |  | 2.b
2013031620 |  |  | 2.b
2013031621 |  |  | 2.b
2013031622 |  |  | 2.b
2013031623 |  |  | 2.b
2013031700 |  |  | 2.b
2013031701 |  |  | 2.b
2013031702 |  |  | 2.b
2013031703 |  |  | 2.b
2013031704 |  |  | 2.b
2013031705 |  |  | 2.b
2013031706 |  |  | 2.b
2013031707 |  |  | 2.b
2013031708 |  |  | 2.b
2013031709 |  |  | 2.b
2013031710 |  |  | 2.b
2013031711 |  |  | 2.b
2013031712 |  |  | 2.b
2013031713 |  |  | 2.b
2013031714 |  |  | 2.b
2013031715 |  |  | 2.b
2013031716 |  |  | 2.b
2013031717 |  |  | 2.b
2013031718 |  |  | 2.b
2013031719 |  |  | 2.b
2013031720 |  |  | 2.b
2013031721 |  |  | 2.b
2013031722 |  |  | 2.b
2013031723 |  |  | 2.b
2013031800 |  |  | 2.b
2013031801 |  |  | 2.b
2013031802 |  |  | 2.b
2013031803 |  |  | 2.b
2013031804 |  |  | 2.b
2013031805 |  |  | 2.b
2013031806 |  |  | 2.b
2013031807 |  |  | 2.b
2013031808 |  |  | 2.b
2013031809 |  |  | 2.b
2013031810 |  |  | 2.b
2013031811 |  |  | 2.b
2013031812 |  |  | 2.b
2013031813 |  |  | 2.b
2013031814 |  |  | 2.b
2013031815 |  |  | 2.b
2013031816 |  |  | 2.b
2013031817 |  |  | 2.b
2013031818 |  |  | 2.b
2013031819 |  |  | 2.b
2013031820 |  |  | 2.b
2013031821 |  |  | 2.b
2013031822 |  |  | 2.b
2013031823 |  |  | 2.b
2013031900 |  |  | 2.b
2013031901 |  |  | 2.b
2013031902 |  |  | 2.b
2013031903 |  |  | 2.b
2013031904 |  |  | 2.b
2013031905 |  |  | 2.b
2013031906 |  |  | 2.b
2013031907 |  |  | 2.b
2013031908 |  |  | 2.b
2013031909 |  |  | 2.b
2013031910 |  |  | 2.b
2013031911 |  |  | 2.b
2013031912 |  |  | 2.b
2013031913 |  |  | 2.b
2013031914 |  |  | 2.b
2013031915 |  |  | 2.b
2013031916 |  |  | 2.b
2013031917 |  |  | 2.b
2013031918 |  |  | 2.b
2013031919 |  |  | 2.b
2013031920 |  |  | 2.b
2013031921 |  |  | 2.b
2013031922 |  |  | 2.b
2013031923 |  |  | 2.b
2013032000 |  |  | 2.b
2013032001 |  |  | 2.b
2013032002 |  |  | 2.b
2013032003 |  |  | 2.b
2013032004 |  |  | 2.b
2013032005 |  |  | 2.b
2013032006 |  |  | 2.b
2013032007 |  |  | 2.b
2013032008 |  |  | 2.b
2013032009 |  |  | 2.b
2013032010 |  |  | 2.b
2013032011 |  |  | 2.b
2013032012 |  |  | 2.b
2013032013 |  |  | 2.b
2013032014 |  |  | 2.b
2013032015 |  |  | 2.b
2013032016 |  |  | 2.b
2013032017 |  |  | 2.b
2013032018 |  |  | 2.b
2013032019 |  |  | 2.b
2013032020 |  |  | 2.b
2013032021 |  |  | 2.b
2013032022 |  |  | 2.b
2013032023 |  |  | 2.b
2013032100 |  |  | 2.b
2013032101 |  |  | 2.b
2013032102 |  |  | 2.b
2013032103 |  |  | 2.b
2013032104 |  |  | 2.b
2013032105 |  |  | 2.b
2013032106 |  |  | 2.b
2013032107 |  |  | 2.b
2013032108 |  |  | 2.b
2013032109 |  |  | 2.b
2013032110 |  |  | 2.b
2013032111 |  |  | 2.b
2013032112 |  |  | 2.b
2013032113 |  |  | 2.b
2013032114 |  |  | 2.b
2013032115 |  |  | 2.b
2013032116 |  |  | 2.b
2013032117 |  |  | 2.b
2013032118 |  |  | 2.b
2013032119 |  |  | 2.b
2013032120 |  |  | 2.b
2013032121 |  |  | 2.b
2013032122 |  |  | 2.b
2013032123 |  |  | 2.b
2013032200 |  |  | 2.b
2013032201 |  |  | 2.b
2013032202 |  |  | 2.b
2013032203 |  |  | 2.b
2013032204 |  |  | 2.b
2013032205 |  |  | 2.b
2013032206 |  |  | 2.b
2013032207 |  |  | 2.b
2013032208 |  |  | 2.b
2013032209 |  |  | 2.b
2013032210 |  |  | 2.b
2013032211 |  |  | 2.b
2013032212 |  |  | 2.b
2013032213 |  |  | 2.b
2013032214 |  |  | 2.b
2013032215 |  |  | 2.b
2013032216 |  |  | 2.b
2013032217 |  |  | 2.b
2013032218 |  |  | 2.b
2013032219 |  |  | 2.b
2013032220 |  |  | 2.b
2013032221 |  |  | 2.b
2013032222 |  |  | 2.b
2013032223 |  |  | 2.b
2013032300 |  |  | 2.b
2013032301 |  |  | 2.b
2013032302 |  |  | 2.b
2013032303 |  |  | 2.b
2013032304 |  |  | 2.b
2013032305 |  |  | 2.b
2013032306 |  |  | 2.b
2013032307 |  |  | 2.b
2013032308 |  |  | 2.b
2013032309 |  |  | 2.b
2013032310 |  |  | 2.b
2013032311 |  |  | 2.b
2013032312 |  |  | 2.b
2013032313 |  |  | 2.b
2013032314 |  |  | 2.b
2013032315 |  |  | 2.b
2013032316 |  |  | 2.b
2013032317 |  |  | 2.b
2013032318 |  |  | 2.b
2013032319 |  |  | 2.b
2013032320 |  |  | 2.b
2013032321 |  |  | 2.b
2013032322 |  |  | 2.b
2013032323 |  |  | 2.b
2013032400 |  |  | 2.b
2013032401 |  |  | 2.b
2013032402 |  |  | 2.b
2013032403 |  |  | 2.b
2013032404 |  |  | 2.b
2013032405 |  |  | 2.b
2013032406 |  |  | 2.b
2013032407 |  |  | 2.b
2013032408 |  |  | 2.b
2013032409 |  |  | 2.b
2013032410 |  |  | 2.b
2013032411 |  |  | 2.b
2013032412 |  |  | 2.b
2013032413 |  |  | 2.b
2013032414 |  |  | 2.b
2013032415 |  |  | 2.b
2013032416 |  |  | 2.b
2013032417 |  |  | 2.b
2013032418 |  |  | 2.b
2013032419 |  |  | 2.b
2013032420 |  |  | 2.b
2013032421 |  |  | 2.b
2013032422 |  |  | 2.b
2013032423 |  |  | 2.b
2013032500 |  |  | 2.b
2013032501 |  |  | 2.b
2013032502 |  |  | 2.b
2013032503 |  |  | 2.b
2013032504 |  |  | 2.b
2013032505 |  |  | 2.b
2013032506 |  |  | 2.b
2013032507 |  |  | 2.b
2013032508 |  |  | 2.b
2013032509 |  |  | 2.b
2013032510 |  |  | 2.b
2013032511 |  |  | 2.b
2013032512 |  |  | 2.b
2013032513 |  |  | 2.b
2013032514 |  |  | 2.b
2013032515 |  |  | 2.b
2013032516 |  |  | 2.b
2013032517 |  |  | 2.b
2013032518 |  |  | 2.b
2013032519 |  |  | 2.b
2013032520 |  |  | 2.b
2013032521 |  |  | 2.b
2013032522 |  |  | 2.b
2013032523 |  |  | 2.b
2013032600 |  |  | 2.b
2013032601 |  |  | 2.b
2013032602 |  |  | 2.b
2013032603 |  |  | 2.b
2013032604 |  |  | 2.b
2013032605 |  |  | 2.b
2013032606 |  |  | 2.b
2013032607 |  |  | 2.b
2013032608 |  |  | 2.b
2013032609 |  |  | 2.b
2013032610 |  |  | 2.b
2013032611 |  |  | 2.b
2013032612 |  |  | 2.b
2013032613 |  |  | 2.b
2013032614 |  |  | 2.b
2013032615 |  |  | 2.b
2013032616 |  |  | 2.b
2013032617 |  |  | 2.b
2013032618 |  |  | 2.b
2013032619 |  |  | 2.b
2013032620 |  |  | 2.b
2013032621 |  |  | 2.b
2013032622 |  |  | 2.b
2013032623 |  |  | 2.b
2013032700 |  |  | 2.b
2013032701 |  |  | 2.b
2013032702 |  |  | 2.b
2013032703 |  |  | 2.b
2013032704 |  |  | 2.b
2013032705 |  |  | 2.b
2013032706 |  |  | 2.b
2013032707 |  |  | 2.b
2013032708 |  |  | 2.b
2013032709 |  |  | 2.b
2013032710 |  |  | 2.b
2013032711 |  |  | 2.b
2013032712 |  |  | 2.b
2013032713 |  |  | 2.b
2013032714 |  |  | 2.b
2013032715 |  |  | 2.b
2013032716 |  |  | 2.b
2013032717 |  |  | 2.b
2013032718 |  |  | 2.b
2013032719 |  |  | 2.b
2013032720 |  |  | 2.b
2013032721 |  |  | 2.b
2013032722 |  |  | 2.b
2013032723 |  |  | 2.b
2013032800 |  |  | 2.b
2013032801 |  |  | 2.b
2013032802 |  |  | 2.b
2013032803 |  |  | 2.b
2013032804 |  |  | 2.b
2013032805 |  |  | 2.b
2013032806 |  |  | 2.b
2013032807 |  |  | 2.b
2013032808 |  |  | 2.b
2013032809 |  |  | 2.b
2013032810 |  |  | 2.b
2013032811 |  |  | 2.b
2013032812 |  |  | 2.b
2013032813 |  |  | 2.b
2013032814 |  |  | 2.b
2013032815 |  |  | 2.b
2013032816 |  |  | 2.b
2013032817 |  |  | 2.b
2013032818 |  |  | 2.b
2013032819 |  |  | 2.b
2013032820 |  |  | 2.b
2013032821 |  |  | 2.b
2013032822 |  |  | 2.b
2013032823 |  |  | 2.b
2013032900 |  |  | 2.b
2013032901 |  |  | 2.b
2013032902 |  |  | 2.b
2013032903 |  |  | 2.b
2013032904 |  |  | 2.b
2013032905 |  |  | 2.b
2013032906 |  |  | 2.b
2013032907 |  |  | 2.b
2013032908 |  |  | 2.b
2013032909 |  |  | 2.b
2013032910 |  |  | 2.b
2013032911 |  |  | 2.b
2013032912 |  |  | 2.b
2013032913 |  |  | 2.b
2013032914 |  |  | 2.b
2013032915 |  |  | 2.b
2013032916 |  |  | 2.b
2013032917 |  |  | 2.b
2013032918 |  |  | 2.b
2013032919 |  |  | 2.b
2013032920 |  |  | 2.b
2013032921 |  |  | 2.b
2013032922 |  |  | 2.b
2013032923 |  |  | 2.b
2013033000 |  |  | 2.b
2013033001 |  |  | 2.b
2013033002 |  |  | 2.b
2013033003 |  |  | 2.b
2013033004 |  |  | 2.b
2013033005 |  |  | 2.b
2013033006 |  |  | 2.b
2013033007 |  |  | 2.b
2013033008 |  |  | 2.b
2013033009 |  |  | 2.b
2013033010 |  |  | 2.b
2013033011 |  |  | 2.b
2013033012 |  |  | 2.b
2013033013 |  |  | 2.b
2013033014 |  |  | 2.b
2013033015 |  |  | 2.b
2013033016 |  |  | 2.b
2013033017 |  |  | 2.b
2013033018 |  |  | 2.b
2013033019 |  |  | 2.b
2013033020 |  |  | 2.b
2013033021 |  |  | 2.b
2013033022 |  |  | 2.b
2013033023 |  |  | 2.b
2013033100 |  |  | 2.b
2013033101 |  |  | 2.b
2013033102 |  |  | 2.b
2013033103 |  |  | 2.b
2013033104 |  |  | 2.b
2013033105 |  |  | 2.b
2013033106 |  |  | 2.b
2013033107 |  |  | 2.b
2013033108 |  |  | 2.b
2013033109 |  |  | 2.b
2013033110 |  |  | 2.b
2013033111 |  |  | 2.b
2013033112 |  |  | 2.b
2013033113 |  |  | 2.b
2013033114 |  |  | 2.b
2013033115 |  |  | 2.b
2013033116 |  |  | 2.b
2013033117 |  |  | 2.b
2013033118 |  |  | 2.b
2013033119 |  |  | 2.b
2013033120 |  |  | 2.b
2013033121 |  |  | 2.b
2013033122 |  |  | 2.b
2013033123 |  |  | 2.b
2013040100 |  |  | 2.b
2013040101 |  |  | 2.b
2013040102 |  |  | 2.b
2013040103 |  |  | 2.b
2013040104 |  |  | 2.b
2013040105 |  |  | 2.b
2013040106 |  |  | 2.b
2013040107 |  |  | 2.b
2013040108 |  |  | 2.b
2013040109 |  |  | 2.b
2013040110 |  |  | 2.b
2013040111 |  |  | 2.b
2013040112 |  |  | 2.b
2013040113 |  |  | 2.b
2013040114 |  |  | 2.b
2013040115 |  |  | 2.b
2013040116 |  |  | 2.b
2013040117 |  |  | 2.b
2013040118 |  |  | 2.b
2013040119 |  |  | 2.b
2013040120 |  |  | 2.b
2013040121 |  |  | 2.b
2013040122 |  |  | 2.b
2013040123 |  |  | 2.b
2013040200 |  |  | 2.b
2013040201 |  |  | 2.b
2013040202 |  |  | 2.b
2013040203 |  |  | 2.b
2013040204 |  |  | 2.b
2013040205 |  |  | 2.b
2013040206 |  |  | 2.b
2013040207 |  |  | 2.b
2013040208 |  |  | 2.b
2013040209 |  |  | 2.b
2013040210 |  |  | 2.b
2013040211 |  |  | 2.b
2013040212 |  |  | 2.b
2013040213 |  |  | 2.b
2013040214 |  |  | 2.b
2013040215 |  |  | 2.b
2013040216 |  |  | 2.b
2013040217 |  |  | 2.b
2013040218 |  |  | 2.b
2013040219 |  |  | 2.b
2013040220 |  |  | 2.b
2013040221 |  |  | 2.b
2013040222 |  |  | 2.b
2013040223 |  |  | 2.b
2013040300 |  |  | 2.b
2013040301 |  |  | 2.b
2013040302 |  |  | 2.b
2013040303 |  |  | 2.b
2013040304 |  |  | 2.b
2013040305 |  |  | 2.b
2013040306 |  |  | 2.b
2013040307 |  |  | 2.b
2013040308 |  |  | 2.b
2013040309 |  |  | 2.b
2013040310 |  |  | 2.b
2013040311 |  |  | 2.b
2013040312 |  |  | 2.b
2013040313 |  |  | 2.b
2013040314 |  |  | 2.b
2013040315 |  |  | 2.b
2013040316 |  |  | 2.b
2013040317 |  |  | 2.b
2013040318 |  |  | 2.b
2013040319 |  |  | 2.b
2013040320 |  |  | 2.b
2013040321 |  |  | 2.b
2013040322 |  |  | 2.b
2013040323 |  |  | 2.b
2013040400 |  |  | 2.b
2013040401 |  |  | 2.b
2013040402 |  |  | 2.b
2013040403 |  |  | 2.b
2013040404 |  |  | 2.b
2013040405 |  |  | 2.b
2013040406 |  |  | 2.b
2013040407 |  |  | 2.b
2013040408 |  |  | 2.b
2013040409 |  |  | 2.b
2013040410 |  |  | 2.b
2013040411 |  |  | 2.b
2013040412 |  |  | 2.b
2013040413 |  |  | 2.b
2013040414 |  |  | 2.b
2013040415 |  |  | 2.b
2013040416 |  |  | 2.b
2013040417 |  |  | 2.b
2013040418 |  |  | 2.b
2013040419 |  |  | 2.b
2013040420 |  |  | 2.b
2013040421 |  |  | 2.b
2013040422 |  |  | 2.b
2013040423 |  |  | 2.b
2013040500 |  |  | 2.b
2013040501 |  |  | 2.b
2013040502 |  |  | 2.b
2013040503 |  |  | 2.b
2013040504 |  |  | 2.b
2013040505 |  |  | 2.b
2013040506 |  |  | 2.b
2013040507 |  |  | 2.b
2013040508 |  |  | 2.b
2013040509 |  |  | 2.b
2013040510 |  |  | 2.b
2013040511 |  |  | 2.b
2013040512 |  |  | 2.b
2013040513 |  |  | 2.b
2013040514 |  |  | 2.b
2013040515 |  |  | 2.b
2013040516 |  |  | 2.b
2013040517 |  |  | 2.b
2013040518 |  |  | 2.b
2013040519 |  |  | 2.b
2013040520 |  |  | 2.b
2013040521 |  |  | 2.b
2013040522 |  |  | 2.b
2013040523 |  |  | 2.b
2013040600 |  |  | 2.b
2013040601 |  |  | 2.b
2013040602 |  |  | 2.b
2013040603 |  |  | 2.b
2013040604 |  | 33.58
2013040605 |  | 19.67
2013040606 |  | 16.62
2013040607 |  | 15.94
2013040608 |  | 14.58
2013040609 |  | 7.122
2013040610 |  | 4.07
2013040611 |  | 10.17
2013040612 |  | 8.82
2013040613 |  | 13.91
2013040614 |  | 16.96
2013040615 |  | 8.48
2013040616 |  | 14.24
2013040617 |  | 8.14
2013040618 |  | 5.426
2013040619 |  | 13.57
2013040620 |  | 10.85
2013040621 |  | 14.58
2013040622 |  | 9.16
2013040623 |  | 8.82
2013040700 |  | 13.23
2013040701 |  | 12.89
2013040702 |  | 8.82
2013040703 |  | 5.426
2013040704 |  | 2.713
2013040705 |  | 2.713
2013040706 |  | 6.444
2013040707 |  | 10.85
2013040708 |  | 4.748
2013040709 |  | 3.731
2013040710 |  | 1.696
2013040711 |  | 6.782
2013040712 |  | 5.766
2013040713 |  | 14.92
2013040714 |  | 11.87
2013040715 |  | 18.31
2013040716 |  | 13.23
2013040717 |  | 9.5
2013040718 |  | 5.087
2013040719 |  | 3.052
2013040720 |  | 9.84
2013040721 |  | 13.23
2013040722 |  | 6.105
2013040723 |  | 5.426
2013040800 |  | 4.409
2013040801 |  | 11.53
2013040802 |  | 6.445
2013040803 |  | 21.71
2013040804 |  | 10.85
2013040805 |  | 5.766
2013040806 |  | 9.5
2013040807 |  | 6.105
2013040808 |  | 8.14
2013040809 |  | 12.89
2013040810 |  | 14.58
2013040811 |  | 10.51
2013040812 |  | 11.87
2013040813 |  | 10.17
2013040814 |  | 5.765
2013040815 |  | 9.83
2013040816 |  | 12.89
2013040817 |  | 10.51
2013040818 |  | 10.17
2013040819 |  | 9.5
2013040820 |  | 11.19
2013040821 |  | 12.55
2013040822 |  | 12.21
2013040823 |  | 13.57
2013040900 |  | 89.5
2013040901 |  | 54.2599
2013040902 |  | 30.52
2013040903 |  | 23.06
2013040904 |  | 13.23
2013040905 |  | 7.461
2013040906 |  | 4.748
2013040907 |  | 10.17
2013040908 |  | 39.68
2013040909 |  | 36.6299
2013040910 |  | 32.9
2013040911 |  | 18.65
2013040912 |  | 16.28
2013040913 |  | 12.21
2013040914 |  | 10.85
2013040915 |  | 5.426
2013040916 |  | 9.5
2013040917 |  | 12.55
2013040918 |  | 6.105
2013040919 |  | 11.53
2013040920 |  | 14.58
2013040921 |  | 78.0099
2013040922 |  | 47.8199
2013040923 |  | 36.97
2013041000 |  | 64.4397
2013041001 |  | 36.29
2013041002 |  | 25.78
2013041003 |  | 16.28
2013041004 |  | 16.62
2013041005 |  | 15.94
2013041006 |  | 31.54
2013041007 |  | 24.76
2013041008 |  | 20.01
2013041009 |  | 10.17
2013041010 |  | 6.783
2013041011 |  | 3.392
2013041012 |  | 4.07
2013041013 |  | 4.07
2013041014 |  | 4.07
2013041015 |  | 10.85
2013041016 |  | 13.23
2013041017 |  | 8.48
2013041018 |  | 18.99
2013041019 |  | 11.19
2013041020 |  | 7.801
2013041021 |  | 9.5
2013041022 |  | 13.23
2013041023 |  | 7.122
2013041100 |  | 4.409
2013041101 |  | 2.713
2013041102 |  | 2.374
2013041103 |  | 3.052
2013041104 |  | 9.16
2013041105 |  | 8.48
2013041106 |  | 7.122
2013041107 |  | 8.48
2013041108 |  | 4.748
2013041109 |  | 3.731
2013041110 |  | 3.731
2013041111 |  | 8.82
2013041112 |  | 10.51
2013041113 |  | 14.24
2013041114 |  | 14.58
2013041115 |  | 11.87
2013041116 |  | 12.89
2013041117 |  | 8.14
2013041118 |  | 8.82
2013041119 |  | 5.087
2013041120 |  | 4.748
2013041121 |  | 9.16
2013041122 |  | 7.801
2013041123 |  | 6.783
2013041200 |  | 9.16
2013041201 |  | 5.087
2013041202 |  | 11.87
2013041203 |  | 5.087
2013041204 |  | 11.53
2013041205 |  | 14.92
2013041206 |  | 16.96
2013041207 |  | 11.19
2013041208 |  | 11.87
2013041209 |  | 9.84
2013041210 |  | 5.766
2013041211 |  | 11.87
2013041212 |  | 13.56
2013041213 |  | 13.22
2013041214 |  | 8.48
2013041215 |  | 11.19
2013041216 |  | 11.53
2013041217 |  | 10.85
2013041218 |  | 14.24
2013041219 |  | 12.55
2013041220 |  | 11.53
2013041221 |  | 21.71
2013041222 |  | 34.2599
2013041223 |  | 23.74
2013041300 |  | 16.62
2013041301 |  | 13.57
2013041302 |  | 15.6
2013041303 |  | 16.96
2013041304 |  | 17.3
2013041305 |  | 17.64
2013041306 |  | 14.24
2013041307 |  | 16.28
2013041308 |  | 17.3
2013041309 |  | 11.87
2013041310 |  | 12.21
2013041311 |  | 8.82
2013041312 |  | 13.57
2013041313 |  | 16.96
2013041314 |  | 16.28
2013041315 |  | 14.24
2013041316 |  | 7.122
2013041317 |  | 11.19
2013041318 |  | 12.21
2013041319 |  | 13.23
2013041320 |  | 13.57
2013041321 |  | 14.92
2013041322 |  | 21.71
2013041323 |  | 23.4
2013041400 |  | 28.15
2013041401 |  | 21.37
2013041402 |  | 12.89
2013041403 |  | 11.53
2013041404 |  | 9.16
2013041405 |  | 6.444
2013041406 |  | 5.766
2013041407 |  | 10.51
2013041408 |  | 10.17
2013041409 |  | 9.5
2013041410 |  | 9.16
2013041411 |  | 10.17
2013041412 |  | 11.53
2013041413 |  | 14.58
2013041414 |  | 7.461
2013041415 |  | 12.21
2013041416 |  | 11.19
2013041417 |  | 5.426
2013041418 |  | 6.444
2013041419 |  | 5.766
2013041420 |  | 3.731
2013041421 |  | 11.19
2013041422 |  | 5.766
2013041423 |  | 3.052
2013041500 |  | 4.409
2013041501 |  | 2.035
2013041502 |  | 8.48
2013041503 |  | 12.21
2013041504 |  | 13.23
2013041505 |  | 14.58
2013041506 |  | 13.91
2013041507 |  | 15.6
2013041508 |  | 7.801
2013041509 |  | 9.5
2013041510 |  | 11.19
2013041511 |  | 8.48
2013041512 |  | 4.409
2013041513 |  | 6.443
2013041514 |  | 4.069
2013041515 |  | 2.374
2013041516 |  | 9.16
2013041517 |  | 12.21
2013041518 |  | 11.19
2013041519 |  | 9.5
2013041520 |  | 10.85
2013041521 |  | 5.426
2013041522 |  | 4.07
2013041523 |  | 9.84
2013041600 |  | 12.21
2013041601 |  | 15.94
2013041602 |  | 14.24
2013041603 |  | 12.89
2013041604 |  | 13.57
2013041605 |  | 14.24
2013041606 |  | 13.91
2013041607 |  | 11.19
2013041608 |  | 10.51
2013041609 |  | 37.65
2013041610 |  | 27.47
2013041611 |  | 83.3999
2013041612 |  | 88.8999
2013041613 |  | 45.4399
2013041614 |  | 47.48
2013041615 |  | 48.84
2013041616 |  | 31.54
2013041617 |  | 18.65
2013041618 |  | 26.11
2013041619 |  | 39.34
2013041620 |  | 27.81
2013041621 |  | 22.38
2013041622 |  | 18.65
2013041623 |  | 17.64
2013041700 |  | 16.96
2013041701 |  | 8.82
2013041702 |  | 4.748
2013041703 |  | 12.89
2013041704 |  | 13.57
2013041705 |  | 13.91
2013041706 |  | 14.92
2013041707 |  | 16.28
2013041708 |  | 9.16
2013041709 |  | 9.16
2013041710 |  | 9.5
2013041711 |  | 5.426
2013041712 |  |  | 2.b
2013041713 |  |  | 2.b
2013041714 |  |  | 2.b
2013041715 |  |  | 2.b
2013041716 |  |  | 2.b
2013041717 |  |  | 2.b
2013041718 |  |  | 2.b
2013041719 |  |  | 2.b
2013041720 |  |  | 2.b
2013041721 |  |  | 2.b
2013041722 |  |  | 2.b
2013041723 |  |  | 2.b
2013041800 |  |  | 2.b
2013041801 |  |  | 2.b
2013041802 |  |  | 2.b
2013041803 |  |  | 2.b
2013041804 |  |  | 2.b
2013041805 |  |  | 2.b
2013041806 |  |  | 2.b
2013041807 |  |  | 2.b
2013041808 |  |  | 2.b
2013041809 |  |  | 2.b
2013041810 |  |  | 2.b
2013041811 |  |  | 2.b
2013041812 |  |  | 2.b
2013041813 |  |  | 2.b
2013041814 |  |  | 2.b
2013041815 |  |  | 2.b
2013041816 |  |  | 2.b
2013041817 |  |  | 2.b
2013041818 |  |  | 2.b
2013041819 |  |  | 2.b
2013041820 |  |  | 2.b
2013041821 |  |  | 2.b
2013041822 |  |  | 2.b
2013041823 |  |  | 2.b
2013041900 |  |  | 2.b
2013041901 |  |  | 2.b
2013041902 |  |  | 2.b
2013041903 |  |  | 2.b
2013041904 |  |  | 2.b
2013041905 |  |  | 2.b
2013041906 |  |  | 2.b
2013041907 |  |  | 2.b
2013041908 |  |  | 2.b
2013041909 |  |  | 2.b
2013041910 |  |  | 2.b
2013041911 |  |  | 2.b
2013041912 |  |  | 2.b
2013041913 |  |  | 2.b
2013041914 |  |  | 2.b
2013041915 |  |  | 2.b
2013041916 |  |  | 2.b
2013041917 |  |  | 2.b
2013041918 |  |  | 2.b
2013041919 |  |  | 2.b
2013041920 |  |  | 2.b
2013041921 |  |  | 2.b
2013041922 |  |  | 2.b
2013041923 |  |  | 2.b
2013042000 |  |  | 2.b
2013042001 |  |  | 2.b
2013042002 |  |  | 2.b
2013042003 |  |  | 2.b
2013042004 |  |  | 2.b
2013042005 |  |  | 2.b
2013042006 |  |  | 2.b
2013042007 |  |  | 2.b
2013042008 |  |  | 2.b
2013042009 |  |  | 2.b
2013042010 |  |  | 2.b
2013042011 |  |  | 2.b
2013042012 |  |  | 2.b
2013042013 |  |  | 2.b
2013042014 |  |  | 2.b
2013042015 |  |  | 2.b
2013042016 |  |  | 2.b
2013042017 |  |  | 2.b
2013042018 |  |  | 2.b
2013042019 |  |  | 2.b
2013042020 |  |  | 2.b
2013042021 |  |  | 2.b
2013042022 |  |  | 2.b
2013042023 |  |  | 2.b
2013042100 |  |  | 2.b
2013042101 |  |  | 2.b
2013042102 |  |  | 2.b
2013042103 |  |  | 2.b
2013042104 |  |  | 2.b
2013042105 |  |  | 2.b
2013042106 |  |  | 2.b
2013042107 |  |  | 2.b
2013042108 |  |  | 2.b
2013042109 |  |  | 2.b
2013042110 |  |  | 2.b
2013042111 |  |  | 2.b
2013042112 |  |  | 2.b
2013042113 |  |  | 2.b
2013042114 |  |  | 2.b
2013042115 |  |  | 2.b
2013042116 |  |  | 2.b
2013042117 |  |  | 2.b
2013042118 |  |  | 2.b
2013042119 |  |  | 2.b
2013042120 |  |  | 2.b
2013042121 |  |  | 2.b
2013042122 |  |  | 2.b
2013042123 |  |  | 2.b
2013042200 |  |  | 2.b
2013042201 |  |  | 2.b
2013042202 |  |  | 2.b
2013042203 |  |  | 2.b
2013042204 |  |  | 2.b
2013042205 |  |  | 2.b
2013042206 |  |  | 2.b
2013042207 |  |  | 2.b
2013042208 |  |  | 2.b
2013042209 |  |  | 2.b
2013042210 |  |  | 2.b
2013042211 |  |  | 2.b
2013042212 |  |  | 2.b
2013042213 |  |  | 2.b
2013042214 |  |  | 2.b
2013042215 |  |  | 2.b
2013042216 |  |  | 2.b
2013042217 |  |  | 2.b
2013042218 |  |  | 2.b
2013042219 |  |  | 2.b
2013042220 |  |  | 2.b
2013042221 |  |  | 2.b
2013042222 |  |  | 2.b
2013042223 |  |  | 2.b
2013042300 |  |  | 2.b
2013042301 |  |  | 2.b
2013042302 |  |  | 2.b
2013042303 |  |  | 2.b
2013042304 |  |  | 2.b
2013042305 |  |  | 2.b
2013042306 |  |  | 2.b
2013042307 |  |  | 2.b
2013042308 |  |  | 2.b
2013042309 |  |  | 2.b
2013042310 |  |  | 2.b
2013042311 |  |  | 2.b
2013042312 |  |  | 2.b
2013042313 |  |  | 2.b
2013042314 |  |  | 2.b
2013042315 |  |  | 2.b
2013042316 |  |  | 2.b
2013042317 |  |  | 2.b
2013042318 |  |  | 2.b
2013042319 |  |  | 2.b
2013042320 |  |  | 2.b
2013042321 |  |  | 2.b
2013042322 |  |  | 2.b
2013042323 |  |  | 2.b
2013042400 |  |  | 2.b
2013042401 |  |  | 2.b
2013042402 |  |  | 2.b
2013042403 |  |  | 2.b
2013042404 |  |  | 2.b
2013042405 |  |  | 2.b
2013042406 |  |  | 2.b
2013042407 |  |  | 2.b
2013042408 |  |  | 2.b
2013042409 |  |  | 2.b
2013042410 |  |  | 2.b
2013042411 |  |  | 2.b
2013042412 |  |  | 2.b
2013042413 |  |  | 2.b
2013042414 |  | 14.58
2013042415 |  | 14.92
2013042416 |  | 10.85
2013042417 |  | 14.92
2013042418 |  | 13.57
2013042419 |  | 13.91
2013042420 |  | 19.33
2013042421 |  | 32.9
2013042422 |  | 35.27
2013042423 |  | 41.3799
2013042500 |  | 32.22
2013042501 |  | 21.37
2013042502 |  | 20.69
2013042503 |  | 13.91
2013042504 |  | 9.5
2013042505 |  | 6.783
2013042506 |  | 9.5
2013042507 |  | 16.62
2013042508 |  | 17.98
2013042509 |  | 9.5
2013042510 |  | 35.61
2013042511 |  | 42.39
2013042512 |  | 21.37
2013042513 |  | 10.51
2013042514 |  | 16.28
2013042515 |  | 14.24
2013042516 |  | 14.58
2013042517 |  | 16.28
2013042518 |  | 22.38
2013042519 |  | 87.7997
2013042520 |  | 96
2013042521 |  | 72.58
2013042522 |  | 112.3
2013042523 |  | 98.7
2013042600 |  | 57.66
2013042601 |  | 80
2013042602 |  | 42.06
2013042603 |  | 57.66
2013042604 |  | 34.25
2013042605 |  | 24.42
2013042606 |  | 32.22
2013042607 |  | 21.37
2013042608 |  | 34.59
2013042609 |  | 17.64
2013042610 |  | 40.36
2013042611 |  | 106.2
2013042612 |  | 60.03
2013042613 |  | 45.78
2013042614 |  | 26.11
2013042615 |  | 28.49
2013042616 |  | 84.3999
2013042617 |  | 72.9198
2013042618 |  | 48.84
2013042619 |  | 32.22
2013042620 |  | 47.8199
2013042621 |  | 61.73
2013042622 |  | 63.7599
2013042623 |  | 65.46
2013042700 |  | 53.59
2013042701 |  | 48.5
2013042702 |  | 38.3199
2013042703 |  | 40.02
2013042704 |  | 49.18
2013042705 |  | 44.09
2013042706 |  | 55.28
2013042707 |  | 59.0099
2013042708 |  | 49.52
2013042709 |  | 54.9399
2013042710 |  | 29.51
2013042711 |  | 48.84
2013042712 |  | 52.91
2013042713 |  | 44.43
2013042714 |  | 29.85
2013042715 |  | 44.09
2013042716 |  | 43.41
2013042717 |  | 29.17
2013042718 |  | 45.79
2013042719 |  | 62.74
2013042720 |  | 74.2798
2013042721 |  | 55.62
2013042722 |  | 91.6
2013042723 |  | 58
2013042800 |  | 66.48
2013042801 |  | 44.43
2013042802 |  | 26.45
2013042803 |  | 16.62
2013042804 |  | 15.6
2013042805 |  | 10.85
2013042806 |  | 5.766
2013042807 |  | 3.052
2013042808 |  | 3.392
2013042809 |  | 5.766
2013042810 |  | 5.426
2013042811 |  | 7.46
2013042812 |  | 9.16
2013042813 |  | 28.15
2013042814 |  | 24.76
2013042815 |  | 31.54
2013042816 |  | 16.96
2013042817 |  | 13.57
2013042818 |  | 27.47
2013042819 |  | 40.36
2013042820 |  | 73.2599
2013042821 |  | 42.39
2013042822 |  | 60.37
2013042823 |  | 60.03
2013042900 |  | 39.68
2013042901 |  | 28.15
2013042902 |  | 18.99
2013042903 |  | 17.98
2013042904 |  | 15.94
2013042905 |  | 11.87
2013042906 |  | 9.84
2013042907 |  | 19.33
2013042908 |  | 10.51
2013042909 |  | 40.7
2013042910 |  | 41.3799
2013042911 |  | 21.37
2013042912 |  | 29.17
2013042913 |  | 21.03
2013042914 |  | 10.85
2013042915 |  | 8.14
2013042916 |  | 7.801
2013042917 |  | 7.122
2013042918 |  | 35.95
2013042919 |  | 26.79
2013042920 |  | 17.98
2013042921 |  | 52.91
2013042922 |  | 28.49
2013042923 |  | 15.94
2013043000 |  | 14.92
2013043001 |  | 13.23
2013043002 |  | 22.05
2013043003 |  | 10.85
2013043004 |  | 18.31
2013043005 |  | 10.51
2013043006 |  | 17.3
2013043007 |  | 13.91
2013043008 |  | 14.92
2013043009 |  | 9.84
2013043010 |  | 7.801
2013043011 |  | 12.55
2013043012 |  | 5.766
2013043013 |  | 9.5
2013043014 |  | 24.42
2013043015 |  | 14.24
2013043016 |  | 14.58
2013043017 |  | 6.783
2013043018 |  | 11.19
2013043019 |  | 25.1
2013043020 |  | 13.23
2013043021 |  | 21.37
2013043022 |  | 44.43
2013043023 |  | 23.74
2013050100 |  | 21.03
2013050101 |  | 13.23
2013050102 |  | 9.5
2013050103 |  | 11.87
2013050104 |  | 9.84
2013050105 |  | 10.85
2013050106 |  | 20.35
2013050107 |  | 13.91
2013050108 |  | 8.14
2013050109 |  | 12.55
2013050110 |  | 13.57
2013050111 |  | 15.26
2013050112 |  | 14.24
2013050113 |  | 12.21
2013050114 |  | 13.57
2013050115 |  | 14.58
2013050116 |  | 13.57
2013050117 |  | 133.6
2013050118 |  | 73.9397
2013050119 |  | 42.39
2013050120 |  | 27.47
2013050121 |  | 12.89
2013050122 |  | 5.426
2013050123 |  | 2.713
2013050200 |  | 1.017
2013050201 |  | 1
2013050202 |  | 3.731
2013050203 |  | 3.731
2013050204 |  | 7.801
2013050205 |  | 9.16
2013050206 |  | 16.28
2013050207 |  | 16.96
2013050208 |  |  | 2.h
2013050209 |  |  | 2.h
2013050210 |  |  | 2.h
2013050211 |  |  | 2.h
2013050212 |  |  | 2.h
2013050213 |  |  | 2.h
2013050214 |  |  | 2.h
2013050215 |  |  | 2.h
2013050216 |  |  | 2.h
2013050217 |  |  | 2.h
2013050218 |  |  | 2.h
2013050219 |  |  | 2.h
2013050220 |  | 38.66
2013050221 |  | 18.65
2013050222 |  | 8.48
2013050223 |  | 4.07
2013050300 |  | 1.696
2013050301 |  | 1
2013050302 |  | 24.08
2013050303 |  | 15.94
2013050304 |  | 13.23
2013050305 |  | 10.17
2013050306 |  | 12.55
2013050307 |  | 8.14
2013050308 |  | 6.444
2013050309 |  | 7.461
2013050310 |  | 4.409
2013050311 |  | 8.14
2013050312 |  | 10.51
2013050313 |  | 7.122
2013050314 |  | 5.766
2013050315 |  | 12.89
2013050316 |  | 11.87
2013050317 |  | 7.801
2013050318 |  | 4.409
2013050319 |  | 9.84
2013050320 |  | 4.07
2013050321 |  | 7.122
2013050322 |  | 28.15
2013050323 |  | 16.28
2013050400 |  | 16.62
2013050401 |  | 10.85
2013050402 |  | 7.801
2013050403 |  | 5.087
2013050404 |  | 7.122
2013050405 |  | 6.105
2013050406 |  | 7.122
2013050407 |  | 7.122
2013050408 |  | 7.801
2013050409 |  | 9.16
2013050410 |  | 23.06
2013050411 |  | 19.67
2013050412 |  | 13.57
2013050413 |  | 7.122
2013050414 |  | 10.51
2013050415 |  | 12.89
2013050416 |  | 11.87
2013050417 |  | 10.85
2013050418 |  | 11.53
2013050419 |  | 27.81
2013050420 |  | 17.64
2013050421 |  | 13.23
2013050422 |  | 22.38
2013050423 |  | 28.15
2013050500 |  | 22.05
2013050501 |  | 12.55
2013050502 |  | 8.48
2013050503 |  | 9.5
2013050504 |  | 8.82
2013050505 |  | 10.51
2013050506 |  | 46.8
2013050507 |  | 24.76
2013050508 |  | 13.57
2013050509 |  | 6.444
2013050510 |  | 10.51
2013050511 |  | 10.85
2013050512 |  | 13.56
2013050513 |  | 6.443
2013050514 |  | 16.62
2013050515 |  | 42.39
2013050516 |  | 26.45
2013050517 |  | 15.26
2013050518 |  | 13.23
2013050519 |  | 37.99
2013050520 |  | 25.44
2013050521 |  | 62.74
2013050522 |  | 33.24
2013050523 |  | 57.66
2013050600 |  | 115.7
2013050601 |  | 66.8097
2013050602 |  | 87.7997
2013050603 |  | 44.77
2013050604 |  | 22.72
2013050605 |  | 19.33
2013050606 |  | 14.24
2013050607 |  | 13.57
2013050608 |  | 11.87
2013050609 |  | 5.766
2013050610 |  | 3.391
2013050611 |  | 7.121
2013050612 |  | 6.444
2013050613 |  | 3.392
2013050614 |  | 10.17
2013050615 |  | 11.87
2013050616 |  | 6.444
2013050617 |  | 3.731
2013050618 |  | 2.713
2013050619 |  | 26.45
2013050620 |  | 21.03
2013050621 |  | 17.64
2013050622 |  | 16.28
2013050623 |  | 13.57
2013050700 |  | 13.91
2013050701 |  | 12.21
2013050702 |  | 8.82
2013050703 |  | 12.21
2013050704 |  | 22.38
2013050705 |  | 15.6
2013050706 |  | 10.17
2013050707 |  | 10.17
2013050708 |  | 8.14
2013050709 |  | 8.48
2013050710 |  | 11.19
2013050711 |  | 9.5
2013050712 |  | 7.122
2013050713 |  | 10.85
2013050714 |  | 13.57
2013050715 |  | 12.21
2013050716 |  | 7.461
2013050717 |  | 5.426
2013050718 |  | 36.29
2013050719 |  | 40.36
2013050720 |  | 145.2
2013050721 |  | 137
2013050722 |  | 99
2013050723 |  | 60.71
2013050800 |  | 34.59
2013050801 |  | 20.01
2013050802 |  | 29.51
2013050803 |  | 20.69
2013050804 |  | 16.28
2013050805 |  | 11.87
2013050806 |  | 7.122
2013050807 |  | 14.58
2013050808 |  | 14.92
2013050809 |  | 10.17
2013050810 |  | 4.409
2013050811 |  | 8.48
2013050812 |  | 60.71
2013050813 |  | 36.6299
2013050814 |  | 27.13
2013050815 |  | 45.11
2013050816 |  | 36.29
2013050817 |  | 17.64
2013050818 |  | 15.94
2013050819 |  | 44.43
2013050820 |  | 69.5298
2013050821 |  | 88.2
2013050822 |  | 66.47
2013050823 |  | 52.91
2013050900 |  | 74.96
2013050901 |  | 54.9399
2013050902 |  | 43.0699
2013050903 |  | 25.44
2013050904 |  | 20.01
2013050905 |  | 15.6
2013050906 |  | 20.01
2013050907 |  | 12.55
2013050908 |  | 9.5
2013050909 |  | 10.85
2013050910 |  | 10.51
2013050911 |  | 20.35
2013050912 |  | 33.24
2013050913 |  | 35.95
2013050914 |  | 42.73
2013050915 |  | 47.8199
2013050916 |  | 31.2
2013050917 |  | 29.17
2013050918 |  | 55.96
2013050919 |  | 44.09
2013050920 |  | 60.37
2013050921 |  | 32.56
2013050922 |  | 41.04
2013050923 |  | 28.83
2013051000 |  | 20.01
2013051001 |  | 23.4
2013051002 |  | 20.69
2013051003 |  | 13.23
2013051004 |  | 15.94
2013051005 |  | 16.28
2013051006 |  | 13.57
2013051007 |  | 17.98
2013051008 |  | 11.87
2013051009 |  | 5.427
2013051010 |  | 15.6
2013051011 |  | 7.461
2013051012 |  | 12.55
2013051013 |  | 12.21
2013051014 |  | 23.06
2013051015 |  | 18.99
2013051016 |  | 16.28
2013051017 |  | 9.16
2013051018 |  | 12.89
2013051019 |  | 8.82
2013051020 |  | 8.82
2013051021 |  | 16.96
2013051022 |  | 10.17
2013051023 |  | 12.89
2013051100 |  | 10.17
2013051101 |  | 10.85
2013051102 |  | 20.35
2013051103 |  | 9.84
2013051104 |  | 11.87
2013051105 |  | 12.21
2013051106 |  | 14.58
2013051107 |  | 10.51
2013051108 |  | 17.3
2013051109 |  | 8.82
2013051110 |  | 5.766
2013051111 |  | 4.748
2013051112 |  | 7.122
2013051113 |  | 5.426
2013051114 |  | 17.98
2013051115 |  | 15.26
2013051116 |  | 10.51
2013051117 |  | 10.85
2013051118 |  | 11.53
2013051119 |  | 11.53
2013051120 |  | 11.19
2013051121 |  | 19.33
2013051122 |  | 12.89
2013051123 |  | 12.21
2013051200 |  | 7.801
2013051201 |  | 11.53
2013051202 |  | 12.21
2013051203 |  | 8.82
2013051204 |  | 12.55
2013051205 |  | 12.89
2013051206 |  | 11.19
2013051207 |  | 8.82
2013051208 |  | 5.426
2013051209 |  | 9.5
2013051210 |  | 9.5
2013051211 |  | 5.765
2013051212 |  | 4.069
2013051213 |  | 7.46
2013051214 |  | 3.73
2013051215 |  | 3.391
2013051216 |  | 4.747
2013051217 |  | 5.426
2013051218 |  | 10.85
2013051219 |  | 34.25
2013051220 |  | 24.08
2013051221 |  | 20.35
2013051222 |  | 10.51
2013051223 |  | 9.5
2013051300 |  | 5.426
2013051301 |  | 4.07
2013051302 |  | 10.17
2013051303 |  | 13.91
2013051304 |  | 9.5
2013051305 |  | 5.426
2013051306 |  | 6.444
2013051307 |  | 7.801
2013051308 |  | 6.783
2013051309 |  | 12.21
2013051310 |  | 12.89
2013051311 |  | 7.46
2013051312 |  | 7.799
2013051313 |  | 4.747
2013051314 |  | 4.07
2013051315 |  | 10.51
2013051316 |  | 7.461
2013051317 |  | 9.5
2013051318 |  | 11.19
2013051319 |  | 14.58
2013051320 |  | 12.89
2013051321 |  | 38.66
2013051322 |  | 50.87
2013051323 |  | 69.5298
2013051400 |  | 69.5298
2013051401 |  | 67.83
2013051402 |  | 34.25
2013051403 |  | 17.98
2013051404 |  | 23.4
2013051405 |  | 18.31
2013051406 |  | 17.64
2013051407 |  | 15.26
2013051408 |  | 15.6
2013051409 |  | 11.19
2013051410 |  | 5.766
2013051411 |  | 11.19
2013051412 |  | 11.19
2013051413 |  | 12.21
2013051414 |  | 18.65
2013051415 |  | 10.85
2013051416 |  | 18.65
2013051417 |  | 12.21
2013051418 |  | 26.79
2013051419 |  | 16.62
2013051420 |  | 12.21
2013051421 |  | 20.35
2013051422 |  | 18.31
2013051423 |  | 14.58
2013051500 |  | 13.91
2013051501 |  | 10.17
2013051502 |  | 12.21
2013051503 |  | 12.55
2013051504 |  | 10.17
2013051505 |  | 14.24
2013051506 |  | 7.461
2013051507 |  | 4.07
2013051508 |  | 14.92
2013051509 |  | 11.53
2013051510 |  | 7.461
2013051511 |  | 8.82
2013051512 |  | 8.14
2013051513 |  | 7.799
2013051514 |  | 4.408
2013051515 |  | 4.069
2013051516 |  | 3.73
2013051517 |  | 24.42
2013051518 |  | 14.24
2013051519 |  | 17.3
2013051520 |  | 9.16
2013051521 |  | 18.65
2013051522 |  | 10.51
2013051523 |  | 12.89
2013051600 |  | 8.48
2013051601 |  | 10.17
2013051602 |  | 9.84
2013051603 |  | 10.17
2013051604 |  | 7.801
2013051605 |  | 3.731
2013051606 |  | 10.17
2013051607 |  | 11.19
2013051608 |  | 6.783
2013051609 |  | 9.5
2013051610 |  | 5.766
2013051611 |  | 4.07
2013051612 |  | 6.782
2013051613 |  | 11.53
2013051614 |  | 10.85
2013051615 |  | 21.71
2013051616 |  | 18.31
2013051617 |  | 14.92
2013051618 |  | 8.82
2013051619 |  | 67.1598
2013051620 |  | 92.8999
2013051621 |  | 109.9
2013051622 |  | 115.3
2013051623 |  | 111.2
2013051700 |  | 86.7997
2013051701 |  | 81.3999
2013051702 |  | 82.1
2013051703 |  | 70.5398
2013051704 |  | 46.1299
2013051705 |  | 37.65
2013051706 |  | 49.18
2013051707 |  | 36.97
2013051708 |  | 48.5
2013051709 |  | 59.35
2013051710 |  | 40.02
2013051711 |  | 45.78
2013051712 |  | 36.29
2013051713 |  | 68.84
2013051714 |  | 57.31
2013051715 |  | 80
2013051716 |  | 76.6499
2013051717 |  | 66.8097
2013051718 |  | 101.7
2013051719 |  | 130.9
2013051720 |  | 150.9
2013051721 |  | 192.6
2013051722 |  | 201.1
2013051723 |  | 207.9
2013051800 |  | 132.9
2013051801 |  | 129.6
2013051802 |  | 111.6
2013051803 |  | 99.7
2013051804 |  | 59.35
2013051805 |  | 73.2599
2013051806 |  | 68.85
2013051807 |  | 60.03
2013051808 |  | 38.66
2013051809 |  | 42.73
2013051810 |  | 47.14
2013051811 |  | 75.6299
2013051812 |  | 72.24
2013051813 |  | 40.7
2013051814 |  | 47.14
2013051815 |  | 27.13
2013051816 |  | 81.7
2013051817 |  | 110.2
2013051818 |  | 123.1
2013051819 |  | 121.1
2013051820 |  | 82.7997
2013051821 |  | 92.6
2013051822 |  | 60.37
2013051823 |  | 94.6
2013051900 |  | 58
2013051901 |  | 40.7
2013051902 |  | 25.44
2013051903 |  | 19.33
2013051904 |  | 43.75
2013051905 |  | 37.99
2013051906 |  | 28.49
2013051907 |  | 20.69
2013051908 |  | 20.35
2013051909 |  | 10.51
2013051910 |  | 29.51
2013051911 |  | 29.17
2013051912 |  | 21.71
2013051913 |  | 15.94
2013051914 |  | 23.4
2013051915 |  | 14.58
2013051916 |  | 13.57
2013051917 |  | 6.444
2013051918 |  | 31.88
2013051919 |  | 17.64
2013051920 |  | 25.1
2013051921 |  | 56.64
2013051922 |  | 61.73
2013051923 |  | 64.7798
2013052000 |  | 45.11
2013052001 |  | 86.7997
2013052002 |  | 58.67
2013052003 |  | 36.6299
2013052004 |  | 51.55
2013052005 |  | 31.2
2013052006 |  | 22.38
2013052007 |  | 18.99
2013052008 |  | 20.01
2013052009 |  | 25.44
2013052010 |  | 41.04
2013052011 |  | 110.6
2013052012 |  | 92.2
2013052013 |  | 79.6897
2013052014 |  | 89.8999
2013052015 |  | 57.65
2013052016 |  | 82.7997
2013052017 |  | 50.2
2013052018 |  | 60.37
2013052019 |  | 85.5
2013052020 |  | 86.5
2013052021 |  | 103.8
2013052022 |  | 52.5699
2013052023 |  | 42.4
2013052100 |  | 67.1499
2013052101 |  | 41.72
2013052102 |  | 27.47
2013052103 |  | 22.05
2013052104 |  | 28.49
2013052105 |  | 23.74
2013052106 |  | 22.72
2013052107 |  | 13.57
2013052108 |  | 25.78
2013052109 |  | 21.71
2013052110 |  | 45.79
2013052111 |  | 30.86
2013052112 |  | 21.03
2013052113 |  | 19.67
2013052114 |  | 13.23
2013052115 |  | 7.461
2013052116 |  | 5.426
2013052117 |  | 6.444
2013052118 |  | 8.14
2013052119 |  | 75.97
2013052120 |  | 69.5298
2013052121 |  | 51.21
2013052122 |  | 83.7997
2013052123 |  | 43.0699
2013052200 |  | 41.04
2013052201 |  | 24.42
2013052202 |  | 20.69
2013052203 |  | 10.17
2013052204 |  | 6.105
2013052205 |  | 13.57
2013052206 |  | 6.444
2013052207 |  | 3.731
2013052208 |  | 9.84
2013052209 |  | 16.62
2013052210 |  | 13.23
2013052211 |  | 7.122
2013052212 |  | 9.16
2013052213 |  | 78.6797
2013052214 |  | 77.6698
2013052215 |  | 109.5
2013052216 |  | 89.8999
2013052217 |  | 76.99
2013052218 |  | 80.7
2013052219 |  | 49.52
2013052220 |  | 62.41
2013052221 |  | 65.12
2013052222 |  | 81.3999
2013052223 |  | 54.2599
2013052300 |  | 48.16
2013052301 |  | 45.45
2013052302 |  | 41.04
2013052303 |  | 31.54
2013052304 |  | 18.31
2013052305 |  | 51.55
2013052306 |  | 46.1299
2013052307 |  | 64.7798
2013052308 |  | 53.59
2013052309 |  |  | 2.b
2013052310 |  |  | 2.b
2013052311 |  |  | 2.b
2013052312 |  |  | 2.b
2013052313 |  |  | 2.b
2013052314 |  |  | 2.b
2013052315 |  |  | 2.b
2013052316 |  |  | 2.b
2013052317 |  |  | 2.b
2013052318 |  |  | 2.b
2013052319 |  |  | 2.b
2013052320 |  |  | 2.b
2013052321 |  |  | 2.b
2013052322 |  |  | 2.b
2013052323 |  |  | 2.b
2013052400 |  |  | 2.b
2013052401 |  |  | 2.b
2013052402 |  |  | 2.b
2013052403 |  |  | 2.b
2013052404 |  |  | 2.b
2013052405 |  |  | 2.b
2013052406 |  |  | 2.b
2013052407 |  |  | 2.b
2013052408 |  |  | 2.b
2013052409 |  |  | 2.b
2013052410 |  |  | 2.b
2013052411 |  |  | 2.b
2013052412 |  |  | 2.b
2013052413 |  |  | 2.b
2013052414 |  |  | 2.b
2013052415 |  |  | 2.b
2013052416 |  |  | 2.b
2013052417 |  |  | 2.b
2013052418 |  |  | 2.b
2013052419 |  |  | 2.b
2013052420 |  |  | 2.b
2013052421 |  |  | 2.b
2013052422 |  |  | 2.b
2013052423 |  |  | 2.b
2013052500 |  |  | 2.b
2013052501 |  |  | 2.b
2013052502 |  |  | 2.b
2013052503 |  |  | 2.b
2013052504 |  |  | 2.b
2013052505 |  |  | 2.b
2013052506 |  |  | 2.b
2013052507 |  |  | 2.b
2013052508 |  |  | 2.b
2013052509 |  |  | 2.b
2013052510 |  |  | 2.b
2013052511 |  |  | 2.b
2013052512 |  |  | 2.b
2013052513 |  |  | 2.b
2013052514 |  |  | 2.b
2013052515 |  |  | 2.b
2013052516 |  | 7.122
2013052517 |  | 7.122
2013052518 |  | 5.087
2013052519 |  | 2.713
2013052520 |  | 2.374
2013052521 |  | 28.15
2013052522 |  | 17.98
2013052523 |  | 10.17
2013052600 |  | 15.94
2013052601 |  | 30.18
2013052602 |  | 35.27
2013052603 |  | 26.45
2013052604 |  | 25.44
2013052605 |  | 32.9
2013052606 |  | 25.78
2013052607 |  | 17.3
2013052608 |  | 27.81
2013052609 |  | 31.54
2013052610 |  | 20.35
2013052611 |  | 11.87
2013052612 |  | 6.444
2013052613 |  | 18.65
2013052614 |  | 23.4
2013052615 |  | 14.92
2013052616 |  | 17.98
2013052617 |  | 18.65
2013052618 |  | 20.01
2013052619 |  | 14.92
2013052620 |  | 19.33
2013052621 |  | 24.76
2013052622 |  | 15.94
2013052623 |  | 22.38
2013052700 |  | 24.76
2013052701 |  | 20.69
2013052702 |  | 11.53
2013052703 |  | 7.801
2013052704 |  | 15.26
2013052705 |  | 10.17
2013052706 |  | 8.48
2013052707 |  | 5.766
2013052708 |  | 6.783
2013052709 |  | 4.748
2013052710 |  | 2.374
2013052711 |  | 2.374
2013052712 |  | 1
2013052713 |  | 1
2013052714 |  | 3.731
2013052715 |  | 4.07
2013052716 |  | 2.035
2013052717 |  | 1.696
2013052718 |  | 3.052
2013052719 |  | 2.713
2013052720 |  | 4.07
2013052721 |  | 4.07
2013052722 |  | 4.07
2013052723 |  | 2.035
2013052800 |  | 6.444
2013052801 |  | 7.122
2013052802 |  | 12.21
2013052803 |  | 9.84
2013052804 |  | 4.748
2013052805 |  | 4.07
2013052806 |  | 4.07
2013052807 |  | 3.731
2013052808 |  | 4.07
2013052809 |  | 1.696
2013052810 |  | 4.07
2013052811 |  | 3.731
2013052812 |  | 2.035
2013052813 |  | 3.052
2013052814 |  | 1.357
2013052815 |  | 3.052
2013052816 |  | 6.105
2013052817 |  | 4.07
2013052818 |  | 7.801
2013052819 |  | 4.07
2013052820 |  | 8.48
2013052821 |  | 9.5
2013052822 |  | 6.444
2013052823 |  | 8.48
2013052900 |  | 4.409
2013052901 |  | 4.409
2013052902 |  | 4.409
2013052903 |  | 5.766
2013052904 |  | 4.07
2013052905 |  | 8.14
2013052906 |  | 4.07
2013052907 |  | 4.07
2013052908 |  | 4.07
2013052909 |  | 5.426
2013052910 |  | 5.087
2013052911 |  | 6.105
2013052912 |  | 3.731
2013052913 |  | 6.444
2013052914 |  | 3.052
2013052915 |  | 1.357
2013052916 |  | 7.461
2013052917 |  | 5.426
2013052918 |  | 4.07
2013052919 |  | 14.24
2013052920 |  | 11.53
2013052921 |  | 32.9
2013052922 |  | 29.85
2013052923 |  | 38.33
2013053000 |  | 22.73
2013053001 |  | 14.92
2013053002 |  | 18.66
2013053003 |  | 10.17
2013053004 |  | 7.122
2013053005 |  | 6.105
2013053006 |  | 6.444
2013053007 |  | 9.84
2013053008 |  | 15.26
2013053009 |  | 7.122
2013053010 |  | 6.105
2013053011 |  | 4.07
2013053012 |  | 2.035
2013053013 |  | 3.392
2013053014 |  | 9.84
2013053015 |  | 7.461
2013053016 |  | 9.84
2013053017 |  | 4.748
2013053018 |  | 3.052
2013053019 |  | 4.409
2013053020 |  | 3.392
2013053021 |  | 5.426
2013053022 |  | 5.766
2013053023 |  | 3.392
2013053100 |  | 2.374
2013053101 |  | 16.96
2013053102 |  | 10.85
2013053103 |  | 8.82
2013053104 |  | 6.105
2013053105 |  | 5.087
2013053106 |  | 4.409
2013053107 |  | 4.748
2013053108 |  | 2.713
2013053109 |  | 2.713
2013053110 |  | 1.357
2013053111 |  | 4.07
2013053112 |  | 4.409
2013053113 |  | 4.07
2013053114 |  | 5.766
2013053115 |  | 5.766
2013053116 |  | 6.444
2013053117 |  | 5.766
2013053118 |  | 4.07
2013053119 |  | 5.766
2013053120 |  | 3.392
2013053121 |  | 4.409
2013053122 |  | 5.426
2013053123 |  | 3.392
2013060100 |  | 1.696
2013060101 |  | 2.035
2013060102 |  | 2.713
2013060103 |  | 3.052
2013060104 |  | 4.748
2013060105 |  | 4.07
2013060106 |  | 2.035
2013060107 |  | 4.07
2013060108 |  | 6.105
2013060109 |  | 4.748
2013060110 |  | 2.713
2013060111 |  | 4.07
2013060112 |  | 2.713
2013060113 |  | 1.357
2013060114 |  | 11.19
2013060115 |  | 5.426
2013060116 |  | 5.426
2013060117 |  | 4.748
2013060118 |  | 4.07
2013060119 |  | 5.087
2013060120 |  | 8.82
2013060121 |  | 8.48
2013060122 |  | 9.5
2013060123 |  | 8.48
2013060200 |  | 4.409
2013060201 |  | 7.801
2013060202 |  | 13.57
2013060203 |  | 9.84
2013060204 |  | 4.748
2013060205 |  | 9.5
2013060206 |  | 5.087
2013060207 |  | 3.731
2013060208 |  | 17.3
2013060209 |  | 8.14
2013060210 |  | 6.783
2013060211 |  | 3.731
2013060212 |  | 4.07
2013060213 |  | 5.426
2013060214 |  | 6.105
2013060215 |  | 6.444
2013060216 |  | 52.23
2013060217 |  | 27.81
2013060218 |  | 16.96
2013060219 |  | 19.67
2013060220 |  | 14.92
2013060221 |  | 8.48
2013060222 |  | 8.14
2013060223 |  | 6.783
2013060300 |  | 12.55
2013060301 |  | 10.17
2013060302 |  | 7.461
2013060303 |  | 23.74
2013060304 |  | 12.21
2013060305 |  | 9.5
2013060306 |  | 7.801
2013060307 |  | 7.801
2013060308 |  | 28.15
2013060309 |  | 17.98
2013060310 |  | 11.87
2013060311 |  | 6.444
2013060312 |  | 31.54
2013060313 |  | 19.67
2013060314 |  | 253.7
2013060315 |  | 141.1
2013060316 |  | 183.1
2013060317 |  | 98.3999
2013060318 |  | 104.5
2013060319 |  | 361.5
2013060320 |  | 407.3
2013060321 |  | 334.7
2013060322 |  | 173.6
2013060323 |  | 94.2997
2013060400 |  | 54.61
2013060401 |  | 34.9399
2013060402 |  | 20.01
2013060403 |  | 9.84
2013060404 |  |  | 2.b
2013060405 |  |  | 2.b
2013060406 |  |  | 2.b
2013060407 |  |  | 2.b
2013060408 |  |  | 2.b
2013060409 |  |  | 2.b
2013060410 |  |  | 2.b
2013060411 |  |  | 2.b
2013060412 |  |  | 2.b
2013060413 |  |  | 2.b
2013060414 |  |  | 2.b
2013060415 |  |  | 2.b
2013060416 |  |  | 2.b
2013060417 |  |  | 2.b
2013060418 |  |  | 2.b
2013060419 |  |  | 2.b
2013060420 |  |  | 2.b
2013060421 |  |  | 2.b
2013060422 |  |  | 2.b
2013060423 |  |  | 2.b
2013060500 |  |  | 2.b
2013060501 |  |  | 2.b
2013060502 |  |  | 2.b
2013060503 |  |  | 2.b
2013060504 |  |  | 2.b
2013060505 |  |  | 2.b
2013060506 |  |  | 2.b
2013060507 |  |  | 2.b
2013060508 |  |  | 2.b
2013060509 |  |  | 2.b
2013060510 |  |  | 2.b
2013060511 |  |  | 2.b
2013060512 |  |  | 2.b
2013060513 |  |  | 2.b
2013060514 |  |  | 2.b
2013060515 |  |  | 2.b
2013060516 |  |  | 2.b
2013060517 |  |  | 2.b
2013060518 |  |  | 2.b
2013060519 |  |  | 2.b
2013060520 |  |  | 2.b
2013060521 |  |  | 2.b
2013060522 |  |  | 2.b
2013060523 |  |  | 2.b
2013060600 |  |  | 2.b
2013060601 |  |  | 2.b
2013060602 |  |  | 2.b
2013060603 |  |  | 2.b
2013060604 |  |  | 2.b
2013060605 |  |  | 2.b
2013060606 |  |  | 2.b
2013060607 |  |  | 2.b
2013060608 |  |  | 2.b
2013060609 |  |  | 2.b
2013060610 |  |  | 2.b
2013060611 |  |  | 2.b
2013060612 |  |  | 2.b
2013060613 |  |  | 2.b
2013060614 |  |  | 2.b
2013060615 |  |  | 2.b
2013060616 |  |  | 2.b
2013060617 |  |  | 2.b
2013060618 |  |  | 2.b
2013060619 |  |  | 2.b
2013060620 |  |  | 2.b
2013060621 |  |  | 2.b
2013060622 |  |  | 2.b
2013060623 |  |  | 2.b
2013060700 |  |  | 2.b
2013060701 |  |  | 2.b
2013060702 |  |  | 2.b
2013060703 |  |  | 2.b
2013060704 |  |  | 2.b
2013060705 |  |  | 2.b
2013060706 |  |  | 2.b
2013060707 |  |  | 2.b
2013060708 |  |  | 2.b
2013060709 |  |  | 2.b
2013060710 |  |  | 2.b
2013060711 |  |  | 2.b
2013060712 |  |  | 2.b
2013060713 |  |  | 2.b
2013060714 |  |  | 2.b
2013060715 |  |  | 2.b
2013060716 |  |  | 2.b
2013060717 |  |  | 2.b
2013060718 |  |  | 2.b
2013060719 |  |  | 2.b
2013060720 |  |  | 2.b
2013060721 |  |  | 2.b
2013060722 |  |  | 2.b
2013060723 |  |  | 2.b
2013060800 |  |  | 2.b
2013060801 |  |  | 2.b
2013060802 |  |  | 2.b
2013060803 |  |  | 2.b
2013060804 |  |  | 2.b
2013060805 |  |  | 2.b
2013060806 |  |  | 2.b
2013060807 |  |  | 2.b
2013060808 |  |  | 2.b
2013060809 |  |  | 2.b
2013060810 |  |  | 2.b
2013060811 |  |  | 2.b
2013060812 |  |  | 2.b
2013060813 |  |  | 2.b
2013060814 |  |  | 2.b
2013060815 |  |  | 2.b
2013060816 |  |  | 2.b
2013060817 |  |  | 2.b
2013060818 |  |  | 2.b
2013060819 |  |  | 2.b
2013060820 |  |  | 2.b
2013060821 |  |  | 2.b
2013060822 |  |  | 2.b
2013060823 |  |  | 2.b
2013060900 |  |  | 2.b
2013060901 |  |  | 2.b
2013060902 |  |  | 2.b
2013060903 |  |  | 2.b
2013060904 |  |  | 2.b
2013060905 |  |  | 2.b
2013060906 |  |  | 2.b
2013060907 |  |  | 2.b
2013060908 |  |  | 2.b
2013060909 |  |  | 2.b
2013060910 |  |  | 2.b
2013060911 |  |  | 2.b
2013060912 |  |  | 2.b
2013060913 |  |  | 2.b
2013060914 |  |  | 2.b
2013060915 |  |  | 2.b
2013060916 |  |  | 2.b
2013060917 |  |  | 2.b
2013060918 |  |  | 2.b
2013060919 |  |  | 2.b
2013060920 |  |  | 2.b
2013060921 |  |  | 2.b
2013060922 |  |  | 2.b
2013060923 |  |  | 2.b
2013061000 |  |  | 2.b
2013061001 |  |  | 2.b
2013061002 |  |  | 2.b
2013061003 |  |  | 2.b
2013061004 |  |  | 2.b
2013061005 |  |  | 2.b
2013061006 |  |  | 2.b
2013061007 |  |  | 2.b
2013061008 |  |  | 2.b
2013061009 |  |  | 2.b
2013061010 |  |  | 2.b
2013061011 |  |  | 2.b
2013061012 |  |  | 2.b
2013061013 |  |  | 2.b
2013061014 |  |  | 2.b
2013061015 |  |  | 2.b
2013061016 |  |  | 2.b
2013061017 |  |  | 2.b
2013061018 |  |  | 2.b
2013061019 |  |  | 2.b
2013061020 |  |  | 2.b
2013061021 |  |  | 2.b
2013061022 |  |  | 2.b
2013061023 |  |  | 2.b
2013061100 |  |  | 2.b
2013061101 |  |  | 2.b
2013061102 |  |  | 2.b
2013061103 |  |  | 2.b
2013061104 |  |  | 2.b
2013061105 |  |  | 2.b
2013061106 |  |  | 2.b
2013061107 |  |  | 2.b
2013061108 |  |  | 2.b
2013061109 |  |  | 2.b
2013061110 |  |  | 2.b
2013061111 |  |  | 2.b
2013061112 |  |  | 2.b
2013061113 |  |  | 2.b
2013061114 |  |  | 2.b
2013061115 |  |  | 2.b
2013061116 |  |  | 2.b
2013061117 |  |  | 2.b
2013061118 |  |  | 2.b
2013061119 |  |  | 2.b
2013061120 |  |  | 2.b
2013061121 |  |  | 2.b
2013061122 |  |  | 2.b
2013061123 |  |  | 2.b
2013061200 |  |  | 2.b
2013061201 |  |  | 2.b
2013061202 |  |  | 2.b
2013061203 |  |  | 2.b
2013061204 |  |  | 2.b
2013061205 |  |  | 2.b
2013061206 |  |  | 2.b
2013061207 |  |  | 2.b
2013061208 |  |  | 2.b
2013061209 |  |  | 2.b
2013061210 |  |  | 2.b
2013061211 |  |  | 2.b
2013061212 |  |  | 2.b
2013061213 |  |  | 2.b
2013061214 |  |  | 2.b
2013061215 |  |  | 2.b
2013061216 |  |  | 2.b
2013061217 |  |  | 2.b
2013061218 |  |  | 2.b
2013061219 |  |  | 2.b
2013061220 |  |  | 2.b
2013061221 |  |  | 2.b
2013061222 |  |  | 2.b
2013061223 |  |  | 2.b
2013061300 |  |  | 2.b
2013061301 |  |  | 2.b
2013061302 |  |  | 2.b
2013061303 |  |  | 2.b
2013061304 |  |  | 2.b
2013061305 |  |  | 2.b
2013061306 |  |  | 2.b
2013061307 |  |  | 2.b
2013061308 |  |  | 2.b
2013061309 |  |  | 2.b
2013061310 |  |  | 2.b
2013061311 |  |  | 2.b
2013061312 |  |  | 2.b
2013061313 |  |  | 2.b
2013061314 |  |  | 2.b
2013061315 |  |  | 2.b
2013061316 |  |  | 2.b
2013061317 |  |  | 2.b
2013061318 |  |  | 2.b
2013061319 |  |  | 2.b
2013061320 |  |  | 2.b
2013061321 |  |  | 2.b
2013061322 |  |  | 2.b
2013061323 |  |  | 2.b
2013061400 |  |  | 2.b
2013061401 |  |  | 2.b
2013061402 |  |  | 2.b
2013061403 |  |  | 2.b
2013061404 |  |  | 2.b
2013061405 |  |  | 2.b
2013061406 |  |  | 2.b
2013061407 |  |  | 2.b
2013061408 |  |  | 2.b
2013061409 |  |  | 2.b
2013061410 |  |  | 2.b
2013061411 |  |  | 2.b
2013061412 |  |  | 2.b
2013061413 |  |  | 2.b
2013061414 |  |  | 2.b
2013061415 |  |  | 2.b
2013061416 |  |  | 2.b
2013061417 |  |  | 2.b
2013061418 |  |  | 2.b
2013061419 |  |  | 2.b
2013061420 |  |  | 2.b
2013061421 |  |  | 2.b
2013061422 |  |  | 2.b
2013061423 |  |  | 2.b
2013061500 |  |  | 2.b
2013061501 |  |  | 2.b
2013061502 |  |  | 2.b
2013061503 |  |  | 2.b
2013061504 |  |  | 2.b
2013061505 |  |  | 2.b
2013061506 |  |  | 2.b
2013061507 |  |  | 2.b
2013061508 |  |  | 2.b
2013061509 |  |  | 2.b
2013061510 |  |  | 2.b
2013061511 |  |  | 2.b
2013061512 |  |  | 2.b
2013061513 |  |  | 2.b
2013061514 |  |  | 2.b
2013061515 |  |  | 2.b
2013061516 |  |  | 2.b
2013061517 |  |  | 2.b
2013061518 |  |  | 2.b
2013061519 |  |  | 2.b
2013061520 |  |  | 2.b
2013061521 |  |  | 2.b
2013061522 |  |  | 2.b
2013061523 |  |  | 2.b
2013061600 |  |  | 2.b
2013061601 |  |  | 2.b
2013061602 |  |  | 2.b
2013061603 |  |  | 2.b
2013061604 |  |  | 2.b
2013061605 |  |  | 2.b
2013061606 |  |  | 2.b
2013061607 |  |  | 2.b
2013061608 |  |  | 2.b
2013061609 |  |  | 2.b
2013061610 |  |  | 2.b
2013061611 |  |  | 2.b
2013061612 |  |  | 2.b
2013061613 |  |  | 2.b
2013061614 |  |  | 2.b
2013061615 |  |  | 2.b
2013061616 |  |  | 2.b
2013061617 |  |  | 2.b
2013061618 |  |  | 2.b
2013061619 |  |  | 2.b
2013061620 |  |  | 2.b
2013061621 |  |  | 2.b
2013061622 |  |  | 2.b
2013061623 |  |  | 2.b
2013061700 |  |  | 2.b
2013061701 |  |  | 2.b
2013061702 |  |  | 2.b
2013061703 |  |  | 2.b
2013061704 |  |  | 2.b
2013061705 |  |  | 2.b
2013061706 |  |  | 2.b
2013061707 |  |  | 2.b
2013061708 |  |  | 2.b
2013061709 |  |  | 2.b
2013061710 |  |  | 2.b
2013061711 |  |  | 2.b
2013061712 |  |  | 2.b
2013061713 |  |  | 2.b
2013061714 |  |  | 2.b
2013061715 |  |  | 2.b
2013061716 |  |  | 2.b
2013061717 |  |  | 2.b
2013061718 |  |  | 2.b
2013061719 |  |  | 2.b
2013061720 |  |  | 2.b
2013061721 |  |  | 2.b
2013061722 |  |  | 2.b
2013061723 |  |  | 2.b
2013061800 |  |  | 2.b
2013061801 |  |  | 2.b
2013061802 |  |  | 2.b
2013061803 |  |  | 2.b
2013061804 |  |  | 2.b
2013061805 |  |  | 2.b
2013061806 |  |  | 2.b
2013061807 |  |  | 2.b
2013061808 |  |  | 2.b
2013061809 |  |  | 2.b
2013061810 |  |  | 2.b
2013061811 |  |  | 2.b
2013061812 |  |  | 2.b
2013061813 |  |  | 2.b
2013061814 |  |  | 2.b
2013061815 |  |  | 2.b
2013061816 |  |  | 2.b
2013061817 |  |  | 2.b
2013061818 |  |  | 2.b
2013061819 |  |  | 2.b
2013061820 |  |  | 2.b
2013061821 |  |  | 2.b
2013061822 |  |  | 2.b
2013061823 |  |  | 2.b
2013061900 |  |  | 2.b
2013061901 |  |  | 2.b
2013061902 |  |  | 2.b
2013061903 |  |  | 2.b
2013061904 |  |  | 2.b
2013061905 |  |  | 2.b
2013061906 |  |  | 2.b
2013061907 |  |  | 2.b
2013061908 |  |  | 2.b
2013061909 |  |  | 2.b
2013061910 |  |  | 2.b
2013061911 |  |  | 2.b
2013061912 |  |  | 2.b
2013061913 |  |  | 2.b
2013061914 |  |  | 2.b
2013061915 |  |  | 2.b
2013061916 |  |  | 2.b
2013061917 |  |  | 2.b
2013061918 |  |  | 2.b
2013061919 |  |  | 2.b
2013061920 |  |  | 2.b
2013061921 |  |  | 2.b
2013061922 |  |  | 2.b
2013061923 |  |  | 2.b
2013062000 |  |  | 2.b
2013062001 |  |  | 2.b
2013062002 |  |  | 2.b
2013062003 |  |  | 2.b
2013062004 |  |  | 2.b
2013062005 |  |  | 2.b
2013062006 |  |  | 2.b
2013062007 |  |  | 2.b
2013062008 |  |  | 2.b
2013062009 |  |  | 2.b
2013062010 |  |  | 2.b
2013062011 |  |  | 2.b
2013062012 |  |  | 2.b
2013062013 |  |  | 2.b
2013062014 |  |  | 2.b
2013062015 |  |  | 2.b
2013062016 |  |  | 2.b
2013062017 |  |  | 2.b
2013062018 |  |  | 2.b
2013062019 |  |  | 2.b
2013062020 |  |  | 2.b
2013062021 |  |  | 2.b
2013062022 |  |  | 2.b
2013062023 |  |  | 2.b
2013062100 |  |  | 2.b
2013062101 |  |  | 2.b
2013062102 |  |  | 2.b
2013062103 |  |  | 2.b
2013062104 |  |  | 2.b
2013062105 |  |  | 2.b
2013062106 |  |  | 2.b
2013062107 |  |  | 2.b
2013062108 |  |  | 2.b
2013062109 |  |  | 2.b
2013062110 |  |  | 2.b
2013062111 |  |  | 2.b
2013062112 |  |  | 2.b
2013062113 |  |  | 2.b
2013062114 |  |  | 2.b
2013062115 |  |  | 2.b
2013062116 |  |  | 2.b
2013062117 |  |  | 2.b
2013062118 |  |  | 2.b
2013062119 |  |  | 2.b
2013062120 |  |  | 2.b
2013062121 |  |  | 2.b
2013062122 |  |  | 2.b
2013062123 |  |  | 2.b
2013062200 |  |  | 2.b
2013062201 |  |  | 2.b
2013062202 |  |  | 2.b
2013062203 |  |  | 2.b
2013062204 |  |  | 2.b
2013062205 |  |  | 2.b
2013062206 |  |  | 2.b
2013062207 |  |  | 2.b
2013062208 |  |  | 2.b
2013062209 |  |  | 2.b
2013062210 |  |  | 2.b
2013062211 |  |  | 2.b
2013062212 |  |  | 2.b
2013062213 |  |  | 2.b
2013062214 |  |  | 2.b
2013062215 |  |  | 2.b
2013062216 |  |  | 2.b
2013062217 |  |  | 2.b
2013062218 |  |  | 2.b
2013062219 |  |  | 2.b
2013062220 |  |  | 2.b
2013062221 |  |  | 2.b
2013062222 |  |  | 2.b
2013062223 |  |  | 2.b
2013062300 |  |  | 2.b
2013062301 |  |  | 2.b
2013062302 |  |  | 2.b
2013062303 |  |  | 2.b
2013062304 |  |  | 2.b
2013062305 |  |  | 2.b
2013062306 |  |  | 2.b
2013062307 |  |  | 2.b
2013062308 |  |  | 2.b
2013062309 |  |  | 2.b
2013062310 |  |  | 2.b
2013062311 |  |  | 2.b
2013062312 |  |  | 2.b
2013062313 |  |  | 2.b
2013062314 |  |  | 2.b
2013062315 |  |  | 2.b
2013062316 |  |  | 2.b
2013062317 |  |  | 2.b
2013062318 |  |  | 2.b
2013062319 |  |  | 2.b
2013062320 |  |  | 2.b
2013062321 |  |  | 2.b
2013062322 |  |  | 2.b
2013062323 |  |  | 2.b
2013062400 |  |  | 2.b
2013062401 |  |  | 2.b
2013062402 |  |  | 2.b
2013062403 |  |  | 2.b
2013062404 |  |  | 2.b
2013062405 |  |  | 2.b
2013062406 |  |  | 2.b
2013062407 |  |  | 2.b
2013062408 |  |  | 2.b
2013062409 |  |  | 2.b
2013062410 |  |  | 2.b
2013062411 |  |  | 2.b
2013062412 |  |  | 2.b
2013062413 |  |  | 2.b
2013062414 |  |  | 2.b
2013062415 |  |  | 2.b
2013062416 |  |  | 2.b
2013062417 |  |  | 2.b
2013062418 |  |  | 2.b
2013062419 |  |  | 2.b
2013062420 |  |  | 2.b
2013062421 |  |  | 2.b
2013062422 |  |  | 2.b
2013062423 |  |  | 2.b
2013062500 |  |  | 2.b
2013062501 |  |  | 2.b
2013062502 |  |  | 2.b
2013062503 |  |  | 2.b
2013062504 |  |  | 2.b
2013062505 |  |  | 2.b
2013062506 |  |  | 2.b
2013062507 |  |  | 2.b
2013062508 |  |  | 2.b
2013062509 |  |  | 2.b
2013062510 |  |  | 2.b
2013062511 |  |  | 2.b
2013062512 |  |  | 2.b
2013062513 |  |  | 2.b
2013062514 |  |  | 2.b
2013062515 |  |  | 2.b
2013062516 |  |  | 2.b
2013062517 |  |  | 2.b
2013062518 |  |  | 2.b
2013062519 |  |  | 2.b
2013062520 |  |  | 2.b
2013062521 |  |  | 2.b
2013062522 |  |  | 2.b
2013062523 |  |  | 2.b
2013062600 |  |  | 2.b
2013062601 |  |  | 2.b
2013062602 |  |  | 2.b
2013062603 |  |  | 2.b
2013062604 |  |  | 2.b
2013062605 |  |  | 2.b
2013062606 |  |  | 2.b
2013062607 |  |  | 2.b
2013062608 |  |  | 2.b
2013062609 |  |  | 2.b
2013062610 |  |  | 2.b
2013062611 |  |  | 2.b
2013062612 |  |  | 2.b
2013062613 |  |  | 2.b
2013062614 |  |  | 2.b
2013062615 |  |  | 2.b
2013062616 |  |  | 2.b
2013062617 |  |  | 2.b
2013062618 |  |  | 2.b
2013062619 |  |  | 2.b
2013062620 |  |  | 2.b
2013062621 |  |  | 2.b
2013062622 |  |  | 2.b
2013062623 |  |  | 2.b
2013062700 |  |  | 2.b
2013062701 |  |  | 2.b
2013062702 |  |  | 2.b
2013062703 |  |  | 2.b
2013062704 |  |  | 2.b
2013062705 |  |  | 2.b
2013062706 |  |  | 2.b
2013062707 |  |  | 2.b
2013062708 |  |  | 2.b
2013062709 |  |  | 2.b
2013062710 |  |  | 2.b
2013062711 |  |  | 2.b
2013062712 |  |  | 2.b
2013062713 |  |  | 2.b
2013062714 |  |  | 2.b
2013062715 |  |  | 2.b
2013062716 |  |  | 2.b
2013062717 |  |  | 2.b
2013062718 |  |  | 2.b
2013062719 |  |  | 2.b
2013062720 |  |  | 2.b
2013062721 |  |  | 2.b
2013062722 |  |  | 2.b
2013062723 |  |  | 2.b
2013062800 |  |  | 2.b
2013062801 |  |  | 2.b
2013062802 |  |  | 2.b
2013062803 |  |  | 2.b
2013062804 |  |  | 2.b
2013062805 |  |  | 2.b
2013062806 |  |  | 2.b
2013062807 |  |  | 2.b
2013062808 |  |  | 2.b
2013062809 |  |  | 2.b
2013062810 |  |  | 2.b
2013062811 |  |  | 2.b
2013062812 |  |  | 2.b
2013062813 |  |  | 2.b
2013062814 |  |  | 2.b
2013062815 |  |  | 2.b
2013062816 |  |  | 2.b
2013062817 |  |  | 2.b
2013062818 |  |  | 2.b
2013062819 |  |  | 2.b
2013062820 |  |  | 2.b
2013062821 |  |  | 2.b
2013062822 |  |  | 2.b
2013062823 |  |  | 2.b
2013062900 |  |  | 2.b
2013062901 |  |  | 2.b
2013062902 |  |  | 2.b
2013062903 |  |  | 2.b
2013062904 |  |  | 2.b
2013062905 |  |  | 2.b
2013062906 |  |  | 2.b
2013062907 |  |  | 2.b
2013062908 |  |  | 2.b
2013062909 |  |  | 2.b
2013062910 |  |  | 2.b
2013062911 |  |  | 2.b
2013062912 |  |  | 2.b
2013062913 |  |  | 2.b
2013062914 |  |  | 2.b
2013062915 |  |  | 2.b
2013062916 |  |  | 2.b
2013062917 |  |  | 2.b
2013062918 |  |  | 2.b
2013062919 |  |  | 2.b
2013062920 |  |  | 2.b
2013062921 |  |  | 2.b
2013062922 |  |  | 2.b
2013062923 |  |  | 2.b
2013063000 |  |  | 2.b
2013063001 |  |  | 2.b
2013063002 |  |  | 2.b
2013063003 |  |  | 2.b
2013063004 |  |  | 2.b
2013063005 |  |  | 2.b
2013063006 |  |  | 2.b
2013063007 |  |  | 2.b
2013063008 |  |  | 2.b
2013063009 |  |  | 2.b
2013063010 |  |  | 2.b
2013063011 |  |  | 2.b
2013063012 |  |  | 2.b
2013063013 |  |  | 2.b
2013063014 |  |  | 2.b
2013063015 |  |  | 2.b
2013063016 |  |  | 2.b
2013063017 |  |  | 2.b
2013063018 |  |  | 2.b
2013063019 |  |  | 2.b
2013063020 |  |  | 2.b
2013063021 |  |  | 2.b
2013063022 |  |  | 2.b
2013063023 |  |  | 2.b
2013070100 |  |  | 2.b
2013070101 |  |  | 2.b
2013070102 |  |  | 2.b
2013070103 |  |  | 2.b
2013070104 |  |  | 2.b
2013070105 |  |  | 2.b
2013070106 |  |  | 2.b
2013070107 |  |  | 2.b
2013070108 |  |  | 2.b
2013070109 |  |  | 2.b
2013070110 |  |  | 2.b
2013070111 |  |  | 2.b
2013070112 |  |  | 2.b
2013070113 |  |  | 2.b
2013070114 |  |  | 2.b
2013070115 |  |  | 2.b
2013070116 |  |  | 2.b
2013070117 |  |  | 2.b
2013070118 |  |  | 2.b
2013070119 |  |  | 2.b
2013070120 |  |  | 2.b
2013070121 |  |  | 2.b
2013070122 |  |  | 2.b
2013070123 |  |  | 2.b
2013070200 |  |  | 2.b
2013070201 |  |  | 2.b
2013070202 |  |  | 2.b
2013070203 |  |  | 2.b
2013070204 |  |  | 2.b
2013070205 |  |  | 2.b
2013070206 |  |  | 2.b
2013070207 |  |  | 2.b
2013070208 |  |  | 2.b
2013070209 |  |  | 2.b
2013070210 |  |  | 2.b
2013070211 |  |  | 2.b
2013070212 |  |  | 2.b
2013070213 |  |  | 2.b
2013070214 |  |  | 2.b
2013070215 |  |  | 2.b
2013070216 |  |  | 2.b
2013070217 |  |  | 2.b
2013070218 |  |  | 2.b
2013070219 |  |  | 2.b
2013070220 |  |  | 2.b
2013070221 |  |  | 2.b
2013070222 |  |  | 2.b
2013070223 |  |  | 2.b
2013070300 |  |  | 2.b
2013070301 |  |  | 2.b
2013070302 |  |  | 2.b
2013070303 |  |  | 2.b
2013070304 |  |  | 2.b
2013070305 |  |  | 2.b
2013070306 |  |  | 2.b
2013070307 |  |  | 2.b
2013070308 |  |  | 2.b
2013070309 |  |  | 2.b
2013070310 |  |  | 2.b
2013070311 |  |  | 2.b
2013070312 |  |  | 2.b
2013070313 |  |  | 2.b
2013070314 |  |  | 2.b
2013070315 |  |  | 2.b
2013070316 |  |  | 2.b
2013070317 |  |  | 2.b
2013070318 |  |  | 2.b
2013070319 |  |  | 2.b
2013070320 |  |  | 2.b
2013070321 |  |  | 2.b
2013070322 |  |  | 2.b
2013070323 |  |  | 2.b
2013070400 |  |  | 2.b
2013070401 |  |  | 2.b
2013070402 |  |  | 2.b
2013070403 |  |  | 2.b
2013070404 |  |  | 2.b
2013070405 |  |  | 2.b
2013070406 |  |  | 2.b
2013070407 |  |  | 2.b
2013070408 |  |  | 2.b
2013070409 |  |  | 2.b
2013070410 |  |  | 2.b
2013070411 |  |  | 2.b
2013070412 |  |  | 2.b
2013070413 |  |  | 2.b
2013070414 |  |  | 2.b
2013070415 |  |  | 2.b
2013070416 |  |  | 2.b
2013070417 |  |  | 2.b
2013070418 |  |  | 2.b
2013070419 |  |  | 2.b
2013070420 |  |  | 2.b
2013070421 |  |  | 2.b
2013070422 |  |  | 2.b
2013070423 |  |  | 2.b
2013070500 |  |  | 2.b
2013070501 |  |  | 2.b
2013070502 |  |  | 2.b
2013070503 |  |  | 2.b
2013070504 |  |  | 2.b
2013070505 |  |  | 2.b
2013070506 |  |  | 2.b
2013070507 |  |  | 2.b
2013070508 |  |  | 2.b
2013070509 |  |  | 2.b
2013070510 |  |  | 2.b
2013070511 |  |  | 2.b
2013070512 |  |  | 2.b
2013070513 |  | 12.21
2013070514 |  | 15.94
2013070515 |  | 18.99
2013070516 |  | 8.82
2013070517 |  | 5.087
2013070518 |  | 13.57
2013070519 |  | 18.31
2013070520 |  | 15.26
2013070521 |  | 62.74
2013070522 |  | 61.39
2013070523 |  | 90.8999
2013070600 |  | 79.7
2013070601 |  | 45.11
2013070602 |  | 27.13
2013070603 |  | 18.31
2013070604 |  | 36.6299
2013070605 |  | 35.61
2013070606 |  | 24.42
2013070607 |  | 22.72
2013070608 |  | 23.4
2013070609 |  | 15.6
2013070610 |  | 21.71
2013070611 |  | 9.84
2013070612 |  | 8.48
2013070613 |  | 4.748
2013070614 |  | 13.9
2013070615 |  | 20.35
2013070616 |  | 18.31
2013070617 |  | 19.33
2013070618 |  | 8.48
2013070619 |  | 11.53
2013070620 |  | 17.3
2013070621 |  | 26.45
2013070622 |  | 18.65
2013070623 |  | 27.81
2013070700 |  | 28.15
2013070701 |  | 29.85
2013070702 |  | 17.64
2013070703 |  | 6.783
2013070704 |  | 2.713
2013070705 |  | 1.357
2013070706 |  | 12.21
2013070707 |  | 20.01
2013070708 |  | 14.92
2013070709 |  | 8.82
2013070710 |  | 10.17
2013070711 |  | 11.87
2013070712 |  | 7.461
2013070713 |  | 39.68
2013070714 |  | 34.25
2013070715 |  | 39.68
2013070716 |  | 27.81
2013070717 |  | 54.9399
2013070718 |  | 42.06
2013070719 |  | 77.33
2013070720 |  | 73.6
2013070721 |  | 97.7
2013070722 |  | 49.18
2013070723 |  | 32.22
2013070800 |  | 36.29
2013070801 |  | 68.5099
2013070802 |  | 59.6899
2013070803 |  | 45.79
2013070804 |  | 35.27
2013070805 |  | 20.01
2013070806 |  | 19.33
2013070807 |  | 12.89
2013070808 |  | 5.766
2013070809 |  | 17.3
2013070810 |  | 8.82
2013070811 |  | 12.89
2013070812 |  | 7.461
2013070813 |  | 21.03
2013070814 |  | 24.76
2013070815 |  | 22.05
2013070816 |  | 27.81
2013070817 |  | 12.89
2013070818 |  | 8.82
2013070819 |  | 18.99
2013070820 |  | 26.45
2013070821 |  | 53.25
2013070822 |  | 47.8199
2013070823 |  | 54.27
2013070900 |  | 27.14
2013070901 |  | 25.44
2013070902 |  | 23.06
2013070903 |  | 25.78
2013070904 |  | 17.98
2013070905 |  | 27.14
2013070906 |  | 31.54
2013070907 |  | 20.01
2013070908 |  | 7.462
2013070909 |  | 10.18
2013070910 |  | 18.65
2013070911 |  | 7.122
2013070912 |  | 6.444
2013070913 |  | 14.92
2013070914 |  | 27.47
2013070915 |  | 27.13
2013070916 |  | 29.17
2013070917 |  | 33.58
2013070918 |  | 29.85
2013070919 |  | 33.92
2013070920 |  | 34.59
2013070921 |  | 26.79
2013070922 |  | 14.58
2013070923 |  | 17.98
2013071000 |  | 26.79
2013071001 |  | 16.62
2013071002 |  | 7.801
2013071003 |  | 16.28
2013071004 |  | 23.06
2013071005 |  | 26.79
2013071006 |  | 32.22
2013071007 |  | 15.26
2013071008 |  | 6.105
2013071009 |  | 23.4
2013071010 |  | 23.74
2013071011 |  | 32.9
2013071012 |  | 27.47
2013071013 |  | 21.71
2013071014 |  | 24.08
2013071015 |  | 23.4
2013071016 |  | 13.23
2013071017 |  | 11.19
2013071018 |  | 22.38
2013071019 |  |  | 2.h
2013071020 |  | 18.31
2013071021 |  | 21.71
2013071022 |  | 12.21
2013071023 |  | 7.461
2013071100 |  | 10.17
2013071101 |  | 6.783
2013071102 |  | 2.374
2013071103 |  | 7.461
2013071104 |  | 8.82
2013071105 |  | 9.16
2013071106 |  | 17.64
2013071107 |  | 12.89
2013071108 |  | 17.64
2013071109 |  | 12.55
2013071110 |  | 13.23
2013071111 |  | 17.97
2013071112 |  | 20.69
2013071113 |  | 20.35
2013071114 |  | 17.98
2013071115 |  | 17.3
2013071116 |  | 8.48
2013071117 |  | 12.55
2013071118 |  | 7.122
2013071119 |  | 6.783
2013071120 |  | 29.51
2013071121 |  | 50.2
2013071122 |  | 66.48
2013071123 |  | 52.91
2013071200 |  | 42.4
2013071201 |  | 39.35
2013071202 |  | 33.92
2013071203 |  | 15.6
2013071204 |  | 22.05
2013071205 |  | 16.96
2013071206 |  | 16.96
2013071207 |  | 5.766
2013071208 |  | 11.53
2013071209 |  | 14.58
2013071210 |  | 8.82
2013071211 |  | 8.48
2013071212 |  | 10.85
2013071213 |  | 7.801
2013071214 |  | 32.9
2013071215 |  | 37.99
2013071216 |  | 29.51
2013071217 |  | 27.13
2013071218 |  | 22.72
2013071219 |  | 14.58
2013071220 |  | 45.79
2013071221 |  | 35.61
2013071222 |  | 24.76
2013071223 |  | 23.74
2013071300 |  | 16.62
2013071301 |  | 5.426
2013071302 |  | 13.57
2013071303 |  | 16.62
2013071304 |  | 13.23
2013071305 |  | 36.29
2013071306 |  | 19.33
2013071307 |  | 17.3
2013071308 |  | 35.61
2013071309 |  | 30.86
2013071310 |  | 19.33
2013071311 |  | 8.48
2013071312 |  | 11.19
2013071313 |  | 4.07
2013071314 |  | 4.07
2013071315 |  | 11.19
2013071316 |  | 17.3
2013071317 |  | 14.24
2013071318 |  | 20.01
2013071319 |  | 23.4
2013071320 |  | 34.93
2013071321 |  | 29.85
2013071322 |  | 18.31
2013071323 |  | 28.83
2013071400 |  | 41.04
2013071401 |  | 31.54
2013071402 |  | 25.44
2013071403 |  | 24.76
2013071404 |  | 19.33
2013071405 |  | 10.85
2013071406 |  | 5.426
2013071407 |  | 1.357
2013071408 |  | 7.801
2013071409 |  | 9.5
2013071410 |  | 4.748
2013071411 |  | 8.48
2013071412 |  | 4.07
2013071413 |  | 4.748
2013071414 |  | 7.461
2013071415 |  | 8.48
2013071416 |  | 15.94
2013071417 |  | 6.105
2013071418 |  | 2.374
2013071419 |  | 4.409
2013071420 |  | 15.6
2013071421 |  | 33.24
2013071422 |  | 25.78
2013071423 |  | 16.62
2013071500 |  | 13.57
2013071501 |  | 20.35
2013071502 |  | 20.01
2013071503 |  | 11.53
2013071504 |  | 13.57
2013071505 |  | 20.01
2013071506 |  | 22.73
2013071507 |  | 25.78
2013071508 |  | 26.46
2013071509 |  | 27.47
2013071510 |  | 18.31
2013071511 |  | 22.72
2013071512 |  | 9.5
2013071513 |  | 19.33
2013071514 |  | 20.01
2013071515 |  | 8.14
2013071516 |  | 10.17
2013071517 |  | 9.16
2013071518 |  | 18.31
2013071519 |  | 11.87
2013071520 |  | 40.36
2013071521 |  | 18.65
2013071522 |  | 24.76
2013071523 |  | 20.69
2013071600 |  | 10.85
2013071601 |  | 18.32
2013071602 |  | 17.64
2013071603 |  | 20.01
2013071604 |  | 22.39
2013071605 |  | 15.94
2013071606 |  | 21.03
2013071607 |  | 20.69
2013071608 |  | 39.6899
2013071609 |  | 30.19
2013071610 |  | 25.1
2013071611 |  | 18.99
2013071612 |  | 7.122
2013071613 |  | 3.731
2013071614 |  | 1
2013071615 |  | 12.21
2013071616 |  | 4.409
2013071617 |  | 14.58
2013071618 |  | 16.62
2013071619 |  | 12.89
2013071620 |  | 35.95
2013071621 |  | 16.28
2013071622 |  | 15.26
2013071623 |  | 7.801
2013071700 |  | 17.3
2013071701 |  | 15.94
2013071702 |  | 13.91
2013071703 |  | 7.461
2013071704 |  | 3.392
2013071705 |  | 1.696
2013071706 |  | 7.801
2013071707 |  | 17.3
2013071708 |  | 40.36
2013071709 |  | 41.3799
2013071710 |  | 49.52
2013071711 |  | 34.25
2013071712 |  | 20.35
2013071713 |  | 9.84
2013071714 |  | 32.56
2013071715 |  | 22.72
2013071716 |  | 11.19
2013071717 |  | 9.5
2013071718 |  | 5.766
2013071719 |  | 13.91
2013071720 |  | 39.68
2013071721 |  | 21.37
2013071722 |  | 14.25
2013071723 |  | 35.61
2013071800 |  | 29.51
2013071801 |  | 29.51
2013071802 |  | 20.35
2013071803 |  | 20.01
2013071804 |  | 10.51
2013071805 |  | 10.85
2013071806 |  | 7.801
2013071807 |  | 11.53
2013071808 |  | 14.92
2013071809 |  | 8.82
2013071810 |  | 7.461
2013071811 |  | 7.461
2013071812 |  | 8.48
2013071813 |  | 5.426
2013071814 |  | 8.82
2013071815 |  | 11.87
2013071816 |  | 5.086
2013071817 |  | 7.122
2013071818 |  | 3.052
2013071819 |  | 9.16
2013071820 |  | 32.56
2013071821 |  | 53.59
2013071822 |  | 34.93
2013071823 |  | 26.79
2013071900 |  | 20.69
2013071901 |  | 8.14
2013071902 |  | 5.766
2013071903 |  | 14.92
2013071904 |  | 12.89
2013071905 |  | 20.01
2013071906 |  | 15.6
2013071907 |  | 19.33
2013071908 |  | 8.14
2013071909 |  | 17.3
2013071910 |  | 13.91
2013071911 |  | 6.105
2013071912 |  | 21.03
2013071913 |  | 23.74
2013071914 |  | 16.62
2013071915 |  | 9.16
2013071916 |  | 9.16
2013071917 |  | 3.052
2013071918 |  | 14.92
2013071919 |  | 35.95
2013071920 |  | 20.69
2013071921 |  | 24.76
2013071922 |  | 15.6
2013071923 |  | 13.91
2013072000 |  | 12.89
2013072001 |  | 20.69
2013072002 |  | 26.11
2013072003 |  | 27.47
2013072004 |  | 30.86
2013072005 |  | 30.52
2013072006 |  | 21.37
2013072007 |  | 20.35
2013072008 |  | 42.73
2013072009 |  | 25.78
2013072010 |  | 16.28
2013072011 |  | 20.69
2013072012 |  | 22.72
2013072013 |  | 10.51
2013072014 |  | 19.33
2013072015 |  | 23.74
2013072016 |  | 9.84
2013072017 |  | 22.04
2013072018 |  | 12.55
2013072019 |  | 18.31
2013072020 |  | 17.64
2013072021 |  | 21.71
2013072022 |  | 9.5
2013072023 |  | 25.1
2013072100 |  | 20.01
2013072101 |  | 18.99
2013072102 |  | 19.67
2013072103 |  | 18.99
2013072104 |  | 8.48
2013072105 |  | 9.5
2013072106 |  | 10.17
2013072107 |  | 21.71
2013072108 |  | 43.41
2013072109 |  | 32.22
2013072110 |  | 24.76
2013072111 |  | 31.2
2013072112 |  | 20.35
2013072113 |  | 17.97
2013072114 |  | 11.53
2013072115 |  | 24.76
2013072116 |  | 15.26
2013072117 |  | 20.69
2013072118 |  | 17.98
2013072119 |  | 21.03
2013072120 |  | 9.16
2013072121 |  | 16.28
2013072122 |  | 8.82
2013072123 |  | 47.14
2013072200 |  | 40.7
2013072201 |  | 30.52
2013072202 |  | 28.49
2013072203 |  | 28.49
2013072204 |  | 11.87
2013072205 |  | 15.26
2013072206 |  | 18.31
2013072207 |  | 15.6
2013072208 |  | 20.35
2013072209 |  | 14.92
2013072210 |  | 16.28
2013072211 |  | 13.91
2013072212 |  | 11.53
2013072213 |  | 16.28
2013072214 |  | 9.83
2013072215 |  | 4.409
2013072216 |  | 11.53
2013072217 |  | 6.783
2013072218 |  | 7.801
2013072219 |  | 14.92
2013072220 |  | 35.95
2013072221 |  | 56.64
2013072222 |  | 33.58
2013072223 |  | 28.83
2013072300 |  | 25.44
2013072301 |  | 29.17
2013072302 |  | 13.91
2013072303 |  | 22.72
2013072304 |  | 12.55
2013072305 |  | 12.89
2013072306 |  | 7.122
2013072307 |  | 14.24
2013072308 |  | 17.64
2013072309 |  | 9.16
2013072310 |  | 14.92
2013072311 |  | 15.94
2013072312 |  | 6.443
2013072313 |  | 14.58
2013072314 |  | 9.83
2013072315 |  | 5.426
2013072316 |  | 21.02
2013072317 |  | 11.19
2013072318 |  | 5.426
2013072319 |  | 17.3
2013072320 |  | 23.4
2013072321 |  | 22.38
2013072322 |  | 27.81
2013072323 |  | 30.86
2013072400 |  | 17.64
2013072401 |  | 8.82
2013072402 |  | 5.087
2013072403 |  | 4.748
2013072404 |  | 23.4
2013072405 |  | 21.71
2013072406 |  | 18.31
2013072407 |  | 25.44
2013072408 |  | 37.31
2013072409 |  | 36.29
2013072410 |  | 34.93
2013072411 |  | 15.94
2013072412 |  | 21.36
2013072413 |  | 24.76
2013072414 |  | 32.9
2013072415 |  | 15.94
2013072416 |  | 20.35
2013072417 |  | 27.81
2013072418 |  | 24.08
2013072419 |  | 12.21
2013072420 |  | 236.1
2013072421 |  | 138.4
2013072422 |  | 82.7997
2013072423 |  | 26.79
2013072500 |  | 10.51
2013072501 |  | 27.81
2013072502 |  | 21.71
2013072503 |  | 28.49
2013072504 |  | 16.96
2013072505 |  | 8.82
2013072506 |  | 4.748
2013072507 |  | 11.53
2013072508 |  | 204.2
2013072509 |  | 116.7
2013072510 |  | 55.96
2013072511 |  | 25.78
2013072512 |  | 10.51
2013072513 |  | 3.052
2013072514 |  | 4.409
2013072515 |  | 15.6
2013072516 |  | 23.06
2013072517 |  | 23.4
2013072518 |  | 45.45
2013072519 |  | 110.9
2013072520 |  |  | 2.b
2013072521 |  |  | 2.b
2013072522 |  |  | 2.b
2013072523 |  |  | 2.b
2013072600 |  |  | 2.b
2013072601 |  |  | 2.b
2013072602 |  |  | 2.b
2013072603 |  |  | 2.b
2013072604 |  |  | 2.b
2013072605 |  |  | 2.b
2013072606 |  |  | 2.b
2013072607 |  |  | 2.b
2013072608 |  |  | 2.b
2013072609 |  |  | 2.b
2013072610 |  |  | 2.b
2013072611 |  |  | 2.b
2013072612 |  |  | 2.b
2013072613 |  |  | 2.b
2013072614 |  |  | 2.b
2013072615 |  |  | 2.b
2013072616 |  |  | 2.b
2013072617 |  |  | 2.b
2013072618 |  |  | 2.b
2013072619 |  |  | 2.b
2013072620 |  |  | 2.b
2013072621 |  |  | 2.b
2013072622 |  |  | 2.b
2013072623 |  |  | 2.b
2013072700 |  |  | 2.b
2013072701 |  |  | 2.b
2013072702 |  |  | 2.b
2013072703 |  |  | 2.b
2013072704 |  |  | 2.b
2013072705 |  |  | 2.b
2013072706 |  |  | 2.b
2013072707 |  |  | 2.b
2013072708 |  |  | 2.b
2013072709 |  |  | 2.b
2013072710 |  |  | 2.b
2013072711 |  |  | 2.b
2013072712 |  |  | 2.b
2013072713 |  |  | 2.b
2013072714 |  |  | 2.b
2013072715 |  |  | 2.b
2013072716 |  |  | 2.b
2013072717 |  |  | 2.b
2013072718 |  |  | 2.b
2013072719 |  |  | 2.b
2013072720 |  |  | 2.b
2013072721 |  |  | 2.b
2013072722 |  |  | 2.b
2013072723 |  |  | 2.b
2013072800 |  |  | 2.b
2013072801 |  |  | 2.b
2013072802 |  |  | 2.b
2013072803 |  |  | 2.b
2013072804 |  |  | 2.b
2013072805 |  |  | 2.b
2013072806 |  |  | 2.b
2013072807 |  |  | 2.b
2013072808 |  |  | 2.b
2013072809 |  |  | 2.b
2013072810 |  |  | 2.b
2013072811 |  |  | 2.b
2013072812 |  |  | 2.b
2013072813 |  |  | 2.b
2013072814 |  |  | 2.b
2013072815 |  |  | 2.b
2013072816 |  |  | 2.b
2013072817 |  |  | 2.b
2013072818 |  |  | 2.b
2013072819 |  |  | 2.b
2013072820 |  |  | 2.b
2013072821 |  |  | 2.b
2013072822 |  |  | 2.b
2013072823 |  |  | 2.b
2013072900 |  |  | 2.b
2013072901 |  |  | 2.b
2013072902 |  |  | 2.b
2013072903 |  |  | 2.b
2013072904 |  |  | 2.b
2013072905 |  |  | 2.b
2013072906 |  |  | 2.b
2013072907 |  |  | 2.b
2013072908 |  |  | 2.b
2013072909 |  |  | 2.b
2013072910 |  |  | 2.b
2013072911 |  |  | 2.b
2013072912 |  |  | 2.b
2013072913 |  |  | 2.b
2013072914 |  |  | 2.b
2013072915 |  |  | 2.b
2013072916 |  |  | 2.b
2013072917 |  |  | 2.b
2013072918 |  |  | 2.b
2013072919 |  |  | 2.b
2013072920 |  |  | 2.b
2013072921 |  |  | 2.b
2013072922 |  |  | 2.b
2013072923 |  |  | 2.b
2013073000 |  |  | 2.b
2013073001 |  |  | 2.b
2013073002 |  |  | 2.b
2013073003 |  |  | 2.b
2013073004 |  |  | 2.b
2013073005 |  |  | 2.b
2013073006 |  |  | 2.b
2013073007 |  |  | 2.b
2013073008 |  |  | 2.b
2013073009 |  |  | 2.b
2013073010 |  |  | 2.b
2013073011 |  |  | 2.b
2013073012 |  |  | 2.b
2013073013 |  |  | 2.b
2013073014 |  |  | 2.b
2013073015 |  |  | 2.b
2013073016 |  |  | 2.b
2013073017 |  |  | 2.b
2013073018 |  |  | 2.b
2013073019 |  |  | 2.b
2013073020 |  |  | 2.b
2013073021 |  |  | 2.b
2013073022 |  |  | 2.b
2013073023 |  |  | 2.b
2013073100 |  |  | 2.b
2013073101 |  |  | 2.b
2013073102 |  |  | 2.b
2013073103 |  |  | 2.b
2013073104 |  |  | 2.b
2013073105 |  |  | 2.b
2013073106 |  |  | 2.b
2013073107 |  |  | 2.b
2013073108 |  |  | 2.b
2013073109 |  |  | 2.b
2013073110 |  |  | 2.b
2013073111 |  |  | 2.b
2013073112 |  |  | 2.b
2013073113 |  |  | 2.b
2013073114 |  |  | 2.b
2013073115 |  |  | 2.b
2013073116 |  |  | 2.b
2013073117 |  |  | 2.b
2013073118 |  |  | 2.b
2013073119 |  |  | 2.b
2013073120 |  |  | 2.b
2013073121 |  |  | 2.b
2013073122 |  |  | 2.b
2013073123 |  |  | 2.b
2013080100 |  |  | 2.b
2013080101 |  |  | 2.b
2013080102 |  |  | 2.b
2013080103 |  |  | 2.b
2013080104 |  |  | 2.b
2013080105 |  |  | 2.b
2013080106 |  |  | 2.b
2013080107 |  |  | 2.b
2013080108 |  |  | 2.b
2013080109 |  |  | 2.b
2013080110 |  |  | 2.b
2013080111 |  |  | 2.b
2013080112 |  |  | 2.b
2013080113 |  |  | 2.b
2013080114 |  |  | 2.b
2013080115 |  |  | 2.b
2013080116 |  |  | 2.b
2013080117 |  |  | 2.b
2013080118 |  |  | 2.b
2013080119 |  |  | 2.b
2013080120 |  |  | 2.b
2013080121 |  |  | 2.b
2013080122 |  |  | 2.b
2013080123 |  |  | 2.b
2013080200 |  |  | 2.b
2013080201 |  |  | 2.b
2013080202 |  |  | 2.b
2013080203 |  |  | 2.b
2013080204 |  |  | 2.b
2013080205 |  |  | 2.b
2013080206 |  |  | 2.b
2013080207 |  |  | 2.b
2013080208 |  |  | 2.b
2013080209 |  |  | 2.b
2013080210 |  |  | 2.b
2013080211 |  |  | 2.b
2013080212 |  |  | 2.b
2013080213 |  |  | 2.b
2013080214 |  |  | 2.b
2013080215 |  |  | 2.b
2013080216 |  |  | 2.b
2013080217 |  |  | 2.b
2013080218 |  |  | 2.b
2013080219 |  |  | 2.b
2013080220 |  |  | 2.b
2013080221 |  |  | 2.b
2013080222 |  |  | 2.b
2013080223 |  |  | 2.b
2013080300 |  |  | 2.b
2013080301 |  |  | 2.b
2013080302 |  |  | 2.b
2013080303 |  |  | 2.b
2013080304 |  |  | 2.b
2013080305 |  |  | 2.b
2013080306 |  |  | 2.b
2013080307 |  |  | 2.b
2013080308 |  |  | 2.b
2013080309 |  |  | 2.b
2013080310 |  |  | 2.b
2013080311 |  |  | 2.b
2013080312 |  |  | 2.b
2013080313 |  |  | 2.b
2013080314 |  |  | 2.b
2013080315 |  |  | 2.b
2013080316 |  |  | 2.b
2013080317 |  |  | 2.b
2013080318 |  |  | 2.b
2013080319 |  |  | 2.b
2013080320 |  |  | 2.b
2013080321 |  |  | 2.b
2013080322 |  |  | 2.b
2013080323 |  |  | 2.b
2013080400 |  |  | 2.b
2013080401 |  |  | 2.b
2013080402 |  |  | 2.b
2013080403 |  |  | 2.b
2013080404 |  |  | 2.b
2013080405 |  |  | 2.b
2013080406 |  |  | 2.b
2013080407 |  |  | 2.b
2013080408 |  |  | 2.b
2013080409 |  |  | 2.b
2013080410 |  |  | 2.b
2013080411 |  |  | 2.b
2013080412 |  |  | 2.b
2013080413 |  |  | 2.b
2013080414 |  |  | 2.b
2013080415 |  |  | 2.b
2013080416 |  |  | 2.b
2013080417 |  |  | 2.b
2013080418 |  |  | 2.b
2013080419 |  |  | 2.b
2013080420 |  |  | 2.b
2013080421 |  |  | 2.b
2013080422 |  |  | 2.b
2013080423 |  |  | 2.b
2013080500 |  |  | 2.b
2013080501 |  |  | 2.b
2013080502 |  |  | 2.b
2013080503 |  |  | 2.b
2013080504 |  |  | 2.b
2013080505 |  |  | 2.b
2013080506 |  |  | 2.b
2013080507 |  |  | 2.b
2013080508 |  |  | 2.b
2013080509 |  |  | 2.b
2013080510 |  |  | 2.b
2013080511 |  |  | 2.b
2013080512 |  |  | 2.b
2013080513 |  |  | 2.b
2013080514 |  |  | 2.b
2013080515 |  |  | 2.b
2013080516 |  |  | 2.b
2013080517 |  |  | 2.b
2013080518 |  |  | 2.b
2013080519 |  |  | 2.b
2013080520 |  |  | 2.b
2013080521 |  |  | 2.b
2013080522 |  |  | 2.b
2013080523 |  |  | 2.b
2013080600 |  |  | 2.b
2013080601 |  |  | 2.b
2013080602 |  |  | 2.b
2013080603 |  |  | 2.b
2013080604 |  |  | 2.b
2013080605 |  |  | 2.b
2013080606 |  |  | 2.b
2013080607 |  |  | 2.b
2013080608 |  |  | 2.b
2013080609 |  |  | 2.b
2013080610 |  |  | 2.b
2013080611 |  |  | 2.b
2013080612 |  |  | 2.b
2013080613 |  |  | 2.b
2013080614 |  |  | 2.b
2013080615 |  |  | 2.b
2013080616 |  |  | 2.b
2013080617 |  |  | 2.b
2013080618 |  |  | 2.b
2013080619 |  |  | 2.b
2013080620 |  |  | 2.b
2013080621 |  |  | 2.b
2013080622 |  |  | 2.b
2013080623 |  |  | 2.b
2013080700 |  |  | 2.b
2013080701 |  |  | 2.b
2013080702 |  |  | 2.b
2013080703 |  |  | 2.b
2013080704 |  |  | 2.b
2013080705 |  |  | 2.b
2013080706 |  |  | 2.b
2013080707 |  |  | 2.b
2013080708 |  |  | 2.b
2013080709 |  |  | 2.b
2013080710 |  |  | 2.b
2013080711 |  |  | 2.b
2013080712 |  |  | 2.b
2013080713 |  |  | 2.b
2013080714 |  |  | 2.b
2013080715 |  |  | 2.b
2013080716 |  |  | 2.b
2013080717 |  |  | 2.b
2013080718 |  |  | 2.b
2013080719 |  |  | 2.b
2013080720 |  |  | 2.b
2013080721 |  |  | 2.b
2013080722 |  |  | 2.b
2013080723 |  |  | 2.b
2013080800 |  |  | 2.b
2013080801 |  |  | 2.b
2013080802 |  |  | 2.b
2013080803 |  |  | 2.b
2013080804 |  |  | 2.b
2013080805 |  |  | 2.b
2013080806 |  |  | 2.b
2013080807 |  |  | 2.b
2013080808 |  |  | 2.b
2013080809 |  |  | 2.b
2013080810 |  |  | 2.b
2013080811 |  |  | 2.b
2013080812 |  |  | 2.b
2013080813 |  |  | 2.b
2013080814 |  |  | 2.b
2013080815 |  |  | 2.b
2013080816 |  |  | 2.b
2013080817 |  |  | 2.b
2013080818 |  |  | 2.b
2013080819 |  |  | 2.b
2013080820 |  |  | 2.b
2013080821 |  |  | 2.b
2013080822 |  |  | 2.b
2013080823 |  |  | 2.b
2013080900 |  |  | 2.b
2013080901 |  |  | 2.b
2013080902 |  |  | 2.b
2013080903 |  |  | 2.b
2013080904 |  |  | 2.b
2013080905 |  |  | 2.b
2013080906 |  |  | 2.b
2013080907 |  |  | 2.b
2013080908 |  |  | 2.b
2013080909 |  |  | 2.b
2013080910 |  |  | 2.b
2013080911 |  |  | 2.b
2013080912 |  |  | 2.b
2013080913 |  |  | 2.b
2013080914 |  |  | 2.b
2013080915 |  |  | 2.b
2013080916 |  |  | 2.b
2013080917 |  |  | 2.b
2013080918 |  |  | 2.b
2013080919 |  |  | 2.b
2013080920 |  |  | 2.b
2013080921 |  |  | 2.b
2013080922 |  |  | 2.b
2013080923 |  |  | 2.b
2013081000 |  |  | 2.b
2013081001 |  |  | 2.b
2013081002 |  |  | 2.b
2013081003 |  |  | 2.b
2013081004 |  |  | 2.b
2013081005 |  |  | 2.b
2013081006 |  |  | 2.b
2013081007 |  |  | 2.b
2013081008 |  |  | 2.b
2013081009 |  |  | 2.b
2013081010 |  |  | 2.b
2013081011 |  |  | 2.b
2013081012 |  |  | 2.b
2013081013 |  |  | 2.b
2013081014 |  |  | 2.b
2013081015 |  |  | 2.b
2013081016 |  |  | 2.b
2013081017 |  |  | 2.b
2013081018 |  |  | 2.b
2013081019 |  |  | 2.b
2013081020 |  |  | 2.b
2013081021 |  |  | 2.b
2013081022 |  |  | 2.b
2013081023 |  |  | 2.b
2013081100 |  |  | 2.b
2013081101 |  |  | 2.b
2013081102 |  |  | 2.b
2013081103 |  |  | 2.b
2013081104 |  |  | 2.b
2013081105 |  |  | 2.b
2013081106 |  |  | 2.b
2013081107 |  |  | 2.b
2013081108 |  |  | 2.b
2013081109 |  |  | 2.b
2013081110 |  |  | 2.b
2013081111 |  |  | 2.b
2013081112 |  |  | 2.b
2013081113 |  |  | 2.b
2013081114 |  |  | 2.b
2013081115 |  |  | 2.b
2013081116 |  |  | 2.b
2013081117 |  |  | 2.b
2013081118 |  |  | 2.b
2013081119 |  |  | 2.b
2013081120 |  |  | 2.b
2013081121 |  |  | 2.b
2013081122 |  |  | 2.b
2013081123 |  |  | 2.b
2013081200 |  |  | 2.b
2013081201 |  |  | 2.b
2013081202 |  |  | 2.b
2013081203 |  |  | 2.b
2013081204 |  |  | 2.b
2013081205 |  |  | 2.b
2013081206 |  |  | 2.b
2013081207 |  |  | 2.b
2013081208 |  |  | 2.b
2013081209 |  |  | 2.b
2013081210 |  |  | 2.b
2013081211 |  |  | 2.b
2013081212 |  |  | 2.b
2013081213 |  |  | 2.b
2013081214 |  |  | 2.b
2013081215 |  |  | 2.b
2013081216 |  |  | 2.b
2013081217 |  |  | 2.b
2013081218 |  |  | 2.b
2013081219 |  |  | 2.b
2013081220 |  |  | 2.b
2013081221 |  |  | 2.b
2013081222 |  |  | 2.b
2013081223 |  |  | 2.b
2013081300 |  |  | 2.b
2013081301 |  |  | 2.b
2013081302 |  |  | 2.b
2013081303 |  |  | 2.b
2013081304 |  |  | 2.b
2013081305 |  |  | 2.b
2013081306 |  |  | 2.b
2013081307 |  |  | 2.b
2013081308 |  |  | 2.b
2013081309 |  |  | 2.b
2013081310 |  |  | 2.b
2013081311 |  |  | 2.b
2013081312 |  |  | 2.b
2013081313 |  |  | 2.b
2013081314 |  |  | 2.b
2013081315 |  |  | 2.b
2013081316 |  |  | 2.b
2013081317 |  |  | 2.b
2013081318 |  |  | 2.b
2013081319 |  |  | 2.b
2013081320 |  |  | 2.b
2013081321 |  |  | 2.b
2013081322 |  |  | 2.b
2013081323 |  |  | 2.b
2013081400 |  |  | 2.b
2013081401 |  |  | 2.b
2013081402 |  |  | 2.b
2013081403 |  |  | 2.b
2013081404 |  |  | 2.b
2013081405 |  |  | 2.b
2013081406 |  |  | 2.b
2013081407 |  |  | 2.b
2013081408 |  |  | 2.b
2013081409 |  |  | 2.b
2013081410 |  |  | 2.b
2013081411 |  |  | 2.b
2013081412 |  |  | 2.b
2013081413 |  |  | 2.b
2013081414 |  |  | 2.b
2013081415 |  |  | 2.b
2013081416 |  |  | 2.b
2013081417 |  |  | 2.b
2013081418 |  |  | 2.b
2013081419 |  |  | 2.b
2013081420 |  |  | 2.b
2013081421 |  |  | 2.b
2013081422 |  |  | 2.b
2013081423 |  |  | 2.b
2013081500 |  |  | 2.b
2013081501 |  |  | 2.b
2013081502 |  |  | 2.b
2013081503 |  |  | 2.b
2013081504 |  |  | 2.b
2013081505 |  |  | 2.b
2013081506 |  |  | 2.b
2013081507 |  |  | 2.b
2013081508 |  |  | 2.b
2013081509 |  |  | 2.b
2013081510 |  |  | 2.b
2013081511 |  |  | 2.b
2013081512 |  |  | 2.b
2013081513 |  |  | 2.b
2013081514 |  |  | 2.b
2013081515 |  |  | 2.b
2013081516 |  |  | 2.b
2013081517 |  |  | 2.b
2013081518 |  |  | 2.b
2013081519 |  |  | 2.b
2013081520 |  |  | 2.b
2013081521 |  |  | 2.b
2013081522 |  |  | 2.b
2013081523 |  |  | 2.b
2013081600 |  |  | 2.b
2013081601 |  |  | 2.b
2013081602 |  |  | 2.b
2013081603 |  |  | 2.b
2013081604 |  |  | 2.b
2013081605 |  |  | 2.b
2013081606 |  |  | 2.b
2013081607 |  |  | 2.b
2013081608 |  |  | 2.b
2013081609 |  |  | 2.b
2013081610 |  |  | 2.b
2013081611 |  |  | 2.b
2013081612 |  |  | 2.b
2013081613 |  |  | 2.b
2013081614 |  |  | 2.b
2013081615 |  |  | 2.b
2013081616 |  |  | 2.b
2013081617 |  |  | 2.b
2013081618 |  |  | 2.b
2013081619 |  |  | 2.b
2013081620 |  |  | 2.b
2013081621 |  |  | 2.b
2013081622 |  |  | 2.b
2013081623 |  |  | 2.b
2013081700 |  |  | 2.b
2013081701 |  |  | 2.b
2013081702 |  |  | 2.b
2013081703 |  |  | 2.b
2013081704 |  |  | 2.b
2013081705 |  |  | 2.b
2013081706 |  |  | 2.b
2013081707 |  |  | 2.b
2013081708 |  |  | 2.b
2013081709 |  |  | 2.b
2013081710 |  |  | 2.b
2013081711 |  |  | 2.b
2013081712 |  |  | 2.b
2013081713 |  |  | 2.b
2013081714 |  |  | 2.b
2013081715 |  |  | 2.b
2013081716 |  |  | 2.b
2013081717 |  |  | 2.b
2013081718 |  |  | 2.b
2013081719 |  |  | 2.b
2013081720 |  |  | 2.b
2013081721 |  |  | 2.b
2013081722 |  |  | 2.b
2013081723 |  |  | 2.b
2013081800 |  |  | 2.b
2013081801 |  |  | 2.b
2013081802 |  |  | 2.b
2013081803 |  |  | 2.b
2013081804 |  |  | 2.b
2013081805 |  |  | 2.b
2013081806 |  |  | 2.b
2013081807 |  |  | 2.b
2013081808 |  |  | 2.b
2013081809 |  |  | 2.b
2013081810 |  |  | 2.b
2013081811 |  |  | 2.b
2013081812 |  |  | 2.b
2013081813 |  |  | 2.b
2013081814 |  |  | 2.b
2013081815 |  |  | 2.b
2013081816 |  |  | 2.b
2013081817 |  |  | 2.b
2013081818 |  |  | 2.b
2013081819 |  |  | 2.b
2013081820 |  |  | 2.b
2013081821 |  |  | 2.b
2013081822 |  |  | 2.b
2013081823 |  |  | 2.b
2013081900 |  |  | 2.b
2013081901 |  |  | 2.b
2013081902 |  |  | 2.b
2013081903 |  |  | 2.b
2013081904 |  |  | 2.b
2013081905 |  |  | 2.b
2013081906 |  |  | 2.b
2013081907 |  |  | 2.b
2013081908 |  |  | 2.b
2013081909 |  |  | 2.b
2013081910 |  |  | 2.b
2013081911 |  |  | 2.b
2013081912 |  |  | 2.b
2013081913 |  |  | 2.b
2013081914 |  |  | 2.b
2013081915 |  |  | 2.b
2013081916 |  |  | 2.b
2013081917 |  |  | 2.b
2013081918 |  |  | 2.b
2013081919 |  |  | 2.b
2013081920 |  |  | 2.b
2013081921 |  |  | 2.b
2013081922 |  |  | 2.b
2013081923 |  |  | 2.b
2013082000 |  |  | 2.b
2013082001 |  |  | 2.b
2013082002 |  |  | 2.b
2013082003 |  |  | 2.b
2013082004 |  |  | 2.b
2013082005 |  |  | 2.b
2013082006 |  |  | 2.b
2013082007 |  |  | 2.b
2013082008 |  |  | 2.b
2013082009 |  |  | 2.b
2013082010 |  |  | 2.b
2013082011 |  |  | 2.b
2013082012 |  |  | 2.b
2013082013 |  |  | 2.b
2013082014 |  |  | 2.b
2013082015 |  |  | 2.b
2013082016 |  |  | 2.b
2013082017 |  |  | 2.b
2013082018 |  |  | 2.b
2013082019 |  |  | 2.b
2013082020 |  |  | 2.b
2013082021 |  |  | 2.b
2013082022 |  |  | 2.b
2013082023 |  |  | 2.b
2013082100 |  |  | 2.b
2013082101 |  |  | 2.b
2013082102 |  |  | 2.b
2013082103 |  |  | 2.b
2013082104 |  |  | 2.b
2013082105 |  |  | 2.b
2013082106 |  |  | 2.b
2013082107 |  |  | 2.b
2013082108 |  |  | 2.b
2013082109 |  |  | 2.b
2013082110 |  |  | 2.b
2013082111 |  |  | 2.b
2013082112 |  |  | 2.b
2013082113 |  |  | 2.b
2013082114 |  |  | 2.b
2013082115 |  |  | 2.b
2013082116 |  |  | 2.b
2013082117 |  |  | 2.b
2013082118 |  |  | 2.b
2013082119 |  |  | 2.b
2013082120 |  |  | 2.b
2013082121 |  |  | 2.b
2013082122 |  |  | 2.b
2013082123 |  |  | 2.b
2013082200 |  |  | 2.b
2013082201 |  |  | 2.b
2013082202 |  |  | 2.b
2013082203 |  |  | 2.b
2013082204 |  |  | 2.b
2013082205 |  |  | 2.b
2013082206 |  |  | 2.b
2013082207 |  |  | 2.b
2013082208 |  |  | 2.b
2013082209 |  |  | 2.b
2013082210 |  |  | 2.b
2013082211 |  |  | 2.b
2013082212 |  |  | 2.b
2013082213 |  |  | 2.b
2013082214 |  |  | 2.b
2013082215 |  |  | 2.b
2013082216 |  |  | 2.b
2013082217 |  |  | 2.b
2013082218 |  |  | 2.b
2013082219 |  |  | 2.b
2013082220 |  |  | 2.b
2013082221 |  |  | 2.b
2013082222 |  |  | 2.b
2013082223 |  |  | 2.b
2013082300 |  |  | 2.b
2013082301 |  |  | 2.b
2013082302 |  |  | 2.b
2013082303 |  |  | 2.b
2013082304 |  |  | 2.b
2013082305 |  |  | 2.b
2013082306 |  |  | 2.b
2013082307 |  |  | 2.b
2013082308 |  |  | 2.b
2013082309 |  |  | 2.b
2013082310 |  |  | 2.b
2013082311 |  |  | 2.b
2013082312 |  |  | 2.b
2013082313 |  |  | 2.b
2013082314 |  |  | 2.b
2013082315 |  |  | 2.b
2013082316 |  |  | 2.b
2013082317 |  |  | 2.b
2013082318 |  |  | 2.b
2013082319 |  |  | 2.b
2013082320 |  |  | 2.b
2013082321 |  |  | 2.b
2013082322 |  |  | 2.b
2013082323 |  |  | 2.b
2013082400 |  |  | 2.b
2013082401 |  |  | 2.b
2013082402 |  |  | 2.b
2013082403 |  |  | 2.b
2013082404 |  |  | 2.b
2013082405 |  |  | 2.b
2013082406 |  |  | 2.b
2013082407 |  |  | 2.b
2013082408 |  |  | 2.b
2013082409 |  |  | 2.b
2013082410 |  |  | 2.b
2013082411 |  |  | 2.b
2013082412 |  |  | 2.b
2013082413 |  |  | 2.b
2013082414 |  |  | 2.b
2013082415 |  |  | 2.b
2013082416 |  |  | 2.b
2013082417 |  |  | 2.b
2013082418 |  |  | 2.b
2013082419 |  |  | 2.b
2013082420 |  |  | 2.b
2013082421 |  |  | 2.b
2013082422 |  |  | 2.b
2013082423 |  |  | 2.b
2013082500 |  |  | 2.b
2013082501 |  |  | 2.b
2013082502 |  |  | 2.b
2013082503 |  |  | 2.b
2013082504 |  |  | 2.b
2013082505 |  |  | 2.b
2013082506 |  |  | 2.b
2013082507 |  |  | 2.b
2013082508 |  |  | 2.b
2013082509 |  |  | 2.b
2013082510 |  |  | 2.b
2013082511 |  |  | 2.b
2013082512 |  |  | 2.b
2013082513 |  |  | 2.b
2013082514 |  |  | 2.b
2013082515 |  |  | 2.b
2013082516 |  |  | 2.b
2013082517 |  |  | 2.b
2013082518 |  |  | 2.b
2013082519 |  |  | 2.b
2013082520 |  |  | 2.b
2013082521 |  |  | 2.b
2013082522 |  |  | 2.b
2013082523 |  |  | 2.b
2013082600 |  |  | 2.b
2013082601 |  |  | 2.b
2013082602 |  |  | 2.b
2013082603 |  |  | 2.b
2013082604 |  |  | 2.b
2013082605 |  |  | 2.b
2013082606 |  |  | 2.b
2013082607 |  |  | 2.b
2013082608 |  |  | 2.b
2013082609 |  |  | 2.b
2013082610 |  |  | 2.b
2013082611 |  |  | 2.b
2013082612 |  |  | 2.b
2013082613 |  |  | 2.b
2013082614 |  |  | 2.b
2013082615 |  |  | 2.b
2013082616 |  |  | 2.b
2013082617 |  |  | 2.b
2013082618 |  |  | 2.b
2013082619 |  |  | 2.b
2013082620 |  |  | 2.b
2013082621 |  |  | 2.b
2013082622 |  |  | 2.b
2013082623 |  |  | 2.b
2013082700 |  |  | 2.b
2013082701 |  |  | 2.b
2013082702 |  |  | 2.b
2013082703 |  |  | 2.b
2013082704 |  |  | 2.b
2013082705 |  |  | 2.b
2013082706 |  |  | 2.b
2013082707 |  |  | 2.b
2013082708 |  |  | 2.b
2013082709 |  |  | 2.b
2013082710 |  |  | 2.b
2013082711 |  |  | 2.b
2013082712 |  |  | 2.b
2013082713 |  |  | 2.b
2013082714 |  |  | 2.b
2013082715 |  |  | 2.b
2013082716 |  |  | 2.b
2013082717 |  |  | 2.b
2013082718 |  |  | 2.b
2013082719 |  |  | 2.b
2013082720 |  |  | 2.b
2013082721 |  |  | 2.b
2013082722 |  |  | 2.b
2013082723 |  |  | 2.b
2013082800 |  |  | 2.b
2013082801 |  |  | 2.b
2013082802 |  |  | 2.b
2013082803 |  |  | 2.b
2013082804 |  |  | 2.b
2013082805 |  |  | 2.b
2013082806 |  |  | 2.b
2013082807 |  |  | 2.b
2013082808 |  |  | 2.b
2013082809 |  |  | 2.b
2013082810 |  |  | 2.b
2013082811 |  |  | 2.b
2013082812 |  |  | 2.b
2013082813 |  |  | 2.b
2013082814 |  |  | 2.b
2013082815 |  |  | 2.b
2013082816 |  |  | 2.b
2013082817 |  |  | 2.b
2013082818 |  |  | 2.b
2013082819 |  |  | 2.b
2013082820 |  |  | 2.b
2013082821 |  |  | 2.b
2013082822 |  |  | 2.b
2013082823 |  |  | 2.b
2013082900 |  |  | 2.b
2013082901 |  |  | 2.b
2013082902 |  |  | 2.b
2013082903 |  |  | 2.b
2013082904 |  |  | 2.b
2013082905 |  |  | 2.b
2013082906 |  |  | 2.b
2013082907 |  |  | 2.b
2013082908 |  |  | 2.b
2013082909 |  |  | 2.b
2013082910 |  |  | 2.b
2013082911 |  |  | 2.b
2013082912 |  |  | 2.b
2013082913 |  |  | 2.b
2013082914 |  |  | 2.b
2013082915 |  |  | 2.b
2013082916 |  |  | 2.b
2013082917 |  |  | 2.b
2013082918 |  |  | 2.b
2013082919 |  |  | 2.b
2013082920 |  |  | 2.b
2013082921 |  |  | 2.b
2013082922 |  |  | 2.b
2013082923 |  |  | 2.b
2013083000 |  |  | 2.b
2013083001 |  |  | 2.b
2013083002 |  |  | 2.b
2013083003 |  |  | 2.b
2013083004 |  |  | 2.b
2013083005 |  |  | 2.b
2013083006 |  |  | 2.b
2013083007 |  |  | 2.b
2013083008 |  |  | 2.b
2013083009 |  |  | 2.b
2013083010 |  |  | 2.b
2013083011 |  |  | 2.b
2013083012 |  |  | 2.b
2013083013 |  |  | 2.b
2013083014 |  |  | 2.b
2013083015 |  |  | 2.b
2013083016 |  |  | 2.b
2013083017 |  |  | 2.b
2013083018 |  |  | 2.b
2013083019 |  |  | 2.b
2013083020 |  |  | 2.b
2013083021 |  |  | 2.b
2013083022 |  |  | 2.b
2013083023 |  |  | 2.b
2013083100 |  |  | 2.b
2013083101 |  |  | 2.b
2013083102 |  |  | 2.b
2013083103 |  |  | 2.b
2013083104 |  |  | 2.b
2013083105 |  |  | 2.b
2013083106 |  |  | 2.b
2013083107 |  |  | 2.b
2013083108 |  |  | 2.b
2013083109 |  |  | 2.b
2013083110 |  |  | 2.b
2013083111 |  |  | 2.b
2013083112 |  |  | 2.b
2013083113 |  |  | 2.b
2013083114 |  |  | 2.b
2013083115 |  |  | 2.b
2013083116 |  |  | 2.b
2013083117 |  |  | 2.b
2013083118 |  |  | 2.b
2013083119 |  |  | 2.b
2013083120 |  |  | 2.b
2013083121 |  |  | 2.b
2013083122 |  |  | 2.b
2013083123 |  |  | 2.b
2013090100 |  |  | 2.b
2013090101 |  |  | 2.b
2013090102 |  |  | 2.b
2013090103 |  |  | 2.b
2013090104 |  |  | 2.b
2013090105 |  |  | 2.b
2013090106 |  |  | 2.b
2013090107 |  |  | 2.b
2013090108 |  |  | 2.b
2013090109 |  |  | 2.b
2013090110 |  |  | 2.b
2013090111 |  |  | 2.b
2013090112 |  |  | 2.b
2013090113 |  |  | 2.b
2013090114 |  |  | 2.b
2013090115 |  |  | 2.b
2013090116 |  |  | 2.b
2013090117 |  |  | 2.b
2013090118 |  |  | 2.b
2013090119 |  |  | 2.b
2013090120 |  |  | 2.b
2013090121 |  |  | 2.b
2013090122 |  |  | 2.b
2013090123 |  |  | 2.b
2013090200 |  |  | 2.b
2013090201 |  |  | 2.b
2013090202 |  |  | 2.b
2013090203 |  |  | 2.b
2013090204 |  |  | 2.b
2013090205 |  |  | 2.b
2013090206 |  |  | 2.b
2013090207 |  |  | 2.b
2013090208 |  |  | 2.b
2013090209 |  |  | 2.b
2013090210 |  |  | 2.b
2013090211 |  |  | 2.b
2013090212 |  |  | 2.b
2013090213 |  |  | 2.b
2013090214 |  |  | 2.b
2013090215 |  |  | 2.b
2013090216 |  |  | 2.b
2013090217 |  |  | 2.b
2013090218 |  |  | 2.b
2013090219 |  |  | 2.b
2013090220 |  |  | 2.b
2013090221 |  |  | 2.b
2013090222 |  |  | 2.b
2013090223 |  |  | 2.b
2013090300 |  |  | 2.b
2013090301 |  |  | 2.b
2013090302 |  |  | 2.b
2013090303 |  |  | 2.b
2013090304 |  |  | 2.b
2013090305 |  |  | 2.b
2013090306 |  |  | 2.b
2013090307 |  |  | 2.b
2013090308 |  |  | 2.b
2013090309 |  |  | 2.b
2013090310 |  |  | 2.b
2013090311 |  |  | 2.b
2013090312 |  |  | 2.b
2013090313 |  |  | 2.b
2013090314 |  |  | 2.b
2013090315 |  |  | 2.b
2013090316 |  |  | 2.b
2013090317 |  |  | 2.b
2013090318 |  |  | 2.b
2013090319 |  |  | 2.b
2013090320 |  |  | 2.b
2013090321 |  |  | 2.b
2013090322 |  |  | 2.b
2013090323 |  |  | 2.b
2013090400 |  |  | 2.b
2013090401 |  |  | 2.b
2013090402 |  |  | 2.b
2013090403 |  |  | 2.b
2013090404 |  |  | 2.b
2013090405 |  |  | 2.b
2013090406 |  |  | 2.b
2013090407 |  |  | 2.b
2013090408 |  |  | 2.b
2013090409 |  |  | 2.b
2013090410 |  |  | 2.b
2013090411 |  |  | 2.b
2013090412 |  |  | 2.b
2013090413 |  |  | 2.b
2013090414 |  |  | 2.b
2013090415 |  |  | 2.b
2013090416 |  |  | 2.b
2013090417 |  |  | 2.b
2013090418 |  |  | 2.b
2013090419 |  |  | 2.b
2013090420 |  |  | 2.b
2013090421 |  |  | 2.b
2013090422 |  |  | 2.b
2013090423 |  |  | 2.b
2013090500 |  |  | 2.b
2013090501 |  |  | 2.b
2013090502 |  |  | 2.b
2013090503 |  |  | 2.b
2013090504 |  |  | 2.b
2013090505 |  |  | 2.b
2013090506 |  |  | 2.b
2013090507 |  |  | 2.b
2013090508 |  |  | 2.b
2013090509 |  |  | 2.b
2013090510 |  |  | 2.b
2013090511 |  |  | 2.b
2013090512 |  |  | 2.b
2013090513 |  |  | 2.b
2013090514 |  |  | 2.b
2013090515 |  |  | 2.b
2013090516 |  |  | 2.b
2013090517 |  |  | 2.b
2013090518 |  |  | 2.b
2013090519 |  |  | 2.b
2013090520 |  |  | 2.b
2013090521 |  |  | 2.b
2013090522 |  |  | 2.b
2013090523 |  |  | 2.b
2013090600 |  |  | 2.b
2013090601 |  |  | 2.b
2013090602 |  |  | 2.b
2013090603 |  |  | 2.b
2013090604 |  |  | 2.b
2013090605 |  |  | 2.b
2013090606 |  |  | 2.b
2013090607 |  |  | 2.b
2013090608 |  |  | 2.b
2013090609 |  |  | 2.b
2013090610 |  |  | 2.b
2013090611 |  |  | 2.b
2013090612 |  |  | 2.b
2013090613 |  |  | 2.b
2013090614 |  |  | 2.b
2013090615 |  |  | 2.b
2013090616 |  |  | 2.b
2013090617 |  |  | 2.b
2013090618 |  |  | 2.b
2013090619 |  |  | 2.b
2013090620 |  |  | 2.b
2013090621 |  |  | 2.b
2013090622 |  |  | 2.b
2013090623 |  |  | 2.b
2013090700 |  |  | 2.b
2013090701 |  |  | 2.b
2013090702 |  |  | 2.b
2013090703 |  |  | 2.b
2013090704 |  |  | 2.b
2013090705 |  |  | 2.b
2013090706 |  |  | 2.b
2013090707 |  |  | 2.b
2013090708 |  |  | 2.b
2013090709 |  |  | 2.b
2013090710 |  |  | 2.b
2013090711 |  |  | 2.b
2013090712 |  |  | 2.b
2013090713 |  |  | 2.b
2013090714 |  |  | 2.b
2013090715 |  |  | 2.b
2013090716 |  |  | 2.b
2013090717 |  |  | 2.b
2013090718 |  |  | 2.b
2013090719 |  |  | 2.b
2013090720 |  |  | 2.b
2013090721 |  |  | 2.b
2013090722 |  |  | 2.b
2013090723 |  |  | 2.b
2013090800 |  |  | 2.b
2013090801 |  |  | 2.b
2013090802 |  |  | 2.b
2013090803 |  |  | 2.b
2013090804 |  |  | 2.b
2013090805 |  |  | 2.b
2013090806 |  |  | 2.b
2013090807 |  |  | 2.b
2013090808 |  |  | 2.b
2013090809 |  |  | 2.b
2013090810 |  |  | 2.b
2013090811 |  |  | 2.b
2013090812 |  |  | 2.b
2013090813 |  |  | 2.b
2013090814 |  |  | 2.b
2013090815 |  |  | 2.b
2013090816 |  |  | 2.b
2013090817 |  |  | 2.b
2013090818 |  |  | 2.b
2013090819 |  |  | 2.b
2013090820 |  |  | 2.b
2013090821 |  |  | 2.b
2013090822 |  |  | 2.b
2013090823 |  |  | 2.b
2013090900 |  |  | 2.b
2013090901 |  |  | 2.b
2013090902 |  |  | 2.b
2013090903 |  |  | 2.b
2013090904 |  |  | 2.b
2013090905 |  |  | 2.b
2013090906 |  |  | 2.b
2013090907 |  |  | 2.b
2013090908 |  |  | 2.b
2013090909 |  |  | 2.b
2013090910 |  |  | 2.b
2013090911 |  |  | 2.b
2013090912 |  |  | 2.b
2013090913 |  |  | 2.b
2013090914 |  |  | 2.b
2013090915 |  |  | 2.b
2013090916 |  |  | 2.b
2013090917 |  |  | 2.b
2013090918 |  |  | 2.b
2013090919 |  |  | 2.b
2013090920 |  |  | 2.b
2013090921 |  |  | 2.b
2013090922 |  |  | 2.b
2013090923 |  |  | 2.b
2013091000 |  |  | 2.b
2013091001 |  |  | 2.b
2013091002 |  |  | 2.b
2013091003 |  |  | 2.b
2013091004 |  |  | 2.b
2013091005 |  |  | 2.b
2013091006 |  |  | 2.b
2013091007 |  |  | 2.b
2013091008 |  |  | 2.b
2013091009 |  |  | 2.b
2013091010 |  |  | 2.b
2013091011 |  |  | 2.b
2013091012 |  |  | 2.b
2013091013 |  |  | 2.b
2013091014 |  |  | 2.b
2013091015 |  |  | 2.b
2013091016 |  |  | 2.b
2013091017 |  |  | 2.b
2013091018 |  |  | 2.b
2013091019 |  |  | 2.b
2013091020 |  |  | 2.b
2013091021 |  |  | 2.b
2013091022 |  |  | 2.b
2013091023 |  |  | 2.b
2013091100 |  |  | 2.b
2013091101 |  |  | 2.b
2013091102 |  |  | 2.b
2013091103 |  |  | 2.b
2013091104 |  |  | 2.b
2013091105 |  |  | 2.b
2013091106 |  |  | 2.b
2013091107 |  |  | 2.b
2013091108 |  |  | 2.b
2013091109 |  |  | 2.b
2013091110 |  |  | 2.b
2013091111 |  |  | 2.b
2013091112 |  |  | 2.b
2013091113 |  |  | 2.b
2013091114 |  |  | 2.b
2013091115 |  | 29.17
2013091116 |  | 164.2
2013091117 |  | 152
2013091118 |  | 79.37
2013091119 |  | 50.8799
2013091120 |  | 27.14
2013091121 |  | 36.3
2013091122 |  | 122.5
2013091123 |  | 66.1399
2013091200 |  | 46.1299
2013091201 |  | 33.92
2013091202 |  | 30.53
2013091203 |  | 20.35
2013091204 |  | 10.85
2013091205 |  | 17.64
2013091206 |  | 12.55
2013091207 |  | 16.62
2013091208 |  | 22.72
2013091209 |  | 26.79
2013091210 |  | 19.33
2013091211 |  | 21.71
2013091212 |  | 13.57
2013091213 |  | 4.07
2013091214 |  | 4.409
2013091215 |  | 6.444
2013091216 |  | 14.58
2013091217 |  | 14.58
2013091218 |  | 42.4
2013091219 |  | 33.24
2013091220 |  | 34.6
2013091221 |  | 51.22
2013091222 |  | 35.96
2013091223 |  | 16.28
2013091300 |  | 23.41
2013091301 |  | 25.78
2013091302 |  | 26.11
2013091303 |  | 17.64
2013091304 |  | 7.461
2013091305 |  | 10.17
2013091306 |  | 4.748
2013091307 |  | 13.91
2013091308 |  | 12.21
2013091309 |  | 10.51
2013091310 |  | 19.67
2013091311 |  | 20.35
2013091312 |  | 22.04
2013091313 |  | 20.01
2013091314 |  | 14.24
2013091315 |  | 17.3
2013091316 |  | 37.31
2013091317 |  | 30.86
2013091318 |  | 21.71
2013091319 |  | 27.81
2013091320 |  | 31.89
2013091321 |  | 65.47
2013091322 |  | 45.79
2013091323 |  | 19.67
2013091400 |  | 8.82
2013091401 |  | 9.5
2013091402 |  | 7.462
2013091403 |  | 16.96
2013091404 |  | 20.01
2013091405 |  | 21.37
2013091406 |  | 19.67
2013091407 |  | 17.98
2013091408 |  | 10.85
2013091409 |  | 20.01
2013091410 |  | 23.06
2013091411 |  | 13.23
2013091412 |  | 20.35
2013091413 |  | 11.87
2013091414 |  | 11.19
2013091415 |  | 5.427
2013091416 |  | 16.62
2013091417 |  | 14.92
2013091418 |  | 43.0699
2013091419 |  | 25.1
2013091420 |  | 10.51
2013091421 |  | 61.73
2013091422 |  | 36.6299
2013091423 |  | 21.71
2013091500 |  | 17.98
2013091501 |  | 10.18
2013091502 |  | 10.52
2013091503 |  | 15.6
2013091504 |  | 12.55
2013091505 |  | 6.445
2013091506 |  | 12.55
2013091507 |  | 12.89
2013091508 |  | 18.66
2013091509 |  | 13.91
2013091510 |  | 7.801
2013091511 |  | 6.444
2013091512 |  | 1.696
2013091513 |  | 4.409
2013091514 |  | 4.07
2013091515 |  | 1.357
2013091516 |  | 2.374
2013091517 |  | 1.696
2013091518 |  | 9.5
2013091519 |  | 14.58
2013091520 |  | 34.93
2013091521 |  | 26.46
2013091522 |  | 27.47
2013091523 |  | 25.1
2013091600 |  | 11.53
2013091601 |  | 21.03
2013091602 |  | 14.92
2013091603 |  | 12.89
2013091604 |  | 12.21
2013091605 |  | 4.409
2013091606 |  | 1
2013091607 |  | 8.82
2013091608 |  | 15.26
2013091609 |  | 37.65
2013091610 |  | 64.4397
2013091611 |  | 50.53
2013091612 |  | 22.72
2013091613 |  | 53.59
2013091614 |  | 51.21
2013091615 |  | 33.24
2013091616 |  | 23.06
2013091617 |  | 25.44
2013091618 |  | 12.21
2013091619 |  | 13.23
2013091620 |  | 11.19
2013091621 |  | 45.45
2013091622 |  | 22.73
2013091623 |  | 109.2
2013091700 |  | 154.7
2013091701 |  | 87.2
2013091702 |  | 69.1897
2013091703 |  | 40.02
2013091704 |  | 22.72
2013091705 |  | 10.85
2013091706 |  | 13.57
2013091707 |  | 7.801
2013091708 |  | 79.0199
2013091709 |  | 42.73
2013091710 |  | 24.42
2013091711 |  | 21.37
2013091712 |  | 12.21
2013091713 |  | 15.94
2013091714 |  | 18.65
2013091715 |  | 17.64
2013091716 |  | 37.99
2013091717 |  | 16.96
2013091718 |  | 20.35
2013091719 |  | 15.6
2013091720 |  | 12.55
2013091721 |  | 15.26
2013091722 |  | 33.58
2013091723 |  | 19.67
2013091800 |  | 14.93
2013091801 |  | 15.26
2013091802 |  | 9.16
2013091803 |  | 19.67
2013091804 |  | 9.5
2013091805 |  | 16.62
2013091806 |  | 8.82
2013091807 |  | 12.21
2013091808 |  | 9.84
2013091809 |  | 10.51
2013091810 |  | 11.53
2013091811 |  | 4.409
2013091812 |  | 6.444
2013091813 |  | 15.26
2013091814 |  | 7.801
2013091815 |  | 14.58
2013091816 |  | 14.92
2013091817 |  | 11.19
2013091818 |  | 20.69
2013091819 |  | 24.76
2013091820 |  | 12.21
2013091821 |  | 19.67
2013091822 |  | 7.122
2013091823 |  | 12.89
2013091900 |  | 10.51
2013091901 |  | 13.91
2013091902 |  | 13.91
2013091903 |  | 12.21
2013091904 |  | 15.94
2013091905 |  | 21.71
2013091906 |  | 7.802
2013091907 |  | 5.766
2013091908 |  | 11.19
2013091909 |  | 20.35
2013091910 |  | 11.87
2013091911 |  | 5.087
2013091912 |  | 2.374
2013091913 |  | 25.78
2013091914 |  | 23.4
2013091915 |  | 27.47
2013091916 |  | 19.67
2013091917 |  | 15.6
2013091918 |  | 22.38
2013091919 |  | 16.28
2013091920 |  | 20.35
2013091921 |  | 65.8097
2013091922 |  | 71.23
2013091923 |  | 61.73
2013092000 |  | 65.46
2013092001 |  | 33.24
2013092002 |  | 28.49
2013092003 |  | 29.17
2013092004 |  | 21.71
2013092005 |  | 22.39
2013092006 |  | 18.66
2013092007 |  | 8.48
2013092008 |  | 18.32
2013092009 |  | 18.32
2013092010 |  | 19.33
2013092011 |  | 21.03
2013092012 |  | 13.91
2013092013 |  | 21.03
2013092014 |  | 23.06
2013092015 |  | 17.64
2013092016 |  | 21.03
2013092017 |  | 21.71
2013092018 |  | 23.06
2013092019 |  | 22.72
2013092020 |  | 9.5
2013092021 |  | 5.427
2013092022 |  | 35.95
2013092023 |  | 41.72
2013092100 |  | 51.9
2013092101 |  | 41.72
2013092102 |  | 33.92
2013092103 |  | 23.41
2013092104 |  | 18.32
2013092105 |  | 11.87
2013092106 |  | 9.16
2013092107 |  | 18.31
2013092108 |  | 14.58
2013092109 |  | 6.783
2013092110 |  | 5.087
2013092111 |  | 15.6
2013092112 |  | 15.6
2013092113 |  | 12.89
2013092114 |  | 10.51
2013092115 |  | 9.5
2013092116 |  | 7.801
2013092117 |  | 4.07
2013092118 |  | 8.82
2013092119 |  | 17.64
2013092120 |  | 6.105
2013092121 |  | 32.22
2013092122 |  | 56.99
2013092123 |  | 58.34
2013092200 |  | 37.99
2013092201 |  | 27.82
2013092202 |  | 23.07
2013092203 |  | 12.21
2013092204 |  | 6.106
2013092205 |  | 2.713
2013092206 |  | 5.087
2013092207 |  | 12.89
2013092208 |  | 6.783
2013092209 |  | 5.426
2013092210 |  | 6.105
2013092211 |  | 15.94
2013092212 |  | 21.03
2013092213 |  | 7.801
2013092214 |  | 16.96
2013092215 |  | 8.82
2013092216 |  | 10.51
2013092217 |  | 5.087
2013092218 |  | 7.801
2013092219 |  | 2.035
2013092220 |  | 13.23
2013092221 |  | 18.99
2013092222 |  | 17.98
2013092223 |  | 15.6
2013092300 |  | 6.445
2013092301 |  | 14.93
2013092302 |  | 12.55
2013092303 |  | 16.96
2013092304 |  | 9.84
2013092305 |  | 18.31
2013092306 |  | 13.23
2013092307 |  | 18.99
2013092308 |  | 16.28
2013092309 |  | 15.94
2013092310 |  | 21.03
2013092311 |  | 17.3
2013092312 |  | 13.23
2013092313 |  | 4.748
2013092314 |  | 8.82
2013092315 |  | 6.783
2013092316 |  | 4.07
2013092317 |  | 13.91
2013092318 |  | 16.96
2013092319 |  | 28.83
2013092320 |  | 52.23
2013092321 |  | 34.59
2013092322 |  | 37.65
2013092323 |  | 16.28
2013092400 |  | 25.44
2013092401 |  | 29.17
2013092402 |  | 12.21
2013092403 |  | 29.17
2013092404 |  | 23.07
2013092405 |  | 20.01
2013092406 |  | 10.17
2013092407 |  | 17.3
2013092408 |  | 13.91
2013092409 |  | 20.01
2013092410 |  | 9.16
2013092411 |  | 14.92
2013092412 |  | 47.48
2013092413 |  | 31.88
2013092414 |  | 17.64
2013092415 |  | 30.18
2013092416 |  | 43.41
2013092417 |  | 60.37
2013092418 |  | 62.4
2013092419 |  | 117
2013092420 |  | 138
2013092421 |  | 121.4
2013092422 |  | 63.08
2013092423 |  | 62.0699
2013092500 |  | 43.41
2013092501 |  | 37.99
2013092502 |  | 36.29
2013092503 |  | 15.26
2013092504 |  | 8.48
2013092505 |  | 13.91
2013092506 |  | 14.59
2013092507 |  | 17.3
2013092508 |  | 13.23
2013092509 |  | 19.67
2013092510 |  | 23.74
2013092511 |  | 17.64
2013092512 |  | 22.38
2013092513 |  | 19.67
2013092514 |  | 20.35
2013092515 |  | 27.47
2013092516 |  | 51.89
2013092517 |  | 40.7
2013092518 |  | 50.87
2013092519 |  | 43.75
2013092520 |  | 44.09
2013092521 |  | 37.99
2013092522 |  | 23.74
2013092523 |  | 22.72
2013092600 |  | 12.55
2013092601 |  | 21.71
2013092602 |  | 12.21
2013092603 |  | 15.94
2013092604 |  | 20.01
2013092605 |  | 14.25
2013092606 |  | 16.96
2013092607 |  | 10.85
2013092608 |  | 9.84
2013092609 |  | 13.57
2013092610 |  | 18.99
2013092611 |  | 16.96
2013092612 |  | 18.65
2013092613 |  | 15.94
2013092614 |  | 21.03
2013092615 |  | 12.55
2013092616 |  | 16.96
2013092617 |  | 19.67
2013092618 |  | 7.122
2013092619 |  | 60.37
2013092620 |  | 44.09
2013092621 |  | 19.33
2013092622 |  | 32.56
2013092623 |  | 21.71
2013092700 |  | 20.69
2013092701 |  | 14.93
2013092702 |  | 9.16
2013092703 |  | 6.105
2013092704 |  | 5.766
2013092705 |  | 14.58
2013092706 |  | 18.31
2013092707 |  | 7.461
2013092708 |  | 9.84
2013092709 |  | 21.71
2013092710 |  | 21.37
2013092711 |  | 24.42
2013092712 |  | 19.33
2013092713 |  | 8.82
2013092714 |  | 5.087
2013092715 |  | 18.99
2013092716 |  | 38.3199
2013092717 |  | 43.0699
2013092718 |  | 33.58
2013092719 |  | 51.55
2013092720 |  | 60.3799
2013092721 |  | 63.09
2013092722 |  | 70.8999
2013092723 |  | 49.53
2013092800 |  | 51.89
2013092801 |  | 42.06
2013092802 |  | 20.69
2013092803 |  | 26.45
2013092804 |  | 19.33
2013092805 |  | 12.89
2013092806 |  | 38.66
2013092807 |  | 29.85
2013092808 |  | 23.06
2013092809 |  | 24.08
2013092810 |  | 21.03
2013092811 |  | 16.62
2013092812 |  | 20.69
2013092813 |  | 8.82
2013092814 |  | 25.44
2013092815 |  | 23.06
2013092816 |  | 12.89
2013092817 |  | 22.38
2013092818 |  | 20.35
2013092819 |  | 23.4
2013092820 |  | 51.89
2013092821 |  | 64.4397
2013092822 |  | 36.6299
2013092823 |  | 25.78
2013092900 |  | 48.17
2013092901 |  | 21.37
2013092902 |  | 22.73
2013092903 |  | 27.47
2013092904 |  | 24.08
2013092905 |  | 27.13
2013092906 |  | 16.28
2013092907 |  | 19.67
2013092908 |  | 22.38
2013092909 |  | 27.81
2013092910 |  | 20.69
2013092911 |  | 26.45
2013092912 |  | 22.38
2013092913 |  | 9.16
2013092914 |  | 19.33
2013092915 |  | 22.38
2013092916 |  | 27.13
2013092917 |  | 23.06
2013092918 |  | 20.35
2013092919 |  | 18.31
2013092920 |  | 23.06
2013092921 |  | 24.42
2013092922 |  | 24.76
2013092923 |  | 32.22
2013093000 |  | 30.87
2013093001 |  | 23.07
2013093002 |  | 15.26
2013093003 |  | 13.91
2013093004 |  | 7.122
2013093005 |  | 17.98
2013093006 |  | 18.65
2013093007 |  | 17.64
2013093008 |  | 18.31
2013093009 |  | 16.62
2013093010 |  | 14.92
2013093011 |  | 44.43
2013093012 |  | 32.56
2013093013 |  | 23.06
2013093014 |  | 25.78
2013093015 |  | 46.1299
2013093016 |  | 67.49
2013093017 |  | 51.55
2013093018 |  | 63.42
2013093019 |  | 84.7997
2013093020 |  | 53.25
2013093021 |  | 24.76
2013093022 |  | 56.64
2013093023 |  | 30.52
2013100100 |  | 25.78
2013100101 |  | 24.08
2013100102 |  | 20.01
2013100103 |  | 23.4
2013100104 |  | 10.85
2013100105 |  | 17.64
2013100106 |  | 8.82
2013100107 |  | 3.052
2013100108 |  | 9.16
2013100109 |  | 15.26
2013100110 |  | 15.26
2013100111 |  | 20.69
2013100112 |  | 7.462
2013100113 |  | 10.51
2013100114 |  | 14.58
2013100115 |  | 6.444
2013100116 |  | 16.28
2013100117 |  | 18.65
2013100118 |  | 15.94
2013100119 |  | 41.3799
2013100120 |  | 23.06
2013100121 |  | 21.37
2013100122 |  | 25.1
2013100123 |  | 23.4
2013100200 |  | 12.55
2013100201 |  | 6.784
2013100202 |  | 4.07
2013100203 |  | 1.357
2013100204 |  | 1.696
2013100205 |  | 10.18
2013100206 |  | 7.123
2013100207 |  | 15.94
2013100208 |  | 9.5
2013100209 |  | 15.94
2013100210 |  | 7.801
2013100211 |  | 3.052
2013100212 |  | 4.748
2013100213 |  | 11.19
2013100214 |  | 9.84
2013100215 |  | 15.26
2013100216 |  | 30.52
2013100217 |  | 14.24
2013100218 |  | 40.02
2013100219 |  | 37.31
2013100220 |  | 79.0199
2013100221 |  | 84.1
2013100222 |  | 52.91
2013100223 |  | 62.75
2013100300 |  | 66.1499
2013100301 |  | 50.2
2013100302 |  | 40.03
2013100303 |  | 31.88
2013100304 |  | 23.74
2013100305 |  | 9.16
2013100306 |  | 9.5
2013100307 |  | 5.426
2013100308 |  | 4.07
2013100309 |  | 1.017
2013100310 |  | 15.94
2013100311 |  | 18.31
2013100312 |  | 9.16
2013100313 |  | 13.57
2013100314 |  | 6.105
2013100315 |  | 43.0699
2013100316 |  | 47.8199
2013100317 |  | 38.3199
2013100318 |  | 26.45
2013100319 |  | 55.28
2013100320 |  | 68.85
2013100321 |  | 86.1
2013100322 |  | 95.6
2013100323 |  | 89.2
2013100400 |  | 86.5
2013100401 |  | 53.25
2013100402 |  | 34.6
2013100403 |  | 23.41
2013100404 |  | 21.71
2013100405 |  | 25.78
2013100406 |  | 14.92
2013100407 |  | 21.03
2013100408 |  | 12.55
2013100409 |  |  | 2.h
2013100410 |  |  | 2.h
2013100411 |  |  | 2.h
2013100412 |  |  | 2.h
2013100413 |  |  | 2.h
2013100414 |  |  | 2.h
2013100415 |  |  | 2.h
2013100416 |  |  | 2.h
2013100417 |  |  | 2.h
2013100418 |  |  | 2.h
2013100419 |  |  | 2.h
2013100420 |  |  | 2.h
2013100421 |  |  | 2.h
2013100422 |  |  | 2.h
2013100423 |  |  | 2.h
2013100500 |  |  | 2.h
2013100501 |  |  | 2.h
2013100502 |  |  | 2.h
2013100503 |  |  | 2.h
2013100504 |  |  | 2.h
2013100505 |  |  | 2.h
2013100506 |  |  | 2.h
2013100507 |  |  | 2.h
2013100508 |  |  | 2.h
2013100509 |  |  | 2.h
2013100510 |  |  | 2.h
2013100511 |  |  | 2.h
2013100512 |  |  | 2.h
2013100513 |  |  | 2.h
2013100514 |  |  | 2.b
2013100515 |  |  | 2.b
2013100516 |  |  | 2.b
2013100517 |  |  | 2.b
2013100518 |  |  | 2.b
2013100519 |  |  | 2.b
2013100520 |  |  | 2.b
2013100521 |  |  | 2.b
2013100522 |  |  | 2.b
2013100523 |  |  | 2.b
2013100600 |  |  | 2.b
2013100601 |  |  | 2.b
2013100602 |  |  | 2.b
2013100603 |  |  | 2.b
2013100604 |  |  | 2.b
2013100605 |  |  | 2.b
2013100606 |  |  | 2.b
2013100607 |  |  | 2.b
2013100608 |  |  | 2.b
2013100609 |  |  | 2.b
2013100610 |  |  | 2.b
2013100611 |  |  | 2.b
2013100612 |  |  | 2.b
2013100613 |  |  | 2.b
2013100614 |  |  | 2.b
2013100615 |  |  | 2.b
2013100616 |  |  | 2.b
2013100617 |  |  | 2.b
2013100618 |  |  | 2.b
2013100619 |  |  | 2.b
2013100620 |  |  | 2.b
2013100621 |  |  | 2.b
2013100622 |  |  | 2.b
2013100623 |  |  | 2.b
2013100700 |  |  | 2.b
2013100701 |  |  | 2.b
2013100702 |  |  | 2.b
2013100703 |  |  | 2.b
2013100704 |  |  | 2.b
2013100705 |  |  | 2.b
2013100706 |  |  | 2.b
2013100707 |  |  | 2.b
2013100708 |  |  | 2.b
2013100709 |  |  | 2.b
2013100710 |  |  | 2.b
2013100711 |  |  | 2.b
2013100712 |  |  | 2.b
2013100713 |  |  | 2.b
2013100714 |  |  | 2.b
2013100715 |  |  | 2.b
2013100716 |  |  | 2.b
2013100717 |  |  | 2.b
2013100718 |  |  | 2.b
2013100719 |  |  | 2.b
2013100720 |  |  | 2.b
2013100721 |  |  | 2.b
2013100722 |  |  | 2.b
2013100723 |  |  | 2.b
2013100800 |  |  | 2.b
2013100801 |  |  | 2.b
2013100802 |  |  | 2.b
2013100803 |  |  | 2.b
2013100804 |  |  | 2.b
2013100805 |  |  | 2.b
2013100806 |  |  | 2.b
2013100807 |  |  | 2.b
2013100808 |  |  | 2.b
2013100809 |  |  | 2.b
2013100810 |  |  | 2.b
2013100811 |  |  | 2.b
2013100812 |  |  | 2.b
2013100813 |  |  | 2.b
2013100814 |  |  | 2.b
2013100815 |  |  | 2.b
2013100816 |  |  | 2.b
2013100817 |  |  | 2.b
2013100818 |  |  | 2.b
2013100819 |  |  | 2.b
2013100820 |  |  | 2.b
2013100821 |  |  | 2.b
2013100822 |  |  | 2.b
2013100823 |  |  | 2.b
2013100900 |  |  | 2.b
2013100901 |  |  | 2.b
2013100902 |  |  | 2.b
2013100903 |  |  | 2.b
2013100904 |  |  | 2.b
2013100905 |  |  | 2.b
2013100906 |  |  | 2.b
2013100907 |  |  | 2.b
2013100908 |  |  | 2.b
2013100909 |  |  | 2.b
2013100910 |  |  | 2.b
2013100911 |  |  | 2.b
2013100912 |  |  | 2.b
2013100913 |  |  | 2.b
2013100914 |  |  | 2.b
2013100915 |  |  | 2.b
2013100916 |  |  | 2.b
2013100917 |  |  | 2.b
2013100918 |  |  | 2.b
2013100919 |  |  | 2.b
2013100920 |  |  | 2.b
2013100921 |  |  | 2.b
2013100922 |  |  | 2.b
2013100923 |  |  | 2.b
2013101000 |  |  | 2.b
2013101001 |  |  | 2.b
2013101002 |  |  | 2.b
2013101003 |  |  | 2.b
2013101004 |  |  | 2.b
2013101005 |  |  | 2.b
2013101006 |  |  | 2.b
2013101007 |  |  | 2.b
2013101008 |  |  | 2.b
2013101009 |  |  | 2.b
2013101010 |  |  | 2.b
2013101011 |  |  | 2.b
2013101012 |  |  | 2.b
2013101013 |  |  | 2.b
2013101014 |  |  | 2.b
2013101015 |  |  | 2.b
2013101016 |  |  | 2.b
2013101017 |  |  | 2.b
2013101018 |  |  | 2.b
2013101019 |  |  | 2.b
2013101020 |  |  | 2.b
2013101021 |  |  | 2.b
2013101022 |  |  | 2.b
2013101023 |  |  | 2.b
2013101100 |  |  | 2.b
2013101101 |  |  | 2.b
2013101102 |  |  | 2.b
2013101103 |  |  | 2.b
2013101104 |  |  | 2.b
2013101105 |  |  | 2.b
2013101106 |  |  | 2.b
2013101107 |  |  | 2.b
2013101108 |  |  | 2.b
2013101109 |  |  | 2.b
2013101110 |  |  | 2.b
2013101111 |  |  | 2.b
2013101112 |  |  | 2.b
2013101113 |  |  | 2.b
2013101114 |  |  | 2.b
2013101115 |  |  | 2.b
2013101116 |  |  | 2.b
2013101117 |  |  | 2.b
2013101118 |  |  | 2.b
2013101119 |  |  | 2.b
2013101120 |  |  | 2.b
2013101121 |  |  | 2.b
2013101122 |  |  | 2.b
2013101123 |  |  | 2.b
2013101200 |  |  | 2.b
2013101201 |  |  | 2.b
2013101202 |  |  | 2.b
2013101203 |  |  | 2.b
2013101204 |  |  | 2.b
2013101205 |  |  | 2.b
2013101206 |  |  | 2.b
2013101207 |  |  | 2.b
2013101208 |  |  | 2.b
2013101209 |  |  | 2.b
2013101210 |  |  | 2.b
2013101211 |  |  | 2.b
2013101212 |  |  | 2.b
2013101213 |  |  | 2.b
2013101214 |  |  | 2.b
2013101215 |  |  | 2.b
2013101216 |  |  | 2.b
2013101217 |  |  | 2.b
2013101218 |  |  | 2.b
2013101219 |  |  | 2.b
2013101220 |  |  | 2.b
2013101221 |  |  | 2.b
2013101222 |  |  | 2.b
2013101223 |  |  | 2.b
2013101300 |  |  | 2.b
2013101301 |  |  | 2.b
2013101302 |  |  | 2.b
2013101303 |  |  | 2.b
2013101304 |  |  | 2.b
2013101305 |  |  | 2.b
2013101306 |  |  | 2.b
2013101307 |  |  | 2.b
2013101308 |  |  | 2.b
2013101309 |  |  | 2.b
2013101310 |  |  | 2.b
2013101311 |  |  | 2.b
2013101312 |  |  | 2.b
2013101313 |  |  | 2.b
2013101314 |  |  | 2.b
2013101315 |  |  | 2.b
2013101316 |  |  | 2.b
2013101317 |  |  | 2.b
2013101318 |  |  | 2.b
2013101319 |  |  | 2.b
2013101320 |  |  | 2.b
2013101321 |  |  | 2.b
2013101322 |  |  | 2.b
2013101323 |  |  | 2.b
2013101400 |  |  | 2.b
2013101401 |  |  | 2.b
2013101402 |  |  | 2.b
2013101403 |  |  | 2.b
2013101404 |  |  | 2.b
2013101405 |  |  | 2.b
2013101406 |  |  | 2.b
2013101407 |  |  | 2.b
2013101408 |  |  | 2.b
2013101409 |  |  | 2.b
2013101410 |  |  | 2.b
2013101411 |  |  | 2.b
2013101412 |  |  | 2.b
2013101413 |  |  | 2.b
2013101414 |  |  | 2.b
2013101415 |  |  | 2.b
2013101416 |  |  | 2.b
2013101417 |  |  | 2.b
2013101418 |  |  | 2.b
2013101419 |  |  | 2.b
2013101420 |  |  | 2.b
2013101421 |  |  | 2.b
2013101422 |  |  | 2.b
2013101423 |  |  | 2.b
2013101500 |  |  | 2.b
2013101501 |  |  | 2.b
2013101502 |  |  | 2.b
2013101503 |  |  | 2.b
2013101504 |  |  | 2.b
2013101505 |  |  | 2.b
2013101506 |  |  | 2.b
2013101507 |  |  | 2.b
2013101508 |  |  | 2.b
2013101509 |  |  | 2.b
2013101510 |  |  | 2.b
2013101511 |  |  | 2.b
2013101512 |  |  | 2.b
2013101513 |  |  | 2.b
2013101514 |  |  | 2.b
2013101515 |  |  | 2.b
2013101516 |  |  | 2.b
2013101517 |  |  | 2.b
2013101518 |  |  | 2.b
2013101519 |  |  | 2.b
2013101520 |  |  | 2.b
2013101521 |  |  | 2.b
2013101522 |  |  | 2.b
2013101523 |  |  | 2.b
2013101600 |  |  | 2.b
2013101601 |  |  | 2.b
2013101602 |  |  | 2.b
2013101603 |  |  | 2.b
2013101604 |  |  | 2.b
2013101605 |  |  | 2.b
2013101606 |  |  | 2.b
2013101607 |  |  | 2.b
2013101608 |  |  | 2.b
2013101609 |  |  | 2.b
2013101610 |  |  | 2.b
2013101611 |  |  | 2.b
2013101612 |  |  | 2.b
2013101613 |  |  | 2.b
2013101614 |  |  | 2.b
2013101615 |  |  | 2.b
2013101616 |  |  | 2.b
2013101617 |  |  | 2.b
2013101618 |  |  | 2.b
2013101619 |  |  | 2.b
2013101620 |  |  | 2.b
2013101621 |  |  | 2.b
2013101622 |  |  | 2.b
2013101623 |  |  | 2.b
2013101700 |  |  | 2.b
2013101701 |  |  | 2.b
2013101702 |  |  | 2.b
2013101703 |  |  | 2.b
2013101704 |  |  | 2.b
2013101705 |  |  | 2.b
2013101706 |  |  | 2.b
2013101707 |  |  | 2.b
2013101708 |  |  | 2.b
2013101709 |  |  | 2.b
2013101710 |  |  | 2.b
2013101711 |  |  | 2.b
2013101712 |  |  | 2.b
2013101713 |  |  | 2.b
2013101714 |  |  | 2.b
2013101715 |  |  | 2.b
2013101716 |  |  | 2.b
2013101717 |  |  | 2.b
2013101718 |  |  | 2.b
2013101719 |  |  | 2.b
2013101720 |  |  | 2.b
2013101721 |  |  | 2.b
2013101722 |  |  | 2.b
2013101723 |  |  | 2.b
2013101800 |  |  | 2.b
2013101801 |  |  | 2.b
2013101802 |  |  | 2.b
2013101803 |  |  | 2.b
2013101804 |  |  | 2.b
2013101805 |  |  | 2.b
2013101806 |  |  | 2.b
2013101807 |  |  | 2.b
2013101808 |  |  | 2.b
2013101809 |  |  | 2.b
2013101810 |  |  | 2.b
2013101811 |  |  | 2.b
2013101812 |  |  | 2.b
2013101813 |  |  | 2.b
2013101814 |  |  | 2.b
2013101815 |  |  | 2.b
2013101816 |  |  | 2.b
2013101817 |  |  | 2.b
2013101818 |  |  | 2.b
2013101819 |  |  | 2.b
2013101820 |  |  | 2.b
2013101821 |  |  | 2.b
2013101822 |  |  | 2.b
2013101823 |  |  | 2.b
2013101900 |  |  | 2.b
2013101901 |  |  | 2.b
2013101902 |  |  | 2.b
2013101903 |  |  | 2.b
2013101904 |  |  | 2.b
2013101905 |  |  | 2.b
2013101906 |  |  | 2.b
2013101907 |  |  | 2.b
2013101908 |  |  | 2.b
2013101909 |  |  | 2.b
2013101910 |  |  | 2.b
2013101911 |  |  | 2.b
2013101912 |  |  | 2.b
2013101913 |  |  | 2.b
2013101914 |  |  | 2.b
2013101915 |  |  | 2.b
2013101916 |  |  | 2.b
2013101917 |  |  | 2.b
2013101918 |  |  | 2.b
2013101919 |  |  | 2.b
2013101920 |  |  | 2.b
2013101921 |  |  | 2.b
2013101922 |  |  | 2.b
2013101923 |  |  | 2.b
2013102000 |  |  | 2.b
2013102001 |  |  | 2.b
2013102002 |  |  | 2.b
2013102003 |  |  | 2.b
2013102004 |  |  | 2.b
2013102005 |  |  | 2.b
2013102006 |  |  | 2.b
2013102007 |  |  | 2.b
2013102008 |  |  | 2.b
2013102009 |  |  | 2.b
2013102010 |  |  | 2.b
2013102011 |  |  | 2.b
2013102012 |  |  | 2.b
2013102013 |  |  | 2.b
2013102014 |  |  | 2.b
2013102015 |  |  | 2.b
2013102016 |  |  | 2.b
2013102017 |  |  | 2.b
2013102018 |  |  | 2.b
2013102019 |  |  | 2.b
2013102020 |  |  | 2.b
2013102021 |  |  | 2.b
2013102022 |  |  | 2.b
2013102023 |  |  | 2.b
2013102100 |  |  | 2.b
2013102101 |  |  | 2.b
2013102102 |  |  | 2.b
2013102103 |  |  | 2.b
2013102104 |  |  | 2.b
2013102105 |  |  | 2.b
2013102106 |  |  | 2.b
2013102107 |  |  | 2.b
2013102108 |  |  | 2.b
2013102109 |  |  | 2.b
2013102110 |  |  | 2.b
2013102111 |  |  | 2.b
2013102112 |  |  | 2.b
2013102113 |  |  | 2.b
2013102114 |  |  | 2.b
2013102115 |  |  | 2.b
2013102116 |  |  | 2.b
2013102117 |  |  | 2.b
2013102118 |  |  | 2.b
2013102119 |  |  | 2.b
2013102120 |  |  | 2.b
2013102121 |  |  | 2.b
2013102122 |  |  | 2.b
2013102123 |  |  | 2.b
2013102200 |  |  | 2.b
2013102201 |  |  | 2.b
2013102202 |  |  | 2.b
2013102203 |  |  | 2.b
2013102204 |  |  | 2.b
2013102205 |  |  | 2.b
2013102206 |  |  | 2.b
2013102207 |  |  | 2.b
2013102208 |  |  | 2.b
2013102209 |  |  | 2.b
2013102210 |  |  | 2.b
2013102211 |  |  | 2.b
2013102212 |  |  | 2.b
2013102213 |  |  | 2.b
2013102214 |  |  | 2.b
2013102215 |  |  | 2.b
2013102216 |  |  | 2.b
2013102217 |  |  | 2.b
2013102218 |  |  | 2.b
2013102219 |  |  | 2.b
2013102220 |  |  | 2.b
2013102221 |  |  | 2.b
2013102222 |  |  | 2.b
2013102223 |  |  | 2.b
2013102300 |  |  | 2.b
2013102301 |  |  | 2.b
2013102302 |  |  | 2.b
2013102303 |  |  | 2.b
2013102304 |  |  | 2.b
2013102305 |  |  | 2.b
2013102306 |  |  | 2.b
2013102307 |  |  | 2.b
2013102308 |  |  | 2.b
2013102309 |  |  | 2.b
2013102310 |  |  | 2.b
2013102311 |  |  | 2.b
2013102312 |  |  | 2.b
2013102313 |  |  | 2.b
2013102314 |  |  | 2.b
2013102315 |  |  | 2.b
2013102316 |  |  | 2.b
2013102317 |  |  | 2.b
2013102318 |  |  | 2.b
2013102319 |  |  | 2.b
2013102320 |  |  | 2.b
2013102321 |  |  | 2.b
2013102322 |  |  | 2.b
2013102323 |  |  | 2.b
2013102400 |  |  | 2.b
2013102401 |  |  | 2.b
2013102402 |  |  | 2.b
2013102403 |  |  | 2.b
2013102404 |  |  | 2.b
2013102405 |  |  | 2.b
2013102406 |  |  | 2.b
2013102407 |  |  | 2.b
2013102408 |  |  | 2.b
2013102409 |  |  | 2.b
2013102410 |  |  | 2.b
2013102411 |  |  | 2.b
2013102412 |  |  | 2.b
2013102413 |  |  | 2.b
2013102414 |  |  | 2.b
2013102415 |  |  | 2.b
2013102416 |  |  | 2.b
2013102417 |  |  | 2.b
2013102418 |  |  | 2.b
2013102419 |  |  | 2.b
2013102420 |  |  | 2.b
2013102421 |  |  | 2.b
2013102422 |  |  | 2.b
2013102423 |  |  | 2.b
2013102500 |  |  | 2.b
2013102501 |  |  | 2.b
2013102502 |  |  | 2.b
2013102503 |  |  | 2.b
2013102504 |  |  | 2.b
2013102505 |  |  | 2.b
2013102506 |  |  | 2.b
2013102507 |  |  | 2.b
2013102508 |  |  | 2.b
2013102509 |  |  | 2.b
2013102510 |  |  | 2.b
2013102511 |  |  | 2.b
2013102512 |  |  | 2.b
2013102513 |  |  | 2.b
2013102514 |  |  | 2.b
2013102515 |  |  | 2.b
2013102516 |  |  | 2.b
2013102517 |  |  | 2.b
2013102518 |  |  | 2.b
2013102519 |  |  | 2.b
2013102520 |  |  | 2.b
2013102521 |  |  | 2.b
2013102522 |  |  | 2.b
2013102523 |  |  | 2.b
2013102600 |  |  | 2.b
2013102601 |  |  | 2.b
2013102602 |  |  | 2.b
2013102603 |  |  | 2.b
2013102604 |  |  | 2.b
2013102605 |  |  | 2.b
2013102606 |  |  | 2.b
2013102607 |  |  | 2.b
2013102608 |  |  | 2.b
2013102609 |  |  | 2.b
2013102610 |  |  | 2.b
2013102611 |  |  | 2.b
2013102612 |  |  | 2.b
2013102613 |  |  | 2.b
2013102614 |  |  | 2.b
2013102615 |  |  | 2.b
2013102616 |  |  | 2.b
2013102617 |  |  | 2.b
2013102618 |  |  | 2.b
2013102619 |  |  | 2.b
2013102620 |  |  | 2.b
2013102621 |  |  | 2.b
2013102622 |  |  | 2.b
2013102623 |  |  | 2.b
2013102700 |  |  | 2.b
2013102701 |  |  | 2.b
2013102702 |  |  | 2.b
2013102703 |  |  | 2.b
2013102704 |  |  | 2.b
2013102705 |  |  | 2.b
2013102706 |  |  | 2.b
2013102707 |  |  | 2.b
2013102708 |  |  | 2.b
2013102709 |  |  | 2.b
2013102710 |  |  | 2.b
2013102711 |  |  | 2.b
2013102712 |  |  | 2.b
2013102713 |  |  | 2.b
2013102714 |  |  | 2.b
2013102715 |  |  | 2.b
2013102716 |  |  | 2.b
2013102717 |  |  | 2.b
2013102718 |  |  | 2.b
2013102719 |  |  | 2.b
2013102720 |  |  | 2.b
2013102721 |  |  | 2.b
2013102722 |  |  | 2.b
2013102723 |  |  | 2.b
2013102800 |  |  | 2.b
2013102801 |  |  | 2.b
2013102802 |  |  | 2.b
2013102803 |  |  | 2.b
2013102804 |  |  | 2.b
2013102805 |  |  | 2.b
2013102806 |  |  | 2.b
2013102807 |  |  | 2.b
2013102808 |  |  | 2.b
2013102809 |  |  | 2.b
2013102810 |  |  | 2.b
2013102811 |  |  | 2.b
2013102812 |  |  | 2.b
2013102813 |  |  | 2.b
2013102814 |  |  | 2.b
2013102815 |  |  | 2.b
2013102816 |  |  | 2.b
2013102817 |  |  | 2.b
2013102818 |  |  | 2.b
2013102819 |  |  | 2.b
2013102820 |  |  | 2.b
2013102821 |  |  | 2.b
2013102822 |  |  | 2.b
2013102823 |  |  | 2.b
2013102900 |  |  | 2.b
2013102901 |  |  | 2.b
2013102902 |  |  | 2.b
2013102903 |  |  | 2.b
2013102904 |  |  | 2.b
2013102905 |  |  | 2.b
2013102906 |  |  | 2.b
2013102907 |  |  | 2.b
2013102908 |  |  | 2.b
2013102909 |  |  | 2.b
2013102910 |  |  | 2.b
2013102911 |  |  | 2.b
2013102912 |  |  | 2.b
2013102913 |  |  | 2.b
2013102914 |  |  | 2.b
2013102915 |  |  | 2.b
2013102916 |  |  | 2.b
2013102917 |  |  | 2.b
2013102918 |  |  | 2.b
2013102919 |  |  | 2.b
2013102920 |  |  | 2.b
2013102921 |  |  | 2.b
2013102922 |  |  | 2.b
2013102923 |  |  | 2.b
2013103000 |  |  | 2.b
2013103001 |  |  | 2.b
2013103002 |  |  | 2.b
2013103003 |  |  | 2.b
2013103004 |  |  | 2.b
2013103005 |  |  | 2.b
2013103006 |  |  | 2.b
2013103007 |  |  | 2.b
2013103008 |  |  | 2.b
2013103009 |  |  | 2.b
2013103010 |  |  | 2.b
2013103011 |  |  | 2.b
2013103012 |  |  | 2.b
2013103013 |  |  | 2.b
2013103014 |  |  | 2.b
2013103015 |  |  | 2.b
2013103016 |  |  | 2.b
2013103017 |  |  | 2.b
2013103018 |  |  | 2.b
2013103019 |  |  | 2.b
2013103020 |  |  | 2.b
2013103021 |  |  | 2.b
2013103022 |  |  | 2.b
2013103023 |  |  | 2.b
2013103100 |  |  | 2.b
2013103101 |  |  | 2.b
2013103102 |  |  | 2.b
2013103103 |  |  | 2.b
2013103104 |  |  | 2.b
2013103105 |  |  | 2.b
2013103106 |  |  | 2.b
2013103107 |  |  | 2.b
2013103108 |  |  | 2.b
2013103109 |  |  | 2.b
2013103110 |  |  | 2.b
2013103111 |  |  | 2.b
2013103112 |  |  | 2.b
2013103113 |  |  | 2.b
2013103114 |  |  | 2.b
2013103115 |  |  | 2.b
2013103116 |  |  | 2.b
2013103117 |  |  | 2.b
2013103118 |  |  | 2.b
2013103119 |  |  | 2.b
2013103120 |  |  | 2.b
2013103121 |  |  | 2.b
2013103122 |  |  | 2.b
2013103123 |  |  | 2.b
2013110100 |  |  | 2.b
2013110101 |  |  | 2.b
2013110102 |  |  | 2.b
2013110103 |  |  | 2.b
2013110104 |  |  | 2.b
2013110105 |  |  | 2.b
2013110106 |  |  | 2.b
2013110107 |  |  | 2.b
2013110108 |  |  | 2.b
2013110109 |  |  | 2.b
2013110110 |  |  | 2.b
2013110111 |  |  | 2.b
2013110112 |  |  | 2.b
2013110113 |  |  | 2.b
2013110114 |  |  | 2.b
2013110115 |  |  | 2.b
2013110116 |  |  | 2.b
2013110117 |  |  | 2.b
2013110118 |  |  | 2.b
2013110119 |  |  | 2.b
2013110120 |  |  | 2.b
2013110121 |  |  | 2.b
2013110122 |  |  | 2.b
2013110123 |  |  | 2.b
2013110200 |  |  | 2.b
2013110201 |  |  | 2.b
2013110202 |  |  | 2.b
2013110203 |  |  | 2.b
2013110204 |  |  | 2.b
2013110205 |  |  | 2.b
2013110206 |  |  | 2.b
2013110207 |  |  | 2.b
2013110208 |  |  | 2.b
2013110209 |  |  | 2.b
2013110210 |  |  | 2.b
2013110211 |  |  | 2.b
2013110212 |  |  | 2.b
2013110213 |  |  | 2.b
2013110214 |  |  | 2.b
2013110215 |  |  | 2.b
2013110216 |  |  | 2.b
2013110217 |  |  | 2.b
2013110218 |  |  | 2.b
2013110219 |  |  | 2.b
2013110220 |  |  | 2.b
2013110221 |  |  | 2.b
2013110222 |  |  | 2.b
2013110223 |  |  | 2.b
2013110300 |  |  | 2.b
2013110301 |  |  | 2.b
2013110302 |  |  | 2.b
2013110303 |  |  | 2.b
2013110304 |  |  | 2.b
2013110305 |  |  | 2.b
2013110306 |  |  | 2.b
2013110307 |  |  | 2.b
2013110308 |  |  | 2.b
2013110309 |  |  | 2.b
2013110310 |  |  | 2.b
2013110311 |  |  | 2.b
2013110312 |  |  | 2.b
2013110313 |  |  | 2.b
2013110314 |  |  | 2.b
2013110315 |  |  | 2.b
2013110316 |  |  | 2.b
2013110317 |  |  | 2.b
2013110318 |  |  | 2.b
2013110319 |  |  | 2.b
2013110320 |  |  | 2.b
2013110321 |  |  | 2.b
2013110322 |  |  | 2.b
2013110323 |  |  | 2.b
2013110400 |  |  | 2.b
2013110401 |  |  | 2.b
2013110402 |  |  | 2.b
2013110403 |  |  | 2.b
2013110404 |  |  | 2.b
2013110405 |  |  | 2.b
2013110406 |  |  | 2.b
2013110407 |  |  | 2.b
2013110408 |  |  | 2.b
2013110409 |  |  | 2.b
2013110410 |  |  | 2.b
2013110411 |  |  | 2.b
2013110412 |  |  | 2.b
2013110413 |  |  | 2.b
2013110414 |  |  | 2.b
2013110415 |  |  | 2.b
2013110416 |  |  | 2.b
2013110417 |  |  | 2.b
2013110418 |  |  | 2.b
2013110419 |  |  | 2.b
2013110420 |  |  | 2.b
2013110421 |  |  | 2.b
2013110422 |  |  | 2.b
2013110423 |  |  | 2.b
2013110500 |  |  | 2.b
2013110501 |  |  | 2.b
2013110502 |  |  | 2.b
2013110503 |  |  | 2.b
2013110504 |  |  | 2.b
2013110505 |  |  | 2.b
2013110506 |  |  | 2.b
2013110507 |  |  | 2.b
2013110508 |  |  | 2.b
2013110509 |  |  | 2.b
2013110510 |  |  | 2.b
2013110511 |  |  | 2.b
2013110512 |  |  | 2.b
2013110513 |  |  | 2.b
2013110514 |  |  | 2.b
2013110515 |  |  | 2.b
2013110516 |  |  | 2.b
2013110517 |  |  | 2.b
2013110518 |  |  | 2.b
2013110519 |  |  | 2.b
2013110520 |  |  | 2.b
2013110521 |  |  | 2.b
2013110522 |  |  | 2.b
2013110523 |  |  | 2.b
2013110600 |  |  | 2.b
2013110601 |  |  | 2.b
2013110602 |  |  | 2.b
2013110603 |  |  | 2.b
2013110604 |  |  | 2.b
2013110605 |  |  | 2.b
2013110606 |  |  | 2.b
2013110607 |  |  | 2.b
2013110608 |  |  | 2.b
2013110609 |  |  | 2.b
2013110610 |  |  | 2.b
2013110611 |  |  | 2.b
2013110612 |  |  | 2.b
2013110613 |  |  | 2.b
2013110614 |  |  | 2.b
2013110615 |  |  | 2.b
2013110616 |  |  | 2.b
2013110617 |  |  | 2.b
2013110618 |  |  | 2.b
2013110619 |  |  | 2.b
2013110620 |  |  | 2.b
2013110621 |  |  | 2.b
2013110622 |  |  | 2.b
2013110623 |  |  | 2.b
2013110700 |  |  | 2.b
2013110701 |  |  | 2.b
2013110702 |  |  | 2.b
2013110703 |  |  | 2.b
2013110704 |  |  | 2.b
2013110705 |  |  | 2.b
2013110706 |  |  | 2.b
2013110707 |  |  | 2.b
2013110708 |  |  | 2.b
2013110709 |  |  | 2.b
2013110710 |  |  | 2.b
2013110711 |  |  | 2.b
2013110712 |  |  | 2.b
2013110713 |  |  | 2.b
2013110714 |  |  | 2.b
2013110715 |  |  | 2.b
2013110716 |  |  | 2.b
2013110717 |  |  | 2.b
2013110718 |  |  | 2.b
2013110719 |  |  | 2.b
2013110720 |  |  | 2.b
2013110721 |  |  | 2.b
2013110722 |  |  | 2.b
2013110723 |  |  | 2.b
2013110800 |  |  | 2.b
2013110801 |  |  | 2.b
2013110802 |  |  | 2.b
2013110803 |  |  | 2.b
2013110804 |  |  | 2.b
2013110805 |  |  | 2.b
2013110806 |  |  | 2.b
2013110807 |  |  | 2.b
2013110808 |  |  | 2.b
2013110809 |  |  | 2.b
2013110810 |  |  | 2.b
2013110811 |  |  | 2.b
2013110812 |  |  | 2.b
2013110813 |  |  | 2.b
2013110814 |  |  | 2.b
2013110815 |  |  | 2.b
2013110816 |  |  | 2.b
2013110817 |  |  | 2.b
2013110818 |  |  | 2.b
2013110819 |  |  | 2.b
2013110820 |  |  | 2.b
2013110821 |  |  | 2.b
2013110822 |  |  | 2.b
2013110823 |  |  | 2.b
2013110900 |  |  | 2.b
2013110901 |  |  | 2.b
2013110902 |  |  | 2.b
2013110903 |  |  | 2.b
2013110904 |  |  | 2.b
2013110905 |  |  | 2.b
2013110906 |  |  | 2.b
2013110907 |  |  | 2.b
2013110908 |  |  | 2.b
2013110909 |  |  | 2.b
2013110910 |  |  | 2.b
2013110911 |  |  | 2.b
2013110912 |  |  | 2.b
2013110913 |  |  | 2.b
2013110914 |  |  | 2.b
2013110915 |  |  | 2.b
2013110916 |  |  | 2.b
2013110917 |  |  | 2.b
2013110918 |  |  | 2.b
2013110919 |  |  | 2.b
2013110920 |  |  | 2.b
2013110921 |  |  | 2.b
2013110922 |  |  | 2.b
2013110923 |  |  | 2.b
2013111000 |  |  | 2.b
2013111001 |  |  | 2.b
2013111002 |  |  | 2.b
2013111003 |  |  | 2.b
2013111004 |  |  | 2.b
2013111005 |  |  | 2.b
2013111006 |  |  | 2.b
2013111007 |  |  | 2.b
2013111008 |  |  | 2.b
2013111009 |  |  | 2.b
2013111010 |  |  | 2.b
2013111011 |  |  | 2.b
2013111012 |  |  | 2.b
2013111013 |  |  | 2.b
2013111014 |  |  | 2.b
2013111015 |  |  | 2.b
2013111016 |  |  | 2.b
2013111017 |  |  | 2.b
2013111018 |  |  | 2.b
2013111019 |  |  | 2.b
2013111020 |  |  | 2.b
2013111021 |  |  | 2.b
2013111022 |  |  | 2.b
2013111023 |  |  | 2.b
2013111100 |  |  | 2.b
2013111101 |  |  | 2.b
2013111102 |  |  | 2.b
2013111103 |  |  | 2.b
2013111104 |  |  | 2.b
2013111105 |  |  | 2.b
2013111106 |  |  | 2.b
2013111107 |  |  | 2.b
2013111108 |  |  | 2.b
2013111109 |  |  | 2.b
2013111110 |  |  | 2.b
2013111111 |  |  | 2.b
2013111112 |  |  | 2.b
2013111113 |  |  | 2.b
2013111114 |  |  | 2.b
2013111115 |  |  | 2.b
2013111116 |  |  | 2.b
2013111117 |  |  | 2.b
2013111118 |  |  | 2.b
2013111119 |  |  | 2.b
2013111120 |  |  | 2.b
2013111121 |  |  | 2.b
2013111122 |  |  | 2.b
2013111123 |  |  | 2.b
2013111200 |  |  | 2.b
2013111201 |  |  | 2.b
2013111202 |  |  | 2.b
2013111203 |  |  | 2.b
2013111204 |  |  | 2.b
2013111205 |  |  | 2.b
2013111206 |  |  | 2.b
2013111207 |  |  | 2.b
2013111208 |  |  | 2.b
2013111209 |  |  | 2.b
2013111210 |  |  | 2.b
2013111211 |  |  | 2.b
2013111212 |  |  | 2.b
2013111213 |  |  | 2.b
2013111214 |  |  | 2.b
2013111215 |  |  | 2.b
2013111216 |  |  | 2.b
2013111217 |  |  | 2.b
2013111218 |  |  | 2.b
2013111219 |  |  | 2.b
2013111220 |  |  | 2.b
2013111221 |  |  | 2.b
2013111222 |  |  | 2.b
2013111223 |  |  | 2.b
2013111300 |  |  | 2.b
2013111301 |  |  | 2.b
2013111302 |  |  | 2.b
2013111303 |  |  | 2.b
2013111304 |  |  | 2.b
2013111305 |  |  | 2.b
2013111306 |  |  | 2.b
2013111307 |  |  | 2.b
2013111308 |  |  | 2.b
2013111309 |  |  | 2.b
2013111310 |  |  | 2.b
2013111311 |  |  | 2.b
2013111312 |  |  | 2.b
2013111313 |  |  | 2.b
2013111314 |  |  | 2.b
2013111315 |  |  | 2.b
2013111316 |  |  | 2.b
2013111317 |  |  | 2.b
2013111318 |  |  | 2.b
2013111319 |  |  | 2.b
2013111320 |  |  | 2.b
2013111321 |  |  | 2.b
2013111322 |  |  | 2.b
2013111323 |  |  | 2.b
2013111400 |  |  | 2.b
2013111401 |  |  | 2.b
2013111402 |  |  | 2.b
2013111403 |  |  | 2.b
2013111404 |  |  | 2.b
2013111405 |  |  | 2.b
2013111406 |  |  | 2.b
2013111407 |  |  | 2.b
2013111408 |  |  | 2.b
2013111409 |  |  | 2.b
2013111410 |  |  | 2.b
2013111411 |  |  | 2.b
2013111412 |  |  | 2.b
2013111413 |  |  | 2.b
2013111414 |  |  | 2.b
2013111415 |  |  | 2.b
2013111416 |  |  | 2.b
2013111417 |  |  | 2.b
2013111418 |  |  | 2.b
2013111419 |  |  | 2.b
2013111420 |  |  | 2.b
2013111421 |  |  | 2.b
2013111422 |  |  | 2.b
2013111423 |  |  | 2.b
2013111500 |  |  | 2.b
2013111501 |  |  | 2.b
2013111502 |  |  | 2.b
2013111503 |  |  | 2.b
2013111504 |  |  | 2.b
2013111505 |  |  | 2.b
2013111506 |  |  | 2.b
2013111507 |  |  | 2.b
2013111508 |  |  | 2.b
2013111509 |  |  | 2.b
2013111510 |  |  | 2.b
2013111511 |  |  | 2.b
2013111512 |  |  | 2.b
2013111513 |  |  | 2.b
2013111514 |  |  | 2.b
2013111515 |  |  | 2.b
2013111516 |  |  | 2.b
2013111517 |  |  | 2.b
2013111518 |  |  | 2.b
2013111519 |  |  | 2.b
2013111520 |  |  | 2.b
2013111521 |  |  | 2.b
2013111522 |  |  | 2.b
2013111523 |  |  | 2.b
2013111600 |  |  | 2.b
2013111601 |  |  | 2.b
2013111602 |  |  | 2.b
2013111603 |  |  | 2.b
2013111604 |  |  | 2.b
2013111605 |  |  | 2.b
2013111606 |  |  | 2.b
2013111607 |  |  | 2.b
2013111608 |  |  | 2.b
2013111609 |  |  | 2.b
2013111610 |  |  | 2.b
2013111611 |  |  | 2.b
2013111612 |  |  | 2.b
2013111613 |  |  | 2.b
2013111614 |  |  | 2.b
2013111615 |  |  | 2.b
2013111616 |  |  | 2.b
2013111617 |  |  | 2.b
2013111618 |  |  | 2.b
2013111619 |  |  | 2.b
2013111620 |  |  | 2.b
2013111621 |  |  | 2.b
2013111622 |  |  | 2.b
2013111623 |  |  | 2.b
2013111700 |  |  | 2.b
2013111701 |  |  | 2.b
2013111702 |  |  | 2.b
2013111703 |  |  | 2.b
2013111704 |  |  | 2.b
2013111705 |  |  | 2.b
2013111706 |  |  | 2.b
2013111707 |  |  | 2.b
2013111708 |  |  | 2.b
2013111709 |  |  | 2.b
2013111710 |  |  | 2.b
2013111711 |  |  | 2.b
2013111712 |  |  | 2.b
2013111713 |  |  | 2.b
2013111714 |  |  | 2.b
2013111715 |  |  | 2.b
2013111716 |  |  | 2.b
2013111717 |  |  | 2.b
2013111718 |  |  | 2.b
2013111719 |  |  | 2.b
2013111720 |  |  | 2.b
2013111721 |  |  | 2.b
2013111722 |  |  | 2.b
2013111723 |  |  | 2.b
2013111800 |  |  | 2.b
2013111801 |  |  | 2.b
2013111802 |  |  | 2.b
2013111803 |  |  | 2.b
2013111804 |  |  | 2.b
2013111805 |  |  | 2.b
2013111806 |  |  | 2.b
2013111807 |  |  | 2.b
2013111808 |  |  | 2.b
2013111809 |  |  | 2.b
2013111810 |  |  | 2.b
2013111811 |  |  | 2.b
2013111812 |  |  | 2.b
2013111813 |  |  | 2.b
2013111814 |  |  | 2.b
2013111815 |  |  | 2.b
2013111816 |  |  | 2.b
2013111817 |  |  | 2.b
2013111818 |  |  | 2.b
2013111819 |  |  | 2.b
2013111820 |  |  | 2.b
2013111821 |  |  | 2.b
2013111822 |  |  | 2.b
2013111823 |  |  | 2.b
2013111900 |  |  | 2.b
2013111901 |  |  | 2.b
2013111902 |  |  | 2.b
2013111903 |  |  | 2.b
2013111904 |  |  | 2.b
2013111905 |  |  | 2.b
2013111906 |  |  | 2.b
2013111907 |  |  | 2.b
2013111908 |  |  | 2.b
2013111909 |  |  | 2.b
2013111910 |  |  | 2.b
2013111911 |  |  | 2.b
2013111912 |  |  | 2.b
2013111913 |  |  | 2.b
2013111914 |  |  | 2.b
2013111915 |  |  | 2.b
2013111916 |  |  | 2.b
2013111917 |  |  | 2.b
2013111918 |  |  | 2.b
2013111919 |  |  | 2.b
2013111920 |  |  | 2.b
2013111921 |  |  | 2.b
2013111922 |  |  | 2.b
2013111923 |  |  | 2.b
2013112000 |  |  | 2.b
2013112001 |  |  | 2.b
2013112002 |  |  | 2.b
2013112003 |  |  | 2.b
2013112004 |  |  | 2.b
2013112005 |  |  | 2.b
2013112006 |  |  | 2.b
2013112007 |  |  | 2.b
2013112008 |  |  | 2.b
2013112009 |  |  | 2.b
2013112010 |  |  | 2.b
2013112011 |  |  | 2.b
2013112012 |  |  | 2.b
2013112013 |  |  | 2.b
2013112014 |  |  | 2.b
2013112015 |  |  | 2.b
2013112016 |  |  | 2.b
2013112017 |  |  | 2.b
2013112018 |  |  | 2.b
2013112019 |  |  | 2.b
2013112020 |  |  | 2.b
2013112021 |  |  | 2.b
2013112022 |  |  | 2.b
2013112023 |  |  | 2.b
2013112100 |  |  | 2.b
2013112101 |  |  | 2.b
2013112102 |  |  | 2.b
2013112103 |  |  | 2.b
2013112104 |  |  | 2.b
2013112105 |  |  | 2.b
2013112106 |  |  | 2.b
2013112107 |  |  | 2.b
2013112108 |  |  | 2.b
2013112109 |  |  | 2.b
2013112110 |  |  | 2.b
2013112111 |  |  | 2.b
2013112112 |  |  | 2.b
2013112113 |  |  | 2.b
2013112114 |  |  | 2.b
2013112115 |  |  | 2.b
2013112116 |  |  | 2.b
2013112117 |  |  | 2.b
2013112118 |  |  | 2.b
2013112119 |  |  | 2.b
2013112120 |  |  | 2.b
2013112121 |  |  | 2.b
2013112122 |  |  | 2.b
2013112123 |  |  | 2.b
2013112200 |  |  | 2.b
2013112201 |  |  | 2.b
2013112202 |  |  | 2.b
2013112203 |  |  | 2.b
2013112204 |  |  | 2.b
2013112205 |  |  | 2.b
2013112206 |  |  | 2.b
2013112207 |  |  | 2.b
2013112208 |  |  | 2.b
2013112209 |  |  | 2.b
2013112210 |  |  | 2.b
2013112211 |  |  | 2.b
2013112212 |  |  | 2.b
2013112213 |  |  | 2.b
2013112214 |  |  | 2.b
2013112215 |  |  | 2.b
2013112216 |  |  | 2.b
2013112217 |  |  | 2.b
2013112218 |  |  | 2.b
2013112219 |  |  | 2.b
2013112220 |  |  | 2.b
2013112221 |  |  | 2.b
2013112222 |  |  | 2.b
2013112223 |  |  | 2.b
2013112300 |  |  | 2.b
2013112301 |  |  | 2.b
2013112302 |  |  | 2.b
2013112303 |  |  | 2.b
2013112304 |  |  | 2.b
2013112305 |  |  | 2.b
2013112306 |  |  | 2.b
2013112307 |  |  | 2.b
2013112308 |  |  | 2.b
2013112309 |  |  | 2.b
2013112310 |  |  | 2.b
2013112311 |  |  | 2.b
2013112312 |  |  | 2.b
2013112313 |  |  | 2.b
2013112314 |  |  | 2.b
2013112315 |  |  | 2.b
2013112316 |  |  | 2.b
2013112317 |  |  | 2.b
2013112318 |  |  | 2.b
2013112319 |  |  | 2.b
2013112320 |  |  | 2.b
2013112321 |  |  | 2.b
2013112322 |  |  | 2.b
2013112323 |  |  | 2.b
2013112400 |  |  | 2.b
2013112401 |  |  | 2.b
2013112402 |  |  | 2.b
2013112403 |  |  | 2.b
2013112404 |  |  | 2.b
2013112405 |  |  | 2.b
2013112406 |  |  | 2.b
2013112407 |  |  | 2.b
2013112408 |  |  | 2.b
2013112409 |  |  | 2.b
2013112410 |  |  | 2.b
2013112411 |  |  | 2.b
2013112412 |  |  | 2.b
2013112413 |  |  | 2.b
2013112414 |  |  | 2.b
2013112415 |  |  | 2.b
2013112416 |  |  | 2.b
2013112417 |  |  | 2.b
2013112418 |  |  | 2.b
2013112419 |  |  | 2.b
2013112420 |  |  | 2.b
2013112421 |  |  | 2.b
2013112422 |  |  | 2.b
2013112423 |  |  | 2.b
2013112500 |  |  | 2.b
2013112501 |  |  | 2.b
2013112502 |  |  | 2.b
2013112503 |  |  | 2.b
2013112504 |  |  | 2.b
2013112505 |  |  | 2.b
2013112506 |  |  | 2.b
2013112507 |  |  | 2.b
2013112508 |  |  | 2.b
2013112509 |  |  | 2.b
2013112510 |  |  | 2.b
2013112511 |  |  | 2.b
2013112512 |  |  | 2.b
2013112513 |  |  | 2.b
2013112514 |  |  | 2.b
2013112515 |  |  | 2.b
2013112516 |  |  | 2.b
2013112517 |  |  | 2.b
2013112518 |  |  | 2.b
2013112519 |  |  | 2.b
2013112520 |  |  | 2.b
2013112521 |  |  | 2.b
2013112522 |  |  | 2.b
2013112523 |  |  | 2.b
2013112600 |  |  | 2.b
2013112601 |  |  | 2.b
2013112602 |  |  | 2.b
2013112603 |  |  | 2.b
2013112604 |  |  | 2.b
2013112605 |  |  | 2.b
2013112606 |  |  | 2.b
2013112607 |  |  | 2.b
2013112608 |  |  | 2.b
2013112609 |  |  | 2.b
2013112610 |  |  | 2.b
2013112611 |  |  | 2.b
2013112612 |  |  | 2.b
2013112613 |  |  | 2.b
2013112614 |  |  | 2.b
2013112615 |  |  | 2.b
2013112616 |  |  | 2.b
2013112617 |  |  | 2.b
2013112618 |  |  | 2.b
2013112619 |  |  | 2.b
2013112620 |  |  | 2.b
2013112621 |  |  | 2.b
2013112622 |  |  | 2.b
2013112623 |  |  | 2.b
2013112700 |  |  | 2.b
2013112701 |  |  | 2.b
2013112702 |  |  | 2.b
2013112703 |  |  | 2.b
2013112704 |  |  | 2.b
2013112705 |  |  | 2.b
2013112706 |  |  | 2.b
2013112707 |  |  | 2.b
2013112708 |  |  | 2.b
2013112709 |  |  | 2.b
2013112710 |  |  | 2.b
2013112711 |  |  | 2.b
2013112712 |  |  | 2.b
2013112713 |  |  | 2.b
2013112714 |  |  | 2.b
2013112715 |  |  | 2.b
2013112716 |  |  | 2.b
2013112717 |  |  | 2.b
2013112718 |  |  | 2.b
2013112719 |  |  | 2.b
2013112720 |  |  | 2.b
2013112721 |  |  | 2.b
2013112722 |  |  | 2.b
2013112723 |  |  | 2.b
2013112800 |  |  | 2.b
2013112801 |  |  | 2.b
2013112802 |  |  | 2.b
2013112803 |  |  | 2.b
2013112804 |  |  | 2.b
2013112805 |  |  | 2.b
2013112806 |  |  | 2.b
2013112807 |  |  | 2.b
2013112808 |  |  | 2.b
2013112809 |  |  | 2.b
2013112810 |  |  | 2.b
2013112811 |  |  | 2.b
2013112812 |  |  | 2.b
2013112813 |  |  | 2.b
2013112814 |  |  | 2.b
2013112815 |  |  | 2.b
2013112816 |  |  | 2.b
2013112817 |  |  | 2.b
2013112818 |  |  | 2.b
2013112819 |  |  | 2.b
2013112820 |  |  | 2.b
2013112821 |  |  | 2.b
2013112822 |  |  | 2.b
2013112823 |  |  | 2.b
2013112900 |  |  | 2.b
2013112901 |  |  | 2.b
2013112902 |  |  | 2.b
2013112903 |  |  | 2.b
2013112904 |  |  | 2.b
2013112905 |  |  | 2.b
2013112906 |  |  | 2.b
2013112907 |  |  | 2.b
2013112908 |  |  | 2.b
2013112909 |  |  | 2.b
2013112910 |  |  | 2.b
2013112911 |  |  | 2.b
2013112912 |  |  | 2.b
2013112913 |  |  | 2.b
2013112914 |  |  | 2.b
2013112915 |  |  | 2.b
2013112916 |  |  | 2.b
2013112917 |  |  | 2.b
2013112918 |  |  | 2.b
2013112919 |  |  | 2.b
2013112920 |  |  | 2.b
2013112921 |  |  | 2.b
2013112922 |  |  | 2.b
2013112923 |  |  | 2.b
2013113000 |  |  | 2.b
2013113001 |  |  | 2.b
2013113002 |  |  | 2.b
2013113003 |  |  | 2.b
2013113004 |  |  | 2.b
2013113005 |  |  | 2.b
2013113006 |  |  | 2.b
2013113007 |  |  | 2.b
2013113008 |  |  | 2.b
2013113009 |  |  | 2.b
2013113010 |  |  | 2.b
2013113011 |  |  | 2.b
2013113012 |  |  | 2.b
2013113013 |  |  | 2.b
2013113014 |  |  | 2.b
2013113015 |  |  | 2.b
2013113016 |  |  | 2.b
2013113017 |  |  | 2.b
2013113018 |  |  | 2.b
2013113019 |  |  | 2.b
2013113020 |  |  | 2.b
2013113021 |  |  | 2.b
2013113022 |  |  | 2.b
2013113023 |  |  | 2.b
2013120100 |  |  | 2.b
2013120101 |  |  | 2.b
2013120102 |  |  | 2.b
2013120103 |  |  | 2.b
2013120104 |  |  | 2.b
2013120105 |  |  | 2.b
2013120106 |  |  | 2.b
2013120107 |  |  | 2.b
2013120108 |  |  | 2.b
2013120109 |  |  | 2.b
2013120110 |  |  | 2.b
2013120111 |  |  | 2.b
2013120112 |  |  | 2.b
2013120113 |  |  | 2.b
2013120114 |  |  | 2.b
2013120115 |  |  | 2.b
2013120116 |  |  | 2.b
2013120117 |  |  | 2.b
2013120118 |  |  | 2.b
2013120119 |  |  | 2.b
2013120120 |  |  | 2.b
2013120121 |  |  | 2.b
2013120122 |  |  | 2.b
2013120123 |  |  | 2.b
2013120200 |  |  | 2.b
2013120201 |  |  | 2.b
2013120202 |  |  | 2.b
2013120203 |  |  | 2.b
2013120204 |  |  | 2.b
2013120205 |  |  | 2.b
2013120206 |  |  | 2.b
2013120207 |  |  | 2.b
2013120208 |  |  | 2.b
2013120209 |  |  | 2.b
2013120210 |  |  | 2.b
2013120211 |  |  | 2.b
2013120212 |  |  | 2.b
2013120213 |  |  | 2.b
2013120214 |  |  | 2.b
2013120215 |  |  | 2.b
2013120216 |  |  | 2.b
2013120217 |  |  | 2.b
2013120218 |  |  | 2.b
2013120219 |  |  | 2.b
2013120220 |  |  | 2.b
2013120221 |  |  | 2.b
2013120222 |  |  | 2.b
2013120223 |  |  | 2.b
2013120300 |  |  | 2.b
2013120301 |  |  | 2.b
2013120302 |  |  | 2.b
2013120303 |  |  | 2.b
2013120304 |  |  | 2.b
2013120305 |  |  | 2.b
2013120306 |  |  | 2.b
2013120307 |  |  | 2.b
2013120308 |  |  | 2.b
2013120309 |  |  | 2.b
2013120310 |  |  | 2.b
2013120311 |  |  | 2.b
2013120312 |  |  | 2.b
2013120313 |  |  | 2.b
2013120314 |  |  | 2.b
2013120315 |  |  | 2.b
2013120316 |  |  | 2.b
2013120317 |  |  | 2.b
2013120318 |  |  | 2.b
2013120319 |  |  | 2.b
2013120320 |  |  | 2.b
2013120321 |  |  | 2.b
2013120322 |  |  | 2.b
2013120323 |  |  | 2.b
2013120400 |  |  | 2.b
2013120401 |  |  | 2.b
2013120402 |  |  | 2.b
2013120403 |  |  | 2.b
2013120404 |  |  | 2.b
2013120405 |  |  | 2.b
2013120406 |  |  | 2.b
2013120407 |  |  | 2.b
2013120408 |  |  | 2.b
2013120409 |  |  | 2.b
2013120410 |  |  | 2.b
2013120411 |  |  | 2.b
2013120412 |  |  | 2.b
2013120413 |  |  | 2.b
2013120414 |  |  | 2.b
2013120415 |  |  | 2.b
2013120416 |  |  | 2.b
2013120417 |  |  | 2.b
2013120418 |  |  | 2.b
2013120419 |  |  | 2.b
2013120420 |  |  | 2.b
2013120421 |  |  | 2.b
2013120422 |  |  | 2.b
2013120423 |  |  | 2.b
2013120500 |  |  | 2.b
2013120501 |  |  | 2.b
2013120502 |  |  | 2.b
2013120503 |  |  | 2.b
2013120504 |  |  | 2.b
2013120505 |  |  | 2.b
2013120506 |  |  | 2.b
2013120507 |  |  | 2.b
2013120508 |  |  | 2.b
2013120509 |  |  | 2.b
2013120510 |  |  | 2.b
2013120511 |  |  | 2.b
2013120512 |  |  | 2.b
2013120513 |  |  | 2.b
2013120514 |  |  | 2.b
2013120515 |  |  | 2.b
2013120516 |  |  | 2.b
2013120517 |  |  | 2.b
2013120518 |  |  | 2.b
2013120519 |  |  | 2.b
2013120520 |  |  | 2.b
2013120521 |  |  | 2.b
2013120522 |  |  | 2.b
2013120523 |  |  | 2.b
2013120600 |  |  | 2.b
2013120601 |  |  | 2.b
2013120602 |  |  | 2.b
2013120603 |  |  | 2.b
2013120604 |  |  | 2.b
2013120605 |  |  | 2.b
2013120606 |  |  | 2.b
2013120607 |  |  | 2.b
2013120608 |  |  | 2.b
2013120609 |  |  | 2.b
2013120610 |  |  | 2.b
2013120611 |  |  | 2.b
2013120612 |  |  | 2.b
2013120613 |  |  | 2.b
2013120614 |  |  | 2.b
2013120615 |  |  | 2.b
2013120616 |  |  | 2.b
2013120617 |  |  | 2.b
2013120618 |  |  | 2.b
2013120619 |  |  | 2.b
2013120620 |  |  | 2.b
2013120621 |  |  | 2.b
2013120622 |  |  | 2.b
2013120623 |  |  | 2.b
2013120700 |  |  | 2.b
2013120701 |  |  | 2.b
2013120702 |  |  | 2.b
2013120703 |  |  | 2.b
2013120704 |  |  | 2.b
2013120705 |  |  | 2.b
2013120706 |  |  | 2.b
2013120707 |  |  | 2.b
2013120708 |  |  | 2.b
2013120709 |  |  | 2.b
2013120710 |  |  | 2.b
2013120711 |  |  | 2.b
2013120712 |  |  | 2.b
2013120713 |  |  | 2.b
2013120714 |  |  | 2.b
2013120715 |  |  | 2.b
2013120716 |  |  | 2.b
2013120717 |  |  | 2.b
2013120718 |  |  | 2.b
2013120719 |  |  | 2.b
2013120720 |  |  | 2.b
2013120721 |  |  | 2.b
2013120722 |  |  | 2.b
2013120723 |  |  | 2.b
2013120800 |  |  | 2.b
2013120801 |  |  | 2.b
2013120802 |  |  | 2.b
2013120803 |  |  | 2.b
2013120804 |  |  | 2.b
2013120805 |  |  | 2.b
2013120806 |  |  | 2.b
2013120807 |  |  | 2.b
2013120808 |  |  | 2.b
2013120809 |  |  | 2.b
2013120810 |  |  | 2.b
2013120811 |  |  | 2.b
2013120812 |  |  | 2.b
2013120813 |  |  | 2.b
2013120814 |  |  | 2.b
2013120815 |  |  | 2.b
2013120816 |  |  | 2.b
2013120817 |  |  | 2.b
2013120818 |  |  | 2.b
2013120819 |  |  | 2.b
2013120820 |  |  | 2.b
2013120821 |  |  | 2.b
2013120822 |  |  | 2.b
2013120823 |  |  | 2.b
2013120900 |  |  | 2.b
2013120901 |  |  | 2.b
2013120902 |  |  | 2.b
2013120903 |  |  | 2.b
2013120904 |  |  | 2.b
2013120905 |  |  | 2.b
2013120906 |  |  | 2.b
2013120907 |  |  | 2.b
2013120908 |  |  | 2.b
2013120909 |  |  | 2.b
2013120910 |  |  | 2.b
2013120911 |  |  | 2.b
2013120912 |  |  | 2.b
2013120913 |  |  | 2.b
2013120914 |  |  | 2.b
2013120915 |  |  | 2.b
2013120916 |  |  | 2.b
2013120917 |  |  | 2.b
2013120918 |  |  | 2.b
2013120919 |  |  | 2.b
2013120920 |  |  | 2.b
2013120921 |  |  | 2.b
2013120922 |  |  | 2.b
2013120923 |  |  | 2.b
2013121000 |  |  | 2.b
2013121001 |  |  | 2.b
2013121002 |  |  | 2.b
2013121003 |  |  | 2.b
2013121004 |  |  | 2.b
2013121005 |  |  | 2.b
2013121006 |  |  | 2.b
2013121007 |  |  | 2.b
2013121008 |  |  | 2.b
2013121009 |  |  | 2.b
2013121010 |  |  | 2.b
2013121011 |  |  | 2.b
2013121012 |  |  | 2.b
2013121013 |  |  | 2.b
2013121014 |  |  | 2.b
2013121015 |  |  | 2.b
2013121016 |  |  | 2.b
2013121017 |  |  | 2.b
2013121018 |  |  | 2.b
2013121019 |  |  | 2.b
2013121020 |  |  | 2.b
2013121021 |  |  | 2.b
2013121022 |  |  | 2.b
2013121023 |  |  | 2.b
2013121100 |  |  | 2.b
2013121101 |  |  | 2.b
2013121102 |  |  | 2.b
2013121103 |  |  | 2.b
2013121104 |  |  | 2.b
2013121105 |  |  | 2.b
2013121106 |  |  | 2.b
2013121107 |  |  | 2.b
2013121108 |  |  | 2.b
2013121109 |  |  | 2.b
2013121110 |  |  | 2.b
2013121111 |  |  | 2.b
2013121112 |  |  | 2.b
2013121113 |  |  | 2.b
2013121114 |  |  | 2.b
2013121115 |  |  | 2.b
2013121116 |  |  | 2.b
2013121117 |  |  | 2.b
2013121118 |  |  | 2.b
2013121119 |  |  | 2.b
2013121120 |  |  | 2.b
2013121121 |  |  | 2.b
2013121122 |  |  | 2.b
2013121123 |  |  | 2.b
2013121200 |  |  | 2.b
2013121201 |  |  | 2.b
2013121202 |  |  | 2.b
2013121203 |  |  | 2.b
2013121204 |  |  | 2.b
2013121205 |  |  | 2.b
2013121206 |  |  | 2.b
2013121207 |  |  | 2.b
2013121208 |  |  | 2.b
2013121209 |  |  | 2.b
2013121210 |  |  | 2.b
2013121211 |  |  | 2.b
2013121212 |  |  | 2.b
2013121213 |  |  | 2.b
2013121214 |  |  | 2.b
2013121215 |  |  | 2.b
2013121216 |  |  | 2.b
2013121217 |  |  | 2.b
2013121218 |  |  | 2.b
2013121219 |  |  | 2.b
2013121220 |  |  | 2.b
2013121221 |  |  | 2.b
2013121222 |  |  | 2.b
2013121223 |  |  | 2.b
2013121300 |  |  | 2.b
2013121301 |  |  | 2.b
2013121302 |  |  | 2.b
2013121303 |  |  | 2.b
2013121304 |  |  | 2.b
2013121305 |  |  | 2.b
2013121306 |  |  | 2.b
2013121307 |  |  | 2.b
2013121308 |  |  | 2.b
2013121309 |  |  | 2.b
2013121310 |  |  | 2.b
2013121311 |  |  | 2.b
2013121312 |  |  | 2.b
2013121313 |  |  | 2.b
2013121314 |  |  | 2.b
2013121315 |  |  | 2.b
2013121316 |  |  | 2.b
2013121317 |  |  | 2.b
2013121318 |  |  | 2.b
2013121319 |  |  | 2.b
2013121320 |  |  | 2.b
2013121321 |  |  | 2.b
2013121322 |  |  | 2.b
2013121323 |  |  | 2.b
2013121400 |  |  | 2.b
2013121401 |  |  | 2.b
2013121402 |  |  | 2.b
2013121403 |  |  | 2.b
2013121404 |  |  | 2.b
2013121405 |  |  | 2.b
2013121406 |  |  | 2.b
2013121407 |  |  | 2.b
2013121408 |  |  | 2.b
2013121409 |  |  | 2.b
2013121410 |  |  | 2.b
2013121411 |  |  | 2.b
2013121412 |  |  | 2.b
2013121413 |  |  | 2.b
2013121414 |  |  | 2.b
2013121415 |  |  | 2.b
2013121416 |  |  | 2.b
2013121417 |  |  | 2.b
2013121418 |  |  | 2.b
2013121419 |  |  | 2.b
2013121420 |  |  | 2.b
2013121421 |  |  | 2.b
2013121422 |  |  | 2.b
2013121423 |  |  | 2.b
2013121500 |  |  | 2.b
2013121501 |  |  | 2.b
2013121502 |  |  | 2.b
2013121503 |  |  | 2.b
2013121504 |  |  | 2.b
2013121505 |  |  | 2.b
2013121506 |  |  | 2.b
2013121507 |  |  | 2.b
2013121508 |  |  | 2.b
2013121509 |  |  | 2.b
2013121510 |  |  | 2.b
2013121511 |  |  | 2.b
2013121512 |  |  | 2.b
2013121513 |  |  | 2.b
2013121514 |  |  | 2.b
2013121515 |  |  | 2.b
2013121516 |  |  | 2.b
2013121517 |  |  | 2.b
2013121518 |  |  | 2.b
2013121519 |  |  | 2.b
2013121520 |  |  | 2.b
2013121521 |  |  | 2.b
2013121522 |  |  | 2.b
2013121523 |  |  | 2.b
2013121600 |  |  | 2.b
2013121601 |  |  | 2.b
2013121602 |  |  | 2.b
2013121603 |  |  | 2.b
2013121604 |  |  | 2.b
2013121605 |  |  | 2.b
2013121606 |  |  | 2.b
2013121607 |  |  | 2.b
2013121608 |  |  | 2.b
2013121609 |  |  | 2.b
2013121610 |  |  | 2.b
2013121611 |  |  | 2.b
2013121612 |  |  | 2.b
2013121613 |  |  | 2.b
2013121614 |  |  | 2.b
2013121615 |  |  | 2.b
2013121616 |  |  | 2.b
2013121617 |  |  | 2.b
2013121618 |  |  | 2.b
2013121619 |  |  | 2.b
2013121620 |  |  | 2.b
2013121621 |  |  | 2.b
2013121622 |  |  | 2.b
2013121623 |  |  | 2.b
2013121700 |  |  | 2.b
2013121701 |  |  | 2.b
2013121702 |  |  | 2.b
2013121703 |  |  | 2.b
2013121704 |  |  | 2.b
2013121705 |  |  | 2.b
2013121706 |  |  | 2.b
2013121707 |  |  | 2.b
2013121708 |  |  | 2.b
2013121709 |  |  | 2.b
2013121710 |  |  | 2.b
2013121711 |  |  | 2.b
2013121712 |  |  | 2.b
2013121713 |  |  | 2.b
2013121714 |  |  | 2.b
2013121715 |  |  | 2.b
2013121716 |  |  | 2.b
2013121717 |  |  | 2.b
2013121718 |  |  | 2.b
2013121719 |  |  | 2.b
2013121720 |  |  | 2.b
2013121721 |  |  | 2.b
2013121722 |  |  | 2.b
2013121723 |  |  | 2.b
2013121800 |  |  | 2.b
2013121801 |  |  | 2.b
2013121802 |  |  | 2.b
2013121803 |  |  | 2.b
2013121804 |  |  | 2.b
2013121805 |  |  | 2.b
2013121806 |  |  | 2.b
2013121807 |  |  | 2.b
2013121808 |  |  | 2.b
2013121809 |  |  | 2.b
2013121810 |  |  | 2.b
2013121811 |  |  | 2.b
2013121812 |  |  | 2.b
2013121813 |  | 11.53
2013121814 |  | 17.29
2013121815 |  | 23.4
2013121816 |  | 20.01
2013121817 |  | 27.13
2013121818 |  | 21.71
2013121819 |  | 17.3
2013121820 |  | 41.3799
2013121821 |  | 23.4
2013121822 |  | 18.99
2013121823 |  | 13.57
2013121900 |  | 36.97
2013121901 |  | 29.85
2013121902 |  | 29.85
2013121903 |  | 20.69
2013121904 |  | 17.3
2013121905 |  | 19.33
2013121906 |  | 8.14
2013121907 |  | 17.98
2013121908 |  | 9.5
2013121909 |  | 27.81
2013121910 |  | 24.42
2013121911 |  | 28.83
2013121912 |  | 15.26
2013121913 |  | 53.92
2013121914 |  | 27.81
2013121915 |  | 25.1
2013121916 |  | 47.48
2013121917 |  | 22.38
2013121918 |  | 13.91
2013121919 |  | 31.2
2013121920 |  | 39
2013121921 |  | 18.99
2013121922 |  | 15.26
2013121923 |  | 8.82
2013122000 |  | 37.99
2013122001 |  | 20.69
2013122002 |  | 21.03
2013122003 |  | 25.78
2013122004 |  | 19.67
2013122005 |  | 23.4
2013122006 |  | 17.3
2013122007 |  | 20.35
2013122008 |  | 9.16
2013122009 |  | 13.91
2013122010 |  | 12.21
2013122011 |  | 6.783
2013122012 |  | 11.19
2013122013 |  | 33.5699
2013122014 |  | 31.88
2013122015 |  | 28.83
2013122016 |  | 31.54
2013122017 |  | 25.77
2013122018 |  | 22.38
2013122019 |  | 22.72
2013122020 |  | 18.31
2013122021 |  | 7.461
2013122022 |  | 5.766
2013122023 |  | 24.08
2013122100 |  | 17.64
2013122101 |  | 7.122
2013122102 |  | 10.85
2013122103 |  | 13.23
2013122104 |  | 12.55
2013122105 |  | 5.766
2013122106 |  | 4.07
2013122107 |  | 13.91
2013122108 |  | 22.38
2013122109 |  | 23.74
2013122110 |  | 16.28
2013122111 |  | 10.85
2013122112 |  | 18.31
2013122113 |  | 20.35
2013122114 |  | 25.43
2013122115 |  | 13.57
2013122116 |  | 9.5
2013122117 |  | 8.14
2013122118 |  | 3.391
2013122119 |  | 44.09
2013122120 |  | 22.05
2013122121 |  | 19.33
2013122122 |  | 15.26
2013122123 |  | 45.45
2013122200 |  | 33.24
2013122201 |  | 18.31
2013122202 |  | 20.01
2013122203 |  | 10.51
2013122204 |  | 13.91
2013122205 |  | 17.64
2013122206 |  | 8.82
2013122207 |  | 8.14
2013122208 |  | 4.07
2013122209 |  | 1
2013122210 |  | 3.731
2013122211 |  | 12.21
2013122212 |  | 13.57
2013122213 |  | 32.9
2013122214 |  | 26.79
2013122215 |  | 12.89
2013122216 |  | 19.33
2013122217 |  | 14.92
2013122218 |  | 5.426
2013122219 |  | 11.87
2013122220 |  | 29.17
2013122221 |  | 12.55
2013122222 |  | 24.42
2013122223 |  | 35.27
2013122300 |  | 24.42
2013122301 |  | 21.71
2013122302 |  | 25.78
2013122303 |  | 18.99
2013122304 |  | 10.17
2013122305 |  | 15.6
2013122306 |  | 18.31
2013122307 |  | 12.55
2013122308 |  | 12.21
2013122309 |  | 11.53
2013122310 |  | 17.3
2013122311 |  | 19.33
2013122312 |  | 40.7
2013122313 |  | 51.89
2013122314 |  | 39.34
2013122315 |  | 20.69
2013122316 |  | 15.26
2013122317 |  | 41.3799
2013122318 |  | 40.02
2013122319 |  | 32.9
2013122320 |  | 49.18
2013122321 |  | 31.88
2013122322 |  | 52.91
2013122323 |  | 36.29
2013122400 |  | 33.58
2013122401 |  | 17.3
2013122402 |  | 7.122
2013122403 |  | 18.65
2013122404 |  | 14.92
2013122405 |  | 8.82
2013122406 |  | 13.91
2013122407 |  | 5.087
2013122408 |  | 11.19
2013122409 |  | 9.16
2013122410 |  | 4.07
2013122411 |  |  | 2.b
2013122412 |  |  | 2.b
2013122413 |  | 13.56
2013122414 |  | 6.443
2013122415 |  | 15.6
2013122416 |  | 17.63
2013122417 |  | 16.96
2013122418 |  | 7.8
2013122419 |  | 9.5
2013122420 |  | 49.18
2013122421 |  | 50.87
2013122422 |  | 55.62
2013122423 |  | 36.97
2013122500 |  | 29.51
2013122501 |  | 40.36
2013122502 |  | 33.92
2013122503 |  | 27.81
2013122504 |  | 24.42
2013122505 |  | 20.35
2013122506 |  | 8.48
2013122507 |  |  | 2.b
2013122508 |  |  | 2.b
2013122509 |  |  | 2.b
2013122510 |  |  | 2.b
2013122511 |  |  | 2.b
2013122512 |  |  | 2.b
2013122513 |  |  | 2.b
2013122514 |  | 69.86
2013122515 |  | 32.56
2013122516 |  | 14.24
2013122517 |  | 5.087
2013122518 |  | 65.46
2013122519 |  | 866
2013122520 |  | 755.6
2013122521 |  | 431.4
2013122522 |  | 228.9
2013122523 |  | 123.5
2013122600 |  | 77.6698
2013122601 |  | 50.87
2013122602 |  | 34.25
2013122603 |  | 28.83
2013122604 |  | 27.81
2013122605 |  | 17.98
2013122606 |  | 21.71
2013122607 |  | 25.1
2013122608 |  | 11.87
2013122609 |  | 11.19
2013122610 |  | 8.48
2013122611 |  | 9.84
2013122612 |  | 5.765
2013122613 |  | 23.06
2013122614 |  | 16.96
2013122615 |  | 20.01
2013122616 |  | 9.16
2013122617 |  | 13.23
2013122618 |  | 28.15
2013122619 |  | 26.79
2013122620 |  | 21.03
2013122621 |  | 49.52
2013122622 |  | 39.68
2013122623 |  | 22.05
2013122700 |  | 24.76
2013122701 |  | 23.4
2013122702 |  | 11.19
2013122703 |  | 20.35
2013122704 |  | 19.67
2013122705 |  | 20.35
2013122706 |  | 12.89
2013122707 |  | 10.17
2013122708 |  | 13.91
2013122709 |  | 11.53
2013122710 |  | 17.64
2013122711 |  | 7.461
2013122712 |  | 10.51
2013122713 |  | 13.23
2013122714 |  | 16.96
2013122715 |  | 17.63
2013122716 |  | 18.99
2013122717 |  | 13.57
2013122718 |  | 14.92
2013122719 |  | 25.1
2013122720 |  | 42.73
2013122721 |  | 35.61
2013122722 |  | 19.33
2013122723 |  | 10.85
2013122800 |  | 9.16
2013122801 |  | 10.17
2013122802 |  | 4.07
2013122803 |  | 7.461
2013122804 |  | 18.99
2013122805 |  | 17.98
2013122806 |  | 13.57
2013122807 |  | 6.783
2013122808 |  | 8.48
2013122809 |  | 15.26
2013122810 |  | 22.05
2013122811 |  | 35.95
2013122812 |  | 31.88
2013122813 |  | 39.34
2013122814 |  | 25.43
2013122815 |  | 15.26
2013122816 |  | 11.19
2013122817 |  | 15.26
2013122818 |  | 11.19
2013122819 |  | 11.19
2013122820 |  | 23.06
2013122821 |  | 23.74
2013122822 |  | 12.55
2013122823 |  | 24.08
2013122900 |  | 22.72
2013122901 |  | 22.38
2013122902 |  | 15.26
2013122903 |  | 10.17
2013122904 |  | 7.461
2013122905 |  | 12.89
2013122906 |  | 11.19
2013122907 |  |  | 2.b
2013122908 |  |  | 2.b
2013122909 |  |  | 2.b
2013122910 |  |  | 2.b
2013122911 |  |  | 2.b
2013122912 |  |  | 2.b
2013122913 |  |  | 2.b
2013122914 |  |  | 2.b
2013122915 |  |  | 2.b
2013122916 |  |  | 2.b
2013122917 |  |  | 2.b
2013122918 |  |  | 2.b
2013122919 |  |  | 2.b
2013122920 |  |  | 2.b
2013122921 |  |  | 2.b
2013122922 |  |  | 2.b
2013122923 |  |  | 2.b
2013123000 |  |  | 2.b
2013123001 |  |  | 2.b
2013123002 |  |  | 2.b
2013123003 |  |  | 2.b
2013123004 |  |  | 2.b
2013123005 |  |  | 2.b
2013123006 |  |  | 2.b
2013123007 |  |  | 2.b
2013123008 |  |  | 2.b
2013123009 |  |  | 2.b
2013123010 |  |  | 2.b
2013123011 |  |  | 2.b
2013123012 |  |  | 2.b
2013123013 |  |  | 2.b
2013123014 |  |  | 2.b
2013123015 |  |  | 2.b
2013123016 |  |  | 2.b
2013123017 |  |  | 2.b
2013123018 |  |  | 2.b
2013123019 |  |  | 2.b
2013123020 |  |  | 2.b
2013123021 |  |  | 2.b
2013123022 |  |  | 2.b
2013123023 |  |  | 2.b
2013123100 |  |  | 2.b
2013123101 |  |  | 2.b
2013123102 |  |  | 2.b
2013123103 |  |  | 2.b
2013123104 |  |  | 2.b
2013123105 |  |  | 2.b
2013123106 |  |  | 2.b
2013123107 |  |  | 2.b
2013123108 |  |  | 2.b
2013123109 |  |  | 2.b
2013123110 |  |  | 2.b
2013123111 |  |  | 2.b
2013123112 |  |  | 2.b
2013123113 |  |  | 2.b
2013123114 |  |  | 2.b
2013123115 |  |  | 2.b
2013123116 |  |  | 2.b
2013123117 |  |  | 2.b
2013123118 |  |  | 2.b
2013123119 |  |  | 2.b
2013123120 |  |  | 2.b
2013123121 |  |  | 2.b
2013123122 |  |  | 2.b
2013123123 |  |  | 2.b