## Hoja2 (hidden)
Method | Parámetro | Tipo | Designation No. | Method Code
Andersen Instruments RAAS10-100 | MP10 | Samplers | RFPS-0699-130 | 130
Andersen Instruments RAAS10-200 | MP10 | Samplers | RFPS-0699-131 | 131
Andersen Instruments RAAS10-300 | MP10 | Samplers | RFPS-0699-132 | 132
BGI Model PQ100 | MP10 | Samplers | RFPS-1298-124 | 124
BGI Model PQ200 | MP10 | Samplers | RFPS-1298-125 | 125
Ecotech Model 3000 PM10 High Volume Sampler | MP10 | Samplers | RFPS-0706-162 | 162
New Star Environmental Model NS-6070 | MP10 | Samplers | RFPS-0202-141 | 141
Oregon DEQ Medium volume sampler | MP10 | Samplers | RFPS-0389-071 | 71
Rupprecht & Patashnick Partisol® 2000 | MP10 | Samplers | RFPS-0694-098 | 98
R & P Partisol®-FRM 2000 | MP10 | Samplers | RFPS-1298-126 | 126
R & P Partisol®-Plus 2025 Seq. | MP10 | Samplers | RFPS-1298-127 | 127
Sierra-Andersen/GMW 1200 | MP10 | Samplers | RFPS-1287-063 | 63
Sierra-Andersen/GMW 321-B | MP10 | Samplers | RFPS-1287-064 | 64
Sierra-Andersen/GMW 321-C | MP10 | Samplers | RFPS-1287-065 | 65
Sierra-Andersen/GMW SA241, SA241M Dichot. | MP10 | Samplers | RFPS-0789-073 | 73
Thermo Scientific Partisol® 2000 | MP10 | Samplers | RFPS-0694-098 | 98
Thermo Scientific Partisol® 2000-D, Partisol® 2000i-D | MP10 | Samplers | EQPS-311-197 | 197
Thermo Scientific Partisol® 2000-FRM, Partisol® 2000i | MP10 | Samplers | RFPS-1298-126 | 126
Thermo Scientific Partisol®-Plus 2025 Seq., Partisol® 2025i Seq | MP10 | Samplers | RFPS-1298-127 | 127
Thermo Scientific Partisol®-Plus 2025-D Seq., Partisol® 2025i-D Seq | MP10 | Samplers | EQPS-0311-198 | 198
Tisch Environmental Model TE-6070 | MP10 | Samplers | RFPS-0202-141 | 141
W&A/Thermo Electron Model 600 HVL | MP10 | Samplers | RFPS-1087-062 | 62
Andersen Instruments FH62I-N Beta | MP10 | Analyzers | EQPM-0990-076 | 76
DKK-TOA FPM-222/222C/223/223C | MP10 | Analyzers | EQPM-0905-156 | 156
DKK-TOA DUB-222(S)/223(S) | MP10 | Analyzers | EQPM-0905-156 | 156
Environnement S.A. MP101M Beta | MP10 | Analyzers | EQPM-0404-151 | 151
Horiba APDA-371 | MP10 | Analyzers | EQPM-0798-122 | 122
Met One BAM1020, GBAM1020, BAM1020-1, GBAM1020-1 Beta | MP10 | Analyzers | EQPM-0798-122 | 122
Opsis SM200 | MP10 | Analyzers | EQPM-0810-193 | 193
R & P TEOM® 1400, 1400a | MP10 | Analyzers | EQPM-1090-079 | 79
SWAM 5a Dual Channel Monitor | MP10 | Analyzers | EQPM-0912-205 | 205
Teledyne Model 602 BetaPLUS Particle Measurement System | MP10 | Analyzers | EQPM-0912-205 | 205
Thermo Andersen Series FH 62 C14 Beta Monitor, 5014i Beta | MP10 | Analyzers | EQPM-1102-150 | 150
Thermo Scientific TEOM® 1400AB, 1405 | MP10 | Analyzers | EQPM-1090-079 | 79
Thermo Scientific TEOM® 1405-DF with FDMS® | MP10 | Analyzers | EQPM-1013-208 | 208
W&A/Thermo Electron 650 Beta Gauge | MP10 | Analyzers | EQPM-0391-081 | 81
Andersen Model RAAS2.5-200 Audit | MP2.5 | Samplers | RFPS-0299-128 | 128
BGI PQ200/200A | MP2.5 | Samplers | RFPS-0498-116 | 116
BGI PQ200-VSCC™ or PQ200A-VSCC™ | MP2.5 | Samplers | EQPM-0202-142 | 142
BGI PQ200-VSCC™ or PQ200A-VSCC™ | MP2.5 | Samplers | RFPS-0498-116 | 116
Graseby Andersen RAAS2.5-100 | MP2.5 | Samplers | RFPS-0598-119 | 119
Graseby Andersen RAAS2.5-300 | MP2.5 | Samplers | RFPS-0598-120 | 120
R & P Partisol®-FRM 2000 PM-2.5 | MP2.5 | Samplers | RFPS-0498-117 | 117
R & P Partisol®-FRM 2000 PM-2.5 [FEM] | MP2.5 | Samplers | EQPM-0202-143 | 143
R & P Partisol®-FRM 2000 PM-2.5 [FEM], | MP2.5 | Samplers | RFPS-0498-117 | 117
R & P Partisol® 2000 PM-2.5 Audit | MP2.5 | Samplers | RFPS-0499-129 | 129
R & P Partisol® 2000 PM-2.5 FEM Audit | MP2.5 | Samplers | EQPM-0202-144 | 144
R & P Partisol® 2000 PM-2.5 FEM Audit | MP2.5 | Samplers | RFPS-0499-129 | 129
R & P Partisol®-Plus 2025 PM-2.5 Seq. | MP2.5 | Samplers | RFPS-0498-118 | 118
R & P Partisol®-Plus 2025 PM-2.5 [FEM] Seq. | MP2.5 | Samplers | EQPM-0202-145 | 145
R & P Partisol®-Plus 2025 PM-2.5 [FEM] Seq. | MP2.5 | Samplers | RFPS-0498-118 | 118
Thermo Electron RAAS2.5-100 FEM | MP2.5 | Samplers | EQPM-0804-153 | 153
Thermo Electron RAAS2.5-100 FEM | MP2.5 | Samplers | RFPS-0598-119 | 119
Thermo Electron RAAS2.5-200 FEM | MP2.5 | Samplers | EQPM-0804-154 | 154
Thermo Electron RAAS2.5-200 FEM | MP2.5 | Samplers | RFPS-0299-128 | 128
Thermo Electron RAAS2.5-300 FEM | MP2.5 | Samplers | EQPM-0804-155 | 155
Thermo Electron RAAS2.5-300 FEM | MP2.5 | Samplers | RFPS-0598-120 | 120
Thermo Environmental Model 605 CAPS | MP2.5 | Samplers | RFPS-1098-123 | 123
Thermo Scientific Partisol® 2000-D Dichot., Partisol® 2000i-D Dichot. | MP2.5 | Samplers | EQPS-0509-177 | 177
Thermo Scientific Dichot. Partisol®-Plus Model 2025-D Seq., Partisol® 2025i-D Dichot. Seq. | MP2.5 | Samplers | EQPS-0509-179 | 179
Thermo Scientific Partisol® 2000-FRM, Partisol® 2000i | MP2.5 | Samplers | RFPS-0498-117 | 117
Thermo Scientific Partisol® 2000-FRM, Partisol® 2000i | MP2.5 | Samplers | EQPM-0202-143 | 143
Thermo Scientific Partisol®-Plus 2025 Seq., Partisol® 2025i Seq | MP2.5 | Samplers | RFPS-0498-118 | 118
Thermo Scientific Partisol®-Plus 2025 Seq., Partisol® 2025i Seq | MP2.5 | Samplers | EQPM-0202-145 | 145
URG-MASS100 | MP2.5 | Samplers | RFPS-0400-135 | 135
URG-MASS300 | MP2.5 | Samplers | RFPS-0400-136 | 136
Environnement s.a. Model MP101M PM2.5 Beta Attenuation Monitor | MP2.5 | Analyzers | EQPM-1013-211 | 211
Grimm Model EDM 180 PM2.5 Monitor | MP2.5 | Analyzers | EQPM-0311-195 | 195
Horiba APDA-371 | MP2.5 | Analyzers | EQPM-0308-170 | 170
Met One BAM-1020 PM-2.5 [FEM] | MP2.5 | Analyzers | EQPM-0308-170 | 170
Met One BAM-1022 Real Time Beta Attenuation Mass Monitor | MP2.5 | Analyzers | EQPM-1013-209 | 209
Thermo Scientific FH62C14-DHS Continuous, 5014i | MP2.5 | Analyzers | EQPM-0609-183 | 183
Opsis SM200 | MP2.5 | Analyzers | EQPM-0812-203 | 203
SWAM 5a Dual Channel Monitor | MP2.5 | Analyzers | EQPM-0912-204 | 204
Teledyne Model 602 BetaPLUS Particle Measurement System | MP2.5 | Analyzers | EQPM-0912-204 | 204
Thermo Scientific Model 5030i Sharp, 5030 SHARP | MP2.5 | Analyzers | EQPM-0609-184 | 184
Thermo Scientific TEOM® 1400a with Series 8500C FDMS® | MP2.5 | Analyzers | EQPM-0609-181 | 181
Thermo Scientific TEOM® 1405-DF Dichot. with FDMS® | MP2.5 | Analyzers | EQPM-0609-182 | 182
Tisch Environmental TE-EDM 180 PM2.5 | MP2.5 | Analyzers | EQPM-0311-195 | 195
BGI Inc. Model PQ200 PM10-2.5 sampler pair | MP10-2.5 | Samplers | RFPS-1208-173 | 173
Thermo Scientific Partisol® 2000-FRM sampler pair, Partisol® 2000i sampler pair | MP10-2.5 | Samplers | RFPS-0509-175 | 175
Thermo Scientific Partisol®-Plus 2025 Seq. sampler pair, Partisol® 2025i Seq sampler pair | MP10-2.5 | Samplers | RFPS-0509-176 | 176
Thermo Scientific Partisol® 2000-D Dichot., Partisol® 2000i-D Dichot. | MP10-2.5 | Samplers | EQPS-0509-178 | 178
Thermo Scientific Dichot. Partisol®-Plus Model 2025-D Seq., Partisol® 2025i-D Dichot. Seq. | MP10-2.5 | Samplers | EQPS-0509-180 | 180
Met One Instruments BAM-1020 System | MP10-2.5 | Analyzers | EQPM-0709-185 | 185
SWAM 5a Dual Channel Monitor | MP10-2.5 | Analyzers | EQPM-0912-206 | 206
Teledyne Model 602 BetaPLUS Particle Measurement System | MP10-2.5 | Analyzers | EQPM-0912-206 | 206
Thermo Scientific TEOM® 1405-DF with FDMS® | MP10-2.5 | Analyzers | EQPM-1013-207 | 207
Advanced Pollution Instr. 100 | SO2 | Analyzers | EQSA-0990-077 | 77
Advanced Pollution Instr. 100A/100AS | SO2 | Analyzers | EQSA-0495-100 | 100
Asarco 500 | SO2 | Analyzers | EQSA-0877-024 | 24
Beckman 953 | SO2 | Analyzers | EQSA-0678-029 | 29
Bendix 8303 | SO2 | Analyzers | EQSA-1078-030 | 30
Casella ML9850, ML9850B, CM2050, CM2050B | SO2 | Analyzers | EQSA-0193-092 | 92
Columbia Scientific Industries 5700 | SO2 | Analyzers | EQSA-0494-095 | 95
Dasibi 4108 | SO2 | Analyzers | EQSA-1086-061 | 61
DKK-TOA Corp. GFS-32 | SO2 | Analyzers | EQSA-0701-115 | 115
DKK-TOA Corp. GFS-112E, GFS-112E-1 | SO2 | Analyzers | EQSA-0100-133 | 133
DKK-TOA Corp. GFS-312E | SO2 | Analyzers | EQSA-1107-168 | 168
Ecotech ML9850/EC9850, ML9850B/EC9850B | SO2 | Analyzers | EQSA-0193-092 | 92
Ecotech EC9850T | SO2 | Analyzers | EQSA-0193-092 | 92
Ecotech Serinus 50 | SO2 | Analyzers | EQSA-0809-188 | 188
Environnement S.A AF21M | SO2 | Analyzers | EQSA-0292-084 | 84
Environnement S.A AF22M | SO2 | Analyzers | EQSA-0802-149 | 149
Environnement S.A. SANOA | SO2 | Analyzers | EQSA-0400-138 | 138
Horiba Model APSA-360/APSA-360ACE | SO2 | Analyzers | EQSA-0197-114 | 114
Horiba Model APSA-370 | SO2 | Analyzers | EQSA-0506-159 | 159
Lear Siegler AM2020 | SO2 | Analyzers | EQSA-1280-049 | 49
Lear Siegler SM1000 | SO2 | Analyzers | EQSA-1275-005 | 5
Meloy SA185-2A | SO2 | Analyzers | EQSA-1275-006 | 6
Meloy SA285E | SO2 | Analyzers | EQSA-1078-032 | 32
Meloy SA700 | SO2 | Analyzers | EQSA-0580-046 | 46
Monitor Labs 8450 | SO2 | Analyzers | EQSA-0876-013 | 513
Monitor Labs or Lear Siegler 8850 | SO2 | Analyzers | EQSA-0779-039 | 39
Monitor Labs or Lear Siegler 8850S | SO2 | Analyzers | EQSA-0390-075 | 75
Opsis AB OPS50 | SO2 | Analyzers | EQSA-0809-188 | 188
Opsis AR 500, System 300 (open path) | SO2 | Analyzers | EQSA-0495-101 | 101
Philips PW9700 | SO2 | Analyzers | EQSA-0876-011 | 511
Philips PW9755 | SO2 | Analyzers | EQSA-0676-010 | 10
recordum airpointer system | SO2 | Analyzers | EQSA-0495-100 | 100
SERES SF 2000 G | SO2 | Analyzers | EQSA-0810-194 | 194
SIR S.A. S-5001 | SO2 | Analyzers | EQSA-0507-166 | 166
recordum airpointer system | SO2 | Analyzers | EQSA-0495-100 | 100
Teledyne Advanced Pollution Inst. 100A, 100 AS, 100E, 100EU, T100, T100U | SO2 | Analyzers | EQSA-0495-100 | 100
Teledyne Analytical Instruments 6400A | SO2 | Analyzers | EQSA-0495-100 | 100
Teledyne Analytical Instruments 6400E | SO2 | Analyzers | EQSA-0809-188 | 188
Teledyne Monitor Labs ML9850, ML9850B | SO2 | Analyzers | EQSA-0193-092 | 92
Teledyne Monitor Labs TML-50 | SO2 | Analyzers | EQSA-0495-100 | 100
Thermo Electron 43 | SO2 | Analyzers | EQSA-0276-009 | 9
Thermo Electron 43A, 43C-TLE, 43i | SO2 | Analyzers | EQSA-0486-060 | 60
Thermo Environmental Instruments 43B, 43C | SO2 | Analyzers | EQSA-0486-060 | 60
Wedding 1040 | SO2 | Analyzers | EQSA-0193-092 | 92
2B Technologies Model 202 | O3 | Analyzers | EQOA-0410-190 | 190
2B Technologies Model 211 | O3 | Analyzers | EQOA-0514-215 | 215
Advanced Pollution Instr. 400/400A/400E | O3 | Analyzers | EQOA-0992-087 | 87
Beckman 950A | O3 | Analyzers | RFOA-0577-020 | 20
Bendix 8002 | O3 | Analyzers | RFOA-0176-007 | 7
Casella ML9810, ML9810B, ML9811, ML9812, CM2010, CM2010B, CM2011, CM2012 | O3 | Analyzers | EQOA-0193-091 | 91
Columbia Scientific Industries 2000 | O3 | Analyzers | RFOA-0279-036 | 36
Dasibi 1003-AH, -PC, -RS | O3 | Analyzers | EQOA-0577-019 | 19
Dasibi 1008-AH, -PC, -RS | O3 | Analyzers | EQOA-0383-056 | 56
DKK-TOA Corp. GUX-113E, GUX-113E-1 | O3 | Analyzers | EQOA-0200-134 | 134
DKK-TOA Corp. GUX-313E | O3 | Analyzers | EQOA-1107-169 | 169
Ecotech ML9810/EC9810, -9810B, -9811, -9812 | O3 | Analyzers | EQOA-0193-091 | 91
Ecotech Serinus 10 | O3 | Analyzers | EQOA-0809-187 | 187
Environics 300 | O3 | Analyzers | EQOA-0990-078 | 78
Environnement S.A O341M | O3 | Analyzers | EQOA-0895-105 | 105
Environnement S.A O342M | O3 | Analyzers | EQOA-0206-148 | 148
Environnement S.A SANOA | O3 | Analyzers | EQOA-0400-137 | 137
Horiba APOA-360 | O3 | Analyzers | EQOA-0196-112 | 112
Horiba APOA-370 | O3 | Analyzers | EQOA-0506-160 | 160
McMillan 1100-1 | O3 | Analyzers | RFOA-1076-014 | 514
McMillan 1100-2 | O3 | Analyzers | RFOA-1076-015 | 515
McMillan 1100-3 | O3 | Analyzers | RFOA-1076-016 | 16
Meloy OA325-2R | O3 | Analyzers | RFOA-1075-003 | 3
Meloy OA350-2R | O3 | Analyzers | RFOA-1075-004 | 4
Monitor Labs 8410E | O3 | Analyzers | RFOA-1176-017 | 17
Monitor Labs or Lear Siegler 8810 | O3 | Analyzers | EQOA-0881-053 | 53
Opsis AB OPS10 | O3 | Analyzers | EQOA-0809-187 | 187
Opsis AR 500, System 300 (open path) | O3 | Analyzers | EQOA-0495-103 | 103
PCI Ozone Corp. LC-12 | O3 | Analyzers | EQOA-0382-055 | 55
Philips PW9771 | O3 | Analyzers | EQOA-0777-023 | 23
recordum airpointer system | O3 | Analyzers | EQOA-0992-087 | 87
Seres Model OZ 2000 G | O3 | Analyzers | EQOA-0506-161 | 161
SIR S.A. S-5014 | O3 | Analyzers | EQOA-0207-164 | 164
Tanabyte 722, 723, 724, 725, 726 | O3 | Analyzers | EQOA-0407-165 | 165
Teledyne Advanced Pollution Instr. 265E, T265 | O3 | Analyzers | EQOA-0611-199 | 199
Teledyne Advanced Pollution Instr. 400, 400A, 400E, T400 | O3 | Analyzers | EQOA-0992-087 | 87
Teledyne Advanced Pollution Instr. T204 | O3 | Analyzers | EQOA-0514-214 | 214
Teledyne Monitor Labs ML9810/9810B, ML9811, ML9812 | O3 | Analyzers | EQOA-0193-091 | 91
Teledyne Monitor Labs TML-10 | O3 | Analyzers | EQOA-0992-087 | 87
Thermo Electron or Thermo Environmental Instruments 49, 49C, 49i | O3 | Analyzers | EQOA-0880-047 | 47
Wedding 1010 | O3 | Analyzers | EQOA-0193-091 | 91
Beckman 866 | CO | Analyzers | RFCA-0876-012 | 12
Bendix 8501-5CA | CO | Analyzers | RFCA-0276-008 | 8
Casella ML9830, ML9830B, CM2030, CM2030B | CO | Analyzers | RFCA-0992-088 | 88
Dasibi 3003 | CO | Analyzers | RFCA-0381-051 | 51
Dasibi 3008 | CO | Analyzers | RFCA-0488-067 | 67
DKK-TOA Corp. GFC-311E | CO | Analyzers | RFCA-0907-167 | 167
Ecotech Serinus 30 | CO | Analyzers | RFCA-0509-174 | 174
Ecotech ML9830/EC9830, ML9830B/EC9830B | CO | Analyzers | RFCA-0992-088 | 88
Ecotech EC9830T | CO | Analyzers | RFCA-0992-088 | 88
Environnement S.A CO11M | CO | Analyzers | RFCA-0995-108 | 108
Environnement S.A CO12M | CO | Analyzers | RFCA-0206-147 | 147
Horiba AQM-10, -11, -12 | CO | Analyzers | RFCA-1278-033 | 33
Horiba 300E/300SE | CO | Analyzers | RFCA-1180-048 | 48
Horiba APMA-360 | CO | Analyzers | RFCA-0895-106 | 106
Horiba APMA-370 | CO | Analyzers | RFCA-0506-158 | 158
MASS – CO 1 (Massachusetts) | CO | Analyzers | RFCA-1280-050 | 50
Monitor Labs 8310 | CO | Analyzers | RFCA-0979-041 | 41
Monitor Labs or Lear Siegler 8830 | CO | Analyzers | RFCA-0388-066 | 66
MSA 202S | CO | Analyzers | RFCA-0177-018 | 18
Opsis AB OPS 30 | CO | Analyzers | RFCA-0509-174 | 174
recordum airpointer system | CO | Analyzers | RFCA-1093-093 | 93
SIR S.A. Model S-5006 | CO | Analyzers | RFCA-0708-172 | 172
Teledyne Adv. Pollution Instr. 300, 300E, 300EU, T300, T300U | CO | Analyzers | RFCA-1093-093 | 93
Teledyne Analytical Instruments GFC7001E | CO | Analyzers | RFCA-0509-174 | 174
Teledyne Monitor Labs ML9830/9830B | CO | Analyzers | RFCA-0992-088 | 88
Teledyne Monitor Labs TML-30 | CO | Analyzers | RFCA-1093-093 | 93
Thermo Electron or Thermo Environmental Instruments 48, 48C, 48i, 48iTLE | CO | Analyzers | RFCA-0981-054 | 54
Wedding 1020 |  |  | RFCA-0992-088 | 88
Sodium arsenite (orifice) | NO2 | Manual Methods | EQN-1277-026 | 84
Sodium arsenite/Technicon II | NO2 | Manual Methods | EQN-1277-027 | 84
TGS-ANSA (orifice) | NO2 | Manual Methods | EQN-1277-028 | 98
Advanced Pollution Instr. 200 | NO2 | Analyzers | RFNA-0691-082 | 82
Advanced Pollution Instr. 200A/200AU | NO2 | Analyzers | RFNA-1194-099 | 99
Beckman 952A | NO2 | Analyzers | RFNA-0179-034 | 34
Bendix 8101-B | NO2 | Analyzers | RFNA-0479-038 | 38
Bendix 8101-C | NO2 | Analyzers | RFNA-0777-022 | 22
Casella ML9841, ML9841A, ML9841B, CM2041, CM2041A, CM2041B | NO2 | Analyzers | RFNA-1292-090 | 90
Columbia Scientific Indust.1600, 5600 | NO2 | Analyzers | RFNA-0977-025 | 25
Dasibi 2108 | NO2 | Analyzers | RFNA-1192-089 | 89
DKK-TOA Corp GLN-114E, GLN-114E-1 | NO2 | Analyzers | RFNA-0798-121 | 121
DKK-TOA Corp GLN-314E | NO2 | Analyzers | RFNA-0508-171 | 171
Ecotech ML9841A/EC9841A,ML9841B/EC9841B | NO2 | Analyzers | RFNA-1292-090 | 90
Ecotech EC9841T | NO2 | Analyzers | RFNA-1292-090 | 90
Ecotech Serinus 40 | NO2 | Analyzers | RFNA-0809-186 | 186
Environnement S.A. AC31M | NO2 | Analyzers | RFNA-0795-104 | 104
Environnement S.A. AC32M | NO2 | Analyzers | RFNA-0202-146 | 146
Environnement S.A. SANOA | NO2 | Analyzers | EQNA-0400-139 | 139
Environnement S.A. AS32M | NO2 | Analyzers | EQNA-1013-210 | 210
Horiba APNA-360 | NO2 | Analyzers | RFNA-0196-111 | 111
Horiba APNA-370 | NO2 | Analyzers | RFNA-0506-157 | 157
Meloy NA530R | NO2 | Analyzers | RFNA-1078-031 | 31
Monitor Labs 8440E | NO2 | Analyzers | RFNA-0677-021 | 21
Monitor Labs or Lear Siegler 8840 | NO2 | Analyzers | RFNA-0280-042 | 42
Monitor Labs or Lear Siegler 8841 | NO2 | Analyzers | RFNA-0991-083 | 83
Monitor Labs ML9841 | NO2 | Analyzers | RFNA-1292-090 | 90
Opsis AB OPS40 | NO2 | Analyzers | RFNA-0809-186 | 186
Opsis AR 500, System 300 (open path) | NO2 | Analyzers | EQNA-0495-102 | 102
Philips PW9762/02 | NO2 | Analyzers | RFNA-0879-040 | 40
recordum airpointer system | NO2 | Analyzers | RFNA-1194-099 | 99
Seres Model NOx 2000 G | NO2 | Analyzers | RFNA-0706-163 | 163
SIR S.A. S-5012 | NO2 | Analyzers | RFNA-0804-152 | 152
Teledyne-Advanced Pollution Inst. 200A, 200AU, 200E, 200EU, T200, T200U | NO2 | Analyzers | RFNA-1194-099 | 99
Teledyne Advanced Pollution Inst. T500U | NO2 | Analyzers | EQNA-0414-212 | 212
Teledyne-Advanced Pollution Inst. 200EUP, T200UP | NO2 | Analyzers | EQNA-0512-200 | 200
Teledyne Analytical Instruments 9110A | NO2 | Analyzers | RFNA-1194-099 | 99
Teledyne Analytical Instruments 9110E | NO2 | Analyzers | RFNA-0809-186 | 186
Teledyne Monitor Labs ML9841, ML9841A, ML9841B | NO2 | Analyzers | RFNA-1292-090 | 90
Teledyne Monitor Labs TML-41 | NO2 | Analyzers | RFNA-1194-099 | 99
Thermo Electron or Thermo Environmentallnstruments 148/E | NO2 | Analyzers | RFNA-0179-035 | 35
Thermo Electron or Thermo Environmental 1 nstruments 140/E | NO2 | Analyzers | RFNA-0279-037 | 37
Thermo Environmental lnstr. 42, 42C, 42i | NO2 | Analyzers | RFNA-1289-074 | 74
Wedding 1030 | NO2 | Analyzers | RFNA-1292-090 | 90
Hi-vol/AAS (alt. extr.) | Pb | Manual Methods | EQL-0380-043 | 43
Hi-vol/Energy-disp XRF (TX ACB) | Pb | Manual Methods | EQL-0783-058 | 58
Hi-vol/Energy-disp XRF (NEA) | Pb | Manual Methods | EQL-0589-072 | 72
Hi-vol/FAAS | Pb | Manual Methods | EQLA-0813-803 | 803
Hi-vol/Flameless AA (EMSL/EPA) | Pb | Manual Methods | EQL-0380-044 | 44
Hi-vol/Flameless AA (Houston) | Pb | Manual Methods | EQL-0895-107 | 107
Hi-vol/Flameless AA (Omaha) | Pb | Manual Methods | EQL-0785-059 | 59
Hi-vol/ICAP-OES (Doe Run Co.) | Pb | Manual Methods | EQL-0196-113 | 113
Hi-vol/ICAP-OES (EMSL/EPA) | Pb | Manual Methods | EQL-0380-045 | 45
Hi-vol/ICAP-OES (Illinois) | Pb | Manual Methods | EQL-1193-094 | 94
Hi-vol/ICAP-OES (Kansas) | Pb | Manual Methods | EQL-0592-085 | 85
Hi-vol/ICAP-OES (Montana) | Pb | Manual Methods | EQL-0483-057 | 57
Hi-vol/ICAP-OES (NE&T) | Pb | Manual Methods | EQL-1188-069 | 69
Hi-vol/ICAP-OES (New Hampshire) | Pb | Manual Methods | EQL-1290-080 | 80
Hi-vol/ICAP-OES (Pennsylvania) | Pb | Manual Methods | EQL-0592-086 | 86
Hi-vol/ICAP-OES (Pima Co.,AZ) | Pb | Manual Methods | EQL-0995-109 | 109
Hi-vol/ICAP-MS (Pima Co.,AZ) | Pb | Manual Methods | EQL-0995-110 | 110
Hi-vol/ICAP-OES (Rhode Island) | Pb | Manual Methods | EQL-0888-068 | 68
Hi-vol/ICAP-OES (Silver Val. Labs) | Pb | Manual Methods | EQL-1288-070 | 70
Hi-vol/ICAP-AES (TNRCC) | Pb | Manual Methods | EQL-0400-140 | 140
Hi-vol/ICAP-OES (West Virginia) | Pb | Manual Methods | EQL-0694-096 | 96
Hi-vol/WL-disp. XRF (CA A&IHL) | Pb | Manual Methods | EQL-0581-052 | 52
Hi-vol/ICP-MS (IML, Inc) | Pb | Manual Methods | EQL-0310-189 | 189
Hi-Vol/ICP-MS (US EPA/OAQPS) | Pb | Manual Methods | EQL-0510-191 | 191
Hi-Vol/ICP-MS (US EPA/Region 9) | Pb | Manual Methods | EQL-0710-192 | 192
Hi-Vol/ICP-AES (US EPA/OAQPS) | Pb | Manual Methods | EQL-0311-196 | 196
Hi-Vol/ICP-MS (ERG) | Pb | Manual Methods | EQL-0512-201 | 201
PM10/ICP-MS (ERG) | Pb | Manual Methods | EQL-0512-202 | 202
Hi-Vol/TOF ICP-MS (SCAQMD) | Pb | Manual Methods | EQL-0514-213 | 213

## Hoja10 (hidden)
Código | Significado | Justificación
2.a | Dato inválido | Por falla de energía
2.b | Dato inválido | Por falla de equipo
2.c | Dato inválido | Fuera de rango de temperatura de operación
2.d | Dato inválido | Por cambio de equipo
2.e | Dato inválido | Por mantención en terreno
2.f | Dato inválido | Por tiempo mínimo de muestreo
2.g | Dato inválido | Por exceso de tiempo de muestreo
2.h | Dato inválido | Valor fuera de rango
3.a | Sin dato | Por falla general de equipo
Resolución
5 Minutos
15 Minutos
1 hora
1 día
Motivo Cambio Equipo
Cambio Tecnología
Falla Equipo
Mantención
Cumplimiento D.S N°61/08
ppb
ppm
μg/m³N
μg/m³
18
19
WGS84

## Metadata
I.- Instrucciones generales |  |  |  |  | Versión | N°00
[5 empty] | Fecha | 2014-09-11
En primer lugar deberá informar los datos generales de la estación de monitoreo: |  |  |  | Datos Estación
En dicha hoja deberá indicar los datos generales de la estación y marcar los contaminantes a informar.
Completar cada hoja según el contaminante a informar.
II.- Tipo de datos a presentar
1.- Datos Crudos.
Deberán ser informados con la siguiente resolución temporal:
Resolución | Contaminante | Tipo Equipo
5 Minutos | Gases | Analizador
15 Minutos | Material Particulado | Analizador
1 Día | Material Particulado/Pb/Fe | Muestreador*
* incluye además de muestradores gravimétricos a analizador de Material Particulado BAM
2.- Datos sin validar.
Obtenido a partir de los datos crudos.
- En el caso de datos obtenidos a partir de un analizador o subsistema, corresponderá presentar un PROMEDIO HORARIO, calculado a partir de datos crudos medidos con una resolución de 5 ó 15 minutos, según corresponda.
- En el caso de que el equipo sea un muestreador, corresponderá presentar el valor de la concentración diaria medida.
3.- Datos validados.
Obtenido a partir del proceso de validación de los datos crudos que realice el operador.
- En el caso de datos obtenidos a partir de un analizador, corresponderá presentar un PROMEDIO HORARIO.
- En el caso de que el equipo sea un muestreador, corresponderá presentar el valor de la concentración diaria.
III.- Formatos
| Concentración diaria | Concentración horaria | Datos crudos
Fecha y hora | aaaammdd | aaaammdd hh | aaaammdd hhmm
Ejemplo | 20131127 | 20131127 08 | 20131127 0815
IV.- Unidades
Los datos deberán ser reportados en las siguientes unidades:
Contaminante | Unidad
NOx | ppb
NO | ppb
NO2 | ppb
CO | ppm
O3 | ppb
SO2 | ppb
MP10 | μg/m³N
MP2,5 | μg/m³
MPS | μg/m³
Pb | μg/m³
Fe | μg/m³
Clave | sma

## Datos Estación
Nombre Estación | Cerro Navia EMR
Operador (s) | Algoritmos S.A.
Titular | MMA
Dirección | Av. Las Torres N°1204
Avenida/Calle |  | N°
Comuna | Cerro Navia | Provincia | Santiago | Región | Metropolitana
UTM N | 6299360
UTM E | 338984
DATUM | WGS84
HUSO | 19
Contaminantes a informar:
NOx
NO
NO2
CO
O3
SO2
MP10
MP2,5
Pb
MPS
Fe
Otro | Indicar:

## Registros MP10
Datos del equipo | [8 empty] | Validación |  | Calibración |  |  |  |  | Mantención
N° Serie | Marca | Modelo | Parámetro | Tipo | Denominación | Código del metodo | Periodo de Uso del Equipo (aaaammdd hhmm - aaaammdd hhmm) | Motivo Cambio Equipo | Unidad de Medición del Equipo | Factor de Conversión de Unidad | Patrón Flujo | Marca/Modelo | N° Serie | Fecha de Certificación Patrón | Fecha de Calibración | Fecha Última Mantención
| Thermo Scientific TEOM® 1400AB, 1405 | Thermo Scientific TEOM® 1400AB, 1405 | MP10 | Analyzers | EQPM-1090-079 | 79 | 201401010000 - 201412312355 |  | μg/m3N
PROMEDIOS HORARIOS EQUIPOS CONTINUOS |  |  |  |  | PROMEDIOS DIARIOS EQUIPOS GRAVIMETRICOS
Fecha y Hora (aaaammdd hh) | Dato sin Validar MP10 | Dato Validado MP10 | Código de Invalidación de datos (D.S. N°61/2008) |  | Fecha (aaaammdd) | Dato sin Validar MP10 | Dato Validado MP10 (µg/m3N) | Código de Invalidación de datos (D.S. N°61/2008)
2014010100 |  | 33
2014010101 |  | 31.5
2014010102 |  | 39
2014010103 |  | 38
2014010104 |  | 28.5
2014010105 |  | 29
2014010106 |  | 39.5
2014010107 |  | 32
2014010108 |  | 41.5
2014010109 |  | 36.5
2014010110 |  | 41
2014010111 |  | 37
2014010112 |  | 37
2014010113 |  | 38.5
2014010114 |  | 35
2014010115 |  | 46
2014010116 |  | 36.5
2014010117 |  | 38.5
2014010118 |  | 37
2014010119 |  | 29.5
2014010120 |  | 16.5
2014010121 |  | 21
2014010122 |  | 18
2014010123 |  | 14.5
2014010200 |  | 15.5
2014010201 |  | 14
2014010202 |  | 14.5
2014010203 |  | 14.5
2014010204 |  | 19
2014010205 |  | 23.5
2014010206 |  | 34
2014010207 |  | 48
2014010208 |  | 47
2014010209 |  | 56
2014010210 |  | 47
2014010211 |  | 49
2014010212 |  | 38
2014010213 |  | 40
2014010214 |  | 48
2014010215 |  | 35.5
2014010216 |  | 32.5
2014010217 |  | 43
2014010218 |  | 42.5
2014010219 |  | 46
2014010220 |  | 50.5
2014010221 |  | 49.5
2014010222 |  | 42
2014010223 |  | 34.5
2014010300 |  | 28.5
2014010301 |  | 30
2014010302 |  | 31.5
2014010303 |  | 29
2014010304 |  | 29
2014010305 |  | 35
2014010306 |  | 47
2014010307 |  | 61.5
2014010308 |  | 66
2014010309 |  | 74.5
2014010310 |  | 76.5
2014010311 |  | 78.5
2014010312 |  | 60.5
2014010313 |  | 35
2014010314 |  | 42.5
2014010315 |  | 48.5
2014010316 |  | 57
2014010317 |  | 56.5
2014010318 |  | 83
2014010319 |  | 76
2014010320 |  | 50.5
2014010321 |  | 65.5
2014010322 |  | 75.5
2014010323 |  | 71.5
2014010400 |  | 79
2014010401 |  | 75.5
2014010402 |  | 75
2014010403 |  | 63
2014010404 |  | 68
2014010405 |  | 79
2014010406 |  | 83
2014010407 |  | 82
2014010408 |  | 82.5
2014010409 |  | 84
2014010410 |  | 61.5
2014010411 |  | 70
2014010412 |  | 78.5
2014010413 |  | 199
2014010414 |  | 389.5
2014010415 |  | 310.5
2014010416 |  | 371
2014010417 |  | 350.5
2014010418 |  | 376
2014010419 |  | 277.5
2014010420 |  | 150
2014010421 |  | 99
2014010422 |  | 85.5
2014010423 |  | 100.5
2014010500 |  | 112.5
2014010501 |  | 103
2014010502 |  | 106
2014010503 |  | 110.5
2014010504 |  | 116.5
2014010505 |  | 111
2014010506 |  | 126
2014010507 |  | 140.5
2014010508 |  | 116.5
2014010509 |  | 115.5
2014010510 |  | 100
2014010511 |  | 90.5
2014010512 |  | 112.5
2014010513 |  | 107.5
2014010514 |  | 96.5
2014010515 |  | 86
2014010516 |  | 79
2014010517 |  | 96.5
2014010518 |  | 99.5
2014010519 |  | 110
2014010520 |  | 100.5
2014010521 |  | 71
2014010522 |  | 79
2014010523 |  | 56.5
2014010600 |  | 59.5
2014010601 |  | 48.5
2014010602 |  | 42.5
2014010603 |  | 45
2014010604 |  | 49
2014010605 |  | 51.5
2014010606 |  | 69
2014010607 |  | 96.5
2014010608 |  | 102.5
2014010609 |  | 91.5
2014010610 |  | 109
2014010611 |  | 107
2014010612 |  | 78.5
2014010613 |  | 74
2014010614 |  | 75
2014010615 |  | 125.5
2014010616 |  | 183
2014010617 |  | 170
2014010618 |  | 151.5
2014010619 |  | 146.5
2014010620 |  | 80
2014010621 |  | 77
2014010622 |  | 63.5
2014010623 |  | 47.5
2014010700 |  | 47.5
2014010701 |  | 39
2014010702 |  | 45
2014010703 |  | 45.5
2014010704 |  | 45
2014010705 |  | 62.5
2014010706 |  | 103
2014010707 |  | 68.5
2014010708 |  | 81.5
2014010709 |  | 96
2014010710 |  | 63
2014010711 |  | 91
2014010712 |  | 51.5
2014010713 |  | 37
2014010714 |  | 88
2014010715 |  | 104.5
2014010716 |  | 129.5
2014010717 |  | 178.5
2014010718 |  | 191.5
2014010719 |  | 188
2014010720 |  | 183.5
2014010721 |  | 146.5
2014010722 |  | 84
2014010723 |  | 80.5
2014010800 |  | 55.5
2014010801 |  | 49.5
2014010802 |  | 47.5
2014010803 |  | 51.5
2014010804 |  | 54.5
2014010805 |  | 78
2014010806 |  | 109.5
2014010807 |  | 136
2014010808 |  | 96
2014010809 |  | 92.5
2014010810 |  | 108.5
2014010811 |  | 137.5
2014010812 |  | 183.5
2014010813 |  | 229
2014010814 |  | 411.5
2014010815 |  | 394.5
2014010816 |  | 305
2014010817 |  | 143.5
2014010818 |  | 100.5
2014010819 |  | 73
2014010820 |  | 68
2014010821 |  | 59.5
2014010822 |  | 49
2014010823 |  | 45
2014010900 |  | 44
2014010901 |  | 46.5
2014010902 |  | 41
2014010903 |  | 34
2014010904 |  | 35.5
2014010905 |  | 42.5
2014010906 |  | 54
2014010907 |  | 56
2014010908 |  | 76.5
2014010909 |  | 83
2014010910 |  | 86
2014010911 |  | 80
2014010912 |  | 80
2014010913 |  | 81.5
2014010914 |  | 68
2014010915 |  | 64.5
2014010916 |  | 75.5
2014010917 |  | 90
2014010918 |  | 59.5
2014010919 |  | 55
2014010920 |  | 42
2014010921 |  | 50
2014010922 |  | 41
2014010923 |  | 36.5
2014011000 |  | 33
2014011001 |  | 32.5
2014011002 |  | 25.5
2014011003 |  | 30.5
2014011004 |  | 40
2014011005 |  | 51
2014011006 |  | 82.5
2014011007 |  | 78
2014011008 |  | 65
2014011009 |  | 80.5
2014011010 |  | 79.5
2014011011 |  | 65
2014011012 |  | 79
2014011013 |  | 38.5
2014011014 |  | 57
2014011015 |  | 65
2014011016 |  | 33
2014011017 |  | 62.5
2014011018 |  | 67.5
2014011019 |  | 106
2014011020 |  | 80
2014011021 |  | 79.5
2014011022 |  | 63
2014011023 |  | 61
2014011100 |  | 66.5
2014011101 |  | 74
2014011102 |  | 72
2014011103 |  | 66.5
2014011104 |  | 74
2014011105 |  | 87
2014011106 |  | 94.5
2014011107 |  | 78
2014011108 |  | 100.5
2014011109 |  | 80.5
2014011110 |  | 67.5
2014011111 |  | 62
2014011112 |  | 53.5
2014011113 |  | 63
2014011114 |  | 40.5
2014011115 |  | 100
2014011116 |  | 86.5
2014011117 |  | 82
2014011118 |  | 77.5
2014011119 |  | 60
2014011120 |  | 22
2014011121 |  | 39.5
2014011122 |  | 31
2014011123 |  | 33
2014011200 |  | 32.5
2014011201 |  | 44
2014011202 |  | 45
2014011203 |  | 31
2014011204 |  | 33
2014011205 |  | 38
2014011206 |  | 60
2014011207 |  | 48
2014011208 |  | 60.5
2014011209 |  | 65
2014011210 |  | 57.5
2014011211 |  | 62
2014011212 |  | 53
2014011213 |  | 81.5
2014011214 |  | 106.5
2014011215 |  | 79.5
2014011216 |  | 95.5
2014011217 |  | 86
2014011218 |  | 66.5
2014011219 |  | 52
2014011220 |  | 41
2014011221 |  | 22
2014011222 |  | 28
2014011223 |  | 34
2014011300 |  | 30.5
2014011301 |  | 23
2014011302 |  | 22.5
2014011303 |  | 22.5
2014011304 |  | 25.5
2014011305 |  | 29.5
2014011306 |  | 37
2014011307 |  | 52
2014011308 |  | 58
2014011309 |  | 51.5
2014011310 |  | 54
2014011311 |  | 56
2014011312 |  | 60.5
2014011313 |  | 56.5
2014011314 |  | 66
2014011315 |  | 53.5
2014011316 |  | 45.5
2014011317 |  | 45
2014011318 |  | 46
2014011319 |  | 46
2014011320 |  | 42.5
2014011321 |  | 34
2014011322 |  | 32
2014011323 |  | 21.5
2014011400 |  | 20
2014011401 |  | 18.5
2014011402 |  | 19.5
2014011403 |  | 19
2014011404 |  | 20
2014011405 |  | 26
2014011406 |  | 53
2014011407 |  | 80
2014011408 |  | 73.5
2014011409 |  | 62.5
2014011410 |  | 62.5
2014011411 |  | 58.5
2014011412 |  | 41
2014011413 |  | 36
2014011414 |  | 37.5
2014011415 |  | 61.5
2014011416 |  | 73.5
2014011417 |  | 47.5
2014011418 |  | 50
2014011419 |  | 47
2014011420 |  | 53.5
2014011421 |  | 51
2014011422 |  | 38.5
2014011423 |  | 37
2014011500 |  | 38
2014011501 |  | 39
2014011502 |  | 34
2014011503 |  | 36
2014011504 |  | 47
2014011505 |  | 54
2014011506 |  | 88.5
2014011507 |  | 94.5
2014011508 |  | 90
2014011509 |  | 72
2014011510 |  | 66.5
2014011511 |  | 73
2014011512 |  | 84
2014011513 |  | 86
2014011514 |  | 74
2014011515 |  | 72
2014011516 |  | 61.5
2014011517 |  | 55
2014011518 |  | 48.5
2014011519 |  | 48
2014011520 |  | 41
2014011521 |  | 48.5
2014011522 |  | 38.5
2014011523 |  | 35
2014011600 |  | 29
2014011601 |  | 30
2014011602 |  | 21
2014011603 |  | 19.5
2014011604 |  | 21.5
2014011605 |  | 24
2014011606 |  | 35
2014011607 |  | 41.5
2014011608 |  | 45
2014011609 |  | 36.5
2014011610 |  | 31.5
2014011611 |  | 53
2014011612 |  | 46
2014011613 |  | 49
2014011614 |  | 48.5
2014011615 |  | 45.5
2014011616 |  | 51
2014011617 |  | 49
2014011618 |  | 44.5
2014011619 |  | 40
2014011620 |  | 37
2014011621 |  | 34
2014011622 |  | 30
2014011623 |  | 23
2014011700 |  | 18
2014011701 |  | 15
2014011702 |  | 16.5
2014011703 |  | 14.5
2014011704 |  | 16.5
2014011705 |  | 24.5
2014011706 |  | 27.5
2014011707 |  | 35
2014011708 |  | 37.5
2014011709 |  | 38
2014011710 |  | 40.5
2014011711 |  | 45
2014011712 |  | 44.5
2014011713 |  | 39.5
2014011714 |  | 42
2014011715 |  | 39
2014011716 |  | 50.5
2014011717 |  | 53.5
2014011718 |  | 43
2014011719 |  | 33.5
2014011720 |  | 28.5
2014011721 |  | 28
2014011722 |  | 22.5
2014011723 |  | 21.5
2014011800 |  | 17.5
2014011801 |  | 16
2014011802 |  | 14.5
2014011803 |  | 13.5
2014011804 |  | 18
2014011805 |  | 21.5
2014011806 |  | 28.5
2014011807 |  | 36.5
2014011808 |  | 48.5
2014011809 |  | 39
2014011810 |  | 49.5
2014011811 |  | 41
2014011812 |  | 49
2014011813 |  | 46
2014011814 |  | 48.5
2014011815 |  | 57.5
2014011816 |  | 35.5
2014011817 |  | 36.5
2014011818 |  | 42.5
2014011819 |  | 57
2014011820 |  | 31.5
2014011821 |  | 34
2014011822 |  | 31.5
2014011823 |  | 21.5
2014011900 |  | 16.5
2014011901 |  | 17
2014011902 |  | 20
2014011903 |  | 19.5
2014011904 |  | 21
2014011905 |  | 23.5
2014011906 |  | 22
2014011907 |  | 28.5
2014011908 |  | 26.5
2014011909 |  | 29.5
2014011910 |  | 33.5
2014011911 |  | 36
2014011912 |  | 36.5
2014011913 |  | 36
2014011914 |  | 32.5
2014011915 |  | 38
2014011916 |  | 36
2014011917 |  | 32
2014011918 |  | 31.5
2014011919 |  | 30
2014011920 |  | 25
2014011921 |  | 21.5
2014011922 |  | 13.5
2014011923 |  | 8.5
2014012000 |  | 9
2014012001 |  | 10.5
2014012002 |  | 7.5
2014012003 |  | 8.5
2014012004 |  | 11
2014012005 |  | 17
2014012006 |  | 31.5
2014012007 |  | 28.5
2014012008 |  | 31.5
2014012009 |  | 32
2014012010 |  | 46
2014012011 |  | 45
2014012012 |  | 33
2014012014 |  | 34
2014012014 |  | 32.5
2014012015 |  | 64
2014012016 |  | 84.5
2014012017 |  | 122
2014012018 |  | 94.5
2014012019 |  | 43.5
2014012020 |  | 30
2014012021 |  | 21
2014012022 |  | 11
2014012023 |  | 10.5
2014012100 |  | 19.5
2014012101 |  | 10.5
2014012102 |  | 16
2014012103 |  | 12
2014012104 |  | 16
2014012105 |  | 31.5
2014012106 |  | 38
2014012107 |  | 46
2014012108 |  | 40
2014012109 |  | 54.5
2014012110 |  | 51
2014012111 |  | 57
2014012112 |  | 43.5
2014012113 |  | 31
2014012114 |  | 30.5
2014012115 |  | 53
2014012116 |  | 58
2014012117 |  | 59
2014012118 |  | 42
2014012119 |  | 33
2014012120 |  | 20.5
2014012121 |  | 14.5
2014012122 |  | 14
2014012123 |  | 14
2014012200 |  | 24.5
2014012201 |  | 23
2014012202 |  | 24
2014012203 |  | 31
2014012204 |  | 19
2014012205 |  | 23.5
2014012206 |  | 38.5
2014012207 |  | 48.5
2014012208 |  | 28.5
2014012209 |  | 31
2014012210 |  | 45
2014012211 |  | 37.5
2014012212 |  | 29
2014012213 |  | 30
2014012214 |  | 29
2014012215 |  | 35
2014012216 |  | 35
2014012217 |  | 40
2014012218 |  | 35
2014012219 |  | 30.5
2014012220 |  | 24
2014012221 |  | 12
2014012222 |  | 16.5
2014012223 |  | 13.5
2014012300 |  | 17
2014012301 |  | 9.5
2014012302 |  | 15.5
2014012303 |  | 15
2014012304 |  | 12.5
2014012305 |  | 14
2014012306 |  | 22
2014012307 |  | 46.5
2014012308 |  | 22
2014012309 |  | 28.5
2014012310 |  | 30
2014012311 |  | 35
2014012312 |  | 14
2014012313 |  | 27
2014012314 |  | 30
2014012315 |  | 20.5
2014012316 |  | 47
2014012317 |  | 58.5
2014012318 |  | 54
2014012319 |  | 32
2014012320 |  | 33.5
2014012321 |  | 24.5
2014012322 |  | 24.5
2014012323 |  | 19.5
2014012400 |  | 13
2014012401 |  | 15
2014012402 |  | 18
2014012403 |  | 17.5
2014012404 |  | 8
2014012405 |  | 18.5
2014012406 |  | 34.5
2014012407 |  | 63
2014012408 |  | 43
2014012409 |  | 51.5
2014012410 |  | 42
2014012411 |  | 45.5
2014012412 |  | 38.5
2014012413 |  | 42
2014012414 |  | 39
2014012415 |  | 36.5
2014012416 |  | 26.5
2014012417 |  | 37.5
2014012418 |  | 35.5
2014012419 |  | 31
2014012420 |  | 31.5
2014012421 |  | 30
2014012422 |  | 23
2014012423 |  | 22
2014012500 |  | 16
2014012501 |  | 27.5
2014012502 |  | 26.5
2014012503 |  | 27.5
2014012504 |  | 26
2014012505 |  | 28
2014012506 |  | 45
2014012507 |  | 54
2014012508 |  | 44
2014012509 |  | 38
2014012510 |  | 43
2014012511 |  | 66.5
2014012512 |  | 57.5
2014012513 |  | 42
2014012514 |  | 35
2014012515 |  | 47
2014012516 |  | 47.5
2014012517 |  | 59
2014012518 |  | 58.5
2014012519 |  | 46.5
2014012520 |  | 34.5
2014012521 |  | 36
2014012522 |  | 22
2014012523 |  | 25
2014012600 |  | 13.5
2014012601 |  | 18
2014012602 |  | 28
2014012603 |  | 41
2014012604 |  | 34.5
2014012605 |  | 32.5
2014012606 |  | 33.5
2014012607 |  |  | 2.h
2014012608 |  |  | 2.h
2014012609 |  |  | 2.h
2014012610 |  | 38
2014012611 |  | 52
2014012612 |  | 56.5
2014012613 |  | 40.5
2014012614 |  | 40.5
2014012615 |  | 49.5
2014012616 |  | 53
2014012617 |  | 48
2014012618 |  | 51
2014012619 |  | 43
2014012620 |  | 37.5
2014012621 |  | 27.5
2014012622 |  | 24
2014012623 |  | 24.5
2014012700 |  | 19.5
2014012701 |  | 17.5
2014012702 |  | 21.5
2014012703 |  | 25
2014012704 |  | 24
2014012705 |  | 26.5
2014012706 |  | 36.5
2014012707 |  | 41
2014012708 |  | 40.5
2014012709 |  | 48
2014012710 |  | 46.5
2014012711 |  | 44
2014012712 |  | 44.5
2014012713 |  | 50.5
2014012714 |  | 53
2014012715 |  | 51.5
2014012716 |  | 35
2014012717 |  | 39.5
2014012718 |  | 36.5
2014012719 |  | 38
2014012720 |  | 32.5
2014012721 |  | 29
2014012722 |  | 19.5
2014012723 |  | 15.5
2014012800 |  | 14
2014012801 |  | 9.5
2014012802 |  | 8.5
2014012803 |  | 11.5
2014012804 |  | 17.5
2014012805 |  | 21
2014012806 |  | 46
2014012807 |  | 40.5
2014012808 |  | 37
2014012809 |  | 50.5
2014012810 |  | 58.5
2014012811 |  | 62.5
2014012812 |  | 59.5
2014012813 |  | 43.5
2014012814 |  | 50.5
2014012815 |  | 46.5
2014012816 |  | 36.5
2014012817 |  | 52.5
2014012818 |  | 33
2014012819 |  | 39.5
2014012820 |  | 50.5
2014012821 |  | 37.5
2014012822 |  | 30.5
2014012823 |  | 34
2014012900 |  | 32
2014012901 |  | 32.5
2014012902 |  | 33
2014012903 |  | 32
2014012904 |  | 27
2014012905 |  | 34
2014012906 |  | 74
2014012907 |  | 77.5
2014012908 |  | 55.5
2014012909 |  | 81.5
2014012910 |  | 65
2014012911 |  | 68.5
2014012912 |  | 49.5
2014012913 |  | 32.5
2014012914 |  |  | 2.h
2014012915 |  | 56
2014012916 |  | 94.5
2014012917 |  | 64
2014012918 |  | 68.5
2014012919 |  | 57
2014012920 |  | 40.5
2014012921 |  | 31
2014012922 |  | 26
2014012923 |  | 30
2014013000 |  | 48.5
2014013001 |  | 46.5
2014013002 |  | 30.5
2014013003 |  | 31.5
2014013004 |  | 36
2014013005 |  | 42
2014013006 |  | 79
2014013007 |  | 75.5
2014013008 |  | 80.5
2014013009 |  | 55
2014013010 |  | 55.5
2014013011 |  | 59
2014013012 |  | 56
2014013013 |  | 54
2014013014 |  | 56.5
2014013015 |  | 61
2014013016 |  | 75
2014013017 |  | 57
2014013018 |  | 72
2014013019 |  | 46
2014013020 |  | 41.5
2014013021 |  | 48.5
2014013022 |  | 35.5
2014013023 |  | 26
2014013100 |  | 22
2014013101 |  | 26.5
2014013102 |  | 33.5
2014013103 |  | 29.5
2014013104 |  | 32
2014013105 |  | 37
2014013106 |  | 81.5
2014013107 |  | 102.5
2014013108 |  | 73
2014013109 |  | 80.5
2014013110 |  | 44.5
2014013111 |  | 25
2014013112 |  | 40
2014013113 |  | 20.5
2014013114 |  | 13.5
2014013115 |  | 56.5
2014013116 |  | 37
2014013117 |  | 61.5
2014013118 |  | 142.5
2014013119 |  | 70.5
2014013120 |  | 55
2014013121 |  | 53
2014013122 |  | 48.5
2014013123 |  | 35
2014020100 |  | 39
2014020101 |  | 33.5
2014020102 |  | 39.5
2014020103 |  | 37
2014020104 |  | 27.5
2014020105 |  | 29
2014020106 |  | 35
2014020107 |  | 54.5
2014020108 |  | 49
2014020109 |  | 58.5
2014020110 |  | 59.5
2014020111 |  | 47.5
2014020112 |  | 27
2014020113 |  | 36.5
2014020114 |  | 36
2014020115 |  | 48
2014020116 |  | 33
2014020117 |  | 32.5
2014020118 |  | 27.5
2014020119 |  | 20.5
2014020120 |  | 33.5
2014020121 |  | 30.5
2014020122 |  | 48
2014020123 |  | 25.5
2014020200 |  | 17.5
2014020201 |  | 10
2014020202 |  | 17
2014020203 |  | 23
2014020204 |  | 18.5
2014020205 |  | 22.5
2014020206 |  | 34
2014020207 |  | 35.5
2014020208 |  | 38
2014020209 |  | 25.5
2014020210 |  | 40.5
2014020211 |  | 50.5
2014020212 |  | 42.5
2014020213 |  | 35.5
2014020214 |  | 43.5
2014020215 |  | 56.5
2014020216 |  | 43.5
2014020217 |  | 57.5
2014020218 |  | 35
2014020219 |  | 32
2014020220 |  | 25
2014020221 |  | 25.5
2014020222 |  | 13.5
2014020223 |  | 11.5
2014020300 |  | 20.5
2014020301 |  | 13
2014020302 |  | 13.5
2014020303 |  | 20.5
2014020304 |  | 16
2014020305 |  | 21
2014020306 |  | 29
2014020307 |  | 51.5
2014020308 |  | 43.5
2014020309 |  | 29
2014020310 |  | 32.5
2014020311 |  | 43.5
2014020312 |  | 41
2014020313 |  | 33
2014020314 |  | 28.5
2014020315 |  |  | 2.e
2014020316 |  | 40
2014020317 |  | 32.5
2014020318 |  | 41
2014020319 |  | 45
2014020320 |  | 41
2014020321 |  | 24.5
2014020322 |  | 16.5
2014020323 |  | 20
2014020400 |  | 28.5
2014020401 |  | 27.5
2014020402 |  | 33
2014020403 |  | 30.5
2014020404 |  | 22
2014020405 |  | 31
2014020406 |  | 50
2014020407 |  | 52.5
2014020408 |  | 61
2014020409 |  | 49
2014020410 |  | 41.5
2014020411 |  | 31
2014020412 |  | 44
2014020413 |  | 44.5
2014020414 |  | 40.5
2014020415 |  | 41.5
2014020416 |  | 43.5
2014020417 |  | 34.5
2014020418 |  | 31
2014020419 |  | 33
2014020420 |  | 41.5
2014020421 |  | 33.5
2014020422 |  | 22.5
2014020423 |  | 22.5
2014020500 |  | 14
2014020501 |  | 16.5
2014020502 |  | 15
2014020503 |  | 15
2014020504 |  | 15.5
2014020505 |  | 19
2014020506 |  | 31.5
2014020507 |  | 27.5
2014020508 |  | 65
2014020509 |  | 50
2014020510 |  | 28
2014020511 |  | 18.5
2014020512 |  | 19.5
2014020513 |  | 32
2014020514 |  | 24
2014020515 |  | 17.5
2014020516 |  | 61.5
2014020517 |  | 46
2014020518 |  | 33
2014020519 |  | 37
2014020520 |  | 31
2014020521 |  | 26
2014020522 |  | 21
2014020523 |  | 12
2014020600 |  | 21
2014020601 |  | 21.5
2014020602 |  | 18
2014020603 |  | 13.5
2014020604 |  | 23.5
2014020605 |  | 22
2014020606 |  | 32.5
2014020607 |  | 53.5
2014020608 |  | 66
2014020609 |  | 53
2014020610 |  | 56.5
2014020611 |  | 48
2014020612 |  | 49
2014020613 |  | 31.5
2014020614 |  |  | 2.h
2014020615 |  |  | 2.h
2014020616 |  | 50.5
2014020617 |  | 50.5
2014020618 |  | 45
2014020619 |  | 33.5
2014020620 |  | 29.5
2014020621 |  | 19
2014020622 |  | 24.5
2014020623 |  | 19.5
2014020700 |  | 16.5
2014020701 |  | 21
2014020702 |  | 22.5
2014020703 |  | 29
2014020704 |  | 21.5
2014020705 |  | 27
2014020706 |  | 82.5
2014020707 |  | 55
2014020708 |  | 45.5
2014020709 |  | 48
2014020710 |  | 62
2014020711 |  | 63.5
2014020712 |  | 61
2014020713 |  | 50
2014020714 |  | 33
2014020715 |  | 41
2014020716 |  | 47.5
2014020717 |  | 54
2014020718 |  | 53.5
2014020719 |  | 43.5
2014020720 |  | 32.5
2014020721 |  | 19.5
2014020722 |  | 25.5
2014020723 |  | 31
2014020800 |  | 6.5
2014020801 |  | 32.5
2014020802 |  | 64.5
2014020803 |  | 59
2014020804 |  | 20.5
2014020805 |  | 23
2014020806 |  | 36
2014020807 |  | 31
2014020808 |  | 57
2014020809 |  | 17.5
2014020810 |  | 34.5
2014020811 |  | 67
2014020812 |  | 41
2014020813 |  | 48.5
2014020814 |  | 30
2014020815 |  | 34.5
2014020816 |  | 58
2014020817 |  | 44.5
2014020818 |  | 33
2014020819 |  | 52
2014020820 |  | 29
2014020821 |  | 23
2014020822 |  | 22
2014020823 |  | 28
2014020900 |  | 27
2014020901 |  | 22
2014020902 |  | 23
2014020903 |  | 21
2014020904 |  | 19.5
2014020905 |  | 21
2014020906 |  | 21
2014020907 |  | 25
2014020908 |  | 36.5
2014020909 |  | 32.5
2014020910 |  | 32.5
2014020911 |  | 27.5
2014020912 |  | 43
2014020913 |  | 38.5
2014020914 |  | 27
2014020915 |  | 42
2014020916 |  | 42.5
2014020917 |  | 43
2014020918 |  | 38
2014020919 |  | 34
2014020920 |  | 36.5
2014020921 |  | 31.5
2014020922 |  | 25
2014020923 |  | 21.5
2014021000 |  | 18.5
2014021001 |  | 27.5
2014021002 |  | 33.5
2014021003 |  | 23
2014021004 |  | 26.5
2014021005 |  | 28.5
2014021006 |  | 38.5
2014021007 |  | 50
2014021008 |  | 37
2014021009 |  | 44
2014021010 |  | 37
2014021011 |  | 55
2014021012 |  | 54.5
2014021013 |  | 42
2014021014 |  | 57
2014021015 |  | 60.5
2014021016 |  | 57
2014021017 |  | 48
2014021018 |  | 47.5
2014021019 |  | 41.5
2014021020 |  | 31
2014021021 |  | 28.5
2014021022 |  | 24.5
2014021023 |  | 21
2014021100 |  | 20.5
2014021101 |  | 16.5
2014021102 |  | 14
2014021103 |  | 15
2014021104 |  | 15
2014021105 |  | 22.5
2014021106 |  | 46
2014021107 |  | 46.5
2014021108 |  | 53.5
2014021109 |  | 55
2014021110 |  | 55
2014021111 |  | 51
2014021112 |  | 63
2014021113 |  | 40
2014021114 |  | 49.5
2014021115 |  | 38.5
2014021116 |  | 45
2014021117 |  | 35
2014021118 |  | 50
2014021119 |  | 58.5
2014021120 |  | 36.5
2014021121 |  | 31
2014021122 |  | 38
2014021123 |  | 36.5
2014021200 |  | 32.5
2014021201 |  | 34
2014021202 |  | 24
2014021203 |  | 25
2014021204 |  | 26.5
2014021205 |  | 34
2014021206 |  | 58.5
2014021207 |  | 90.5
2014021208 |  | 88.5
2014021209 |  | 63.5
2014021210 |  | 60
2014021211 |  | 65.5
2014021212 |  | 16.5
2014021213 |  | 45.5
2014021214 |  | 38
2014021215 |  | 76
2014021216 |  | 36.5
2014021217 |  | 24.5
2014021218 |  | 51.5
2014021219 |  | 78
2014021220 |  | 41.5
2014021221 |  | 54.5
2014021222 |  | 42.5
2014021223 |  | 47
2014021300 |  | 51.5
2014021301 |  | 32.5
2014021302 |  | 26.5
2014021303 |  | 30.5
2014021304 |  | 34
2014021305 |  | 45.5
2014021306 |  | 107
2014021307 |  | 100.5
2014021308 |  | 77.5
2014021309 |  | 59.5
2014021310 |  | 59.5
2014021311 |  | 46.5
2014021312 |  | 29.5
2014021313 |  | 116
2014021314 |  | 126.5
2014021315 |  | 139.5
2014021316 |  | 85
2014021317 |  | 70
2014021318 |  | 56.5
2014021319 |  | 49.5
2014021320 |  | 48
2014021321 |  | 63
2014021322 |  | 50
2014021323 |  | 38.5
2014021400 |  | 32.5
2014021401 |  | 32.5
2014021402 |  | 33.5
2014021403 |  | 24.5
2014021404 |  | 26.5
2014021405 |  | 32.5
2014021406 |  | 42
2014021407 |  | 44.5
2014021408 |  | 57
2014021409 |  | 85
2014021410 |  | 71
2014021411 |  | 70.5
2014021412 |  | 53.5
2014021413 |  | 50.5
2014021414 |  | 63.5
2014021415 |  | 62.5
2014021416 |  | 52.5
2014021417 |  | 53.5
2014021418 |  | 51
2014021419 |  | 39.5
2014021420 |  | 29.5
2014021421 |  | 32
2014021422 |  | 28
2014021423 |  | 24
2014021500 |  | 29
2014021501 |  | 23.5
2014021502 |  | 20
2014021503 |  | 19.5
2014021504 |  | 18.5
2014021505 |  | 18.5
2014021506 |  | 29
2014021507 |  | 29
2014021508 |  | 36
2014021509 |  | 36
2014021510 |  | 40
2014021511 |  | 35.5
2014021512 |  | 38
2014021513 |  | 34
2014021514 |  | 36
2014021515 |  | 41
2014021516 |  | 36.5
2014021517 |  | 55.5
2014021518 |  | 103.5
2014021519 |  | 32.5
2014021520 |  | 29
2014021521 |  | 21.5
2014021522 |  | 18.5
2014021523 |  | 16
2014021600 |  | 15.5
2014021601 |  | 20
2014021602 |  | 35
2014021603 |  | 17.5
2014021604 |  | 17.5
2014021605 |  | 24
2014021606 |  | 36.5
2014021607 |  | 41
2014021608 |  | 35.5
2014021609 |  | 46.5
2014021610 |  | 48
2014021611 |  | 45.5
2014021612 |  | 35
2014021613 |  | 25
2014021614 |  | 25.5
2014021615 |  | 22
2014021616 |  | 58
2014021617 |  | 48.5
2014021618 |  | 41
2014021619 |  | 40.5
2014021620 |  | 42.5
2014021621 |  | 48.5
2014021622 |  | 35.5
2014021623 |  | 34
2014021700 |  | 31.5
2014021701 |  | 31
2014021702 |  | 44.5
2014021703 |  | 31
2014021704 |  | 25
2014021705 |  | 38.5
2014021706 |  | 56
2014021707 |  | 96
2014021708 |  | 65
2014021709 |  | 75
2014021710 |  | 59
2014021711 |  | 39
2014021712 |  | 37.5
2014021713 |  | 27
2014021714 |  | 53
2014021715 |  | 36
2014021716 |  | 51.5
2014021717 |  | 59
2014021718 |  | 69.5
2014021719 |  | 55.5
2014021720 |  | 35
2014021721 |  | 36.5
2014021722 |  | 28.5
2014021723 |  | 28.5
2014021800 |  | 26
2014021801 |  | 25.5
2014021802 |  | 26
2014021803 |  | 31.5
2014021804 |  | 28.5
2014021805 |  | 26
2014021806 |  | 34
2014021807 |  | 38.5
2014021808 |  | 46
2014021809 |  | 60.5
2014021810 |  | 62
2014021811 |  | 52
2014021812 |  | 62
2014021813 |  | 40.5
2014021814 |  | 51.5
2014021815 |  | 41
2014021816 |  | 37.5
2014021817 |  | 44.5
2014021818 |  | 47.5
2014021819 |  | 46.5
2014021820 |  | 40.5
2014021821 |  | 30.5
2014021822 |  | 28
2014021823 |  | 26.5
2014021900 |  | 24
2014021901 |  | 24.5
2014021902 |  | 24.5
2014021903 |  | 22.5
2014021904 |  | 24.5
2014021905 |  | 25.5
2014021906 |  | 47
2014021907 |  | 54.5
2014021908 |  | 69.5
2014021909 |  | 73
2014021910 |  | 57.5
2014021911 |  | 38
2014021912 |  | 36.5
2014021913 |  | 35.5
2014021914 |  | 15.5
2014021915 |  | 59.5
2014021916 |  | 82.5
2014021917 |  | 58.5
2014021918 |  | 46.5
2014021919 |  | 72
2014021920 |  | 43.5
2014021921 |  | 32
2014021922 |  | 29.5
2014021923 |  | 25.5
2014022000 |  | 26
2014022001 |  | 34.5
2014022002 |  | 28.5
2014022003 |  | 27
2014022004 |  | 52.5
2014022005 |  | 30
2014022006 |  | 48.5
2014022007 |  | 54
2014022008 |  | 58.5
2014022009 |  | 44
2014022010 |  | 46.5
2014022011 |  | 38
2014022012 |  | 18.5
2014022014 |  | 55.5
2014022014 |  | 54.5
2014022015 |  | 43
2014022016 |  | 47.5
2014022017 |  | 40
2014022018 |  | 34.5
2014022019 |  | 40.5
2014022020 |  | 35.5
2014022021 |  | 30
2014022022 |  | 26
2014022023 |  | 30.5
2014022100 |  | 38
2014022101 |  | 46.5
2014022102 |  | 42.5
2014022103 |  | 63.5
2014022104 |  | 42
2014022105 |  | 64.5
2014022106 |  | 96
2014022107 |  | 81
2014022108 |  | 52.5
2014022109 |  | 71
2014022110 |  | 91
2014022111 |  | 68
2014022112 |  | 65.5
2014022113 |  | 55.5
2014022114 |  | 31
2014022115 |  | 17
2014022116 |  | 38
2014022117 |  | 32.5
2014022118 |  | 71.5
2014022119 |  | 51.5
2014022120 |  | 51
2014022121 |  | 67
2014022122 |  | 40.5
2014022123 |  | 73
2014022200 |  | 83
2014022201 |  | 40
2014022202 |  | 43.5
2014022203 |  | 41.5
2014022204 |  | 41
2014022205 |  | 51.5
2014022206 |  | 80.5
2014022207 |  | 106
2014022208 |  | 61.5
2014022209 |  | 59
2014022210 |  | 59.5
2014022211 |  | 69
2014022212 |  | 65.5
2014022213 |  | 62
2014022214 |  | 51
2014022215 |  | 26
2014022216 |  | 82
2014022217 |  | 75
2014022218 |  | 20.5
2014022219 |  | 53.5
2014022220 |  | 45
2014022221 |  | 49.5
2014022222 |  | 75.5
2014022223 |  | 31
2014022300 |  | 22
2014022301 |  | 34
2014022302 |  | 45
2014022303 |  | 44.5
2014022304 |  | 39
2014022305 |  | 37.5
2014022306 |  | 40.5
2014022307 |  | 49
2014022308 |  | 40.5
2014022309 |  | 42.5
2014022310 |  | 30
2014022311 |  | 71
2014022312 |  | 64.5
2014022313 |  | 65
2014022314 |  | 65
2014022315 |  | 95
2014022316 |  | 59
2014022317 |  | 49.5
2014022318 |  | 47.5
2014022319 |  | 43
2014022320 |  | 38.5
2014022321 |  | 37
2014022322 |  | 26
2014022323 |  | 22.5
2014022400 |  | 19
2014022401 |  | 17
2014022402 |  | 11.5
2014022403 |  | 14.5
2014022404 |  | 11.5
2014022405 |  | 22.5
2014022406 |  | 34
2014022407 |  | 58
2014022408 |  | 35.5
2014022409 |  | 53.5
2014022410 |  | 52
2014022411 |  | 46
2014022412 |  | 48.5
2014022413 |  | 59
2014022414 |  | 55
2014022415 |  | 57.5
2014022416 |  | 61
2014022417 |  | 50.5
2014022418 |  | 36.5
2014022419 |  | 28.5
2014022420 |  | 27
2014022421 |  | 23
2014022422 |  | 21.5
2014022423 |  | 20.5
2014022500 |  | 17.5
2014022501 |  | 14.5
2014022502 |  | 20
2014022503 |  | 21
2014022504 |  | 23.5
2014022505 |  | 22
2014022506 |  | 46
2014022507 |  | 61.5
2014022508 |  | 44
2014022509 |  | 43.5
2014022510 |  | 55
2014022511 |  | 68.5
2014022512 |  | 68
2014022513 |  | 49
2014022514 |  | 41.5
2014022515 |  | 13.5
2014022516 |  | 47.5
2014022517 |  |  | 2.h
2014022518 |  | 101.5
2014022519 |  | 48
2014022520 |  | 50
2014022521 |  | 42
2014022522 |  | 34.5
2014022523 |  | 34
2014022600 |  | 32
2014022601 |  | 29.5
2014022602 |  | 23
2014022603 |  | 23.5
2014022604 |  | 21.5
2014022605 |  | 35.5
2014022606 |  | 52.5
2014022607 |  | 109
2014022608 |  | 90.5
2014022609 |  | 76
2014022610 |  |  | 2.e
2014022611 |  |  | 2.e
2014022612 |  |  | 2.e
2014022613 |  |  | 2.e
2014022614 |  |  | 2.e
2014022615 |  |  | 2.e
2014022616 |  |  | 2.e
2014022617 |  |  | 2.e
2014022618 |  | 35.5
2014022619 |  | 45
2014022620 |  | 54.5
2014022621 |  | 54.5
2014022622 |  | 36.5
2014022623 |  | 36
2014022700 |  | 41
2014022701 |  | 39.5
2014022702 |  | 30
2014022703 |  | 26.5
2014022704 |  | 31.5
2014022705 |  | 41.5
2014022706 |  | 71
2014022707 |  | 88.5
2014022708 |  | 81
2014022709 |  | 83
2014022710 |  | 66
2014022711 |  | 65
2014022712 |  | 72
2014022713 |  | 60.5
2014022714 |  | 53.5
2014022715 |  | 62.5
2014022716 |  | 77
2014022717 |  | 74.5
2014022718 |  | 66.5
2014022719 |  | 53
2014022720 |  | 51
2014022721 |  | 39.5
2014022722 |  | 29
2014022723 |  | 32.5
2014022800 |  | 31
2014022801 |  | 26
2014022802 |  | 22
2014022803 |  | 21.5
2014022804 |  | 23.5
2014022805 |  | 26.5
2014022806 |  | 37
2014022807 |  | 61.5
2014022808 |  | 67
2014022809 |  | 60
2014022810 |  | 63.5
2014022811 |  | 63.5
2014022812 |  | 62
2014022813 |  | 68.5
2014022814 |  | 53
2014022815 |  | 57.5
2014022816 |  | 55.5
2014022817 |  | 48.5
2014022818 |  | 49
2014022819 |  | 57.5
2014022820 |  | 52
2014022821 |  | 44.5
2014022822 |  | 46.5
2014022823 |  | 37
2014030100 |  | 27
2014030101 |  | 26
2014030102 |  | 24
2014030103 |  | 23
2014030104 |  | 20
2014030105 |  | 23
2014030106 |  | 32.5
2014030107 |  | 44.5
2014030108 |  | 59
2014030109 |  | 43
2014030110 |  | 47.5
2014030111 |  | 40
2014030112 |  | 43
2014030113 |  | 47
2014030114 |  | 58
2014030115 |  | 50.5
2014030116 |  | 33
2014030117 |  | 37.5
2014030118 |  | 39
2014030119 |  | 42.5
2014030120 |  | 39.5
2014030121 |  | 38
2014030122 |  | 32.5
2014030123 |  | 28.5
2014030200 |  | 26
2014030201 |  | 22
2014030202 |  | 21.5
2014030203 |  | 20.5
2014030204 |  | 21
2014030205 |  | 22.5
2014030206 |  | 21.5
2014030207 |  | 26
2014030208 |  | 44
2014030209 |  | 44.5
2014030210 |  | 47.5
2014030211 |  | 49
2014030212 |  | 45.5
2014030213 |  | 41.5
2014030214 |  | 41
2014030215 |  | 45
2014030216 |  | 47.5
2014030217 |  | 42
2014030218 |  | 42
2014030219 |  | 41.5
2014030220 |  | 50.5
2014030221 |  | 36
2014030222 |  | 32
2014030223 |  | 29
2014030300 |  | 25
2014030301 |  | 19
2014030302 |  | 18
2014030303 |  | 18.5
2014030304 |  | 17.5
2014030305 |  | 19.5
2014030306 |  | 23.5
2014030307 |  | 37
2014030308 |  | 48.5
2014030309 |  | 66
2014030310 |  | 59.5
2014030311 |  | 50
2014030312 |  | 53.5
2014030313 |  | 50.5
2014030314 |  | 52.5
2014030315 |  | 52.5
2014030316 |  | 45
2014030317 |  | 43.5
2014030318 |  | 36
2014030319 |  | 47
2014030320 |  | 41.5
2014030321 |  | 41
2014030322 |  | 35
2014030323 |  | 31.5
2014030400 |  | 29.5
2014030401 |  | 22
2014030402 |  | 21.5
2014030403 |  | 20.5
2014030404 |  | 22
2014030405 |  | 28
2014030406 |  | 45
2014030407 |  | 75
2014030408 |  | 75.5
2014030409 |  | 63.5
2014030410 |  | 61
2014030411 |  | 55.5
2014030412 |  | 63.5
2014030413 |  | 55
2014030414 |  | 56.5
2014030415 |  | 46.5
2014030416 |  | 62
2014030417 |  | 54
2014030418 |  | 50
2014030419 |  | 49
2014030420 |  | 43.5
2014030421 |  | 43
2014030422 |  | 34
2014030423 |  | 27
2014030500 |  | 29
2014030501 |  | 23
2014030502 |  | 23
2014030503 |  | 18
2014030504 |  | 23
2014030505 |  | 27.5
2014030506 |  | 61.5
2014030507 |  | 123.5
2014030508 |  | 84.5
2014030509 |  | 64.5
2014030510 |  | 69.5
2014030511 |  | 74.5
2014030512 |  | 62.5
2014030513 |  | 57
2014030514 |  | 35
2014030515 |  | 45.5
2014030516 |  | 35
2014030517 |  | 43
2014030518 |  | 63.5
2014030519 |  | 56.5
2014030520 |  | 44
2014030521 |  | 41
2014030522 |  | 35
2014030523 |  | 33.5
2014030600 |  | 39
2014030601 |  | 31
2014030602 |  | 32.5
2014030603 |  | 28.5
2014030604 |  | 32
2014030605 |  | 47
2014030606 |  | 78
2014030607 |  | 106.5
2014030608 |  | 90.5
2014030609 |  | 85.5
2014030610 |  | 69
2014030611 |  | 65
2014030612 |  | 74
2014030613 |  | 60
2014030614 |  | 45.5
2014030615 |  | 44
2014030616 |  | 37.5
2014030617 |  | 38
2014030618 |  | 52
2014030619 |  | 60.5
2014030620 |  | 63
2014030621 |  | 55.5
2014030622 |  | 73.5
2014030623 |  | 68.5
2014030700 |  | 56.5
2014030701 |  | 39.5
2014030702 |  | 41.5
2014030703 |  | 48
2014030704 |  | 53.5
2014030705 |  | 63
2014030706 |  | 127.5
2014030707 |  | 192
2014030708 |  | 84.5
2014030709 |  | 74.5
2014030710 |  | 73
2014030711 |  | 78.5
2014030712 |  | 70.5
2014030713 |  | 69
2014030714 |  | 61.5
2014030715 |  | 57
2014030716 |  | 66.5
2014030717 |  | 47.5
2014030718 |  | 51
2014030719 |  | 74
2014030720 |  | 71.5
2014030721 |  | 64
2014030722 |  | 85
2014030723 |  | 69
2014030800 |  | 78.5
2014030801 |  | 57.5
2014030802 |  | 52
2014030803 |  | 56
2014030804 |  | 60.5
2014030805 |  | 69.5
2014030806 |  | 88.5
2014030807 |  | 115
2014030808 |  | 99.5
2014030809 |  | 88.5
2014030810 |  | 88.5
2014030811 |  | 75
2014030812 |  | 71.5
2014030813 |  | 60.5
2014030814 |  | 54.5
2014030815 |  | 37.5
2014030816 |  | 47.5
2014030817 |  | 35.5
2014030818 |  | 60
2014030819 |  | 87
2014030820 |  | 86.5
2014030821 |  | 74.5
2014030822 |  | 56
2014030823 |  | 41.5
2014030900 |  | 34.5
2014030901 |  | 26
2014030902 |  | 20
2014030903 |  | 17
2014030904 |  | 22
2014030905 |  | 28
2014030906 |  | 25.5
2014030907 |  | 41
2014030908 |  | 37
2014030909 |  | 43
2014030910 |  | 44
2014030911 |  | 46
2014030912 |  | 40
2014030913 |  | 34.5
2014030914 |  | 37
2014030915 |  | 34.5
2014030916 |  | 35.5
2014030917 |  | 33.5
2014030918 |  | 24
2014030919 |  | 25
2014030920 |  | 38
2014030921 |  | 23
2014030922 |  | 18
2014030923 |  | 16.5
2014031000 |  | 14.5
2014031001 |  | 17.5
2014031002 |  | 28
2014031003 |  | 15
2014031004 |  | 16.5
2014031005 |  | 19.5
2014031006 |  | 34
2014031007 |  | 66.5
2014031008 |  | 79.5
2014031009 |  | 70
2014031010 |  | 54.5
2014031011 |  | 60
2014031012 |  | 45.5
2014031013 |  | 42.5
2014031014 |  | 56.5
2014031015 |  | 45.5
2014031016 |  | 61.5
2014031017 |  | 56.5
2014031018 |  | 31.5
2014031019 |  | 34.5
2014031020 |  | 31
2014031021 |  | 23
2014031022 |  | 23.5
2014031023 |  | 19
2014031100 |  | 38
2014031101 |  | 29.5
2014031102 |  | 27
2014031103 |  | 32.5
2014031104 |  | 29
2014031105 |  | 40
2014031106 |  | 87.5
2014031107 |  | 146.5
2014031108 |  | 126
2014031109 |  | 85.5
2014031110 |  | 80
2014031111 |  | 57.5
2014031112 |  | 65
2014031113 |  | 67.5
2014031114 |  | 52.5
2014031115 |  | 38.5
2014031116 |  | 48.5
2014031117 |  | 56
2014031118 |  | 47.5
2014031119 |  | 56
2014031120 |  | 48
2014031121 |  | 39.5
2014031122 |  | 33.5
2014031123 |  | 31.5
2014031200 |  | 24.5
2014031201 |  | 36
2014031202 |  | 30.5
2014031203 |  | 27
2014031204 |  | 23
2014031205 |  | 31.5
2014031206 |  | 64
2014031207 |  | 112.5
2014031208 |  | 101
2014031209 |  | 71.5
2014031210 |  | 60.5
2014031211 |  | 61.5
2014031212 |  | 46.5
2014031213 |  | 55.5
2014031214 |  | 46.5
2014031215 |  | 46
2014031216 |  | 50
2014031217 |  | 47
2014031218 |  | 46.5
2014031219 |  | 52.5
2014031220 |  | 43.5
2014031221 |  | 29.5
2014031222 |  | 30
2014031223 |  | 30.5
2014031300 |  | 23
2014031301 |  | 24.5
2014031302 |  | 25
2014031303 |  | 21
2014031304 |  | 15.5
2014031305 |  | 21.5
2014031306 |  | 49.5
2014031307 |  | 89.5
2014031308 |  | 80
2014031309 |  | 63.5
2014031310 |  | 36
2014031311 |  | 32
2014031312 |  | 39.5
2014031313 |  | 43
2014031314 |  | 70.5
2014031315 |  | 92.5
2014031316 |  | 62
2014031317 |  | 68.5
2014031318 |  | 49.5
2014031319 |  | 45
2014031320 |  | 35.5
2014031321 |  | 30.5
2014031322 |  | 29.5
2014031323 |  | 34
2014031400 |  | 24
2014031401 |  | 21
2014031402 |  | 20
2014031403 |  | 20.5
2014031404 |  | 20.5
2014031405 |  | 24
2014031406 |  | 42.5
2014031407 |  | 43.5
2014031408 |  | 39.5
2014031409 |  | 53
2014031410 |  | 56
2014031411 |  | 62
2014031412 |  | 50.5
2014031413 |  | 51
2014031414 |  | 44.5
2014031415 |  | 43
2014031416 |  | 46.5
2014031417 |  | 39
2014031418 |  | 44
2014031419 |  | 47
2014031420 |  | 44
2014031421 |  | 45
2014031422 |  | 43
2014031423 |  | 40
2014031500 |  | 33
2014031501 |  | 36
2014031502 |  | 36
2014031503 |  | 34
2014031504 |  | 30.5
2014031505 |  | 35
2014031506 |  | 51.5
2014031507 |  | 66
2014031508 |  | 70
2014031509 |  | 95.5
2014031510 |  | 69.5
2014031511 |  | 59
2014031512 |  | 62
2014031513 |  | 48
2014031514 |  | 49.5
2014031515 |  | 48
2014031516 |  | 43
2014031517 |  | 54.5
2014031518 |  | 46.5
2014031519 |  | 42.5
2014031520 |  | 36
2014031521 |  | 35.5
2014031522 |  | 23.5
2014031523 |  | 28
2014031600 |  | 30.5
2014031601 |  | 36.5
2014031602 |  | 44.5
2014031603 |  | 44
2014031604 |  | 36
2014031605 |  | 42.5
2014031606 |  | 25
2014031607 |  | 58
2014031608 |  | 48.5
2014031609 |  | 51.5
2014031610 |  | 45
2014031611 |  | 51
2014031612 |  | 40.5
2014031613 |  | 40
2014031614 |  | 40
2014031615 |  | 31
2014031616 |  | 27
2014031617 |  | 44.5
2014031618 |  | 38
2014031619 |  | 33
2014031620 |  | 34.5
2014031621 |  | 31.5
2014031622 |  | 31.5
2014031623 |  | 33
2014031700 |  | 35
2014031701 |  | 30.5
2014031702 |  | 21.5
2014031703 |  | 22
2014031704 |  | 28.5
2014031705 |  | 44.5
2014031706 |  | 91
2014031707 |  | 131
2014031708 |  | 108
2014031709 |  | 78.5
2014031710 |  | 65
2014031711 |  | 52
2014031712 |  | 51.5
2014031713 |  | 47.5
2014031714 |  | 54.5
2014031715 |  | 44
2014031716 |  | 85
2014031717 |  | 72
2014031718 |  | 42.5
2014031719 |  | 41
2014031720 |  | 35.5
2014031721 |  | 33.5
2014031722 |  | 24.5
2014031723 |  | 30
2014031800 |  | 31
2014031801 |  | 25.5
2014031802 |  | 31.5
2014031803 |  | 77.5
2014031804 |  | 30
2014031805 |  | 35.5
2014031806 |  | 66.5
2014031807 |  | 120
2014031808 |  | 68.5
2014031809 |  | 88.5
2014031810 |  | 79.5
2014031811 |  | 54.5
2014031812 |  | 41.5
2014031813 |  | 34
2014031814 |  | 56.5
2014031815 |  | 92.5
2014031816 |  | 81.5
2014031817 |  | 55
2014031818 |  | 47
2014031819 |  | 39
2014031820 |  | 44.5
2014031821 |  | 35.5
2014031822 |  | 29
2014031823 |  | 27.5
2014031900 |  | 23.5
2014031901 |  | 24.5
2014031902 |  | 28.5
2014031903 |  | 25.5
2014031904 |  | 23.5
2014031905 |  | 30
2014031906 |  | 63.5
2014031907 |  | 108
2014031908 |  | 94
2014031909 |  | 74
2014031910 |  | 86
2014031911 |  | 69.5
2014031912 |  | 59.5
2014031913 |  | 57
2014031914 |  | 55
2014031915 |  | 58.5
2014031916 |  | 59
2014031917 |  | 63.5
2014031918 |  | 95
2014031919 |  | 64
2014031920 |  | 52
2014031921 |  | 49
2014031922 |  | 48
2014031923 |  | 48
2014032000 |  | 42
2014032001 |  | 51.5
2014032002 |  | 47
2014032003 |  | 42.5
2014032004 |  | 46.5
2014032005 |  | 50.5
2014032006 |  | 90.5
2014032007 |  | 151
2014032008 |  | 136
2014032009 |  | 109.5
2014032010 |  | 95.5
2014032011 |  | 71
2014032012 |  | 66.5
2014032014 |  | 60.5
2014032014 |  | 49
2014032015 |  | 57
2014032016 |  | 56
2014032017 |  | 58
2014032018 |  | 52.5
2014032019 |  | 70
2014032020 |  | 53
2014032021 |  | 49.5
2014032022 |  | 69
2014032023 |  | 65.5
2014032100 |  | 54
2014032101 |  | 47
2014032102 |  | 39
2014032103 |  | 42
2014032104 |  | 47
2014032105 |  | 65
2014032106 |  | 151.5
2014032107 |  | 181.5
2014032108 |  | 141
2014032109 |  | 109.5
2014032110 |  | 78
2014032111 |  | 76.5
2014032112 |  | 88.5
2014032113 |  | 63
2014032114 |  | 59
2014032115 |  | 96
2014032116 |  | 54.5
2014032117 |  | 37.5
2014032118 |  | 57
2014032119 |  | 90
2014032120 |  | 66
2014032121 |  | 114
2014032122 |  | 161
2014032123 |  | 164
2014032200 |  | 136
2014032201 |  | 96.5
2014032202 |  | 89.5
2014032203 |  | 84
2014032204 |  | 90
2014032205 |  | 93.5
2014032206 |  | 111
2014032207 |  | 146
2014032208 |  | 112
2014032209 |  | 113.5
2014032210 |  | 113.5
2014032211 |  | 86
2014032212 |  | 72.5
2014032213 |  | 70
2014032214 |  | 73
2014032215 |  | 53.5
2014032216 |  | 105
2014032217 |  | 100
2014032218 |  | 89.5
2014032219 |  | 72.5
2014032220 |  | 62
2014032221 |  | 72
2014032222 |  | 87
2014032223 |  | 72.5
2014032300 |  | 66
2014032301 |  | 67.5
2014032302 |  | 63
2014032303 |  | 66.5
2014032304 |  | 68.5
2014032305 |  | 120
2014032306 |  | 84.5
2014032307 |  | 103.5
2014032308 |  | 71.5
2014032309 |  | 69
2014032310 |  | 75
2014032311 |  | 74.5
2014032312 |  | 83.5
2014032313 |  | 82
2014032314 |  | 77.5
2014032315 |  | 64.5
2014032316 |  | 64.5
2014032317 |  | 61.5
2014032318 |  | 57.5
2014032319 |  | 54.5
2014032320 |  | 53
2014032321 |  | 52
2014032322 |  | 47
2014032323 |  | 45.5
2014032400 |  | 38
2014032401 |  | 35.5
2014032402 |  | 32.5
2014032403 |  | 35.5
2014032404 |  | 33
2014032405 |  | 42
2014032406 |  | 83
2014032407 |  | 135.5
2014032408 |  | 116.5
2014032409 |  | 100
2014032410 |  | 95
2014032411 |  | 74.5
2014032412 |  | 75.5
2014032413 |  | 93.5
2014032414 |  | 66.5
2014032415 |  | 65.5
2014032416 |  | 50.5
2014032417 |  | 72
2014032418 |  | 59.5
2014032419 |  | 60
2014032420 |  | 52
2014032421 |  | 44
2014032422 |  | 38.5
2014032423 |  | 42.5
2014032500 |  | 43.5
2014032501 |  | 37.5
2014032502 |  | 31
2014032503 |  | 29.5
2014032504 |  | 24
2014032505 |  | 30
2014032506 |  | 65.5
2014032507 |  | 122.5
2014032508 |  | 105
2014032509 |  | 99.5
2014032510 |  | 96
2014032511 |  | 95.5
2014032512 |  | 86.5
2014032513 |  | 81
2014032514 |  | 70
2014032515 |  | 49.5
2014032516 |  | 63.5
2014032517 |  | 56.5
2014032518 |  | 59
2014032519 |  | 54
2014032520 |  | 45
2014032521 |  | 35.5
2014032522 |  | 32.5
2014032523 |  | 40.5
2014032600 |  | 41
2014032601 |  | 36.5
2014032602 |  | 31.5
2014032603 |  | 27.5
2014032604 |  | 28.5
2014032605 |  | 36.5
2014032606 |  | 42.5
2014032607 |  | 67.5
2014032608 |  | 55
2014032609 |  | 59
2014032610 |  | 72
2014032611 |  | 62.5
2014032612 |  | 62.5
2014032613 |  |  | 2.e
2014032614 |  | 61
2014032615 |  | 94.5
2014032616 |  | 75.5
2014032617 |  | 58.5
2014032618 |  | 55
2014032619 |  | 46
2014032620 |  | 46.5
2014032621 |  | 40
2014032622 |  | 34.5
2014032623 |  | 35.5
2014032700 |  | 25
2014032701 |  | 21
2014032702 |  | 27
2014032703 |  | 25
2014032704 |  | 30
2014032705 |  | 32.5
2014032706 |  | 44.5
2014032707 |  | 59.5
2014032708 |  | 58.5
2014032709 |  | 64.5
2014032710 |  | 62.5
2014032711 |  | 65.5
2014032712 |  | 69
2014032713 |  | 75
2014032714 |  | 71
2014032715 |  | 56.5
2014032716 |  | 72
2014032717 |  | 53
2014032718 |  | 50
2014032719 |  | 42
2014032720 |  | 40
2014032721 |  | 39
2014032722 |  | 44.5
2014032723 |  | 40
2014032800 |  | 28.5
2014032801 |  | 30.5
2014032802 |  | 29
2014032803 |  | 58.5
2014032804 |  | 26.5
2014032805 |  | 35.5
2014032806 |  | 76.5
2014032807 |  | 123
2014032808 |  | 88
2014032809 |  | 113
2014032810 |  | 90.5
2014032811 |  | 75.5
2014032812 |  | 66.5
2014032813 |  | 68.5
2014032814 |  | 50
2014032815 |  | 51.5
2014032816 |  | 54
2014032817 |  | 51.5
2014032818 |  | 57.5
2014032819 |  | 57
2014032820 |  | 52
2014032821 |  | 43
2014032822 |  | 42
2014032823 |  | 31.5
2014032900 |  | 23.5
2014032901 |  | 23.5
2014032902 |  | 23
2014032903 |  | 22
2014032904 |  | 27
2014032905 |  | 33
2014032906 |  | 39
2014032907 |  | 44.5
2014032908 |  | 44.5
2014032909 |  | 48
2014032910 |  | 48
2014032911 |  | 53.5
2014032912 |  | 56.5
2014032913 |  | 54
2014032914 |  | 50
2014032915 |  | 44.5
2014032916 |  | 49.5
2014032917 |  | 69.5
2014032918 |  | 113
2014032919 |  | 70
2014032920 |  | 45
2014032921 |  | 47
2014032922 |  | 40
2014032923 |  | 28
2014033000 |  | 46.5
2014033001 |  | 23
2014033002 |  | 20
2014033003 |  | 18
2014033004 |  | 18
2014033005 |  | 21
2014033006 |  | 22.5
2014033007 |  | 30.5
2014033008 |  | 24.5
2014033009 |  | 14.5
2014033010 |  | 104.5
2014033011 |  | 23.5
2014033012 |  | 28
2014033013 |  | 29.5
2014033014 |  | 39.5
2014033015 |  | 55.5
2014033016 |  | 33
2014033017 |  | 32
2014033018 |  | 20
2014033019 |  | 19
2014033020 |  | 18.5
2014033021 |  | 17
2014033022 |  | 5.5
2014033023 |  | 9.5
2014033100 |  | 11.5
2014033101 |  | 14
2014033102 |  | 15
2014033103 |  | 10
2014033104 |  | 9.5
2014033105 |  | 19.5
2014033106 |  | 48.5
2014033107 |  | 70.5
2014033108 |  | 88.5
2014033109 |  | 80.5
2014033110 |  | 76.5
2014033111 |  | 72.5
2014033112 |  | 50.5
2014033113 |  | 57.5
2014033114 |  | 38
2014033115 |  | 35.5
2014033116 |  | 36
2014033117 |  | 33
2014033118 |  | 34
2014033119 |  | 50.5
2014033120 |  | 45
2014033121 |  | 55
2014033122 |  | 52.5
2014033123 |  | 44.5
2014040100 |  | 48
2014040101 |  | 56.5
2014040102 |  | 44
2014040103 |  | 41
2014040104 |  | 39.5
2014040105 |  | 52
2014040106 |  | 99.5
2014040107 |  | 160.5
2014040108 |  | 115
2014040109 |  | 106
2014040110 |  | 148.5
2014040111 |  | 119
2014040112 |  | 64
2014040113 |  | 57
2014040114 |  | 45.5
2014040115 |  | 49.5
2014040116 |  | 43
2014040117 |  | 58.5
2014040118 |  | 54.5
2014040119 |  | 48
2014040120 |  | 42
2014040121 |  | 37.5
2014040122 |  | 34
2014040123 |  | 42
2014040200 |  | 37.5
2014040201 |  | 33
2014040202 |  | 19
2014040203 |  | 24
2014040204 |  | 29.5
2014040205 |  | 36
2014040206 |  | 50.5
2014040207 |  | 126.5
2014040208 |  | 113.5
2014040209 |  | 74.5
2014040210 |  | 47
2014040211 |  | 51
2014040212 |  | 50.5
2014040213 |  | 66
2014040214 |  | 49
2014040215 |  | 48
2014040216 |  | 45.5
2014040217 |  | 36.5
2014040218 |  | 34
2014040219 |  | 27
2014040220 |  | 33.5
2014040221 |  | 33
2014040222 |  | 33
2014040223 |  | 28
2014040300 |  | 29.5
2014040301 |  | 23.5
2014040302 |  | 22
2014040303 |  | 22.5
2014040304 |  | 18
2014040305 |  | 23
2014040306 |  | 42.5
2014040307 |  | 65
2014040308 |  | 54.5
2014040309 |  | 57
2014040310 |  | 56
2014040311 |  | 57
2014040312 |  | 40
2014040313 |  | 41
2014040314 |  | 45
2014040315 |  | 49
2014040316 |  | 57.5
2014040317 |  | 57.5
2014040318 |  | 44.5
2014040319 |  | 40
2014040320 |  | 35
2014040321 |  | 38
2014040322 |  | 38.5
2014040323 |  | 36
2014040400 |  | 27.5
2014040401 |  | 30.5
2014040402 |  | 29
2014040403 |  | 31.5
2014040404 |  | 25
2014040405 |  | 32.5
2014040406 |  | 69
2014040407 |  | 141.5
2014040408 |  | 125
2014040409 |  | 98
2014040410 |  | 98.5
2014040411 |  | 86
2014040412 |  | 82.5
2014040413 |  | 70.5
2014040414 |  | 48.5
2014040415 |  | 45
2014040416 |  | 47.5
2014040417 |  | 37
2014040418 |  | 51
2014040419 |  | 57
2014040420 |  | 60.5
2014040421 |  | 62.5
2014040422 |  | 63.5
2014040423 |  | 54
2014040500 |  | 52
2014040501 |  | 55.5
2014040502 |  | 51.5
2014040503 |  | 45.5
2014040504 |  | 51
2014040505 |  | 44
2014040506 |  | 54
2014040507 |  | 90.5
2014040508 |  | 89
2014040509 |  | 76
2014040510 |  | 78
2014040511 |  | 71
2014040512 |  | 57.5
2014040513 |  | 61
2014040514 |  | 74.5
2014040515 |  | 48.5
2014040516 |  | 50.5
2014040517 |  | 57.5
2014040518 |  | 55
2014040519 |  | 54.5
2014040520 |  | 56.5
2014040521 |  | 50
2014040522 |  | 51.5
2014040523 |  | 53.5
2014040600 |  | 41
2014040601 |  | 35
2014040602 |  | 35
2014040603 |  | 33
2014040604 |  | 28.5
2014040605 |  | 31
2014040606 |  | 34.5
2014040607 |  | 42
2014040608 |  | 44.5
2014040609 |  | 48.5
2014040610 |  | 50.5
2014040611 |  | 57
2014040612 |  | 57
2014040613 |  | 58
2014040614 |  | 56.5
2014040615 |  | 64
2014040616 |  | 32
2014040617 |  | 31.5
2014040618 |  | 31.5
2014040619 |  | 28.5
2014040620 |  | 33
2014040621 |  | 19
2014040622 |  | 18
2014040623 |  | 19.5
2014040700 |  | 18.5
2014040701 |  | 23.5
2014040702 |  | 24
2014040703 |  | 19
2014040704 |  | 24.5
2014040705 |  | 29.5
2014040706 |  | 62
2014040707 |  | 236.5
2014040708 |  | 54
2014040709 |  | 50.5
2014040710 |  | 48.5
2014040711 |  | 41.5
2014040712 |  | 21
2014040713 |  | 10.5
2014040714 |  | 23.5
2014040715 |  | 29
2014040716 |  | 29
2014040717 |  | 27
2014040718 |  | 37.5
2014040719 |  | 39
2014040720 |  | 31
2014040721 |  | 22.5
2014040722 |  | 18
2014040723 |  | 21.5
2014040800 |  | 29.5
2014040801 |  | 52.5
2014040802 |  | 26
2014040803 |  | 26.5
2014040804 |  | 36.5
2014040805 |  | 38
2014040806 |  | 73.5
2014040807 |  | 130.5
2014040808 |  | 122
2014040809 |  | 64.5
2014040810 |  | 53.5
2014040811 |  | 42.5
2014040812 |  | 48.5
2014040813 |  | 16.5
2014040814 |  | 35.5
2014040815 |  | 40.5
2014040816 |  | 50
2014040817 |  | 69.5
2014040818 |  | 88
2014040819 |  | 132
2014040820 |  | 166
2014040821 |  | 148
2014040822 |  | 124
2014040823 |  | 96
2014040900 |  | 103
2014040901 |  | 79.5
2014040902 |  | 77
2014040903 |  | 76.5
2014040904 |  | 79.5
2014040905 |  | 89
2014040906 |  | 124.5
2014040907 |  | 218.5
2014040908 |  | 172.5
2014040909 |  | 160.5
2014040910 |  | 112
2014040911 |  | 47
2014040912 |  | 50.5
2014040913 |  | 46.5
2014040914 |  | 49
2014040915 |  | 50
2014040916 |  | 70
2014040917 |  | 68
2014040918 |  | 52
2014040919 |  | 52.5
2014040920 |  | 48
2014040921 |  | 31
2014040922 |  | 18.5
2014040923 |  | 16
2014041000 |  | 16
2014041001 |  | 5
2014041002 |  | 15
2014041003 |  | 14.5
2014041004 |  | 15.5
2014041005 |  | 27
2014041006 |  | 39
2014041007 |  | 70.5
2014041008 |  | 71.5
2014041009 |  | 78
2014041010 |  | 63.5
2014041011 |  | 58
2014041012 |  | 54.5
2014041013 |  | 33
2014041014 |  | 46.5
2014041015 |  | 62.5
2014041016 |  | 65
2014041017 |  | 39.5
2014041018 |  | 36.5
2014041019 |  | 71
2014041020 |  | 60
2014041021 |  | 53
2014041022 |  | 42
2014041023 |  | 40.5
2014041100 |  | 43
2014041101 |  | 39
2014041102 |  | 51
2014041103 |  | 44
2014041104 |  | 59
2014041105 |  | 57.5
2014041106 |  | 84.5
2014041107 |  | 143.5
2014041108 |  | 114
2014041109 |  | 74
2014041110 |  | 78.5
2014041111 |  | 68
2014041112 |  | 78
2014041113 |  | 60.5
2014041114 |  | 57.5
2014041115 |  | 72
2014041116 |  | 67
2014041117 |  | 24
2014041118 |  | 63.5
2014041119 |  | 92.5
2014041120 |  | 88.5
2014041121 |  | 116
2014041122 |  | 118.5
2014041123 |  | 133.5
2014041200 |  | 118
2014041201 |  | 122
2014041202 |  | 115.5
2014041203 |  | 98.5
2014041204 |  | 119
2014041205 |  | 120.5
2014041206 |  | 118.5
2014041207 |  | 143.5
2014041208 |  | 154
2014041209 |  | 112.5
2014041210 |  | 79.5
2014041211 |  | 70.5
2014041212 |  | 56.5
2014041213 |  | 69.5
2014041214 |  | 58.5
2014041215 |  | 57
2014041216 |  | 50.5
2014041217 |  | 25.5
2014041218 |  | 58.5
2014041219 |  | 129
2014041220 |  | 163.5
2014041221 |  | 185.5
2014041222 |  | 166
2014041223 |  | 183
2014041300 |  | 140
2014041301 |  | 147.5
2014041302 |  | 129.5
2014041303 |  | 132
2014041304 |  | 125.5
2014041305 |  | 109.5
2014041306 |  | 105
2014041307 |  | 126
2014041308 |  | 109.5
2014041309 |  | 88.5
2014041310 |  | 54.5
2014041311 |  | 43.5
2014041312 |  | 29
2014041313 |  | 13.5
2014041314 |  | 45.5
2014041315 |  | 9
2014041316 |  | 74
2014041317 |  | 7.5
2014041318 |  | 78.5
2014041319 |  | 69
2014041320 |  | 101
2014041321 |  | 107
2014041322 |  | 120
2014041323 |  | 89
2014041400 |  | 81.5
2014041401 |  | 50.5
2014041402 |  | 51.5
2014041403 |  | 46.5
2014041404 |  | 52.5
2014041405 |  | 78
2014041406 |  | 131.5
2014041407 |  | 242.5
2014041408 |  | 173.5
2014041409 |  | 135
2014041410 |  | 143.5
2014041411 |  | 97
2014041412 |  | 70
2014041413 |  | 48
2014041414 |  | 107
2014041415 |  | 68
2014041416 |  | 67
2014041417 |  | 83.5
2014041418 |  | 59.5
2014041419 |  | 108
2014041420 |  | 157.5
2014041421 |  | 137.5
2014041422 |  | 138
2014041423 |  | 122.5
2014041500 |  | 113
2014041501 |  | 100.5
2014041502 |  | 93.5
2014041503 |  | 108.5
2014041504 |  | 96
2014041505 |  | 110
2014041506 |  | 169.5
2014041507 |  | 242.5
2014041508 |  | 222
2014041509 |  | 151
2014041510 |  | 100.5
2014041511 |  | 86.5
2014041512 |  | 75.5
2014041513 |  | 68.5
2014041514 |  | 58
2014041515 |  | 40
2014041516 |  | 85
2014041517 |  | 103
2014041518 |  | 97
2014041519 |  | 66.5
2014041520 |  | 51
2014041521 |  | 45
2014041522 |  | 35.5
2014041523 |  | 25.5
2014041600 |  | 22
2014041601 |  | 16.5
2014041602 |  | 34
2014041603 |  | 14
2014041604 |  | 12.5
2014041605 |  | 23
2014041606 |  | 37.5
2014041607 |  | 63
2014041608 |  | 78.5
2014041609 |  | 77.5
2014041610 |  | 86
2014041611 |  | 59.5
2014041612 |  | 70
2014041613 |  | 76
2014041614 |  | 73
2014041615 |  | 78.5
2014041616 |  | 62.5
2014041617 |  | 44.5
2014041618 |  | 43.5
2014041619 |  | 52
2014041620 |  | 38
2014041621 |  | 40
2014041622 |  | 37
2014041623 |  | 34.5
2014041700 |  | 46.5
2014041701 |  | 43.5
2014041702 |  | 44
2014041703 |  | 40.5
2014041704 |  | 44
2014041705 |  | 52.5
2014041706 |  | 95.5
2014041707 |  | 180.5
2014041708 |  | 146.5
2014041709 |  | 160
2014041710 |  | 134
2014041711 |  | 94.5
2014041712 |  | 95.5
2014041713 |  | 92.5
2014041714 |  | 83
2014041715 |  | 76
2014041716 |  | 55.5
2014041717 |  | 313
2014041718 |  | 123
2014041719 |  | 125
2014041720 |  | 166
2014041721 |  | 135.5
2014041722 |  | 122
2014041723 |  | 124.5
2014041800 |  | 115
2014041801 |  | 125
2014041802 |  | 115
2014041803 |  | 108
2014041804 |  | 118
2014041805 |  | 149.5
2014041806 |  | 137
2014041807 |  | 139.5
2014041808 |  | 168.5
2014041809 |  | 122.5
2014041810 |  | 88.5
2014041811 |  | 71
2014041812 |  | 69
2014041813 |  | 61
2014041814 |  | 27.5
2014041815 |  | 1.5
2014041816 |  | 57
2014041817 |  | 36
2014041818 |  | 201.5
2014041819 |  | 199
2014041820 |  | 231
2014041821 |  | 342
2014041822 |  | 159
2014041823 |  | 136.5
2014041900 |  | 98
2014041901 |  | 102.5
2014041902 |  | 97.5
2014041903 |  | 86
2014041904 |  | 94.5
2014041905 |  | 89
2014041906 |  | 91
2014041907 |  | 133
2014041908 |  | 126.5
2014041909 |  | 83.5
2014041910 |  | 72.5
2014041911 |  | 62.5
2014041912 |  | 50
2014041913 |  | 35
2014041914 |  | 65.5
2014041915 |  | 21.5
2014041916 |  | 41.5
2014041917 |  | 33
2014041918 |  | 108
2014041919 |  | 127
2014041920 |  | 192
2014041921 |  | 230.5
2014041922 |  | 259
2014041923 |  | 233.5
2014042000 |  | 209.5
2014042001 |  | 174.5
2014042002 |  | 145.5
2014042003 |  | 120.5
2014042004 |  | 112.5
2014042005 |  | 93.5
2014042006 |  | 99.5
2014042007 |  | 230.5
2014042008 |  | 105.5
2014042009 |  | 82
2014042010 |  | 62
2014042011 |  |  | 2.e
2014042012 |  | 34.5
2014042014 |  | 43.5
2014042014 |  | 35.5
2014042015 |  | 43.5
2014042016 |  | 45
2014042017 |  | 40
2014042018 |  | 60.5
2014042019 |  | 50.5
2014042020 |  | 68
2014042021 |  | 68.5
2014042022 |  | 38.5
2014042023 |  | 43.5
2014042100 |  | 57.5
2014042101 |  | 61
2014042102 |  | 58.5
2014042103 |  | 51
2014042104 |  | 50
2014042105 |  | 68.5
2014042106 |  | 107
2014042107 |  | 233
2014042108 |  | 207.5
2014042109 |  | 112
2014042110 |  | 75.5
2014042111 |  | 67
2014042112 |  | 67.5
2014042113 |  | 72.5
2014042114 |  | 77.5
2014042115 |  | 61
2014042116 |  | 58
2014042117 |  | 64
2014042118 |  | 78.5
2014042119 |  | 130
2014042120 |  | 133
2014042121 |  | 112
2014042122 |  | 93.5
2014042123 |  | 106.5
2014042200 |  | 104
2014042201 |  | 121.5
2014042202 |  | 100
2014042203 |  | 85.5
2014042204 |  | 89.5
2014042205 |  | 103.5
2014042206 |  | 168
2014042207 |  | 252.5
2014042208 |  | 208
2014042209 |  | 196.5
2014042210 |  | 137
2014042211 |  | 143.5
2014042212 |  | 89
2014042213 |  | 73.5
2014042214 |  | 83.5
2014042215 |  | 76.5
2014042216 |  | 57
2014042217 |  | 64.5
2014042218 |  | 90
2014042219 |  | 90.5
2014042220 |  | 90
2014042221 |  | 85
2014042222 |  | 93
2014042223 |  | 103.5
2014042300 |  | 88
2014042301 |  | 73
2014042302 |  | 65.5
2014042303 |  | 62
2014042304 |  | 62.5
2014042305 |  | 88.5
2014042306 |  | 138.5
2014042307 |  | 210.5
2014042308 |  | 208.5
2014042309 |  | 179
2014042310 |  | 154
2014042311 |  | 116
2014042312 |  | 121.5
2014042313 |  | 98.5
2014042314 |  | 82.5
2014042315 |  | 77
2014042316 |  | 79.5
2014042317 |  | 80.5
2014042318 |  | 73
2014042319 |  | 63.5
2014042320 |  | 57.5
2014042321 |  | 58.5
2014042322 |  | 49
2014042323 |  | 46
2014042400 |  | 37
2014042401 |  | 33.5
2014042402 |  | 34.5
2014042403 |  | 24.5
2014042404 |  | 27
2014042405 |  | 38
2014042406 |  | 52.5
2014042407 |  | 133.5
2014042408 |  | 142
2014042409 |  | 168.5
2014042410 |  | 148.5
2014042411 |  | 128
2014042412 |  | 118
2014042413 |  | 96.5
2014042414 |  | 103
2014042415 |  | 104.5
2014042416 |  | 99.5
2014042417 |  | 89.5
2014042418 |  | 78
2014042419 |  | 70.5
2014042420 |  | 77
2014042421 |  | 67
2014042422 |  | 63.5
2014042423 |  | 61.5
2014042500 |  | 58.5
2014042501 |  | 57
2014042502 |  | 57
2014042503 |  | 60
2014042504 |  | 78
2014042505 |  | 77
2014042506 |  | 107.5
2014042507 |  | 150
2014042508 |  | 134.5
2014042509 |  | 138.5
2014042510 |  | 148.5
2014042511 |  | 136
2014042512 |  | 101
2014042513 |  | 85.5
2014042514 |  | 88
2014042515 |  | 64.5
2014042516 |  | 59.5
2014042517 |  | 58
2014042518 |  | 53.5
2014042519 |  | 54.5
2014042520 |  | 53.5
2014042521 |  | 53.5
2014042522 |  | 46.5
2014042523 |  | 43.5
2014042600 |  | 44
2014042601 |  | 45
2014042602 |  | 47
2014042603 |  | 43.5
2014042604 |  | 41
2014042605 |  | 36.5
2014042606 |  | 27.5
2014042607 |  | 25.5
2014042608 |  | 23.5
2014042609 |  | 28
2014042610 |  | 28.5
2014042611 |  | 29
2014042612 |  | 28
2014042613 |  | 30.5
2014042614 |  | 36
2014042615 |  | 44.5
2014042616 |  | 54
2014042617 |  | 132.5
2014042618 |  | 119.5
2014042619 |  | 68.5
2014042620 |  | 76.5
2014042621 |  | 78.5
2014042622 |  | 81.5
2014042623 |  | 87.5
2014042700 |  | 43
2014042701 |  | 33.5
2014042702 |  | 40
2014042703 |  | 45
2014042704 |  | 43
2014042705 |  | 46.5
2014042706 |  | 44.5
2014042707 |  | 61.5
2014042708 |  | 65
2014042709 |  | 63
2014042710 |  | 43.5
2014042711 |  | 70
2014042712 |  | 65.5
2014042713 |  | 42.5
2014042714 |  | 44
2014042715 |  | 24
2014042716 |  | 28
2014042717 |  | 47.5
2014042718 |  | 69.5
2014042719 |  | 74.5
2014042720 |  | 69.5
2014042721 |  | 86
2014042722 |  | 104.5
2014042723 |  | 59.5
2014042800 |  | 51.5
2014042801 |  | 56
2014042802 |  | 63.5
2014042803 |  | 56
2014042804 |  | 50.5
2014042805 |  | 60.5
2014042806 |  | 71.5
2014042807 |  | 102
2014042808 |  | 104
2014042809 |  | 107.5
2014042810 |  | 122.5
2014042811 |  | 112
2014042812 |  |  | 2.h
2014042813 |  | 54
2014042814 |  | 56.5
2014042815 |  | 55.5
2014042816 |  | 63
2014042817 |  | 68.5
2014042818 |  | 62.5
2014042819 |  | 67.5
2014042820 |  | 58.5
2014042821 |  | 46.5
2014042822 |  | 63.5
2014042823 |  | 91
2014042900 |  | 81.5
2014042901 |  | 66.5
2014042902 |  | 62
2014042903 |  | 60
2014042904 |  | 58
2014042905 |  | 58.5
2014042906 |  | 72
2014042907 |  | 113.5
2014042908 |  | 159
2014042909 |  | 137.5
2014042910 |  | 149
2014042911 |  | 113
2014042912 |  | 82.5
2014042913 |  | 52
2014042914 |  | 73
2014042915 |  | 54
2014042916 |  | 40.5
2014042917 |  | 51.5
2014042918 |  | 97
2014042919 |  | 81
2014042920 |  | 88.5
2014042921 |  | 92
2014042922 |  | 115
2014042923 |  | 116.5
2014043000 |  | 104
2014043001 |  | 97.5
2014043002 |  | 90.5
2014043003 |  | 85
2014043004 |  | 87.5
2014043005 |  | 92.5
2014043006 |  | 104
2014043007 |  | 120
2014043008 |  | 159
2014043009 |  | 136
2014043010 |  | 123.5
2014043011 |  | 111
2014043012 |  | 83.5
2014043013 |  | 107
2014043014 |  | 78
2014043015 |  | 62.5
2014043016 |  | 69.5
2014043017 |  | 62.5
2014043018 |  | 73
2014043019 |  | 86
2014043020 |  | 77.5
2014043021 |  | 70.5
2014043022 |  | 65.5
2014043023 |  | 52
2014050100 |  | 54
2014050101 |  | 58.5
2014050102 |  | 56
2014050103 |  | 56
2014050104 |  | 60.5
2014050105 |  | 59
2014050106 |  | 65.5
2014050107 |  | 66.5
2014050108 |  | 94
2014050109 |  | 115
2014050110 |  | 92.5
2014050111 |  | 106
2014050112 |  | 102.5
2014050113 |  | 117.5
2014050114 |  | 129.5
2014050115 |  | 94
2014050116 |  | 88
2014050117 |  | 23
2014050118 |  | 13
2014050119 |  | 27.5
2014050120 |  | 26.5
2014050121 |  | 25
2014050122 |  | 32
2014050123 |  | 29
2014050200 |  | 26
2014050201 |  | 44.5
2014050202 |  | 41
2014050203 |  | 22.5
2014050204 |  | 30.5
2014050205 |  | 24
2014050206 |  | 32.5
2014050207 |  | 43
2014050208 |  | 68
2014050209 |  | 86
2014050210 |  | 79.5
2014050211 |  | 91.5
2014050212 |  | 110
2014050213 |  | 56.5
2014050214 |  | 64.5
2014050215 |  | 101.5
2014050216 |  | 138
2014050217 |  | 143
2014050218 |  | 172.5
2014050219 |  | 162.5
2014050220 |  | 173.5
2014050221 |  | 180.5
2014050222 |  | 139
2014050223 |  | 107
2014050300 |  | 38
2014050301 |  | 24.5
2014050302 |  | 27
2014050303 |  | 22
2014050304 |  | 24.5
2014050305 |  | 24.5
2014050306 |  | 26
2014050307 |  | 32.5
2014050308 |  | 28.5
2014050309 |  | 20
2014050310 |  | 22.5
2014050311 |  | 14.5
2014050312 |  | 12.5
2014050313 |  | 34.5
2014050314 |  | 28
2014050315 |  | 37.5
2014050316 |  | 49.5
2014050317 |  | 47
2014050318 |  | 25
2014050319 |  | 27.5
2014050320 |  | 20
2014050321 |  | 21
2014050322 |  | 30
2014050323 |  | 59.5
2014050400 |  | 70
2014050401 |  | 76.5
2014050402 |  | 84
2014050403 |  | 77.5
2014050404 |  | 63
2014050405 |  | 68
2014050406 |  | 68.5
2014050407 |  | 86.5
2014050408 |  | 89
2014050409 |  | 70.5
2014050410 |  | 43
2014050411 |  | 40
2014050412 |  | 25
2014050413 |  | 19
2014050414 |  | 25.5
2014050415 |  | 15
2014050416 |  | 6.5
2014050417 |  | 16.5
2014050418 |  | 20
2014050419 |  | 26.5
2014050420 |  | 19.5
2014050421 |  | 16.5
2014050422 |  | 21.5
2014050423 |  | 25.5
2014050500 |  | 31
2014050501 |  | 24.5
2014050502 |  | 22
2014050503 |  | 18.5
2014050504 |  | 20
2014050505 |  | 26.5
2014050506 |  | 32.5
2014050507 |  | 55
2014050508 |  | 83.5
2014050509 |  | 63
2014050510 |  | 65
2014050511 |  | 47
2014050512 |  | 37.5
2014050513 |  | 46.5
2014050514 |  | 56.5
2014050515 |  | 59
2014050516 |  | 62
2014050517 |  | 83
2014050518 |  | 88.5
2014050519 |  | 74
2014050520 |  | 63
2014050521 |  | 73
2014050522 |  | 69
2014050523 |  | 79.5
2014050600 |  | 88
2014050601 |  | 82.5
2014050602 |  | 65
2014050603 |  | 62
2014050604 |  | 62
2014050605 |  | 67
2014050606 |  | 60
2014050607 |  | 86
2014050608 |  | 111
2014050609 |  | 125
2014050610 |  | 84
2014050611 |  | 94
2014050612 |  | 76
2014050613 |  | 51.5
2014050614 |  | 53
2014050615 |  | 39
2014050616 |  | 62
2014050617 |  | 49.5
2014050618 |  | 70.5
2014050619 |  | 52
2014050620 |  | 47
2014050621 |  | 81.5
2014050622 |  | 51.5
2014050623 |  | 79
2014050700 |  | 62.5
2014050701 |  | 67
2014050702 |  | 58.5
2014050703 |  | 54
2014050704 |  | 55
2014050705 |  | 54
2014050706 |  | 68.5
2014050707 |  | 107
2014050708 |  | 135.5
2014050709 |  | 138.5
2014050710 |  | 103.5
2014050711 |  | 74.5
2014050712 |  | 72.5
2014050713 |  | 65
2014050714 |  | 40
2014050715 |  | 34
2014050716 |  | 46.5
2014050717 |  | 64.5
2014050718 |  | 128
2014050719 |  | 176.5
2014050720 |  | 210.5
2014050721 |  | 146.5
2014050722 |  | 168.5
2014050723 |  | 161
2014050800 |  | 152.5
2014050801 |  | 132
2014050802 |  | 128
2014050803 |  | 117.5
2014050804 |  | 91.5
2014050805 |  | 86
2014050806 |  | 92.5
2014050807 |  | 136.5
2014050808 |  | 183.5
2014050809 |  | 166.5
2014050810 |  | 101.5
2014050811 |  | 101.5
2014050812 |  | 114.5
2014050813 |  | 63.5
2014050814 |  | 49.5
2014050815 |  | 60
2014050816 |  | 52
2014050817 |  | 54.5
2014050818 |  | 51
2014050819 |  | 40.5
2014050820 |  | 34
2014050821 |  | 44.5
2014050822 |  | 46
2014050823 |  | 53
2014050900 |  | 44
2014050901 |  | 32
2014050902 |  |  | 2.h
2014050903 |  |  | 2.h
2014050904 |  |  | 2.h
2014050905 |  |  | 2.h
2014050906 |  |  | 2.h
2014050907 |  | 24
2014050908 |  | 48
2014050909 |  | 78
2014050910 |  | 94.5
2014050911 |  | 103.5
2014050912 |  | 66
2014050913 |  | 47.5
2014050914 |  | 48.5
2014050915 |  | 52
2014050916 |  | 28.5
2014050917 |  | 22
2014050918 |  | 27.5
2014050919 |  | 28
2014050920 |  | 35.5
2014050921 |  | 40
2014050922 |  | 32.5
2014050923 |  | 30
2014051000 |  | 31
2014051001 |  | 28.5
2014051002 |  | 30.5
2014051003 |  | 31.5
2014051004 |  | 26.5
2014051005 |  | 25
2014051006 |  | 26
2014051007 |  | 26
2014051008 |  | 27.5
2014051009 |  | 28
2014051010 |  | 27
2014051011 |  | 28
2014051012 |  | 32.5
2014051013 |  | 37.5
2014051014 |  | 43
2014051015 |  | 46.5
2014051016 |  | 43
2014051017 |  | 30
2014051018 |  | 31.5
2014051019 |  | 33.5
2014051020 |  | 38
2014051021 |  | 52.5
2014051022 |  | 48.5
2014051023 |  | 46.5
2014051100 |  | 41.5
2014051101 |  | 38
2014051102 |  | 37.5
2014051103 |  | 36.5
2014051104 |  | 28.5
2014051105 |  | 25
2014051106 |  | 27
2014051107 |  | 28.5
2014051108 |  | 35.5
2014051109 |  | 36.5
2014051110 |  | 37.5
2014051111 |  | 37
2014051112 |  | 41.5
2014051113 |  | 46.5
2014051114 |  | 55
2014051115 |  | 50
2014051116 |  | 39.5
2014051117 |  | 38.5
2014051118 |  | 40
2014051119 |  | 36.5
2014051120 |  | 44.5
2014051121 |  | 44
2014051122 |  | 50
2014051123 |  | 54.5
2014051200 |  | 55
2014051201 |  | 38.5
2014051202 |  | 30.5
2014051203 |  | 21.5
2014051204 |  | 31.5
2014051205 |  | 40.5
2014051206 |  | 49
2014051207 |  | 82
2014051208 |  | 137.5
2014051209 |  | 71.5
2014051210 |  | 98
2014051211 |  | 75
2014051212 |  | 70.5
2014051213 |  | 75
2014051214 |  | 68
2014051215 |  | 60
2014051216 |  | 67
2014051217 |  | 78.5
2014051218 |  | 91
2014051219 |  | 151.5
2014051220 |  | 155.5
2014051221 |  | 62.5
2014051222 |  | 72
2014051223 |  | 64.5
2014051300 |  | 87.5
2014051301 |  | 87.5
2014051302 |  | 75.5
2014051303 |  | 69.5
2014051304 |  | 74
2014051305 |  | 75
2014051306 |  | 86.5
2014051307 |  | 126
2014051308 |  | 171.5
2014051309 |  | 142.5
2014051310 |  | 131.5
2014051311 |  | 132
2014051312 |  | 115
2014051313 |  | 98.5
2014051314 |  | 72
2014051315 |  | 83
2014051316 |  | 71.5
2014051317 |  | 64.5
2014051318 |  | 72.5
2014051319 |  | 56.5
2014051320 |  | 69.5
2014051321 |  | 91
2014051322 |  | 69
2014051323 |  | 70.5
2014051400 |  | 75.5
2014051401 |  | 78
2014051402 |  | 70.5
2014051403 |  | 64
2014051404 |  | 62
2014051405 |  | 53
2014051406 |  | 59
2014051407 |  | 85.5
2014051408 |  | 106.5
2014051409 |  | 108.5
2014051410 |  | 107
2014051411 |  | 105.5
2014051412 |  | 93.5
2014051413 |  | 78.5
2014051414 |  | 47.5
2014051415 |  | 30.5
2014051416 |  | 47
2014051417 |  | 70
2014051418 |  | 88
2014051419 |  | 83.5
2014051420 |  | 77.5
2014051421 |  | 114.5
2014051422 |  | 55
2014051423 |  | 81
2014051500 |  | 66.5
2014051501 |  | 77.5
2014051502 |  | 76.5
2014051503 |  | 73.5
2014051504 |  | 67
2014051505 |  | 71
2014051506 |  | 80
2014051507 |  | 110.5
2014051508 |  | 156.5
2014051509 |  | 102.5
2014051510 |  | 87
2014051511 |  | 78.5
2014051512 |  | 48
2014051513 |  | 57.5
2014051514 |  | 44.5
2014051515 |  | 23
2014051516 |  | 34.5
2014051517 |  | 52.5
2014051518 |  | 91
2014051519 |  | 87
2014051520 |  | 56.5
2014051521 |  | 37
2014051522 |  | 42
2014051523 |  | 66
2014051600 |  | 49
2014051601 |  | 54
2014051602 |  | 39
2014051603 |  | 42.5
2014051604 |  | 54
2014051605 |  | 54
2014051606 |  | 63.5
2014051607 |  | 93
2014051608 |  | 137.5
2014051609 |  | 118.5
2014051610 |  | 94.5
2014051611 |  | 67
2014051612 |  | 60
2014051613 |  | 73
2014051614 |  | 30
2014051615 |  | 61
2014051616 |  | 53.5
2014051617 |  | 56
2014051618 |  | 97.5
2014051619 |  | 112.5
2014051620 |  | 76.5
2014051621 |  | 76
2014051622 |  | 89
2014051623 |  | 113.5
2014051700 |  | 100
2014051701 |  | 87.5
2014051702 |  | 93.5
2014051703 |  | 94
2014051704 |  | 102
2014051705 |  | 102.5
2014051706 |  | 122
2014051707 |  | 115
2014051708 |  | 84.5
2014051709 |  | 99.5
2014051710 |  | 149
2014051711 |  | 162
2014051712 |  | 122.5
2014051713 |  | 128.5
2014051714 |  | 122
2014051715 |  | 100
2014051716 |  | 102
2014051717 |  | 127.5
2014051718 |  | 134.5
2014051719 |  | 211
2014051720 |  | 129.5
2014051721 |  | 138.5
2014051722 |  | 213.5
2014051723 |  | 157.5
2014051800 |  | 133.5
2014051801 |  | 157.5
2014051802 |  | 134.5
2014051803 |  | 140.5
2014051804 |  | 132.5
2014051805 |  | 136
2014051806 |  | 173.5
2014051807 |  | 115.5
2014051808 |  | 128
2014051809 |  | 155.5
2014051810 |  | 116.5
2014051811 |  | 77.5
2014051812 |  | 54
2014051813 |  | 1
2014051814 |  | 27
2014051815 |  | 14.5
2014051816 |  | 12
2014051817 |  | 51
2014051818 |  | 83.5
2014051819 |  | 89
2014051820 |  | 127.5
2014051821 |  | 83.5
2014051822 |  | 99.5
2014051823 |  | 114
2014051900 |  | 91.5
2014051901 |  | 73
2014051902 |  | 65.5
2014051903 |  | 67.5
2014051904 |  | 65.5
2014051905 |  | 74.5
2014051906 |  | 75
2014051907 |  | 118
2014051908 |  | 184
2014051909 |  | 157
2014051910 |  | 150.5
2014051911 |  | 91.5
2014051912 |  | 73
2014051913 |  | 68.5
2014051914 |  | 64.5
2014051915 |  | 62
2014051916 |  | 76.5
2014051917 |  | 60
2014051918 |  | 63.5
2014051919 |  | 68
2014051920 |  | 70
2014051921 |  | 128.5
2014051922 |  | 81.5
2014051923 |  | 98.5
2014052000 |  | 53.5
2014052001 |  | 32
2014052002 |  | 37.5
2014052003 |  | 30.5
2014052004 |  | 13.5
2014052005 |  | 25.5
2014052006 |  | 32
2014052007 |  | 59.5
2014052008 |  | 56
2014052009 |  | 55.5
2014052010 |  | 50.5
2014052011 |  | 45
2014052012 |  | 38.5
2014052014 |  | 29
2014052014 |  | 12.5
2014052015 |  | 29.5
2014052016 |  | 36.5
2014052017 |  | 55
2014052018 |  | 69.5
2014052019 |  | 60.5
2014052020 |  | 49.5
2014052021 |  | 44
2014052022 |  | 26.5
2014052023 |  | 19.5
2014052100 |  | 20
2014052101 |  | 22.5
2014052102 |  | 5
2014052103 |  | 9
2014052104 |  | 1
2014052105 |  | 11
2014052106 |  | 11
2014052107 |  | 28
2014052108 |  | 36.5
2014052109 |  | 13.5
2014052110 |  | 5.5
2014052111 |  | 36.5
2014052112 |  | 26
2014052113 |  | 27.5
2014052114 |  | 18
2014052115 |  | 22
2014052116 |  | 12.5
2014052117 |  | 5
2014052118 |  | 9.5
2014052119 |  | 1
2014052120 |  | 3
2014052121 |  | 24
2014052122 |  | 16.5
2014052123 |  | 9.5
2014052200 |  | 10
2014052201 |  | 17.5
2014052202 |  | 10
2014052203 |  | 11.5
2014052204 |  | 14.5
2014052205 |  | 23
2014052206 |  | 21
2014052207 |  | 16
2014052208 |  | 54
2014052209 |  | 51.5
2014052210 |  | 50
2014052211 |  | 8.5
2014052212 |  | 18.5
2014052213 |  | 30
2014052214 |  | 20.5
2014052215 |  | 43.5
2014052216 |  | 40
2014052217 |  | 43
2014052218 |  |  | 2.e
2014052219 |  | 118
2014052220 |  | 234
2014052221 |  | 208
2014052222 |  | 205
2014052223 |  | 176
2014052300 |  | 127
2014052301 |  | 96
2014052302 |  | 95
2014052303 |  | 82
2014052304 |  | 63
2014052305 |  | 64.5
2014052306 |  | 76.5
2014052307 |  | 107.5
2014052308 |  | 133
2014052309 |  | 115.5
2014052310 |  | 103.5
2014052311 |  | 57.5
2014052312 |  | 37
2014052313 |  | 36
2014052314 |  | 34
2014052315 |  | 23
2014052316 |  | 22.5
2014052317 |  | 31.5
2014052318 |  | 65
2014052319 |  | 114.5
2014052320 |  | 173
2014052321 |  | 204.5
2014052322 |  | 192.5
2014052323 |  | 190
2014052400 |  | 191
2014052401 |  | 186.5
2014052402 |  | 188
2014052403 |  | 158.5
2014052404 |  | 140
2014052405 |  | 123
2014052406 |  | 120.5
2014052407 |  | 147.5
2014052408 |  | 123
2014052409 |  | 109.5
2014052410 |  | 106
2014052411 |  | 59.5
2014052412 |  | 46
2014052413 |  | 36
2014052414 |  | 36.5
2014052415 |  | 33.5
2014052416 |  | 32.5
2014052417 |  | 34
2014052418 |  | 43.5
2014052419 |  | 62.5
2014052420 |  | 59.5
2014052421 |  | 111.5
2014052422 |  | 154
2014052423 |  | 96.5
2014052500 |  | 75.5
2014052501 |  | 76
2014052502 |  | 70.5
2014052503 |  | 80.5
2014052504 |  | 25
2014052505 |  | 18.5
2014052506 |  | 32.5
2014052507 |  | 40
2014052508 |  | 42.5
2014052509 |  | 31
2014052510 |  | 34.5
2014052511 |  | 49
2014052512 |  | 49
2014052513 |  | 47
2014052514 |  | 40.5
2014052515 |  | 32
2014052516 |  | 46
2014052517 |  | 59
2014052518 |  | 70.5
2014052519 |  | 88
2014052520 |  | 85
2014052521 |  | 106.5
2014052522 |  | 138.5
2014052523 |  | 146.5
2014052600 |  | 130.5
2014052601 |  | 112.5
2014052602 |  | 93.5
2014052603 |  | 77
2014052604 |  | 75
2014052605 |  | 84.5
2014052606 |  | 92.5
2014052607 |  | 123
2014052608 |  | 174.5
2014052609 |  | 106
2014052610 |  | 92.5
2014052611 |  | 83
2014052612 |  | 52.5
2014052613 |  | 71.5
2014052614 |  | 35
2014052615 |  | 30.5
2014052616 |  | 39.5
2014052617 |  | 69
2014052618 |  | 110
2014052619 |  | 169.5
2014052620 |  | 228.5
2014052621 |  | 174.5
2014052622 |  | 178
2014052623 |  | 202.5
2014052700 |  | 200.5
2014052701 |  | 170
2014052702 |  | 144
2014052703 |  | 130.5
2014052704 |  | 114.5
2014052705 |  | 93.5
2014052706 |  | 92.5
2014052707 |  | 134.5
2014052708 |  | 184.5
2014052709 |  | 152.5
2014052710 |  | 107.5
2014052711 |  | 107.5
2014052712 |  | 107
2014052713 |  | 70
2014052714 |  | 59.5
2014052715 |  | 48
2014052716 |  | 46.5
2014052717 |  | 108
2014052718 |  | 234.5
2014052719 |  | 320
2014052720 |  | 344.5
2014052721 |  | 336.5
2014052722 |  | 331
2014052723 |  | 319
2014052800 |  | 260
2014052801 |  | 206.5
2014052802 |  | 172.5
2014052803 |  | 119.5
2014052804 |  | 116.5
2014052805 |  | 132.5
2014052806 |  | 144.5
2014052807 |  | 172
2014052808 |  | 174
2014052809 |  | 180.5
2014052810 |  | 105.5
2014052811 |  | 70.5
2014052812 |  | 54.5
2014052813 |  | 60
2014052814 |  | 31
2014052815 |  | 60
2014052816 |  | 62
2014052817 |  | 42
2014052818 |  | 41
2014052819 |  | 31.5
2014052820 |  | 37
2014052821 |  | 38.5
2014052822 |  | 34.5
2014052823 |  | 28
2014052900 |  | 35.5
2014052901 |  | 36.5
2014052902 |  | 42
2014052903 |  | 38
2014052904 |  | 41
2014052905 |  | 45
2014052906 |  | 52.5
2014052907 |  | 68
2014052908 |  | 90
2014052909 |  | 89
2014052910 |  | 70.5
2014052911 |  | 43
2014052912 |  | 34
2014052913 |  | 40.5
2014052914 |  | 27.5
2014052915 |  | 27.5
2014052916 |  | 33.5
2014052917 |  | 20
2014052918 |  | 22
2014052919 |  | 26
2014052920 |  | 31
2014052921 |  | 40
2014052922 |  | 52.5
2014052923 |  | 77.5
2014053000 |  | 58
2014053001 |  | 47.5
2014053002 |  | 45
2014053003 |  | 53
2014053004 |  | 77.5
2014053005 |  | 63
2014053006 |  | 58
2014053007 |  | 56
2014053008 |  | 74.5
2014053009 |  | 83.5
2014053010 |  | 62
2014053011 |  | 44.5
2014053012 |  | 28.5
2014053013 |  | 28
2014053014 |  | 40
2014053015 |  | 34
2014053016 |  | 29
2014053017 |  | 24
2014053018 |  | 32.5
2014053019 |  | 45
2014053020 |  | 58
2014053021 |  | 71
2014053022 |  | 89
2014053023 |  | 90.5
2014053100 |  | 70
2014053101 |  | 78
2014053102 |  | 77
2014053103 |  | 88.5
2014053104 |  | 109
2014053105 |  | 110
2014053106 |  | 128
2014053107 |  | 119.5
2014053108 |  | 126.5
2014053109 |  | 96.5
2014053110 |  | 39.5
2014053111 |  | 56
2014053112 |  | 49.5
2014053113 |  | 33.5
2014053114 |  | 42
2014053115 |  | 35
2014053116 |  | 33.5
2014053117 |  | 42.5
2014053118 |  | 51
2014053119 |  | 73.5
2014053120 |  | 123
2014053121 |  | 188
2014053122 |  | 153
2014053123 |  | 137
2014060100 |  | 249
2014060101 |  | 228
2014060102 |  | 209.5
2014060103 |  | 183
2014060104 |  | 161
2014060105 |  | 156
2014060106 |  | 147.5
2014060107 |  | 145.5
2014060108 |  | 139
2014060109 |  | 86.5
2014060110 |  | 62
2014060111 |  | 45
2014060112 |  | 25
2014060113 |  | 34.5
2014060114 |  | 28
2014060115 |  | 53.5
2014060116 |  | 49
2014060117 |  | 47
2014060118 |  | 78.5
2014060119 |  | 73
2014060120 |  | 109
2014060121 |  | 117
2014060122 |  | 112.5
2014060123 |  | 122
2014060200 |  | 101
2014060201 |  | 94.5
2014060202 |  | 89.5
2014060203 |  | 94
2014060204 |  | 87.5
2014060205 |  | 80
2014060206 |  | 86
2014060207 |  | 112.5
2014060208 |  | 155
2014060209 |  | 137
2014060210 |  | 120
2014060211 |  | 157
2014060212 |  | 103.5
2014060213 |  | 106
2014060214 |  | 83
2014060215 |  | 58.5
2014060216 |  | 70
2014060217 |  | 95.5
2014060218 |  | 110
2014060219 |  | 119
2014060220 |  | 101
2014060221 |  | 75.5
2014060222 |  | 118.5
2014060223 |  | 118
2014060300 |  | 127.5
2014060301 |  | 114.5
2014060302 |  | 112
2014060303 |  | 94.5
2014060304 |  | 97.5
2014060305 |  | 90
2014060306 |  | 91
2014060307 |  | 131.5
2014060308 |  | 149
2014060309 |  | 126
2014060310 |  | 132.5
2014060311 |  | 98.5
2014060312 |  | 86
2014060313 |  | 68.5
2014060314 |  | 23.5
2014060315 |  | 51
2014060316 |  | 53.5
2014060317 |  | 58.5
2014060318 |  | 23.5
2014060319 |  | 1
2014060320 |  | 1
2014060321 |  | 1
2014060322 |  | 3
2014060323 |  | 1
2014060400 |  | 3.5
2014060401 |  | 1
2014060402 |  | 1
2014060403 |  | 1
2014060404 |  | 2.5
2014060405 |  | 1
2014060406 |  | 2
2014060407 |  | 17
2014060408 |  | 42.5
2014060409 |  | 30
2014060410 |  | 5.5
2014060411 |  | 4.5
2014060412 |  | 11.5
2014060413 |  | 6.5
2014060414 |  | 2.5
2014060415 |  | 34
2014060416 |  | 17
2014060417 |  | 19
2014060418 |  | 43
2014060419 |  | 79.5
2014060420 |  | 123
2014060421 |  | 122.5
2014060422 |  | 94.5
2014060423 |  | 50
2014060500 |  | 46
2014060501 |  | 69.5
2014060502 |  | 45.5
2014060503 |  | 35
2014060504 |  | 37
2014060505 |  | 25.5
2014060506 |  | 46.5
2014060507 |  | 106
2014060508 |  | 133.5
2014060509 |  | 113.5
2014060510 |  | 71.5
2014060511 |  | 58.5
2014060512 |  | 25.5
2014060513 |  | 18.5
2014060514 |  | 20.5
2014060515 |  | 10
2014060516 |  | 21
2014060517 |  | 25
2014060518 |  | 43
2014060519 |  | 47
2014060520 |  | 46
2014060521 |  | 40.5
2014060522 |  | 50.5
2014060523 |  | 56.5
2014060600 |  | 65.5
2014060601 |  | 54
2014060602 |  | 38
2014060603 |  | 64.5
2014060604 |  | 36
2014060605 |  | 46.5
2014060606 |  | 61
2014060607 |  | 107.5
2014060608 |  | 169.5
2014060609 |  | 121
2014060610 |  | 74.5
2014060611 |  | 61
2014060612 |  | 49
2014060613 |  | 50.5
2014060614 |  | 26
2014060615 |  | 30
2014060616 |  | 24.5
2014060617 |  | 25.5
2014060618 |  | 24
2014060619 |  | 37
2014060620 |  | 24
2014060621 |  | 9
2014060622 |  | 3
2014060623 |  | 11
2014060700 |  | 3.5
2014060701 |  | 5
2014060702 |  | 1.5
2014060703 |  | 2
2014060704 |  | 9
2014060705 |  | 19
2014060706 |  | 4.5
2014060707 |  | 8.5
2014060708 |  | 14
2014060709 |  | 12
2014060710 |  | 19
2014060711 |  | 26.5
2014060712 |  | 21.5
2014060713 |  | 30
2014060714 |  | 15
2014060715 |  | 20
2014060716 |  | 21
2014060717 |  | 25
2014060718 |  | 23
2014060719 |  | 34.5
2014060720 |  | 59.5
2014060721 |  | 81.5
2014060722 |  | 46
2014060723 |  | 57
2014060800 |  | 73.5
2014060801 |  | 83.5
2014060802 |  | 41
2014060803 |  | 24.5
2014060804 |  | 39.5
2014060805 |  | 43
2014060806 |  | 21.5
2014060807 |  | 36.5
2014060808 |  | 40
2014060809 |  | 3
2014060810 |  | 2.5
2014060811 |  | 4
2014060812 |  | 4
2014060813 |  | 8
2014060814 |  | 3
2014060815 |  | 9
2014060816 |  | 16.5
2014060817 |  | 15.5
2014060818 |  | 17
2014060819 |  | 24
2014060820 |  | 30.5
2014060821 |  | 34.5
2014060822 |  | 35
2014060823 |  | 27.5
2014060900 |  | 38
2014060901 |  | 34
2014060902 |  | 35
2014060903 |  | 37.5
2014060904 |  | 40
2014060905 |  | 36.5
2014060906 |  | 25.5
2014060907 |  | 40
2014060908 |  | 68
2014060909 |  | 68.5
2014060910 |  | 39.5
2014060911 |  | 8.5
2014060912 |  | 38
2014060913 |  | 43.5
2014060914 |  | 10
2014060915 |  | 11.5
2014060916 |  | 64.5
2014060917 |  | 92.5
2014060918 |  | 206.5
2014060919 |  | 285.5
2014060920 |  | 317.5
2014060921 |  | 340
2014060922 |  | 341
2014060923 |  | 330
2014061000 |  | 318.5
2014061001 |  | 243.5
2014061002 |  | 220.5
2014061003 |  | 168
2014061004 |  | 133
2014061005 |  | 132
2014061006 |  | 126.5
2014061007 |  | 113.5
2014061008 |  | 133
2014061009 |  | 103.5
2014061010 |  | 64.5
2014061011 |  | 46
2014061012 |  | 37
2014061013 |  | 16
2014061014 |  | 25
2014061015 |  | 50.5
2014061016 |  | 39
2014061017 |  | 46.5
2014061018 |  | 34.5
2014061019 |  | 39.5
2014061020 |  | 57
2014061021 |  | 126
2014061022 |  | 95.5
2014061023 |  | 65.5
2014061100 |  | 54.5
2014061101 |  | 31.5
2014061102 |  | 31
2014061103 |  | 31.5
2014061104 |  | 29.5
2014061105 |  | 31.5
2014061106 |  | 48
2014061107 |  | 72
2014061108 |  | 113
2014061109 |  | 92.5
2014061110 |  | 70.5
2014061111 |  | 85
2014061112 |  | 134
2014061113 |  | 142
2014061114 |  | 92
2014061115 |  | 68
2014061116 |  | 37
2014061117 |  | 20.5
2014061118 |  | 3
2014061119 |  | 5.5
2014061120 |  | 6.5
2014061121 |  | 3.5
2014061122 |  | 7.5
2014061123 |  | 1.5
2014061200 |  | 4.5
2014061201 |  | 1
2014061202 |  | 1
2014061203 |  | 5.5
2014061204 |  | 4
2014061205 |  | 3.5
2014061206 |  | 4.5
2014061207 |  | 6.5
2014061208 |  | 14.5
2014061209 |  | 5.5
2014061210 |  | 5
2014061211 |  | 9
2014061212 |  | 8.5
2014061213 |  | 13.5
2014061214 |  | 5.5
2014061215 |  | 8
2014061216 |  | 7.5
2014061217 |  | 5
2014061218 |  | 31.5
2014061219 |  | 53.5
2014061220 |  | 71
2014061221 |  | 74
2014061222 |  | 90.5
2014061223 |  | 95.5
2014061300 |  | 36.5
2014061301 |  | 61.5
2014061302 |  | 36.5
2014061303 |  | 27
2014061304 |  | 20
2014061305 |  | 28
2014061306 |  | 34.5
2014061307 |  | 54
2014061308 |  | 96.5
2014061309 |  | 82
2014061310 |  | 42
2014061311 |  | 24.5
2014061312 |  | 16
2014061313 |  |  | 2.e
2014061314 |  | 19.5
2014061315 |  | 29.5
2014061316 |  | 52
2014061317 |  | 145
2014061318 |  | 374.5
2014061319 |  | 575
2014061320 |  | 610
2014061321 |  | 608
2014061322 |  | 529.5
2014061323 |  | 511.5
2014061400 |  | 519
2014061401 |  | 546
2014061402 |  | 330.5
2014061403 |  | 77.5
2014061404 |  | 26.5
2014061405 |  | 60.5
2014061406 |  | 86
2014061407 |  | 83.5
2014061408 |  | 88.5
2014061409 |  | 91
2014061410 |  | 71
2014061411 |  |  | 2.e
2014061412 |  |  | 2.e
2014061413 |  | 62
2014061414 |  | 103
2014061415 |  | 45.5
2014061416 |  | 68
2014061417 |  | 101
2014061418 |  | 174
2014061419 |  | 261.5
2014061420 |  | 384
2014061421 |  | 433
2014061422 |  | 377
2014061423 |  | 299
2014061500 |  | 254
2014061501 |  | 145.5
2014061502 |  | 119.5
2014061503 |  | 138.5
2014061504 |  | 124
2014061505 |  | 119.5
2014061506 |  | 106.5
2014061507 |  | 117.5
2014061508 |  | 123.5
2014061509 |  | 96.5
2014061510 |  | 87
2014061511 |  | 82.5
2014061512 |  | 49
2014061513 |  | 26.5
2014061514 |  | 40.5
2014061515 |  | 55.5
2014061516 |  | 61.5
2014061517 |  | 101
2014061518 |  | 221.5
2014061519 |  | 243.5
2014061520 |  | 275.5
2014061521 |  | 302
2014061522 |  | 285.5
2014061523 |  | 245.5
2014061600 |  | 214
2014061601 |  | 176.5
2014061602 |  | 128.5
2014061603 |  | 98.5
2014061604 |  | 93.5
2014061605 |  | 91
2014061606 |  | 119.5
2014061607 |  | 155
2014061608 |  | 171
2014061609 |  | 108
2014061610 |  | 124
2014061611 |  | 100
2014061612 |  | 108.5
2014061613 |  | 95.5
2014061614 |  | 82.5
2014061615 |  | 79
2014061616 |  | 60
2014061617 |  | 79.5
2014061618 |  | 236.5
2014061619 |  | 224.5
2014061620 |  | 275
2014061621 |  | 295.5
2014061622 |  | 299.5
2014061623 |  | 259.5
2014061700 |  | 221
2014061701 |  | 199
2014061702 |  | 169.5
2014061703 |  | 146.5
2014061704 |  | 126
2014061705 |  | 106
2014061706 |  | 116
2014061707 |  | 198
2014061708 |  | 220
2014061709 |  | 144.5
2014061710 |  | 135.5
2014061711 |  | 120.5
2014061712 |  | 122
2014061713 |  | 80.5
2014061714 |  | 66
2014061715 |  | 58
2014061716 |  | 87.5
2014061717 |  | 128
2014061718 |  | 196
2014061719 |  | 345.5
2014061720 |  | 316.5
2014061721 |  | 316
2014061722 |  | 330.5
2014061723 |  | 311.5
2014061800 |  | 263
2014061801 |  | 214.5
2014061802 |  | 195
2014061803 |  | 130
2014061804 |  | 133
2014061805 |  | 107
2014061806 |  | 115
2014061807 |  | 160.5
2014061808 |  | 208.5
2014061809 |  | 179
2014061810 |  | 93
2014061811 |  | 116.5
2014061812 |  | 81
2014061813 |  | 105.5
2014061814 |  | 49.5
2014061815 |  | 54.5
2014061816 |  | 73.5
2014061817 |  | 66.5
2014061818 |  | 91
2014061819 |  | 71
2014061820 |  | 61.5
2014061821 |  | 53.5
2014061822 |  | 60
2014061823 |  | 67.5
2014061900 |  | 61
2014061901 |  | 21
2014061902 |  | 22.5
2014061903 |  | 43.5
2014061904 |  | 23.5
2014061905 |  | 27
2014061906 |  | 18
2014061907 |  | 26.5
2014061908 |  | 31
2014061909 |  | 52
2014061910 |  | 58.5
2014061911 |  | 41.5
2014061912 |  | 40.5
2014061913 |  | 56
2014061914 |  | 60.5
2014061915 |  | 47
2014061916 |  | 39
2014061917 |  |  | 2.h
2014061918 |  | 42.5
2014061919 |  | 41
2014061920 |  | 40.5
2014061921 |  | 37.5
2014061922 |  | 37
2014061923 |  | 29.5
2014062000 |  | 28
2014062001 |  | 29.5
2014062002 |  | 32
2014062003 |  | 22.5
2014062004 |  | 20
2014062005 |  | 19
2014062006 |  | 15
2014062007 |  | 18
2014062008 |  | 20
2014062009 |  | 22.5
2014062010 |  | 38
2014062011 |  | 39
2014062012 |  | 51
2014062014 |  | 85.5
2014062014 |  | 84
2014062015 |  | 67.5
2014062016 |  | 44.5
2014062017 |  | 47.5
2014062018 |  | 48.5
2014062019 |  | 49.5
2014062020 |  | 36.5
2014062021 |  | 33.5
2014062022 |  | 33
2014062023 |  | 36
2014062100 |  | 32.5
2014062101 |  | 35
2014062102 |  | 40.5
2014062103 |  | 45.5
2014062104 |  | 39.5
2014062105 |  | 40.5
2014062106 |  | 34
2014062107 |  | 27
2014062108 |  | 28.5
2014062109 |  | 34.5
2014062110 |  | 25
2014062111 |  | 24.5
2014062112 |  | 31.5
2014062113 |  | 34
2014062114 |  | 47.5
2014062115 |  | 47
2014062116 |  | 56.5
2014062117 |  | 61.5
2014062118 |  | 60
2014062119 |  | 73
2014062120 |  | 77.5
2014062121 |  | 77.5
2014062122 |  | 98
2014062123 |  | 93
2014062200 |  | 83
2014062201 |  | 66.5
2014062202 |  | 75
2014062203 |  | 80
2014062204 |  | 77
2014062205 |  | 88
2014062206 |  | 91.5
2014062207 |  | 100
2014062208 |  | 94.5
2014062209 |  | 117
2014062210 |  | 64.5
2014062211 |  | 50
2014062212 |  | 54
2014062213 |  | 53
2014062214 |  | 60.5
2014062215 |  | 63.5
2014062216 |  | 54.5
2014062217 |  | 98
2014062218 |  | 120
2014062219 |  | 139.5
2014062220 |  | 166
2014062221 |  | 190
2014062222 |  | 198
2014062223 |  | 176.5
2014062300 |  | 147.5
2014062301 |  | 126.5
2014062302 |  | 115
2014062303 |  | 117.5
2014062304 |  | 114.5
2014062305 |  | 117.5
2014062306 |  | 111
2014062307 |  | 123
2014062308 |  | 187.5
2014062309 |  | 160
2014062310 |  | 70
2014062311 |  | 42.5
2014062312 |  | 37.5
2014062313 |  | 31.5
2014062314 |  | 35
2014062315 |  | 79.5
2014062316 |  | 66
2014062317 |  | 57.5
2014062318 |  | 118
2014062319 |  | 161
2014062320 |  | 140.5
2014062321 |  | 141
2014062322 |  | 135.5
2014062323 |  | 114
2014062400 |  | 125.5
2014062401 |  | 124.5
2014062402 |  | 112
2014062403 |  | 104.5
2014062404 |  | 96
2014062405 |  | 95.5
2014062406 |  | 103.5
2014062407 |  | 119
2014062408 |  | 158
2014062409 |  | 169
2014062410 |  | 107.5
2014062411 |  | 70
2014062412 |  |  | 2.e
2014062413 |  |  | 2.e
2014062414 |  | 50.5
2014062415 |  | 23.5
2014062416 |  | 30
2014062417 |  | 42
2014062418 |  | 35
2014062419 |  | 45
2014062420 |  | 38.5
2014062421 |  | 44
2014062422 |  | 33
2014062423 |  | 27.5
2014062500 |  | 34
2014062501 |  | 23.5
2014062502 |  | 25
2014062503 |  | 22.5
2014062504 |  | 19.5
2014062505 |  | 19.5
2014062506 |  | 21.5
2014062507 |  | 30.5
2014062508 |  | 51
2014062509 |  | 45
2014062510 |  | 63
2014062511 |  | 54
2014062512 |  | 65.5
2014062513 |  | 82
2014062514 |  | 68
2014062515 |  | 49
2014062516 |  | 40.5
2014062517 |  | 42.5
2014062518 |  | 60.5
2014062519 |  | 84
2014062520 |  | 81.5
2014062521 |  | 75
2014062522 |  | 76.5
2014062523 |  | 64.5
2014062600 |  | 43.5
2014062601 |  | 27.5
2014062602 |  | 19.5
2014062603 |  | 20
2014062604 |  | 20.5
2014062605 |  | 28.5
2014062606 |  | 48.5
2014062607 |  | 68
2014062608 |  | 85.5
2014062609 |  | 72.5
2014062610 |  | 59.5
2014062611 |  | 55
2014062612 |  | 57
2014062613 |  | 72.5
2014062614 |  | 68
2014062615 |  | 62
2014062616 |  | 48
2014062617 |  | 47
2014062618 |  | 49
2014062619 |  | 88.5
2014062620 |  | 105.5
2014062621 |  | 106
2014062622 |  | 82
2014062623 |  | 111
2014062700 |  | 153.5
2014062701 |  | 120.5
2014062702 |  | 124.5
2014062703 |  | 123
2014062704 |  | 113
2014062705 |  | 86
2014062706 |  | 76
2014062707 |  | 91
2014062708 |  | 32
2014062709 |  | 46.5
2014062710 |  | 87
2014062711 |  | 108.5
2014062712 |  | 94.5
2014062713 |  | 93
2014062714 |  | 67
2014062715 |  | 46
2014062716 |  | 65
2014062717 |  | 70.5
2014062718 |  | 66.5
2014062719 |  | 107.5
2014062720 |  | 166
2014062721 |  | 222
2014062722 |  | 277
2014062723 |  | 294.5
2014062800 |  | 318
2014062801 |  | 277.5
2014062802 |  | 289.5
2014062803 |  | 266
2014062804 |  | 231
2014062805 |  | 214.5
2014062806 |  | 198
2014062807 |  | 213
2014062808 |  | 236
2014062809 |  | 188
2014062810 |  | 105
2014062811 |  | 77.5
2014062812 |  | 71
2014062813 |  | 65
2014062814 |  | 78
2014062815 |  | 83.5
2014062816 |  | 100
2014062817 |  | 75
2014062818 |  | 58
2014062819 |  | 73
2014062820 |  | 99
2014062821 |  | 131.5
2014062822 |  | 187.5
2014062823 |  | 217
2014062900 |  | 264.5
2014062901 |  | 209
2014062902 |  | 147.5
2014062903 |  | 153.5
2014062904 |  | 124
2014062905 |  | 123.5
2014062906 |  | 124
2014062907 |  | 123.5
2014062908 |  | 126.5
2014062909 |  | 131
2014062910 |  | 90.5
2014062911 |  | 72.5
2014062912 |  | 73
2014062913 |  | 50.5
2014062914 |  | 70.5
2014062915 |  | 32
2014062916 |  | 39
2014062917 |  | 88.5
2014062918 |  | 76.5
2014062919 |  | 89
2014062920 |  | 93.5
2014062921 |  | 109.5
2014062922 |  | 118
2014062923 |  | 102.5
2014063000 |  | 61.5
2014063001 |  | 13
2014063002 |  | 9
2014063003 |  | 15.5
2014063004 |  | 21.5
2014063005 |  | 14
2014063006 |  | 14
2014063007 |  | 22.5
2014063008 |  | 18
2014063009 |  | 12
2014063010 |  | 30.5
2014063011 |  | 48
2014063012 |  | 42
2014063013 |  | 35
2014063014 |  | 67.5
2014063015 |  | 67
2014063016 |  | 56.5
2014063017 |  | 40
2014063018 |  | 31.5
2014063019 |  | 32.5
2014063020 |  | 40.5
2014063021 |  | 34
2014063022 |  | 32
2014063023 |  | 29.5
2014070100 |  |  | 2.h
2014070101 |  |  | 2.h
2014070102 |  |  | 2.h
2014070103 |  |  | 2.h
2014070104 |  |  | 2.h
2014070105 |  |  | 2.h
2014070106 |  |  | 2.h
2014070107 |  |  | 2.h
2014070108 |  |  | 2.h
2014070109 |  |  | 2.h
2014070110 |  |  | 2.h
2014070111 |  |  | 2.h
2014070112 |  |  | 2.e
2014070113 |  |  | 2.h
2014070114 |  |  | 2.h
2014070115 |  | 57
2014070116 |  | 68
2014070117 |  | 61
2014070118 |  | 113.5
2014070119 |  | 182
2014070120 |  | 208.5
2014070121 |  | 178.5
2014070122 |  | 123
2014070123 |  | 120
2014070200 |  | 105.5
2014070201 |  | 106.5
2014070202 |  | 100.5
2014070203 |  | 99.5
2014070204 |  |  | 2.h
2014070205 |  | 95.5
2014070206 |  | 85
2014070207 |  | 33
2014070208 |  | 1
2014070209 |  | 5
2014070210 |  | 5
2014070211 |  | 2
2014070212 |  | 2
2014070213 |  | 8
2014070214 |  | 8
2014070215 |  | 14.5
2014070216 |  | 17
2014070217 |  | 20
2014070218 |  | 35.5
2014070219 |  | 110
2014070220 |  | 161.5
2014070221 |  | 160
2014070222 |  | 121.5
2014070223 |  | 111
2014070300 |  | 92
2014070301 |  | 72.5
2014070302 |  | 87.5
2014070303 |  | 95.5
2014070304 |  | 95
2014070305 |  | 95
2014070306 |  | 102.5
2014070307 |  | 132
2014070308 |  | 149.5
2014070309 |  | 76.5
2014070310 |  | 88.5
2014070311 |  | 112
2014070312 |  | 77.5
2014070313 |  | 53
2014070314 |  | 45.5
2014070315 |  | 15.5
2014070316 |  | 14
2014070317 |  | 21
2014070318 |  | 26
2014070319 |  | 25.5
2014070320 |  | 22
2014070321 |  | 32.5
2014070322 |  | 43.5
2014070323 |  | 47.5
2014070400 |  | 31
2014070401 |  | 18
2014070402 |  | 19
2014070403 |  | 23.5
2014070404 |  | 17.5
2014070405 |  | 21
2014070406 |  | 32
2014070407 |  | 39.5
2014070408 |  | 67.5
2014070409 |  | 59.5
2014070410 |  | 52
2014070411 |  | 36
2014070412 |  | 21.5
2014070413 |  | 17
2014070414 |  | 16.5
2014070415 |  | 19
2014070416 |  | 28
2014070417 |  | 37
2014070418 |  | 43.5
2014070419 |  | 30
2014070420 |  | 24.5
2014070421 |  | 33.5
2014070422 |  | 24
2014070423 |  | 22.5
2014070500 |  | 21.5
2014070501 |  | 19
2014070502 |  | 19
2014070503 |  | 19
2014070504 |  |  | 2.h
2014070505 |  | 20.5
2014070506 |  | 17.5
2014070507 |  | 24.5
2014070508 |  | 20
2014070509 |  | 41
2014070510 |  | 36.5
2014070511 |  | 29
2014070512 |  |  | 2.h
2014070513 |  |  | 2.h
2014070514 |  | 44.5
2014070515 |  | 22.5
2014070516 |  | 20.5
2014070517 |  | 26
2014070518 |  | 76
2014070519 |  | 93.5
2014070520 |  | 83
2014070521 |  | 52.5
2014070522 |  |  | 2.h
2014070523 |  | 48
2014070600 |  | 46
2014070601 |  | 60
2014070602 |  | 97
2014070603 |  | 99
2014070604 |  | 100.5
2014070605 |  | 96.5
2014070606 |  | 117.5
2014070607 |  | 106.5
2014070608 |  | 105.5
2014070609 |  | 85.5
2014070610 |  | 38.5
2014070611 |  | 43
2014070612 |  | 49.5
2014070613 |  | 34.5
2014070614 |  | 25.5
2014070615 |  | 27.5
2014070616 |  | 36
2014070617 |  | 43.5
2014070618 |  | 119
2014070619 |  | 174
2014070620 |  | 235
2014070621 |  | 219.5
2014070622 |  | 208
2014070623 |  | 120
2014070700 |  | 128.5
2014070701 |  |  | 2.h
2014070702 |  |  | 2.h
2014070703 |  |  | 2.h
2014070704 |  | 88.5
2014070705 |  | 62.5
2014070706 |  | 83.5
2014070707 |  | 96.5
2014070708 |  | 151.5
2014070709 |  | 120.5
2014070710 |  | 78
2014070711 |  | 101.5
2014070712 |  | 85.5
2014070713 |  | 63.5
2014070714 |  | 61
2014070715 |  | 48.5
2014070716 |  | 38
2014070717 |  | 92
2014070718 |  | 134
2014070719 |  | 277.5
2014070720 |  | 265.5
2014070721 |  | 313
2014070722 |  | 294.5
2014070723 |  | 260.5
2014070800 |  | 246
2014070801 |  | 218.5
2014070802 |  | 199
2014070803 |  | 176
2014070804 |  | 129.5
2014070805 |  | 134.5
2014070806 |  | 137
2014070807 |  | 151.5
2014070808 |  | 213.5
2014070809 |  | 181.5
2014070810 |  | 151
2014070811 |  | 83
2014070812 |  | 41.5
2014070813 |  | 44.5
2014070814 |  | 44
2014070815 |  | 41
2014070816 |  | 46.5
2014070817 |  | 46.5
2014070818 |  | 94.5
2014070819 |  | 109
2014070820 |  | 111.5
2014070821 |  | 158
2014070822 |  | 149
2014070823 |  | 160.5
2014070900 |  | 154
2014070901 |  | 145.5
2014070902 |  | 126
2014070903 |  | 113.5
2014070904 |  | 101.5
2014070905 |  | 79.5
2014070906 |  | 74.5
2014070907 |  | 120
2014070908 |  | 159
2014070909 |  | 179.5
2014070910 |  | 162
2014070911 |  | 118
2014070912 |  | 87.5
2014070913 |  | 65.5
2014070914 |  | 51.5
2014070915 |  | 56.5
2014070916 |  | 58.5
2014070917 |  | 90
2014070918 |  | 169.5
2014070919 |  | 168.5
2014070920 |  | 276
2014070921 |  | 252
2014070922 |  | 232.5
2014070923 |  | 264.5
2014071000 |  | 258.5
2014071001 |  | 219
2014071002 |  | 178.5
2014071003 |  | 146
2014071004 |  | 145.5
2014071005 |  | 130.5
2014071006 |  | 141.5
2014071007 |  | 154.5
2014071008 |  | 178.5
2014071009 |  | 168.5
2014071010 |  | 170.5
2014071011 |  | 134
2014071012 |  | 88.5
2014071013 |  | 64.5
2014071014 |  | 57.5
2014071015 |  | 44.5
2014071016 |  | 44
2014071017 |  | 42.5
2014071018 |  |  | 2.h
2014071019 |  |  | 2.h
2014071020 |  |  | 2.h
2014071021 |  |  | 2.h
2014071022 |  |  | 2.h
2014071023 |  |  | 2.h
2014071100 |  |  | 2.h
2014071101 |  |  | 2.h
2014071102 |  |  | 2.h
2014071103 |  |  | 2.h
2014071104 |  |  | 2.h
2014071105 |  |  | 2.h
2014071106 |  |  | 2.h
2014071107 |  |  | 2.h
2014071108 |  |  | 2.h
2014071109 |  |  | 2.h
2014071110 |  |  | 2.h
2014071111 |  |  | 2.h
2014071112 |  |  | 2.h
2014071113 |  |  | 2.h
2014071114 |  |  | 2.h
2014071115 |  |  | 2.h
2014071116 |  |  | 2.h
2014071117 |  |  | 2.h
2014071118 |  |  | 2.h
2014071119 |  |  | 2.h
2014071120 |  |  | 2.h
2014071121 |  |  | 2.h
2014071122 |  |  | 2.h
2014071123 |  |  | 2.h
2014071200 |  |  | 2.h
2014071201 |  |  | 2.h
2014071202 |  |  | 2.h
2014071203 |  |  | 2.h
2014071204 |  |  | 2.h
2014071205 |  |  | 2.h
2014071206 |  |  | 2.h
2014071207 |  | 36
2014071208 |  | 52.5
2014071209 |  | 45
2014071210 |  | 48
2014071211 |  | 52.5
2014071212 |  | 57
2014071213 |  | 76
2014071214 |  | 86
2014071215 |  | 91
2014071216 |  | 60
2014071217 |  | 93.5
2014071218 |  | 194
2014071219 |  | 189
2014071220 |  | 180
2014071221 |  | 213.5
2014071222 |  | 244
2014071223 |  | 267
2014071300 |  | 253.5
2014071301 |  | 236
2014071302 |  | 240.5
2014071303 |  | 223
2014071304 |  |  | 2.h
2014071305 |  | 155
2014071306 |  | 155.5
2014071307 |  | 158
2014071308 |  | 147.5
2014071309 |  |  | 2.h
2014071310 |  |  | 2.h
2014071311 |  |  | 2.h
2014071312 |  |  | 2.h
2014071313 |  |  | 2.h
2014071314 |  |  | 2.h
2014071315 |  |  | 2.h
2014071316 |  | 65.5
2014071317 |  | 59
2014071318 |  | 94
2014071319 |  | 103
2014071320 |  | 53.5
2014071321 |  | 44.5
2014071322 |  | 31.5
2014071323 |  |  | 2.h
2014071400 |  |  | 2.h
2014071401 |  |  | 2.h
2014071402 |  |  | 2.h
2014071403 |  |  | 2.h
2014071404 |  |  | 2.h
2014071405 |  |  | 2.h
2014071406 |  | 25
2014071407 |  | 41.5
2014071408 |  | 50
2014071409 |  | 70
2014071410 |  | 93
2014071411 |  | 54
2014071412 |  | 53.5
2014071413 |  | 36.5
2014071414 |  | 14.5
2014071415 |  | 12.5
2014071416 |  |  | 2.h
2014071417 |  |  | 2.h
2014071418 |  |  | 2.h
2014071419 |  | 1
2014071420 |  | 2
2014071421 |  | 1
2014071422 |  | 1
2014071423 |  | 2
2014071500 |  | 9
2014071501 |  | 5.5
2014071502 |  | 1
2014071503 |  | 1
2014071504 |  |  | 2.h
2014071505 |  |  | 2.h
2014071506 |  | 7.5
2014071507 |  | 15
2014071508 |  | 43.5
2014071509 |  | 48.5
2014071510 |  |  | 2.h
2014071511 |  | 17.5
2014071512 |  | 22
2014071513 |  | 35
2014071514 |  | 36
2014071515 |  | 35
2014071516 |  | 36
2014071517 |  | 42.5
2014071518 |  | 42.5
2014071519 |  | 52
2014071520 |  | 40
2014071521 |  | 68.5
2014071522 |  | 91.5
2014071523 |  | 62.5
2014071600 |  | 67.5
2014071601 |  | 46.5
2014071602 |  |  | 2.h
2014071603 |  | 34.5
2014071604 |  | 34.5
2014071605 |  | 38.5
2014071606 |  | 38.5
2014071607 |  | 55.5
2014071608 |  | 63.5
2014071609 |  | 86
2014071610 |  | 77
2014071611 |  | 56
2014071612 |  | 51
2014071613 |  | 58.5
2014071614 |  | 30
2014071615 |  | 36.5
2014071616 |  | 26
2014071617 |  | 31.5
2014071618 |  | 33
2014071619 |  | 41
2014071620 |  | 69.5
2014071621 |  | 113
2014071622 |  | 149
2014071623 |  | 159.5
2014071700 |  | 117
2014071701 |  | 100.5
2014071702 |  | 82.5
2014071703 |  | 79
2014071704 |  | 76
2014071705 |  | 78.5
2014071706 |  | 88.5
2014071707 |  | 58
2014071708 |  | 115
2014071709 |  | 144.5
2014071710 |  | 122.5
2014071711 |  | 62
2014071712 |  | 60.5
2014071713 |  | 48
2014071714 |  | 54.5
2014071715 |  | 62
2014071716 |  | 63.5
2014071717 |  | 96
2014071718 |  | 79
2014071719 |  | 87
2014071720 |  | 130.5
2014071721 |  | 180.5
2014071722 |  | 195
2014071723 |  | 211.5
2014071800 |  | 169.5
2014071801 |  | 161.5
2014071802 |  | 140
2014071803 |  | 110
2014071804 |  | 106
2014071805 |  | 90.5
2014071806 |  | 106.5
2014071807 |  | 108.5
2014071808 |  | 151.5
2014071809 |  | 147
2014071810 |  | 94
2014071811 |  | 109
2014071812 |  | 93.5
2014071813 |  | 98.5
2014071814 |  | 73.5
2014071815 |  | 67
2014071816 |  | 100
2014071817 |  | 118.5
2014071818 |  | 195.5
2014071819 |  | 278.5
2014071820 |  | 322.5
2014071821 |  | 345.5
2014071822 |  | 350.5
2014071823 |  | 350
2014071900 |  | 315.5
2014071901 |  | 277.5
2014071902 |  | 300
2014071903 |  | 252
2014071904 |  | 204
2014071905 |  | 153
2014071906 |  | 155
2014071907 |  | 147.5
2014071908 |  | 175.5
2014071909 |  | 132
2014071910 |  | 95
2014071911 |  | 123
2014071912 |  | 87.5
2014071913 |  | 58
2014071914 |  | 60.5
2014071915 |  | 73.5
2014071916 |  | 51.5
2014071917 |  | 39.5
2014071918 |  | 55
2014071919 |  | 59.5
2014071920 |  | 50
2014071921 |  | 53
2014071922 |  | 58.5
2014071923 |  | 85
2014072000 |  | 32.5
2014072001 |  |  | 2.h
2014072002 |  |  | 2.h
2014072003 |  |  | 2.h
2014072004 |  | 15
2014072005 |  | 15.5
2014072006 |  | 16
2014072007 |  |  | 2.h
2014072008 |  | 23
2014072009 |  | 25.5
2014072010 |  | 27
2014072011 |  | 30.5
2014072012 |  | 32
2014072014 |  | 37
2014072014 |  |  | 2.h
2014072015 |  | 36
2014072016 |  | 40.5
2014072017 |  | 46
2014072018 |  | 44
2014072019 |  |  | 2.h
2014072020 |  |  | 2.h
2014072021 |  | 30.5
2014072022 |  | 39
2014072023 |  | 32.5
2014072100 |  | 37.5
2014072101 |  | 34.5
2014072102 |  | 30.5
2014072103 |  | 31.5
2014072104 |  | 34.5
2014072105 |  | 29
2014072106 |  | 41
2014072107 |  | 56.5
2014072108 |  | 47.5
2014072109 |  | 50
2014072110 |  | 56.5
2014072111 |  | 50
2014072112 |  | 54.5
2014072113 |  | 54.5
2014072114 |  | 49
2014072115 |  | 31
2014072116 |  | 32
2014072117 |  | 39.5
2014072118 |  | 46.5
2014072119 |  | 44
2014072120 |  | 53
2014072121 |  | 41.5
2014072122 |  | 43
2014072123 |  | 36
2014072200 |  | 32.5
2014072201 |  | 28.5
2014072202 |  | 27.5
2014072203 |  | 27.5
2014072204 |  | 24.5
2014072205 |  | 24
2014072206 |  | 29.5
2014072207 |  | 23
2014072208 |  | 12.5
2014072209 |  | 14
2014072210 |  | 15.5
2014072211 |  |  | 2.h
2014072212 |  | 8.5
2014072213 |  | 7.5
2014072214 |  | 12
2014072215 |  | 12
2014072216 |  | 12
2014072217 |  | 19
2014072218 |  | 31
2014072219 |  | 34
2014072220 |  | 44.5
2014072221 |  | 43.5
2014072222 |  | 38
2014072223 |  | 29.5
2014072300 |  | 20.5
2014072301 |  | 15
2014072302 |  | 16.5
2014072303 |  | 11
2014072304 |  | 13
2014072305 |  | 20.5
2014072306 |  | 22
2014072307 |  | 26.5
2014072308 |  | 31
2014072309 |  | 32.5
2014072310 |  | 31
2014072311 |  | 30
2014072312 |  | 34.5
2014072313 |  | 23
2014072314 |  | 25.5
2014072315 |  | 28.5
2014072316 |  | 30
2014072317 |  | 33.5
2014072318 |  | 47.5
2014072319 |  | 39
2014072320 |  | 51.5
2014072321 |  | 59
2014072322 |  | 44
2014072323 |  | 35.5
2014072400 |  | 42.5
2014072401 |  | 37.5
2014072402 |  | 38.5
2014072403 |  | 39
2014072404 |  | 42.5
2014072405 |  | 45
2014072406 |  | 51
2014072407 |  | 82
2014072408 |  | 117.5
2014072409 |  | 110
2014072410 |  | 96
2014072411 |  | 87.5
2014072412 |  | 64.5
2014072413 |  |  | 2.e
2014072414 |  | 32.5
2014072415 |  | 38.5
2014072416 |  | 66
2014072417 |  | 92.5
2014072418 |  | 108.5
2014072419 |  | 149.5
2014072420 |  | 186.5
2014072421 |  | 99.5
2014072422 |  | 110
2014072423 |  | 136.5
2014072500 |  | 146
2014072501 |  | 148.5
2014072502 |  | 126
2014072503 |  | 119.5
2014072504 |  | 117.5
2014072505 |  | 95
2014072506 |  | 85
2014072507 |  | 89
2014072508 |  | 112
2014072509 |  | 121
2014072510 |  | 95.5
2014072511 |  | 73.5
2014072512 |  | 65.5
2014072513 |  | 67
2014072514 |  | 40
2014072515 |  | 43
2014072516 |  | 31
2014072517 |  | 48
2014072518 |  | 72
2014072519 |  | 79.5
2014072520 |  | 111
2014072521 |  | 88
2014072522 |  | 80
2014072523 |  | 107
2014072600 |  | 124
2014072601 |  | 117.5
2014072602 |  | 130
2014072603 |  | 121
2014072604 |  | 121.5
2014072605 |  | 114
2014072606 |  | 99.5
2014072607 |  | 117
2014072608 |  | 125.5
2014072609 |  | 130.5
2014072610 |  | 66
2014072611 |  | 66.5
2014072612 |  | 97
2014072613 |  | 95.5
2014072614 |  | 92.5
2014072615 |  | 91.5
2014072616 |  | 86
2014072617 |  | 81.5
2014072618 |  | 117.5
2014072619 |  | 152
2014072620 |  | 137
2014072621 |  | 150
2014072622 |  | 132.5
2014072623 |  | 119.5
2014072700 |  | 127.5
2014072701 |  | 104
2014072702 |  |  | 2.h
2014072703 |  |  | 2.h
2014072704 |  |  | 2.h
2014072705 |  | 57.5
2014072706 |  | 76
2014072707 |  | 69
2014072708 |  | 66
2014072709 |  | 67
2014072710 |  | 56
2014072711 |  | 43
2014072712 |  | 42
2014072713 |  | 39.5
2014072714 |  | 19
2014072715 |  | 23
2014072716 |  | 40
2014072717 |  | 44.5
2014072718 |  | 96
2014072719 |  | 97.5
2014072720 |  | 90
2014072721 |  | 80.5
2014072722 |  | 78
2014072723 |  | 61.5
2014072800 |  | 60
2014072801 |  | 56
2014072802 |  | 56.5
2014072803 |  | 68.5
2014072804 |  | 58
2014072805 |  | 56.5
2014072806 |  | 63
2014072807 |  | 101
2014072808 |  | 138
2014072809 |  | 155
2014072810 |  | 123
2014072811 |  | 95
2014072812 |  | 94.5
2014072813 |  | 97.5
2014072814 |  | 68
2014072815 |  | 95
2014072816 |  | 86
2014072817 |  | 73
2014072818 |  | 41
2014072819 |  | 48.5
2014072820 |  | 64
2014072821 |  | 80.5
2014072822 |  | 83.5
2014072823 |  | 77
2014072900 |  | 72
2014072901 |  | 99
2014072902 |  | 106
2014072903 |  | 54.5
2014072904 |  | 61.5
2014072905 |  | 52.5
2014072906 |  | 59.5
2014072907 |  | 104
2014072908 |  | 124.5
2014072909 |  | 170
2014072910 |  | 123
2014072911 |  | 49.5
2014072912 |  | 7.5
2014072913 |  | 30.5
2014072914 |  | 37
2014072915 |  | 42.5
2014072916 |  | 43.5
2014072917 |  | 54.5
2014072918 |  | 58
2014072919 |  | 43.5
2014072920 |  | 64
2014072921 |  | 80
2014072922 |  | 105.5
2014072923 |  | 105
2014073000 |  | 102.5
2014073001 |  | 83
2014073002 |  | 69
2014073003 |  | 50.5
2014073004 |  | 60.5
2014073005 |  | 58
2014073006 |  | 63.5
2014073007 |  | 86
2014073008 |  | 125
2014073009 |  | 122.5
2014073010 |  | 104.5
2014073011 |  | 102.5
2014073012 |  | 77.5
2014073013 |  | 59
2014073014 |  | 37.5
2014073015 |  | 28
2014073016 |  | 44
2014073017 |  | 58.5
2014073018 |  | 42
2014073019 |  | 43.5
2014073020 |  | 33.5
2014073021 |  | 35
2014073022 |  | 42
2014073023 |  | 49.5
2014073100 |  | 50
2014073101 |  | 50.5
2014073102 |  | 53
2014073103 |  | 54
2014073104 |  | 49
2014073105 |  | 46
2014073106 |  | 51.5
2014073107 |  | 61
2014073108 |  | 70
2014073109 |  | 77.5
2014073110 |  | 98
2014073111 |  | 84
2014073112 |  | 74.5
2014073113 |  | 105.5
2014073114 |  | 121.5
2014073115 |  | 107
2014073116 |  | 116
2014073117 |  | 151
2014073118 |  | 146
2014073119 |  | 129.5
2014073120 |  | 153.5
2014073121 |  | 183.5
2014073122 |  | 208.5
2014073123 |  | 173.5
2014080100 |  | 155.5
2014080101 |  | 150.5
2014080102 |  | 144
2014080103 |  | 99
2014080104 |  | 89
2014080105 |  | 76
2014080106 |  | 65
2014080107 |  | 89
2014080108 |  | 171.5
2014080109 |  | 99.5
2014080110 |  | 46
2014080111 |  | 34
2014080112 |  | 49
2014080113 |  | 63
2014080114 |  | 30
2014080115 |  | 16
2014080116 |  | 17.5
2014080117 |  | 47.5
2014080118 |  | 44.5
2014080119 |  | 48.5
2014080120 |  | 105.5
2014080121 |  | 113.5
2014080122 |  | 209.5
2014080123 |  | 169
2014080200 |  | 61
2014080201 |  | 59
2014080202 |  | 8.5
2014080203 |  |  | 2.h
2014080204 |  | 15
2014080205 |  | 22.5
2014080206 |  |  | 2.h
2014080207 |  | 16.5
2014080208 |  | 39.5
2014080209 |  | 65.5
2014080210 |  | 59
2014080211 |  | 23
2014080212 |  | 28.5
2014080213 |  | 26
2014080214 |  | 20.5
2014080215 |  | 28
2014080216 |  | 15
2014080217 |  | 13.5
2014080218 |  | 11.5
2014080219 |  | 26
2014080220 |  | 55
2014080221 |  | 93
2014080222 |  | 143.5
2014080223 |  | 112.5
2014080300 |  | 58.5
2014080301 |  | 88.5
2014080302 |  | 95
2014080303 |  | 79.5
2014080304 |  | 62.5
2014080305 |  | 50.5
2014080306 |  | 37.5
2014080307 |  | 32
2014080308 |  | 6
2014080309 |  | 1
2014080310 |  | 1
2014080311 |  | 12
2014080312 |  | 10.5
2014080313 |  | 6.5
2014080314 |  | 7.5
2014080315 |  | 10
2014080316 |  | 5
2014080317 |  | 7
2014080318 |  | 22.5
2014080319 |  | 23
2014080320 |  | 35.5
2014080321 |  | 38
2014080322 |  | 53
2014080323 |  | 51.5
2014080400 |  | 24.5
2014080401 |  | 25.5
2014080402 |  | 35.5
2014080403 |  | 38
2014080404 |  | 48
2014080405 |  | 39
2014080406 |  | 42
2014080407 |  | 81
2014080408 |  | 98.5
2014080409 |  | 117.5
2014080410 |  | 86
2014080411 |  | 65
2014080412 |  | 75.5
2014080413 |  | 86
2014080414 |  | 101
2014080415 |  | 91
2014080416 |  | 72
2014080417 |  | 161.5
2014080418 |  | 168
2014080419 |  | 201
2014080420 |  | 264
2014080421 |  | 142.5
2014080422 |  | 76
2014080423 |  | 42
2014080500 |  | 73
2014080501 |  | 65.5
2014080502 |  | 59
2014080503 |  | 53.5
2014080504 |  | 77.5
2014080505 |  | 78.5
2014080506 |  | 96
2014080507 |  | 117
2014080508 |  | 151
2014080509 |  | 104
2014080510 |  | 65.5
2014080511 |  | 13
2014080512 |  | 21.5
2014080513 |  | 29.5
2014080514 |  | 44.5
2014080515 |  | 44.5
2014080516 |  | 60.5
2014080517 |  | 28.5
2014080518 |  | 38
2014080519 |  | 30.5
2014080520 |  | 31
2014080521 |  | 41.5
2014080522 |  | 74
2014080523 |  | 57
2014080600 |  | 59
2014080601 |  | 54.5
2014080602 |  | 37
2014080603 |  | 40
2014080604 |  | 42
2014080605 |  | 34
2014080606 |  | 19
2014080607 |  | 8.5
2014080608 |  | 7
2014080609 |  | 12
2014080610 |  | 7.5
2014080611 |  | 14.5
2014080612 |  | 7
2014080613 |  | 5
2014080614 |  | 6
2014080615 |  | 7.5
2014080616 |  | 13
2014080617 |  | 15.5
2014080618 |  | 51.5
2014080619 |  | 97
2014080620 |  | 119.5
2014080621 |  | 72.5
2014080622 |  | 93
2014080623 |  | 91.5
2014080700 |  | 71.5
2014080701 |  | 64
2014080702 |  | 67.5
2014080703 |  | 54.5
2014080704 |  | 46.5
2014080705 |  | 49.5
2014080706 |  | 74
2014080707 |  | 104
2014080708 |  | 135.5
2014080709 |  | 71
2014080710 |  | 41.5
2014080711 |  | 35
2014080712 |  | 35
2014080713 |  | 56
2014080714 |  | 46
2014080715 |  | 44.5
2014080716 |  | 55.5
2014080717 |  | 62.5
2014080718 |  | 118.5
2014080719 |  | 218
2014080720 |  | 257.5
2014080721 |  | 333
2014080722 |  | 318.5
2014080723 |  | 262
2014080800 |  | 230
2014080801 |  | 149.5
2014080802 |  | 135.5
2014080803 |  | 102
2014080804 |  | 97
2014080805 |  | 57
2014080806 |  | 63
2014080807 |  | 119
2014080808 |  | 169.5
2014080809 |  | 106
2014080810 |  | 109
2014080811 |  | 125.5
2014080812 |  | 67.5
2014080813 |  | 61
2014080814 |  | 144
2014080815 |  | 90.5
2014080816 |  | 53
2014080817 |  | 49.5
2014080818 |  | 59
2014080819 |  | 104
2014080820 |  | 94
2014080821 |  | 64
2014080822 |  | 63
2014080823 |  | 64.5
2014080900 |  | 94
2014080901 |  | 87
2014080902 |  | 86.5
2014080903 |  | 90
2014080904 |  | 79
2014080905 |  | 86
2014080906 |  | 107
2014080907 |  | 114.5
2014080908 |  | 135.5
2014080909 |  | 47
2014080910 |  | 58.5
2014080911 |  | 41.5
2014080912 |  | 52.5
2014080913 |  | 47
2014080914 |  | 75.5
2014080915 |  | 41
2014080916 |  | 35.5
2014080917 |  | 25.5
2014080918 |  | 23.5
2014080919 |  | 26.5
2014080920 |  | 34
2014080921 |  | 29.5
2014080922 |  | 73
2014080923 |  | 86.5
2014081000 |  | 89.5
2014081001 |  | 91
2014081002 |  | 57.5
2014081003 |  | 26.5
2014081004 |  |  | 2.h
2014081005 |  |  | 2.h
2014081006 |  | 31.5
2014081007 |  | 45
2014081008 |  | 46.5
2014081009 |  | 36
2014081010 |  |  | 2.h
2014081011 |  |  | 2.h
2014081012 |  |  | 2.h
2014081013 |  |  | 2.h
2014081014 |  |  | 2.h
2014081015 |  |  | 2.h
2014081016 |  |  | 2.h
2014081017 |  |  | 2.h
2014081018 |  | 55.5
2014081019 |  | 38
2014081020 |  | 31.5
2014081021 |  | 30.5
2014081022 |  | 20
2014081023 |  | 17.5
2014081100 |  | 17.5
2014081101 |  | 13
2014081102 |  |  | 2.h
2014081103 |  |  | 2.h
2014081104 |  | 12.5
2014081105 |  | 14
2014081106 |  | 18.5
2014081107 |  | 32.5
2014081108 |  | 44.5
2014081109 |  | 66
2014081110 |  | 59.5
2014081111 |  | 62
2014081112 |  | 86
2014081113 |  | 68
2014081114 |  | 47
2014081115 |  | 60
2014081116 |  | 30.5
2014081117 |  | 30.5
2014081118 |  | 31
2014081119 |  | 30
2014081120 |  | 29
2014081121 |  | 49
2014081122 |  | 43
2014081123 |  | 36.5
2014081200 |  | 34
2014081201 |  | 26.5
2014081202 |  | 23.5
2014081203 |  | 27
2014081204 |  | 32.5
2014081205 |  | 41.5
2014081206 |  | 53.5
2014081207 |  | 93
2014081208 |  | 104
2014081209 |  | 47
2014081210 |  | 63
2014081211 |  | 57
2014081212 |  | 60
2014081213 |  | 65.5
2014081214 |  | 48.5
2014081215 |  |  | 2.h
2014081216 |  | 13.5
2014081217 |  | 36.5
2014081218 |  | 46.5
2014081219 |  | 92
2014081220 |  | 115
2014081221 |  | 139
2014081222 |  | 157.5
2014081223 |  | 138.5
2014081300 |  | 139
2014081301 |  | 122.5
2014081302 |  | 101.5
2014081303 |  | 97
2014081304 |  | 78.5
2014081305 |  | 86.5
2014081306 |  | 111.5
2014081307 |  | 163
2014081308 |  | 170
2014081309 |  | 113
2014081310 |  | 109
2014081311 |  | 115.5
2014081312 |  | 86.5
2014081313 |  | 64
2014081314 |  | 49
2014081315 |  | 35.5
2014081316 |  | 60
2014081317 |  | 113.5
2014081318 |  | 153
2014081319 |  | 250.5
2014081320 |  | 333
2014081321 |  | 317
2014081322 |  | 287.5
2014081323 |  | 289
2014081400 |  | 282.5
2014081401 |  | 232.5
2014081402 |  | 201.5
2014081403 |  | 171
2014081404 |  | 128.5
2014081405 |  | 111.5
2014081406 |  | 110.5
2014081407 |  | 155
2014081408 |  | 182
2014081409 |  | 124.5
2014081410 |  | 75.5
2014081411 |  | 53
2014081412 |  | 62
2014081413 |  | 60
2014081414 |  | 57
2014081415 |  | 59
2014081416 |  | 56
2014081417 |  | 48
2014081418 |  | 50.5
2014081419 |  | 50
2014081420 |  | 50.5
2014081421 |  | 52.5
2014081422 |  | 62
2014081423 |  | 55
2014081500 |  | 57.5
2014081501 |  | 51
2014081502 |  | 38.5
2014081503 |  | 17.5
2014081504 |  | 28.5
2014081505 |  | 53.5
2014081506 |  | 46.5
2014081507 |  | 44.5
2014081508 |  | 49
2014081509 |  | 91.5
2014081510 |  | 66.5
2014081511 |  | 88.5
2014081512 |  | 99.5
2014081513 |  | 73.5
2014081514 |  | 28
2014081515 |  | 57
2014081516 |  | 64
2014081517 |  | 67
2014081518 |  | 81
2014081519 |  | 91
2014081520 |  | 121
2014081521 |  | 177.5
2014081522 |  | 224
2014081523 |  | 241
2014081600 |  | 239.5
2014081601 |  | 214.5
2014081602 |  | 204.5
2014081603 |  | 175.5
2014081604 |  | 150.5
2014081605 |  | 129
2014081606 |  | 83
2014081607 |  | 99
2014081608 |  | 128.5
2014081609 |  | 112.5
2014081610 |  | 73
2014081611 |  | 70.5
2014081612 |  | 39
2014081613 |  | 60.5
2014081614 |  | 31.5
2014081615 |  | 44.5
2014081616 |  | 87.5
2014081617 |  | 86
2014081618 |  | 132.5
2014081619 |  | 220
2014081620 |  | 217.5
2014081621 |  | 295.5
2014081622 |  | 299
2014081623 |  | 316
2014081700 |  | 281
2014081701 |  | 224
2014081702 |  | 208.5
2014081703 |  | 215.5
2014081704 |  | 167
2014081705 |  | 141.5
2014081706 |  | 173.5
2014081707 |  | 137.5
2014081708 |  | 117
2014081709 |  | 51
2014081710 |  | 59
2014081711 |  | 75
2014081712 |  | 30.5
2014081713 |  | 20
2014081714 |  | 58.5
2014081715 |  | 72
2014081716 |  | 25.5
2014081717 |  | 41.5
2014081718 |  | 81.5
2014081719 |  | 144
2014081720 |  | 142
2014081721 |  | 173
2014081722 |  | 167
2014081723 |  | 144.5
2014081800 |  | 125.5
2014081801 |  | 105
2014081802 |  | 95.5
2014081803 |  | 92.5
2014081804 |  | 72
2014081805 |  | 66
2014081806 |  | 77.5
2014081807 |  | 125.5
2014081808 |  | 158.5
2014081809 |  | 97
2014081810 |  | 75
2014081811 |  | 66
2014081812 |  | 49.5
2014081813 |  | 38.5
2014081814 |  | 29.5
2014081815 |  |  | 2.c
2014081816 |  |  | 2.c
2014081817 |  | 44
2014081818 |  | 55.5
2014081819 |  | 42
2014081820 |  | 39
2014081821 |  | 27.5
2014081822 |  | 20
2014081823 |  | 21.5
2014081900 |  | 25.5
2014081901 |  | 11.5
2014081902 |  | 7.5
2014081903 |  | 3.5
2014081904 |  |  | 2.h
2014081905 |  | 1
2014081906 |  | 2.5
2014081907 |  | 7
2014081908 |  | 17
2014081909 |  | 16
2014081910 |  | 18
2014081911 |  | 24
2014081912 |  | 24
2014081913 |  | 27
2014081914 |  | 31.5
2014081915 |  | 21.5
2014081916 |  | 24.5
2014081917 |  | 27
2014081918 |  | 29.5
2014081919 |  | 33
2014081920 |  | 39
2014081921 |  | 49.5
2014081922 |  | 45
2014081923 |  | 40
2014082000 |  | 41.5
2014082001 |  | 45.5
2014082002 |  |  | 2.h
2014082003 |  |  | 2.h
2014082004 |  |  | 2.h
2014082005 |  |  | 2.h
2014082006 |  |  | 2.h
2014082007 |  | 45.5
2014082008 |  | 47.5
2014082009 |  | 55
2014082010 |  | 68.5
2014082011 |  | 44
2014082012 |  | 50
2014082014 |  | 39.5
2014082014 |  | 33
2014082015 |  | 32.5
2014082016 |  | 34
2014082017 |  | 29.5
2014082018 |  | 27.5
2014082019 |  | 30.5
2014082020 |  | 36.5
2014082021 |  | 42
2014082022 |  | 43
2014082023 |  | 42
2014082100 |  | 41
2014082101 |  | 35
2014082102 |  | 41
2014082103 |  | 39.5
2014082104 |  | 42
2014082105 |  | 37.5
2014082106 |  | 32
2014082107 |  | 30.5
2014082108 |  | 38
2014082109 |  | 43
2014082110 |  | 57.5
2014082111 |  | 53.5
2014082112 |  | 55.5
2014082113 |  | 56.5
2014082114 |  | 52.5
2014082115 |  | 35.5
2014082116 |  | 28
2014082117 |  | 40
2014082118 |  | 66.5
2014082119 |  | 88.5
2014082120 |  | 104
2014082121 |  | 76.5
2014082122 |  | 57
2014082123 |  | 62.5
2014082200 |  | 60
2014082201 |  | 38
2014082202 |  |  | 2.h
2014082203 |  | 36
2014082204 |  | 47.5
2014082205 |  | 39.5
2014082206 |  | 51.5
2014082207 |  | 75
2014082208 |  | 61.5
2014082209 |  | 44.5
2014082210 |  | 43
2014082211 |  | 64
2014082212 |  | 44
2014082213 |  | 42.5
2014082214 |  | 34.5
2014082215 |  | 28
2014082216 |  | 30
2014082217 |  | 31
2014082218 |  | 32
2014082219 |  | 29
2014082220 |  | 24
2014082221 |  | 23.5
2014082222 |  | 29
2014082223 |  | 23
2014082300 |  | 25.5
2014082301 |  | 28
2014082302 |  | 31
2014082303 |  | 29
2014082304 |  | 26.5
2014082305 |  | 24
2014082306 |  | 29
2014082307 |  | 44.5
2014082308 |  | 37.5
2014082309 |  | 15.5
2014082310 |  | 19.5
2014082311 |  | 21.5
2014082312 |  | 37.5
2014082313 |  | 12
2014082314 |  | 5
2014082315 |  | 7.5
2014082316 |  | 10
2014082317 |  | 10.5
2014082318 |  | 19
2014082319 |  | 15.5
2014082320 |  | 24
2014082321 |  | 3
2014082322 |  | 3.5
2014082323 |  | 1
2014082400 |  | 1
2014082401 |  | 4.5
2014082402 |  | 3
2014082403 |  | 4
2014082404 |  | 5.5
2014082405 |  | 5.5
2014082406 |  | 10.5
2014082407 |  | 3.5
2014082408 |  | 1
2014082409 |  | 3.5
2014082410 |  | 1
2014082411 |  | 1
2014082412 |  | 13
2014082413 |  | 28.5
2014082414 |  | 7
2014082415 |  | 8.5
2014082416 |  | 6.5
2014082417 |  | 10
2014082418 |  | 24
2014082419 |  | 51.5
2014082420 |  | 72.5
2014082421 |  | 113.5
2014082422 |  | 135.5
2014082423 |  | 98
2014082500 |  | 100.5
2014082501 |  | 108
2014082502 |  | 71
2014082503 |  | 67
2014082504 |  | 68.5
2014082505 |  | 58
2014082506 |  | 59
2014082507 |  | 122
2014082508 |  | 136
2014082509 |  | 17
2014082510 |  | 10.5
2014082511 |  | 22
2014082512 |  | 16.5
2014082513 |  | 12
2014082514 |  | 2
2014082515 |  | 37
2014082516 |  | 44.5
2014082517 |  | 33
2014082518 |  | 44
2014082519 |  | 103.5
2014082520 |  | 206
2014082521 |  | 203
2014082522 |  | 230.5
2014082523 |  | 240
2014082600 |  | 205.5
2014082601 |  | 179
2014082602 |  | 129.5
2014082603 |  | 117
2014082604 |  | 106.5
2014082605 |  | 75.5
2014082606 |  | 82
2014082607 |  | 133.5
2014082608 |  | 173.5
2014082609 |  | 59
2014082610 |  | 47.5
2014082611 |  |  | 2.e
2014082612 |  | 32.5
2014082613 |  | 22
2014082614 |  | 17
2014082615 |  | 20.5
2014082616 |  | 23.5
2014082617 |  | 26.5
2014082618 |  | 30
2014082619 |  | 34
2014082620 |  | 33.5
2014082621 |  | 33
2014082622 |  | 31
2014082623 |  | 29
2014082700 |  | 28.5
2014082701 |  | 24
2014082702 |  | 24.5
2014082703 |  | 23
2014082704 |  | 21
2014082705 |  | 25
2014082706 |  | 25
2014082707 |  | 37
2014082708 |  | 45
2014082709 |  | 35.5
2014082710 |  | 31.5
2014082711 |  | 28.5
2014082712 |  | 35.5
2014082713 |  | 29
2014082714 |  | 26.5
2014082715 |  | 34
2014082716 |  | 33.5
2014082717 |  | 45
2014082718 |  | 64.5
2014082719 |  | 67.5
2014082720 |  | 93
2014082721 |  | 177
2014082722 |  | 194.5
2014082723 |  | 181.5
2014082800 |  | 170.5
2014082801 |  | 149
2014082802 |  | 114.5
2014082803 |  | 88
2014082804 |  | 96.5
2014082805 |  | 100
2014082806 |  | 81.5
2014082807 |  | 82
2014082808 |  | 79.5
2014082809 |  | 94.5
2014082810 |  | 109.5
2014082811 |  | 99.5
2014082812 |  | 72
2014082813 |  | 39.5
2014082814 |  | 25
2014082815 |  | 31
2014082816 |  | 37.5
2014082817 |  | 40.5
2014082818 |  | 44.5
2014082819 |  | 46.5
2014082820 |  | 40.5
2014082821 |  | 52
2014082822 |  | 71.5
2014082823 |  | 92
2014082900 |  | 55.5
2014082901 |  | 30
2014082902 |  | 23
2014082903 |  | 20
2014082904 |  | 26
2014082905 |  | 25.5
2014082906 |  | 36.5
2014082907 |  | 72
2014082908 |  | 90.5
2014082909 |  | 90.5
2014082910 |  | 101.5
2014082911 |  | 99.5
2014082912 |  | 92
2014082913 |  | 72
2014082914 |  | 47.5
2014082915 |  | 60
2014082916 |  | 51
2014082917 |  | 43.5
2014082918 |  | 39
2014082919 |  | 29
2014082920 |  | 25
2014082921 |  | 21
2014082922 |  | 19
2014082923 |  | 18.5
2014083000 |  | 20
2014083001 |  | 17.5
2014083002 |  | 25.5
2014083003 |  | 23.5
2014083004 |  | 19.5
2014083005 |  | 31.5
2014083006 |  | 41.5
2014083007 |  | 24.5
2014083008 |  | 22
2014083009 |  | 15
2014083010 |  | 10.5
2014083011 |  | 10
2014083012 |  | 9.5
2014083013 |  | 8.5
2014083014 |  | 15
2014083015 |  | 16.5
2014083016 |  | 17
2014083017 |  | 30.5
2014083018 |  | 33
2014083019 |  | 54.5
2014083020 |  | 107.5
2014083021 |  | 152.5
2014083022 |  | 160.5
2014083023 |  | 127.5
2014083100 |  | 45
2014083101 |  | 53.5
2014083102 |  | 75
2014083103 |  | 84.5
2014083104 |  | 76
2014083105 |  | 87.5
2014083106 |  | 76.5
2014083107 |  | 64
2014083108 |  | 39
2014083109 |  | 37
2014083110 |  | 32
2014083111 |  | 30
2014083112 |  | 35.5
2014083113 |  | 56
2014083114 |  | 28
2014083115 |  | 21
2014083116 |  | 25.5
2014083117 |  | 22
2014083118 |  | 24
2014083119 |  | 23
2014083120 |  | 33.5
2014083121 |  | 45
2014083122 |  | 63.5
2014083123 |  | 73.5
2014090100 |  | 58
2014090101 |  | 52.5
2014090102 |  | 46
2014090103 |  | 38
2014090104 |  | 29.5
2014090105 |  | 29.5
2014090106 |  | 15
2014090107 |  | 9
2014090108 |  | 13
2014090109 |  | 13.5
2014090110 |  | 11.5
2014090111 |  | 19.5
2014090112 |  | 15
2014090113 |  | 13
2014090114 |  | 14.5
2014090115 |  | 13
2014090116 |  | 10
2014090117 |  | 19.5
2014090118 |  | 16
2014090119 |  | 19.5
2014090120 |  | 10
2014090121 |  | 15.5
2014090122 |  | 13.5
2014090123 |  | 11
2014090200 |  | 16.5
2014090201 |  | 12
2014090202 |  | 13
2014090203 |  | 7.5
2014090204 |  | 10.5
2014090205 |  | 16
2014090206 |  | 22.5
2014090207 |  | 39.5
2014090208 |  | 49.5
2014090209 |  | 53
2014090210 |  | 61
2014090211 |  | 28.5
2014090212 |  | 35.5
2014090213 |  | 31
2014090214 |  | 54.5
2014090215 |  | 37.5
2014090216 |  | 23.5
2014090217 |  | 35.5
2014090218 |  | 33.5
2014090219 |  | 24.5
2014090220 |  | 27
2014090221 |  | 24
2014090222 |  | 23.5
2014090223 |  | 22
2014090300 |  | 25.5
2014090301 |  | 26.5
2014090302 |  | 26.5
2014090303 |  | 28
2014090304 |  | 24
2014090305 |  | 27
2014090306 |  | 28
2014090307 |  | 26.5
2014090308 |  | 32.5
2014090309 |  | 35.5
2014090310 |  | 40.5
2014090311 |  | 46.5
2014090312 |  | 31
2014090313 |  | 34
2014090314 |  | 27
2014090315 |  | 38
2014090316 |  | 24
2014090317 |  | 19
2014090318 |  | 16
2014090319 |  | 32
2014090320 |  | 56.5
2014090321 |  | 39
2014090322 |  | 38
2014090323 |  | 34.5
2014090400 |  | 54.5
2014090401 |  | 49
2014090402 |  | 54.5
2014090403 |  | 37.5
2014090404 |  | 40
2014090405 |  | 44.5
2014090406 |  | 46.5
2014090407 |  | 68
2014090408 |  | 68
2014090409 |  | 32
2014090410 |  | 16
2014090411 |  | 21.5
2014090412 |  | 22
2014090413 |  | 14.5
2014090414 |  | 20.5
2014090415 |  | 21
2014090416 |  | 17
2014090417 |  | 20.5
2014090418 |  | 26
2014090419 |  | 32.5
2014090420 |  | 31.5
2014090421 |  | 26
2014090422 |  | 20.5
2014090423 |  | 13.5
2014090500 |  | 10
2014090501 |  | 5
2014090502 |  | 1.5
2014090503 |  | 1.5
2014090504 |  | 4
2014090505 |  | 6.5
2014090506 |  | 6.5
2014090507 |  | 5.5
2014090508 |  | 7
2014090509 |  | 12.5
2014090510 |  | 13
2014090511 |  | 11
2014090512 |  | 13.5
2014090513 |  | 14.5
2014090514 |  | 13.5
2014090515 |  | 14.5
2014090516 |  | 19
2014090517 |  | 19.5
2014090518 |  | 31
2014090519 |  | 38.5
2014090520 |  | 24
2014090521 |  | 29.5
2014090522 |  | 29.5
2014090523 |  | 36.5
2014090600 |  | 38.5
2014090601 |  | 57
2014090602 |  | 42
2014090603 |  | 57.5
2014090604 |  | 69
2014090605 |  | 58
2014090606 |  | 54.5
2014090607 |  | 69.5
2014090608 |  | 50.5
2014090609 |  | 27
2014090610 |  | 33.5
2014090611 |  | 28
2014090612 |  | 35
2014090613 |  | 17
2014090614 |  | 23
2014090615 |  | 26.5
2014090616 |  | 48
2014090617 |  | 72.5
2014090618 |  | 115
2014090619 |  | 130.5
2014090620 |  | 177.5
2014090621 |  | 155.5
2014090622 |  | 173.5
2014090623 |  | 189
2014090700 |  | 194.5
2014090701 |  | 206.5
2014090702 |  | 149
2014090703 |  | 108.5
2014090704 |  | 52.5
2014090705 |  | 60.5
2014090706 |  | 66
2014090707 |  | 96
2014090708 |  | 88
2014090709 |  | 90.5
2014090710 |  | 65
2014090711 |  | 39
2014090712 |  | 35
2014090713 |  | 38.5
2014090714 |  | 41
2014090715 |  | 37.5
2014090716 |  | 44.5
2014090717 |  | 46
2014090718 |  | 75
2014090719 |  | 78.5
2014090720 |  | 79
2014090721 |  | 120
2014090722 |  | 154.5
2014090723 |  | 145.5
2014090800 |  | 112
2014090801 |  | 97
2014090802 |  | 81.5
2014090803 |  | 58.5
2014090804 |  | 63.5
2014090805 |  | 88.5
2014090806 |  | 126
2014090807 |  | 113
2014090808 |  | 44.5
2014090809 |  | 22.5
2014090810 |  | 34
2014090811 |  | 32.5
2014090812 |  | 28.5
2014090813 |  | 21.5
2014090814 |  | 23.5
2014090815 |  | 23
2014090816 |  | 13
2014090817 |  | 13
2014090818 |  | 15
2014090819 |  | 24
2014090820 |  | 41.5
2014090821 |  | 18.5
2014090822 |  | 13
2014090823 |  | 14
2014090900 |  | 10
2014090901 |  | 8.5
2014090902 |  | 5.5
2014090903 |  | 7
2014090904 |  | 6
2014090905 |  | 8.5
2014090906 |  | 19.5
2014090907 |  | 46
2014090908 |  | 24
2014090909 |  | 18.5
2014090910 |  | 14
2014090911 |  | 21
2014090912 |  | 22
2014090913 |  | 22.5
2014090914 |  | 19
2014090915 |  | 21.5
2014090916 |  | 20.5
2014090917 |  | 24
2014090918 |  | 26.5
2014090919 |  | 26.5
2014090920 |  | 16
2014090921 |  | 21.5
2014090922 |  | 29
2014090923 |  | 16
2014091000 |  | 15.5
2014091001 |  | 19.5
2014091002 |  | 21
2014091003 |  | 23
2014091004 |  | 40.5
2014091005 |  | 45.5
2014091006 |  | 65
2014091007 |  | 102.5
2014091008 |  | 59
2014091009 |  | 43.5
2014091010 |  | 37.5
2014091011 |  | 39.5
2014091012 |  | 38
2014091013 |  | 25
2014091014 |  | 32
2014091015 |  | 34.5
2014091016 |  | 23
2014091017 |  | 30
2014091018 |  | 98.5
2014091019 |  | 49.5
2014091020 |  | 55.5
2014091021 |  | 64.5
2014091022 |  | 98
2014091023 |  | 90.5
2014091100 |  | 77
2014091101 |  | 71
2014091102 |  | 80.5
2014091103 |  | 72
2014091104 |  | 85
2014091105 |  | 100
2014091106 |  | 114
2014091107 |  | 169.5
2014091108 |  | 113
2014091109 |  | 56
2014091110 |  | 49
2014091111 |  | 47.5
2014091112 |  | 37
2014091113 |  | 32.5
2014091114 |  | 44.5
2014091115 |  | 41
2014091116 |  | 37
2014091117 |  | 37
2014091118 |  | 45.5
2014091119 |  | 32.5
2014091120 |  | 29
2014091121 |  | 41.5
2014091122 |  | 45
2014091123 |  | 46
2014091200 |  | 42.5
2014091201 |  | 51.5
2014091202 |  | 36
2014091203 |  | 29.5
2014091204 |  | 32.5
2014091205 |  | 73
2014091206 |  | 94.5
2014091207 |  | 124
2014091208 |  | 70.5
2014091209 |  | 59.5
2014091210 |  | 45
2014091211 |  | 59
2014091212 |  | 53.5
2014091213 |  | 55.5
2014091214 |  | 48
2014091215 |  | 40.5
2014091216 |  | 36
2014091217 |  | 36
2014091218 |  | 38
2014091219 |  | 32.5
2014091220 |  | 26
2014091221 |  | 33.5
2014091222 |  | 35.5
2014091223 |  | 31
2014091300 |  | 30.5
2014091301 |  | 26
2014091302 |  | 25
2014091303 |  | 24
2014091304 |  | 22.5
2014091305 |  | 24
2014091306 |  | 29.5
2014091307 |  | 32
2014091308 |  | 41
2014091309 |  | 58.5
2014091310 |  | 57.5
2014091311 |  | 35.5
2014091312 |  | 23
2014091313 |  | 26
2014091314 |  | 22
2014091315 |  | 13
2014091316 |  | 12
2014091317 |  | 14.5
2014091318 |  | 18.5
2014091319 |  | 18.5
2014091320 |  | 15.5
2014091321 |  | 19
2014091322 |  | 17.5
2014091323 |  | 20.5
2014091400 |  | 23.5
2014091401 |  | 16.5
2014091402 |  | 13.5
2014091403 |  | 14
2014091404 |  |  | 2.h
2014091405 |  |  | 2.h
2014091406 |  | 19.5
2014091407 |  | 39
2014091408 |  | 24
2014091409 |  | 16
2014091410 |  | 15.5
2014091411 |  | 12.5
2014091412 |  | 27
2014091413 |  | 30
2014091414 |  | 24.5
2014091415 |  | 24
2014091416 |  | 22
2014091417 |  | 27.5
2014091418 |  | 63
2014091419 |  | 75
2014091420 |  | 64.5
2014091421 |  | 78
2014091422 |  | 94.5
2014091423 |  | 97.5
2014091500 |  | 81.5
2014091501 |  | 68.5
2014091502 |  | 62
2014091503 |  | 61
2014091504 |  | 65
2014091505 |  | 77
2014091506 |  | 102.5
2014091507 |  | 165.5
2014091508 |  | 121.5
2014091509 |  | 69
2014091510 |  | 58
2014091511 |  | 69.5
2014091512 |  | 48
2014091513 |  | 42.5
2014091514 |  | 15.5
2014091515 |  | 25
2014091516 |  | 37
2014091517 |  | 44
2014091518 |  | 56
2014091519 |  | 42.5
2014091520 |  | 37
2014091521 |  | 28
2014091522 |  | 33
2014091523 |  | 42.5
2014091600 |  | 51
2014091601 |  | 44.5
2014091602 |  | 41
2014091603 |  | 43.5
2014091604 |  | 35.5
2014091605 |  | 24.5
2014091606 |  | 23
2014091607 |  | 27
2014091608 |  | 34
2014091609 |  | 36.5
2014091610 |  | 38.5
2014091611 |  | 44.5
2014091612 |  | 47.5
2014091613 |  | 35
2014091614 |  | 29
2014091615 |  | 29
2014091616 |  | 32
2014091617 |  | 27.5
2014091618 |  | 31
2014091619 |  | 29
2014091620 |  | 35.5
2014091621 |  | 34.5
2014091622 |  | 38
2014091623 |  | 35
2014091700 |  | 28.5
2014091701 |  | 19
2014091702 |  | 11.5
2014091703 |  | 9
2014091704 |  | 11.5
2014091705 |  | 10.5
2014091706 |  | 14
2014091707 |  | 14.5
2014091708 |  | 11.5
2014091709 |  | 15
2014091710 |  | 16.5
2014091711 |  | 22
2014091712 |  | 22.5
2014091713 |  | 27.5
2014091714 |  | 30
2014091715 |  | 23.5
2014091716 |  | 27
2014091717 |  | 28.5
2014091718 |  | 34
2014091719 |  | 38
2014091720 |  | 42
2014091721 |  | 35.5
2014091722 |  | 31
2014091723 |  | 28
2014091800 |  | 27
2014091801 |  | 23.5
2014091802 |  | 20.5
2014091803 |  | 21.5
2014091804 |  | 24
2014091805 |  | 25.5
2014091806 |  | 36
2014091807 |  | 58
2014091808 |  | 33
2014091809 |  | 35
2014091810 |  | 24
2014091811 |  | 32
2014091812 |  | 39.5
2014091813 |  | 44.5
2014091814 |  | 47
2014091815 |  | 36
2014091816 |  | 27
2014091817 |  | 32.5
2014091818 |  | 37
2014091819 |  | 47
2014091820 |  | 39.5
2014091821 |  | 34
2014091822 |  | 32
2014091823 |  | 28
2014091900 |  | 44.5
2014091901 |  | 35
2014091902 |  | 42
2014091903 |  | 58
2014091904 |  | 78
2014091905 |  | 72.5
2014091906 |  | 41
2014091907 |  | 55.5
2014091908 |  | 35.5
2014091909 |  | 40.5
2014091910 |  | 40.5
2014091911 |  | 44.5
2014091912 |  | 46
2014091913 |  | 47.5
2014091914 |  | 35
2014091915 |  | 20
2014091916 |  | 23
2014091917 |  | 24
2014091918 |  | 39.5
2014091919 |  | 42.5
2014091920 |  | 44.5
2014091921 |  | 46
2014091922 |  | 64.5
2014091923 |  | 85.5
2014092000 |  | 85.5
2014092001 |  | 72
2014092002 |  | 73
2014092003 |  | 84.5
2014092004 |  | 73
2014092005 |  | 63
2014092006 |  | 72.5
2014092007 |  | 104.5
2014092008 |  | 52.5
2014092009 |  | 43.5
2014092010 |  | 33.5
2014092011 |  | 35.5
2014092012 |  | 41.5
2014092014 |  | 43
2014092014 |  | 35
2014092015 |  | 83
2014092016 |  | 54
2014092017 |  | 50
2014092018 |  | 42
2014092019 |  | 40.5
2014092020 |  | 38.5
2014092021 |  | 48
2014092022 |  | 69.5
2014092023 |  | 100.5
2014092100 |  | 80.5
2014092101 |  | 66
2014092102 |  | 68
2014092103 |  | 70
2014092104 |  | 60
2014092105 |  | 58.5
2014092106 |  | 20.5
2014092107 |  | 12
2014092108 |  | 5
2014092109 |  | 4.5
2014092110 |  | 15
2014092111 |  | 19.5
2014092112 |  | 28
2014092113 |  | 46
2014092114 |  | 23.5
2014092115 |  | 17
2014092116 |  | 9.5
2014092117 |  | 18
2014092118 |  | 15.5
2014092119 |  | 16
2014092120 |  | 14.5
2014092121 |  | 12
2014092122 |  | 6.5
2014092123 |  | 7
2014092200 |  | 6
2014092201 |  | 5
2014092202 |  | 5
2014092203 |  | 6.5
2014092204 |  | 14
2014092205 |  | 13.5
2014092206 |  | 13.5
2014092207 |  | 13.5
2014092208 |  | 15
2014092209 |  | 17.5
2014092210 |  | 20.5
2014092211 |  | 20
2014092212 |  | 20.5
2014092213 |  | 15
2014092214 |  | 15
2014092215 |  | 22.5
2014092216 |  | 25.5
2014092217 |  | 20.5
2014092218 |  | 18
2014092219 |  | 21.5
2014092220 |  | 24
2014092221 |  | 28.5
2014092222 |  | 36
2014092223 |  | 29
2014092300 |  | 21
2014092301 |  | 28
2014092302 |  | 22.5
2014092303 |  | 21
2014092304 |  | 35.5
2014092305 |  | 29
2014092306 |  | 55.5
2014092307 |  | 80
2014092308 |  | 61.5
2014092309 |  | 53.5
2014092310 |  | 44.5
2014092311 |  | 57.5
2014092312 |  | 40
2014092313 |  | 25.5
2014092314 |  | 18
2014092315 |  | 33.5
2014092316 |  | 33
2014092317 |  | 28.5
2014092318 |  | 44.5
2014092319 |  | 36
2014092320 |  | 44
2014092321 |  | 56
2014092322 |  | 49
2014092323 |  | 51
2014092400 |  | 42.5
2014092401 |  | 53
2014092402 |  | 41.5
2014092403 |  | 51
2014092404 |  | 44.5
2014092405 |  | 49.5
2014092406 |  | 62.5
2014092407 |  | 86.5
2014092408 |  | 78
2014092409 |  | 68.5
2014092410 |  | 56.5
2014092411 |  | 70
2014092412 |  | 68
2014092413 |  | 76
2014092414 |  | 42.5
2014092415 |  | 21
2014092416 |  | 38.5
2014092417 |  | 40
2014092418 |  | 29
2014092419 |  | 39.5
2014092420 |  | 29
2014092421 |  | 30.5
2014092422 |  | 21.5
2014092423 |  | 28.5
2014092500 |  | 17
2014092501 |  | 23.5
2014092502 |  | 22
2014092503 |  | 20.5
2014092504 |  | 24.5
2014092505 |  | 33.5
2014092506 |  | 56
2014092507 |  | 75
2014092508 |  | 66
2014092509 |  | 46
2014092510 |  | 25.5
2014092511 |  | 22.5
2014092512 |  | 25
2014092513 |  | 36
2014092514 |  | 34
2014092515 |  | 19.5
2014092516 |  | 21.5
2014092517 |  | 22.5
2014092518 |  | 21
2014092519 |  | 18
2014092520 |  | 20
2014092521 |  | 22
2014092522 |  | 25.5
2014092523 |  | 22
2014092600 |  | 20
2014092601 |  | 23.5
2014092602 |  | 20.5
2014092603 |  | 24.5
2014092604 |  | 21
2014092605 |  | 29.5
2014092606 |  | 52.5
2014092607 |  | 63.5
2014092608 |  | 65.5
2014092609 |  | 56
2014092610 |  | 56.5
2014092611 |  | 60.5
2014092612 |  | 53.5
2014092613 |  | 33
2014092614 |  | 27.5
2014092615 |  | 23.5
2014092616 |  | 46.5
2014092617 |  | 45.5
2014092618 |  | 32.5
2014092619 |  | 45.5
2014092620 |  | 37.5
2014092621 |  | 40
2014092622 |  | 27
2014092623 |  | 28
2014092700 |  | 16.5
2014092701 |  | 11
2014092702 |  | 13.5
2014092703 |  | 16.5
2014092704 |  | 29.5
2014092705 |  | 28.5
2014092706 |  | 38
2014092707 |  | 54
2014092708 |  | 65
2014092709 |  | 52.5
2014092710 |  | 50
2014092711 |  | 55
2014092712 |  | 86
2014092713 |  | 46.5
2014092714 |  | 34
2014092715 |  | 47.5
2014092716 |  | 61
2014092717 |  | 52.5
2014092718 |  | 68
2014092719 |  | 51
2014092720 |  |  | 2.h
2014092721 |  |  | 2.h
2014092722 |  | 96
2014092723 |  | 82
2014092800 |  | 68
2014092801 |  | 82.5
2014092802 |  | 130.5
2014092803 |  | 114
2014092804 |  | 101
2014092805 |  | 75
2014092806 |  | 60.5
2014092807 |  | 76
2014092808 |  | 58.5
2014092809 |  | 51.5
2014092810 |  | 67.5
2014092811 |  | 59
2014092812 |  | 32.5
2014092813 |  | 21.5
2014092814 |  | 11.5
2014092815 |  | 18
2014092816 |  | 14
2014092817 |  | 19.5
2014092818 |  | 27.5
2014092819 |  | 33
2014092820 |  | 15
2014092821 |  | 14.5
2014092822 |  | 12.5
2014092823 |  | 9
2014092900 |  | 4.5
2014092901 |  | 4
2014092902 |  | 2.5
2014092903 |  | 6.5
2014092904 |  | 5
2014092905 |  | 9
2014092906 |  | 15
2014092907 |  | 19
2014092908 |  | 24.5
2014092909 |  | 31
2014092910 |  | 28.5
2014092911 |  | 26
2014092912 |  | 30.5
2014092913 |  | 32
2014092914 |  | 31
2014092915 |  | 40
2014092916 |  | 34
2014092917 |  | 32.5
2014092918 |  | 20
2014092919 |  | 19
2014092920 |  | 22
2014092921 |  | 18
2014092922 |  | 26.5
2014092923 |  | 25.5
2014093000 |  | 16
2014093001 |  | 17.5
2014093002 |  | 15.5
2014093003 |  | 16.5
2014093004 |  | 18.5
2014093005 |  | 25
2014093006 |  | 35
2014093007 |  | 68
2014093008 |  | 73.5
2014093009 |  | 48
2014093010 |  | 59.5
2014093011 |  | 52.5
2014093012 |  | 46.5
2014093013 |  | 55.5
2014093014 |  | 14
2014093015 |  | 43.5
2014093016 |  | 41.5
2014093017 |  | 36.5
2014093018 |  | 44
2014093019 |  | 57.5
2014093020 |  | 68
2014093021 |  | 72.5
2014093022 |  | 84.5
2014093023 |  | 84
2014100100 |  | 90
2014100101 |  | 79
2014100102 |  | 80.5
2014100103 |  | 68.5
2014100104 |  | 63
2014100105 |  | 76
2014100106 |  | 138.5
2014100107 |  | 118
2014100108 |  | 85
2014100109 |  | 102.5
2014100110 |  | 74
2014100111 |  | 53
2014100112 |  | 51.5
2014100113 |  | 21
2014100114 |  | 35
2014100115 |  | 47.5
2014100116 |  | 78
2014100117 |  | 53
2014100118 |  | 42
2014100119 |  | 39.5
2014100120 |  | 37
2014100121 |  | 35.5
2014100122 |  | 31.5
2014100123 |  | 21.5
2014100200 |  | 22.5
2014100201 |  | 18
2014100202 |  | 8
2014100203 |  | 16
2014100204 |  | 15.5
2014100205 |  | 28
2014100206 |  | 28.5
2014100207 |  | 44.5
2014100208 |  | 56
2014100209 |  | 76
2014100210 |  | 52
2014100211 |  | 45.5
2014100212 |  | 55.5
2014100213 |  | 47.5
2014100214 |  | 39
2014100215 |  | 32
2014100216 |  | 32.5
2014100217 |  | 39.5
2014100218 |  | 30
2014100219 |  | 26
2014100220 |  | 23
2014100221 |  | 21
2014100222 |  | 18
2014100223 |  | 20
2014100300 |  | 14
2014100301 |  | 12
2014100302 |  | 13
2014100303 |  | 16.5
2014100304 |  | 16.5
2014100305 |  | 18.5
2014100306 |  | 27.5
2014100307 |  | 31
2014100308 |  | 30.5
2014100309 |  | 24.5
2014100310 |  | 30.5
2014100311 |  | 41
2014100312 |  | 22
2014100313 |  | 22
2014100314 |  | 20
2014100315 |  | 18
2014100316 |  | 33.5
2014100317 |  | 14.5
2014100318 |  | 18.5
2014100319 |  | 25.5
2014100320 |  | 40.5
2014100321 |  | 69.5
2014100322 |  | 57
2014100323 |  | 25
2014100400 |  | 14
2014100401 |  | 15.5
2014100402 |  | 17
2014100403 |  | 15
2014100404 |  | 14.5
2014100405 |  | 15
2014100406 |  | 24
2014100407 |  | 20.5
2014100408 |  | 27
2014100409 |  | 21.5
2014100410 |  | 21
2014100411 |  | 29
2014100412 |  | 30.5
2014100413 |  | 27
2014100414 |  | 24
2014100415 |  | 17.5
2014100416 |  | 25
2014100417 |  | 26.5
2014100418 |  | 24
2014100419 |  | 38
2014100420 |  | 25.5
2014100421 |  | 43.5
2014100422 |  | 81
2014100423 |  | 89.5
2014100500 |  | 24
2014100501 |  | 12.5
2014100502 |  | 19
2014100503 |  | 26
2014100504 |  | 26
2014100505 |  | 29
2014100506 |  | 39
2014100507 |  | 31
2014100508 |  | 31.5
2014100509 |  | 29
2014100510 |  | 48.5
2014100511 |  | 27.5
2014100512 |  | 30
2014100513 |  | 34
2014100514 |  | 32.5
2014100515 |  | 71
2014100516 |  | 23
2014100517 |  | 39.5
2014100518 |  | 52
2014100519 |  | 42.5
2014100520 |  | 43.5
2014100521 |  | 37.5
2014100522 |  | 37
2014100523 |  | 40.5
2014100600 |  | 38.5
2014100601 |  | 38.5
2014100602 |  | 35.5
2014100603 |  | 41
2014100604 |  | 53.5
2014100605 |  | 45.5
2014100606 |  | 99.5
2014100607 |  | 112
2014100608 |  | 75.5
2014100609 |  | 67.5
2014100610 |  | 74
2014100611 |  | 60
2014100612 |  | 52
2014100613 |  | 60
2014100614 |  | 31.5
2014100615 |  | 79
2014100616 |  | 71
2014100617 |  | 36
2014100618 |  | 50
2014100619 |  | 31
2014100620 |  | 23.5
2014100621 |  | 23
2014100622 |  | 26
2014100623 |  | 25.5
2014100700 |  | 24.5
2014100701 |  | 21
2014100702 |  | 18.5
2014100703 |  | 16.5
2014100704 |  | 16.5
2014100705 |  | 43
2014100706 |  | 52.5
2014100707 |  | 60
2014100708 |  | 92
2014100709 |  | 100
2014100710 |  | 95.5
2014100711 |  | 106.5
2014100712 |  | 96
2014100713 |  | 93
2014100714 |  | 57
2014100715 |  | 22
2014100716 |  | 49.5
2014100717 |  | 37.5
2014100718 |  | 47
2014100719 |  | 37
2014100720 |  | 33.5
2014100721 |  | 33
2014100722 |  | 31
2014100723 |  | 23
2014100800 |  | 18.5
2014100801 |  | 25
2014100802 |  | 11
2014100803 |  | 12.5
2014100804 |  | 11
2014100805 |  | 13.5
2014100806 |  | 24.5
2014100807 |  | 32.5
2014100808 |  | 33
2014100809 |  | 42.5
2014100810 |  | 41
2014100811 |  | 40.5
2014100812 |  | 38.5
2014100813 |  | 30
2014100814 |  | 34.5
2014100815 |  | 34
2014100816 |  | 38
2014100817 |  | 31
2014100818 |  | 19
2014100819 |  | 19
2014100820 |  | 19
2014100821 |  | 19.5
2014100822 |  | 16.5
2014100823 |  | 21
2014100900 |  | 19
2014100901 |  | 19
2014100902 |  | 4.5
2014100903 |  | 9.5
2014100904 |  | 17
2014100905 |  | 13.5
2014100906 |  | 15.5
2014100907 |  | 17.5
2014100908 |  | 19
2014100909 |  | 31
2014100910 |  | 36.5
2014100911 |  | 35.5
2014100912 |  | 49.5
2014100913 |  | 37
2014100914 |  | 35.5
2014100915 |  | 29.5
2014100916 |  | 35
2014100917 |  | 28.5
2014100918 |  | 31
2014100919 |  | 77.5
2014100920 |  | 15.5
2014100921 |  | 34.5
2014100922 |  | 39
2014100923 |  | 39
2014101000 |  | 41.5
2014101001 |  | 29
2014101002 |  | 35.5
2014101003 |  | 28.5
2014101004 |  | 33
2014101005 |  | 37
2014101006 |  | 79.5
2014101007 |  | 77.5
2014101008 |  | 73
2014101009 |  | 77.5
2014101010 |  | 85
2014101011 |  | 75.5
2014101012 |  | 60.5
2014101013 |  | 51
2014101014 |  | 46
2014101015 |  | 45.5
2014101016 |  | 42
2014101017 |  | 37.5
2014101018 |  | 33
2014101019 |  | 27.5
2014101020 |  | 29
2014101021 |  | 39
2014101022 |  | 40
2014101023 |  | 41.5
2014101100 |  | 52
2014101101 |  | 43
2014101102 |  | 19.5
2014101103 |  | 35.5
2014101104 |  | 43
2014101105 |  | 56
2014101106 |  | 77
2014101107 |  | 97.5
2014101108 |  | 80
2014101109 |  | 70.5
2014101110 |  | 59
2014101111 |  | 61.5
2014101112 |  | 51
2014101113 |  | 46
2014101114 |  | 35
2014101115 |  | 71
2014101116 |  | 41
2014101117 |  | 60.5
2014101118 |  | 26
2014101119 |  | 39.5
2014101120 |  | 58.5
2014101121 |  | 44
2014101122 |  | 39
2014101123 |  | 23.5
2014101200 |  | 42.5
2014101201 |  | 34.5
2014101202 |  | 39
2014101203 |  | 46
2014101204 |  | 45.5
2014101205 |  | 49
2014101206 |  | 62.5
2014101207 |  | 88
2014101208 |  | 74
2014101209 |  | 55
2014101210 |  | 51.5
2014101211 |  | 52
2014101212 |  | 50.5
2014101213 |  | 41.5
2014101214 |  | 24.5
2014101215 |  | 34
2014101216 |  | 49.5
2014101217 |  | 35
2014101218 |  | 6
2014101219 |  | 56
2014101220 |  | 39
2014101221 |  | 50
2014101222 |  | 49
2014101223 |  | 40.5
2014101300 |  | 38.5
2014101301 |  | 64.5
2014101302 |  | 30.5
2014101303 |  | 36.5
2014101304 |  | 46
2014101305 |  | 43.5
2014101306 |  | 98
2014101307 |  | 108
2014101308 |  | 86
2014101309 |  | 59.5
2014101310 |  | 62.5
2014101311 |  | 54
2014101312 |  | 55
2014101313 |  | 49.5
2014101314 |  | 30.5
2014101315 |  | 38.5
2014101316 |  | 67.5
2014101317 |  | 12
2014101318 |  | 40
2014101319 |  | 51.5
2014101320 |  | 60.5
2014101321 |  | 40
2014101322 |  | 41
2014101323 |  | 47
2014101400 |  | 47
2014101401 |  | 52.5
2014101402 |  | 52
2014101403 |  | 55
2014101404 |  | 51.5
2014101405 |  | 62.5
2014101406 |  | 111.5
2014101407 |  | 134
2014101408 |  | 97
2014101409 |  | 87.5
2014101410 |  | 91
2014101411 |  | 92.5
2014101412 |  | 75.5
2014101413 |  | 70
2014101414 |  | 24.5
2014101415 |  | 50.5
2014101416 |  | 75.5
2014101417 |  | 57
2014101418 |  | 29
2014101419 |  | 23
2014101420 |  | 11
2014101421 |  | 22
2014101422 |  | 25
2014101423 |  | 50.5
2014101500 |  | 36.5
2014101501 |  | 26
2014101502 |  | 30
2014101503 |  | 30
2014101504 |  | 30
2014101505 |  | 45
2014101506 |  | 54
2014101507 |  | 76.5
2014101508 |  | 61
2014101509 |  | 44.5
2014101510 |  | 22
2014101511 |  | 60
2014101512 |  | 20
2014101513 |  | 15.5
2014101514 |  | 63
2014101515 |  | 33
2014101516 |  | 18.5
2014101517 |  | 7.5
2014101518 |  | 6
2014101519 |  | 47.5
2014101520 |  | 69.5
2014101521 |  | 61.5
2014101522 |  | 41
2014101523 |  | 28
2014101600 |  | 34.5
2014101601 |  | 23
2014101602 |  | 21
2014101603 |  | 18.5
2014101604 |  | 15.5
2014101605 |  | 24.5
2014101606 |  | 64.5
2014101607 |  | 63.5
2014101608 |  | 58
2014101609 |  | 74.5
2014101610 |  | 63.5
2014101611 |  | 46.5
2014101612 |  | 62
2014101613 |  | 85
2014101614 |  | 41
2014101615 |  | 42
2014101616 |  | 34.5
2014101617 |  | 63.5
2014101618 |  | 46.5
2014101619 |  | 48
2014101620 |  | 41
2014101621 |  | 31.5
2014101622 |  | 28.5
2014101623 |  | 31.5
2014101700 |  | 29
2014101701 |  | 23
2014101702 |  | 19
2014101703 |  | 19.5
2014101704 |  | 20.5
2014101705 |  | 33.5
2014101706 |  | 46
2014101707 |  | 61.5
2014101708 |  | 50.5
2014101709 |  | 49.5
2014101710 |  | 32
2014101711 |  | 49.5
2014101712 |  | 86.5
2014101713 |  | 87
2014101714 |  | 64
2014101715 |  | 41
2014101716 |  | 45.5
2014101717 |  | 35
2014101718 |  | 19
2014101719 |  | 16.5
2014101720 |  | 20
2014101721 |  | 23
2014101722 |  | 19.5
2014101723 |  | 25.5
2014101800 |  | 17
2014101801 |  | 5.5
2014101802 |  | 7
2014101803 |  | 8.5
2014101804 |  | 8
2014101805 |  | 11.5
2014101806 |  | 15
2014101807 |  | 24.5
2014101808 |  | 28
2014101809 |  | 27
2014101810 |  | 34
2014101811 |  | 34.5
2014101812 |  | 42
2014101813 |  | 42.5
2014101814 |  | 46
2014101815 |  | 44.5
2014101816 |  | 65.5
2014101817 |  | 44
2014101818 |  | 44.5
2014101819 |  | 68
2014101820 |  | 84.5
2014101821 |  | 100.5
2014101822 |  | 91.5
2014101823 |  | 72
2014101900 |  | 58
2014101901 |  | 44.5
2014101902 |  | 64
2014101903 |  | 69
2014101904 |  | 75
2014101905 |  | 82.5
2014101906 |  | 77
2014101907 |  | 65
2014101908 |  | 54
2014101909 |  | 26.5
2014101910 |  | 24
2014101911 |  | 25.5
2014101912 |  | 19.5
2014101913 |  | 24.5
2014101914 |  | 18.5
2014101915 |  | 45.5
2014101916 |  | 29.5
2014101917 |  | 29.5
2014101918 |  | 22.5
2014101919 |  | 38.5
2014101920 |  | 35
2014101921 |  | 30
2014101922 |  | 39.5
2014101923 |  | 18.5
2014102000 |  | 25
2014102001 |  | 14.5
2014102002 |  | 15.5
2014102003 |  | 15
2014102004 |  | 22.5
2014102005 |  | 32
2014102006 |  | 78.5
2014102007 |  | 58.5
2014102008 |  | 38.5
2014102009 |  | 49
2014102010 |  | 45.5
2014102011 |  | 47.5
2014102012 |  | 73
2014102014 |  | 48
2014102014 |  | 17.5
2014102015 |  | 49.5
2014102016 |  | 38
2014102017 |  | 47.5
2014102018 |  | 47.5
2014102019 |  | 41
2014102020 |  | 37.5
2014102021 |  | 35
2014102022 |  | 37.5
2014102023 |  | 36
2014102100 |  | 49
2014102101 |  | 38
2014102102 |  | 30.5
2014102103 |  | 34
2014102104 |  | 34.5
2014102105 |  | 48.5
2014102106 |  | 101.5
2014102107 |  | 125.5
2014102108 |  | 83.5
2014102109 |  | 75.5
2014102110 |  | 69.5
2014102111 |  | 66
2014102112 |  | 56.5
2014102113 |  | 37.5
2014102114 |  | 48.5
2014102115 |  | 56.5
2014102116 |  | 64
2014102117 |  | 69
2014102118 |  | 42.5
2014102119 |  | 22
2014102120 |  | 14.5
2014102121 |  | 14.5
2014102122 |  | 13.5
2014102123 |  | 9.5
2014102200 |  | 10.5
2014102201 |  | 10
2014102202 |  | 11
2014102203 |  | 17.5
2014102204 |  | 12.5
2014102205 |  | 27
2014102206 |  | 56.5
2014102207 |  | 62.5
2014102208 |  | 64.5
2014102209 |  | 58
2014102210 |  | 68.5
2014102211 |  | 60
2014102212 |  | 65.5
2014102213 |  | 40.5
2014102214 |  | 40
2014102215 |  | 66
2014102216 |  | 51
2014102217 |  | 50
2014102218 |  | 35.5
2014102219 |  | 51.5
2014102220 |  | 35
2014102221 |  | 33.5
2014102222 |  | 36.5
2014102223 |  | 36.5
2014102300 |  | 36.5
2014102301 |  | 28.5
2014102302 |  | 22
2014102303 |  | 22
2014102304 |  | 26.5
2014102305 |  | 42
2014102306 |  | 75.5
2014102307 |  | 79.5
2014102308 |  | 58.5
2014102309 |  | 61.5
2014102310 |  | 53.5
2014102311 |  | 28
2014102312 |  | 56
2014102313 |  | 29.5
2014102314 |  | 19
2014102315 |  | 28
2014102316 |  | 35.5
2014102317 |  | 33
2014102318 |  | 63
2014102319 |  | 27
2014102320 |  | 14
2014102321 |  | 16
2014102322 |  | 25
2014102323 |  | 29.5
2014102400 |  | 40.5
2014102401 |  | 29.5
2014102402 |  | 19
2014102403 |  | 23
2014102404 |  | 26
2014102405 |  | 35
2014102406 |  | 57
2014102407 |  | 118
2014102408 |  | 87
2014102409 |  | 70
2014102410 |  | 56.5
2014102411 |  | 35
2014102412 |  | 70.5
2014102413 |  | 48.5
2014102414 |  | 46
2014102415 |  | 49
2014102416 |  | 39
2014102417 |  | 8.5
2014102418 |  | 39.5
2014102419 |  | 51.5
2014102420 |  | 56
2014102421 |  | 53.5
2014102422 |  | 45
2014102423 |  | 38
2014102500 |  | 42.5
2014102501 |  | 46
2014102502 |  | 47
2014102503 |  | 48
2014102504 |  | 46.5
2014102505 |  | 61.5
2014102506 |  | 94
2014102507 |  | 95
2014102508 |  | 72.5
2014102509 |  | 65.5
2014102510 |  | 83.5
2014102511 |  | 62
2014102512 |  | 30.5
2014102513 |  | 42.5
2014102514 |  | 43
2014102515 |  | 63.5
2014102516 |  | 40.5
2014102517 |  | 34.5
2014102518 |  | 40
2014102519 |  | 29.5
2014102520 |  | 53
2014102521 |  | 52
2014102522 |  | 37
2014102523 |  | 24.5
2014102600 |  | 39
2014102601 |  | 30
2014102602 |  | 34
2014102603 |  | 29.5
2014102604 |  | 27
2014102605 |  | 27
2014102606 |  | 36
2014102607 |  | 31
2014102608 |  | 33.5
2014102609 |  | 31.5
2014102610 |  | 33.5
2014102611 |  | 47.5
2014102612 |  | 36.5
2014102613 |  | 54.5
2014102614 |  | 43.5
2014102615 |  | 47.5
2014102616 |  | 41.5
2014102617 |  | 40
2014102618 |  | 37.5
2014102619 |  | 25.5
2014102620 |  | 18.5
2014102621 |  | 16.5
2014102622 |  | 16.5
2014102623 |  | 14
2014102700 |  | 15
2014102701 |  | 16.5
2014102702 |  | 25.5
2014102703 |  | 18
2014102704 |  | 7
2014102705 |  | 7
2014102706 |  | 13.5
2014102707 |  | 15
2014102708 |  | 23.5
2014102709 |  | 34
2014102710 |  | 24
2014102711 |  | 37.5
2014102712 |  | 31
2014102713 |  | 32
2014102714 |  | 33
2014102715 |  | 27.5
2014102716 |  | 19
2014102717 |  | 65
2014102718 |  | 36
2014102719 |  | 28
2014102720 |  | 25.5
2014102721 |  | 21
2014102722 |  | 12
2014102723 |  | 11
2014102800 |  | 9.5
2014102801 |  | 9
2014102802 |  | 13.5
2014102803 |  | 12.5
2014102804 |  | 15.5
2014102805 |  | 14
2014102806 |  | 32.5
2014102807 |  | 30.5
2014102808 |  | 28.5
2014102809 |  | 27
2014102810 |  |  | 2.e
2014102811 |  |  | 2.e
2014102812 |  |  | 2.e
2014102813 |  |  | 2.e
2014102814 |  |  | 2.e
2014102815 |  |  | 2.e
2014102816 |  | 27.5
2014102817 |  | 39
2014102818 |  | 28
2014102819 |  | 27
2014102820 |  | 28
2014102821 |  | 22.5
2014102822 |  | 19.5
2014102823 |  | 13.5
2014102900 |  | 11.5
2014102901 |  | 13.5
2014102902 |  | 15.5
2014102903 |  | 15
2014102904 |  | 15
2014102905 |  | 15.5
2014102906 |  | 24
2014102907 |  | 29
2014102908 |  | 28
2014102909 |  | 26
2014102910 |  | 25
2014102911 |  | 23.5
2014102912 |  | 24.5
2014102913 |  | 22
2014102914 |  | 24
2014102915 |  | 29.5
2014102916 |  | 26
2014102917 |  | 30.5
2014102918 |  | 27.5
2014102919 |  | 23.5
2014102920 |  | 26.5
2014102921 |  | 21
2014102922 |  | 19
2014102923 |  | 19
2014103000 |  | 17
2014103001 |  | 18.5
2014103002 |  | 15
2014103003 |  | 14
2014103004 |  | 15.5
2014103005 |  | 18
2014103006 |  | 34.5
2014103007 |  | 40
2014103008 |  | 47
2014103009 |  | 46
2014103010 |  | 43.5
2014103011 |  | 48.5
2014103012 |  | 45.5
2014103013 |  | 35
2014103014 |  | 28
2014103015 |  | 24.5
2014103016 |  | 37.5
2014103017 |  | 36.5
2014103018 |  | 36.5
2014103019 |  | 35.5
2014103020 |  | 41.5
2014103021 |  | 39
2014103022 |  | 33.5
2014103023 |  | 28.5
2014103100 |  | 24
2014103101 |  | 20
2014103102 |  | 18
2014103103 |  | 17.5
2014103104 |  | 16.5
2014103105 |  | 20
2014103106 |  | 38
2014103107 |  | 32.5
2014103108 |  | 35.5
2014103109 |  | 36
2014103110 |  | 41.5
2014103111 |  | 48.5
2014103112 |  | 39
2014103113 |  | 41.5
2014103114 |  | 30.5
2014103115 |  | 34
2014103116 |  | 29.5
2014103117 |  | 38.5
2014103118 |  | 42.5
2014103119 |  | 31.5
2014103120 |  | 47
2014103121 |  | 41.5
2014103122 |  | 41.5
2014103123 |  | 33.5
2014110100 |  | 27.5
2014110101 |  | 34.5
2014110102 |  | 27.5
2014110103 |  | 24.5
2014110104 |  | 22.5
2014110105 |  | 23.5
2014110106 |  | 32
2014110107 |  | 35.5
2014110108 |  | 43
2014110109 |  | 55
2014110110 |  | 45.5
2014110111 |  | 42.5
2014110112 |  | 35
2014110113 |  | 29.5
2014110114 |  | 23
2014110115 |  | 25
2014110116 |  | 26.5
2014110117 |  | 35.5
2014110118 |  | 33
2014110119 |  | 29.5
2014110120 |  | 29.5
2014110121 |  | 26.5
2014110122 |  | 21
2014110123 |  | 18
2014110200 |  | 14.5
2014110201 |  | 13.5
2014110202 |  | 17
2014110203 |  | 16
2014110204 |  | 16.5
2014110205 |  | 19
2014110206 |  | 20.5
2014110207 |  | 25.5
2014110208 |  | 25.5
2014110209 |  | 27.5
2014110210 |  | 30
2014110211 |  | 33
2014110212 |  | 34
2014110213 |  | 32.5
2014110214 |  | 29
2014110215 |  | 29
2014110216 |  | 33
2014110217 |  | 39.5
2014110218 |  | 26
2014110219 |  | 27
2014110220 |  | 24
2014110221 |  | 20
2014110222 |  | 16
2014110223 |  | 14
2014110300 |  | 15.5
2014110301 |  | 14.5
2014110302 |  | 14.5
2014110303 |  | 13.5
2014110304 |  | 14
2014110305 |  | 23
2014110306 |  | 41
2014110307 |  | 50
2014110308 |  | 42.5
2014110309 |  | 44
2014110310 |  | 50.5
2014110311 |  | 53.5
2014110312 |  | 37.5
2014110313 |  | 21.5
2014110314 |  | 34
2014110315 |  | 33
2014110316 |  | 26
2014110317 |  | 31
2014110318 |  | 29.5
2014110319 |  | 33.5
2014110320 |  | 46
2014110321 |  | 46.5
2014110322 |  | 40
2014110323 |  | 42
2014110400 |  | 29.5
2014110401 |  | 25
2014110402 |  | 27
2014110403 |  | 32
2014110404 |  | 35
2014110405 |  | 48
2014110406 |  | 90
2014110407 |  | 86
2014110408 |  | 68
2014110409 |  | 64
2014110410 |  | 53.5
2014110411 |  | 54.5
2014110412 |  | 43
2014110413 |  | 43.5
2014110414 |  | 41
2014110415 |  | 54.5
2014110416 |  | 56
2014110417 |  | 52.5
2014110418 |  | 35.5
2014110419 |  | 27
2014110420 |  | 31.5
2014110421 |  | 25
2014110422 |  | 23.5
2014110423 |  | 24
2014110500 |  | 24.5
2014110501 |  | 26
2014110502 |  | 23
2014110503 |  | 14
2014110504 |  | 16
2014110505 |  | 24.5
2014110506 |  | 38.5
2014110507 |  | 43
2014110508 |  | 40.5
2014110509 |  | 35
2014110510 |  | 48
2014110511 |  | 46
2014110512 |  | 46.5
2014110513 |  | 64.5
2014110514 |  | 49
2014110515 |  | 39.5
2014110516 |  | 44.5
2014110517 |  | 31.5
2014110518 |  | 25
2014110519 |  | 27
2014110520 |  | 28.5
2014110521 |  | 30
2014110522 |  | 25
2014110523 |  | 16
2014110600 |  | 14.5
2014110601 |  | 10.5
2014110602 |  | 10.5
2014110603 |  | 12
2014110604 |  | 12
2014110605 |  | 19
2014110606 |  | 45
2014110607 |  | 54
2014110608 |  | 48.5
2014110609 |  | 42
2014110610 |  | 47.5
2014110611 |  | 53.5
2014110612 |  | 51
2014110613 |  | 39
2014110614 |  | 41
2014110615 |  | 46.5
2014110616 |  | 42
2014110617 |  | 38.5
2014110618 |  | 41.5
2014110619 |  | 36.5
2014110620 |  | 31.5
2014110621 |  | 31
2014110622 |  | 28
2014110623 |  | 32
2014110700 |  | 22.5
2014110701 |  | 19
2014110702 |  | 15
2014110703 |  | 17.5
2014110704 |  | 27.5
2014110705 |  | 36
2014110706 |  | 55
2014110707 |  | 64.5
2014110708 |  | 65
2014110709 |  | 68
2014110710 |  | 69.5
2014110711 |  | 69.5
2014110712 |  | 55
2014110713 |  | 47
2014110714 |  | 44
2014110715 |  | 43
2014110716 |  | 38.5
2014110717 |  | 37
2014110718 |  | 41
2014110719 |  | 47.5
2014110720 |  | 56
2014110721 |  | 44
2014110722 |  | 50.5
2014110723 |  | 45
2014110800 |  | 41
2014110801 |  | 35.5
2014110802 |  | 34.5
2014110803 |  | 45
2014110804 |  | 40.5
2014110805 |  | 51.5
2014110806 |  | 73
2014110807 |  | 83
2014110808 |  | 60.5
2014110809 |  | 65.5
2014110810 |  | 52.5
2014110811 |  | 44.5
2014110812 |  | 54
2014110813 |  | 49
2014110814 |  | 43.5
2014110815 |  | 37
2014110816 |  | 44.5
2014110817 |  | 47
2014110818 |  | 39
2014110819 |  | 49.5
2014110820 |  | 46
2014110821 |  | 49
2014110822 |  | 49.5
2014110823 |  | 47.5
2014110900 |  | 47
2014110901 |  | 47.5
2014110902 |  | 33.5
2014110903 |  | 36
2014110904 |  | 43
2014110905 |  | 54
2014110906 |  | 79
2014110907 |  | 68
2014110908 |  | 50.5
2014110909 |  | 63.5
2014110910 |  | 50
2014110911 |  | 45.5
2014110912 |  | 38
2014110913 |  | 32
2014110914 |  | 37
2014110915 |  | 52
2014110916 |  | 36.5
2014110917 |  | 30
2014110918 |  | 37.5
2014110919 |  | 24.5
2014110920 |  | 27
2014110921 |  | 23.5
2014110922 |  | 18.5
2014110923 |  | 18
2014111000 |  | 14.5
2014111001 |  | 14.5
2014111002 |  | 13.5
2014111003 |  | 13.5
2014111004 |  | 13
2014111005 |  | 17
2014111006 |  | 34.5
2014111007 |  | 50
2014111008 |  | 54.5
2014111009 |  | 63
2014111010 |  | 64.5
2014111011 |  | 49.5
2014111012 |  | 55
2014111013 |  | 54
2014111014 |  | 57
2014111015 |  | 37
2014111016 |  | 43
2014111017 |  | 36
2014111018 |  | 35.5
2014111019 |  | 40.5
2014111020 |  | 37.5
2014111021 |  | 32.5
2014111022 |  | 24.5
2014111023 |  | 28.5
2014111100 |  | 20
2014111101 |  | 20
2014111102 |  | 20
2014111103 |  | 18
2014111104 |  | 16.5
2014111105 |  | 22
2014111106 |  | 45
2014111107 |  | 81.5
2014111108 |  | 64.5
2014111109 |  | 51.5
2014111110 |  | 52.5
2014111111 |  | 56
2014111112 |  | 40
2014111113 |  | 33
2014111114 |  | 33
2014111115 |  | 31.5
2014111116 |  | 40.5
2014111117 |  | 33.5
2014111118 |  | 33.5
2014111119 |  | 47
2014111120 |  | 41
2014111121 |  | 40.5
2014111122 |  | 32.5
2014111123 |  | 32.5
2014111200 |  | 30.5
2014111201 |  | 25
2014111202 |  | 24.5
2014111203 |  | 22.5
2014111204 |  | 28.5
2014111205 |  | 40
2014111206 |  | 67
2014111207 |  | 67
2014111208 |  | 58
2014111209 |  | 56.5
2014111210 |  | 60
2014111211 |  | 43
2014111212 |  | 48
2014111213 |  | 45.5
2014111214 |  | 30.5
2014111215 |  | 42.5
2014111216 |  | 55.5
2014111217 |  | 37.5
2014111218 |  | 38
2014111219 |  | 44.5
2014111220 |  | 44.5
2014111221 |  | 43
2014111222 |  | 32.5
2014111223 |  | 33
2014111300 |  | 36
2014111301 |  | 30.5
2014111302 |  | 30.5
2014111303 |  | 29.5
2014111304 |  | 32.5
2014111305 |  | 50.5
2014111306 |  | 87.5
2014111307 |  | 82
2014111308 |  | 121.5
2014111309 |  | 77.5
2014111310 |  | 61
2014111311 |  | 52.5
2014111312 |  | 49.5
2014111313 |  | 30.5
2014111314 |  | 48
2014111315 |  | 44
2014111316 |  | 54
2014111317 |  | 36
2014111318 |  | 41
2014111319 |  | 49
2014111320 |  | 50.5
2014111321 |  | 37
2014111322 |  | 47
2014111323 |  | 50.5
2014111400 |  | 46.5
2014111401 |  | 38.5
2014111402 |  | 41
2014111403 |  | 39
2014111404 |  | 48
2014111405 |  | 57
2014111406 |  | 90.5
2014111407 |  | 87.5
2014111408 |  | 93
2014111409 |  | 66.5
2014111410 |  | 64.5
2014111411 |  | 65.5
2014111412 |  | 64.5
2014111413 |  | 77
2014111414 |  | 67
2014111415 |  | 75
2014111416 |  | 74
2014111417 |  | 58
2014111418 |  | 51.5
2014111419 |  | 51.5
2014111420 |  | 46
2014111421 |  | 41
2014111422 |  | 38
2014111423 |  | 39
2014111500 |  | 40.5
2014111501 |  | 35.5
2014111502 |  | 31.5
2014111503 |  | 29.5
2014111504 |  | 33.5
2014111505 |  | 30
2014111506 |  | 36.5
2014111507 |  | 47
2014111508 |  | 48.5
2014111509 |  | 53.5
2014111510 |  | 59.5
2014111511 |  | 65
2014111512 |  | 57
2014111513 |  | 50.5
2014111514 |  | 50.5
2014111515 |  | 48.5
2014111516 |  | 48.5
2014111517 |  | 52.5
2014111518 |  | 51
2014111519 |  | 44
2014111520 |  | 44
2014111521 |  | 42
2014111522 |  | 42.5
2014111523 |  | 46.5
2014111600 |  | 47.5
2014111601 |  | 33.5
2014111602 |  | 25.5
2014111603 |  | 27
2014111604 |  | 31.5
2014111605 |  | 39.5
2014111606 |  | 54.5
2014111607 |  | 65
2014111608 |  | 62.5
2014111609 |  | 57.5
2014111610 |  | 59.5
2014111611 |  | 58.5
2014111612 |  | 53
2014111613 |  | 57.5
2014111614 |  | 58
2014111615 |  | 48
2014111616 |  | 43.5
2014111617 |  | 43
2014111618 |  | 33
2014111619 |  | 27
2014111620 |  | 26.5
2014111621 |  | 30.5
2014111622 |  | 30
2014111623 |  | 26
2014111700 |  | 14
2014111701 |  | 18.5
2014111702 |  | 20.5
2014111703 |  | 23
2014111704 |  | 22.5
2014111705 |  | 29
2014111706 |  | 53
2014111707 |  | 62.5
2014111708 |  | 63
2014111709 |  | 59
2014111710 |  | 54
2014111711 |  | 62.5
2014111712 |  | 68.5
2014111713 |  | 56
2014111714 |  | 54
2014111715 |  | 64
2014111716 |  | 54.5
2014111717 |  | 50
2014111718 |  | 38.5
2014111719 |  | 27.5
2014111720 |  | 31
2014111721 |  | 26
2014111722 |  | 18
2014111723 |  | 19
2014111800 |  | 15
2014111801 |  | 14
2014111802 |  | 13.5
2014111803 |  | 14
2014111804 |  | 15.5
2014111805 |  | 18.5
2014111806 |  | 21
2014111807 |  | 24.5
2014111808 |  | 29.5
2014111809 |  | 35.5
2014111810 |  | 31
2014111811 |  | 28.5
2014111812 |  | 36.5
2014111813 |  | 51
2014111814 |  | 50.5
2014111815 |  | 46
2014111816 |  | 36.5
2014111817 |  | 32.5
2014111818 |  | 29.5
2014111819 |  | 24
2014111820 |  | 20
2014111821 |  | 18
2014111822 |  | 15.5
2014111823 |  | 15
2014111900 |  | 14.5
2014111901 |  | 9.5
2014111902 |  | 13
2014111903 |  | 13
2014111904 |  | 18
2014111905 |  | 15
2014111906 |  | 23
2014111907 |  | 42.5
2014111908 |  | 44.5
2014111909 |  | 48.5
2014111910 |  | 43
2014111911 |  | 38.5
2014111912 |  | 38
2014111913 |  | 28
2014111914 |  | 32.5
2014111915 |  | 29
2014111916 |  | 37
2014111917 |  | 39.5
2014111918 |  | 35
2014111919 |  | 33
2014111920 |  | 28
2014111921 |  | 23.5
2014111922 |  | 16.5
2014111923 |  | 15.5
2014112000 |  | 14.5
2014112001 |  | 10.5
2014112002 |  | 14
2014112003 |  | 15.5
2014112004 |  | 19
2014112005 |  | 22.5
2014112006 |  | 38
2014112007 |  | 40.5
2014112008 |  | 33
2014112009 |  | 23
2014112010 |  | 43.5
2014112011 |  | 48
2014112012 |  | 39
2014112014 |  | 26.5
2014112014 |  | 31
2014112015 |  | 45.5
2014112016 |  | 54.5
2014112017 |  | 37
2014112018 |  | 40.5
2014112019 |  | 34.5
2014112020 |  | 22.5
2014112021 |  | 23
2014112022 |  | 22.5
2014112023 |  | 21.5
2014112100 |  | 20
2014112101 |  | 22.5
2014112102 |  | 22.5
2014112103 |  | 17
2014112104 |  | 15
2014112105 |  | 22.5
2014112106 |  | 32.5
2014112107 |  | 50.5
2014112108 |  | 46
2014112109 |  | 52
2014112110 |  | 55
2014112111 |  | 37.5
2014112112 |  | 30
2014112113 |  | 42
2014112114 |  | 53.5
2014112115 |  | 39
2014112116 |  | 44
2014112117 |  | 38.5
2014112118 |  | 32
2014112119 |  | 34
2014112120 |  | 42
2014112121 |  | 40
2014112122 |  | 29.5
2014112123 |  | 32
2014112200 |  | 30.5
2014112201 |  | 38
2014112202 |  | 33
2014112203 |  | 31.5
2014112204 |  | 34
2014112205 |  | 34
2014112206 |  | 47.5
2014112207 |  | 49
2014112208 |  | 60
2014112209 |  | 64.5
2014112210 |  | 60
2014112211 |  | 51
2014112212 |  | 54
2014112213 |  | 58
2014112214 |  | 59
2014112215 |  | 50
2014112216 |  | 67.5
2014112217 |  | 39
2014112218 |  | 45
2014112219 |  | 38
2014112220 |  | 31.5
2014112221 |  | 33.5
2014112222 |  | 30
2014112223 |  | 25
2014112300 |  | 24
2014112301 |  | 18
2014112302 |  | 18.5
2014112303 |  | 20
2014112304 |  | 12
2014112305 |  | 15.5
2014112306 |  | 18
2014112307 |  | 21.5
2014112308 |  | 31
2014112309 |  | 29
2014112310 |  | 32.5
2014112311 |  | 36
2014112312 |  | 45
2014112313 |  | 37.5
2014112314 |  | 35.5
2014112315 |  | 37.5
2014112316 |  | 30.5
2014112317 |  | 30.5
2014112318 |  | 26.5
2014112319 |  | 28
2014112320 |  | 21
2014112321 |  | 14
2014112322 |  | 12
2014112323 |  | 12
2014112400 |  | 10
2014112401 |  | 9
2014112402 |  | 8.5
2014112403 |  | 11
2014112404 |  | 12
2014112405 |  | 16.5
2014112406 |  | 24
2014112407 |  | 33
2014112408 |  | 39
2014112409 |  | 36.5
2014112410 |  | 37.5
2014112411 |  | 43.5
2014112412 |  | 50.5
2014112413 |  | 48.5
2014112414 |  | 44
2014112415 |  | 37.5
2014112416 |  | 31
2014112417 |  | 41.5
2014112418 |  | 71
2014112419 |  | 45
2014112420 |  | 38.5
2014112421 |  | 27
2014112422 |  | 20
2014112423 |  | 12.5
2014112500 |  | 15
2014112501 |  | 13.5
2014112502 |  | 17.5
2014112503 |  | 17
2014112504 |  | 22
2014112505 |  | 23
2014112506 |  | 37
2014112507 |  | 48
2014112508 |  | 60
2014112509 |  | 81.5
2014112510 |  | 59
2014112511 |  | 50
2014112512 |  | 42
2014112513 |  | 44
2014112514 |  | 42.5
2014112515 |  | 63.5
2014112516 |  | 84.5
2014112517 |  | 39
2014112518 |  | 37
2014112519 |  | 25
2014112520 |  | 25
2014112521 |  | 15.5
2014112522 |  | 19.5
2014112523 |  | 21
2014112600 |  | 19
2014112601 |  | 20
2014112602 |  | 22
2014112603 |  | 19.5
2014112604 |  | 21.5
2014112605 |  | 43.5
2014112606 |  | 81
2014112607 |  | 75
2014112608 |  | 72
2014112609 |  | 65
2014112610 |  | 53
2014112611 |  | 66.5
2014112612 |  | 56.5
2014112613 |  | 24.5
2014112614 |  | 68
2014112615 |  | 42.5
2014112616 |  | 50
2014112617 |  | 31.5
2014112618 |  | 32
2014112619 |  | 48.5
2014112620 |  | 63.5
2014112621 |  | 50.5
2014112622 |  | 37.5
2014112623 |  | 26.5
2014112700 |  | 24.5
2014112701 |  | 27
2014112702 |  | 33.5
2014112703 |  | 31
2014112704 |  | 33
2014112705 |  | 36
2014112706 |  | 47.5
2014112707 |  | 58
2014112708 |  | 53.5
2014112709 |  | 43.5
2014112710 |  | 60.5
2014112711 |  | 67.5
2014112712 |  | 52
2014112713 |  | 62.5
2014112714 |  | 81.5
2014112715 |  | 65.5
2014112716 |  | 51.5
2014112717 |  | 43
2014112718 |  | 46
2014112719 |  | 46
2014112720 |  | 40
2014112721 |  | 35.5
2014112722 |  | 27
2014112723 |  | 27
2014112800 |  | 28.5
2014112801 |  | 20
2014112802 |  | 22
2014112803 |  | 19
2014112804 |  | 19.5
2014112805 |  | 24
2014112806 |  | 44
2014112807 |  | 58
2014112808 |  | 59
2014112809 |  | 58
2014112810 |  | 55.5
2014112811 |  | 49.5
2014112812 |  | 45.5
2014112813 |  | 45
2014112814 |  | 41
2014112815 |  | 39.5
2014112816 |  | 52.5
2014112817 |  | 51.5
2014112818 |  | 41
2014112819 |  | 35
2014112820 |  | 31
2014112821 |  | 32.5
2014112822 |  | 34.5
2014112823 |  | 26
2014112900 |  | 19
2014112901 |  | 15.5
2014112902 |  | 20.5
2014112903 |  | 23
2014112904 |  | 26
2014112905 |  | 22.5
2014112906 |  | 25
2014112907 |  | 39.5
2014112908 |  | 39
2014112909 |  | 36
2014112910 |  | 65.5
2014112911 |  | 51
2014112912 |  | 36.5
2014112913 |  | 20
2014112914 |  | 19
2014112915 |  | 14
2014112916 |  | 14
2014112917 |  | 24.5
2014112918 |  | 11.5
2014112919 |  | 16
2014112920 |  | 25
2014112921 |  | 26.5
2014112922 |  | 14
2014112923 |  | 12
2014113000 |  | 10
2014113001 |  | 11
2014113002 |  | 10
2014113003 |  | 4
2014113004 |  | 7.5
2014113005 |  | 17
2014113006 |  | 35.5
2014113007 |  | 4.5
2014113008 |  | 11.5
2014113009 |  | 14
2014113010 |  | 11.5
2014113011 |  | 13
2014113012 |  | 5
2014113013 |  | 12
2014113014 |  | 6.5
2014113015 |  | 13.5
2014113016 |  | 4.5
2014113017 |  | 18.5
2014113018 |  | 26
2014113019 |  | 40
2014113020 |  | 30
2014113021 |  | 32
2014113022 |  | 27
2014113023 |  | 20.5
2014120100 |  | 18.5
2014120101 |  | 19
2014120102 |  | 24
2014120103 |  | 23.5
2014120104 |  | 26
2014120105 |  | 49
2014120106 |  | 69
2014120107 |  | 46.5
2014120108 |  | 42
2014120109 |  | 24
2014120110 |  | 21
2014120111 |  | 25
2014120112 |  | 24
2014120113 |  |  | 2.h
2014120114 |  | 37
2014120115 |  | 14.5
2014120116 |  | 19
2014120117 |  | 29
2014120118 |  | 48.5
2014120119 |  | 46.5
2014120120 |  | 39.5
2014120121 |  | 41
2014120122 |  | 43.5
2014120123 |  | 60
2014120200 |  | 56.5
2014120201 |  | 74
2014120202 |  | 58
2014120203 |  | 51
2014120204 |  | 58
2014120205 |  | 68.5
2014120206 |  | 80
2014120207 |  | 60
2014120208 |  | 68
2014120209 |  | 37
2014120210 |  | 41
2014120211 |  | 35.5
2014120212 |  | 35
2014120213 |  | 23
2014120214 |  | 29.5
2014120215 |  | 31
2014120216 |  | 48
2014120217 |  | 31.5
2014120218 |  | 44.5
2014120219 |  | 32
2014120220 |  | 42
2014120221 |  | 50.5
2014120222 |  | 43
2014120223 |  | 42.5
2014120300 |  | 39
2014120301 |  | 37
2014120302 |  | 36.5
2014120303 |  | 32
2014120304 |  | 37.5
2014120305 |  | 51
2014120306 |  | 89.5
2014120307 |  | 92
2014120308 |  | 92.5
2014120309 |  | 58.5
2014120310 |  | 49
2014120311 |  | 81.5
2014120312 |  | 70.5
2014120313 |  | 54
2014120314 |  | 34.5
2014120315 |  | 30
2014120316 |  | 43
2014120317 |  | 39.5
2014120318 |  | 28
2014120319 |  | 49
2014120320 |  | 43.5
2014120321 |  | 33.5
2014120322 |  | 35
2014120323 |  | 30
2014120400 |  | 36
2014120401 |  | 37
2014120402 |  | 31
2014120403 |  | 32.5
2014120404 |  | 33.5
2014120405 |  | 48.5
2014120406 |  | 59.5
2014120407 |  | 75
2014120408 |  | 53.5
2014120409 |  | 58.5
2014120410 |  | 70
2014120411 |  | 68.5
2014120412 |  | 74
2014120413 |  | 76.5
2014120414 |  | 68
2014120415 |  | 57.5
2014120416 |  | 53
2014120417 |  | 46
2014120418 |  | 45.5
2014120419 |  | 31
2014120420 |  | 28.5
2014120421 |  | 30.5
2014120422 |  | 27
2014120423 |  | 21
2014120500 |  | 20
2014120501 |  | 17.5
2014120502 |  | 17.5
2014120503 |  | 17.5
2014120504 |  | 19.5
2014120505 |  | 29
2014120506 |  | 30.5
2014120507 |  | 35.5
2014120508 |  | 36
2014120509 |  | 36
2014120510 |  | 40.5
2014120511 |  | 49.5
2014120512 |  | 58
2014120513 |  | 44.5
2014120514 |  | 38
2014120515 |  | 32.5
2014120516 |  | 48.5
2014120517 |  | 41
2014120518 |  | 32
2014120519 |  | 25
2014120520 |  | 24.5
2014120521 |  | 22
2014120522 |  | 21
2014120523 |  | 17
2014120600 |  | 16.5
2014120601 |  | 12
2014120602 |  | 4
2014120603 |  | 7.5
2014120604 |  | 13
2014120605 |  | 9.5
2014120606 |  | 7
2014120607 |  | 12
2014120608 |  | 10.5
2014120609 |  | 18.5
2014120610 |  | 19.5
2014120611 |  | 20
2014120612 |  | 19.5
2014120613 |  | 28
2014120614 |  | 6
2014120615 |  | 23.5
2014120616 |  | 20
2014120617 |  | 19
2014120618 |  | 25.5
2014120619 |  | 20
2014120620 |  | 28
2014120621 |  | 29
2014120622 |  | 31.5
2014120623 |  | 44.5
2014120700 |  | 54.5
2014120701 |  | 31.5
2014120702 |  | 23.5
2014120703 |  | 27
2014120704 |  | 29
2014120705 |  | 32.5
2014120706 |  | 39
2014120707 |  | 29
2014120708 |  | 27.5
2014120709 |  | 29
2014120710 |  | 29.5
2014120711 |  | 37.5
2014120712 |  | 23
2014120713 |  | 14.5
2014120714 |  | 31
2014120715 |  | 18
2014120716 |  | 39
2014120717 |  | 38
2014120718 |  | 31.5
2014120719 |  | 31
2014120720 |  | 35
2014120721 |  | 36
2014120722 |  | 37.5
2014120723 |  | 33
2014120800 |  | 36
2014120801 |  | 26.5
2014120802 |  | 26.5
2014120803 |  | 27.5
2014120804 |  | 27.5
2014120805 |  | 37.5
2014120806 |  | 53
2014120807 |  | 39.5
2014120808 |  | 42
2014120809 |  | 41.5
2014120810 |  | 40.5
2014120811 |  | 39
2014120812 |  | 43
2014120813 |  | 30.5
2014120814 |  | 45.5
2014120815 |  | 54
2014120816 |  | 46
2014120817 |  | 41.5
2014120818 |  | 32.5
2014120819 |  | 29.5
2014120820 |  | 23
2014120821 |  | 21
2014120822 |  | 21.5
2014120823 |  | 17
2014120900 |  | 18.5
2014120901 |  | 13.5
2014120902 |  | 8.5
2014120903 |  | 10
2014120904 |  | 14.5
2014120905 |  | 19
2014120906 |  | 45.5
2014120907 |  | 57.5
2014120908 |  | 50
2014120909 |  | 52.5
2014120910 |  | 35.5
2014120911 |  | 51
2014120912 |  | 42
2014120913 |  | 46.5
2014120914 |  | 47
2014120915 |  | 59
2014120916 |  | 46
2014120917 |  | 33
2014120918 |  | 28.5
2014120919 |  | 26
2014120920 |  | 25.5
2014120921 |  | 20.5
2014120922 |  | 19.5
2014120923 |  | 16.5
2014121000 |  | 15.5
2014121001 |  | 15.5
2014121002 |  | 15
2014121003 |  | 11
2014121004 |  | 12
2014121005 |  | 17
2014121006 |  | 27
2014121007 |  | 40
2014121008 |  | 36
2014121009 |  | 33
2014121010 |  | 31
2014121011 |  | 34
2014121012 |  | 38
2014121013 |  | 39
2014121014 |  | 37.5
2014121015 |  | 45
2014121016 |  | 37
2014121017 |  | 36
2014121018 |  | 34.5
2014121019 |  | 33.5
2014121020 |  | 30
2014121021 |  | 29
2014121022 |  | 27.5
2014121023 |  | 19
2014121100 |  | 15
2014121101 |  | 11.5
2014121102 |  | 11.5
2014121103 |  | 13
2014121104 |  | 13.5
2014121105 |  | 20.5
2014121106 |  | 35
2014121107 |  | 53
2014121108 |  | 55
2014121109 |  | 59.5
2014121110 |  | 56.5
2014121111 |  | 64.5
2014121112 |  | 50.5
2014121113 |  | 38
2014121114 |  |  | 2.h
2014121115 |  | 36
2014121116 |  | 54.5
2014121117 |  | 27
2014121118 |  | 49
2014121119 |  | 44.5
2014121120 |  | 47.5
2014121121 |  | 32
2014121122 |  | 31.5
2014121123 |  | 28
2014121200 |  | 31
2014121201 |  | 27.5
2014121202 |  | 25.5
2014121203 |  | 21.5
2014121204 |  | 27
2014121205 |  | 30.5
2014121206 |  | 45.5
2014121207 |  | 62
2014121208 |  | 54
2014121209 |  | 58
2014121210 |  | 59
2014121211 |  | 49.5
2014121212 |  | 49.5
2014121213 |  | 23
2014121214 |  | 43.5
2014121215 |  | 42.5
2014121216 |  | 52
2014121217 |  | 37.5
2014121218 |  | 43
2014121219 |  | 23
2014121220 |  | 27
2014121221 |  | 28.5
2014121222 |  | 19
2014121223 |  | 22
2014121300 |  | 24.5
2014121301 |  | 42.5
2014121302 |  | 67
2014121303 |  | 31
2014121304 |  | 31
2014121305 |  | 69
2014121306 |  | 64.5
2014121307 |  | 29.5
2014121308 |  | 31.5
2014121309 |  | 41.5
2014121310 |  | 53.5
2014121311 |  | 67.5
2014121312 |  | 55
2014121313 |  | 55.5
2014121314 |  | 66
2014121315 |  | 38.5
2014121316 |  | 40.5
2014121317 |  | 37
2014121318 |  | 30.5
2014121319 |  | 22.5
2014121320 |  | 35
2014121321 |  | 21
2014121322 |  | 26.5
2014121323 |  | 25.5
2014121400 |  | 18.5
2014121401 |  | 61
2014121402 |  | 30
2014121403 |  | 30.5
2014121404 |  | 27
2014121405 |  | 34
2014121406 |  | 34.5
2014121407 |  | 28.5
2014121408 |  | 27.5
2014121409 |  | 26.5
2014121410 |  | 55
2014121411 |  | 52
2014121412 |  | 52
2014121413 |  | 50.5
2014121414 |  | 47.5
2014121415 |  | 38.5
2014121416 |  | 39.5
2014121417 |  | 38.5
2014121418 |  | 31
2014121419 |  | 31.5
2014121420 |  | 29
2014121421 |  | 26.5
2014121422 |  | 23
2014121423 |  | 18.5
2014121500 |  | 15
2014121501 |  | 15
2014121502 |  | 14
2014121503 |  | 14.5
2014121504 |  | 14
2014121505 |  | 18
2014121506 |  | 27
2014121507 |  | 28
2014121508 |  | 31
2014121509 |  | 37.5
2014121510 |  | 43
2014121511 |  | 44.5
2014121512 |  | 39.5
2014121513 |  | 45.5
2014121514 |  | 28.5
2014121515 |  | 32.5
2014121516 |  | 36
2014121517 |  | 31.5
2014121518 |  | 32.5
2014121519 |  | 33
2014121520 |  | 28
2014121521 |  | 23
2014121522 |  | 18.5
2014121523 |  | 14
2014121600 |  | 12
2014121601 |  | 11.5
2014121602 |  | 10
2014121603 |  | 11
2014121604 |  | 13.5
2014121605 |  | 20
2014121606 |  | 37.5
2014121607 |  | 31.5
2014121608 |  | 31.5
2014121609 |  | 34
2014121610 |  | 43
2014121611 |  | 55.5
2014121612 |  | 47
2014121613 |  | 37
2014121614 |  | 32.5
2014121615 |  | 43
2014121616 |  | 45
2014121617 |  | 38.5
2014121618 |  | 36
2014121619 |  | 35.5
2014121620 |  | 28
2014121621 |  | 27
2014121622 |  | 28
2014121623 |  | 22
2014121700 |  | 19.5
2014121701 |  | 18.5
2014121702 |  | 22
2014121703 |  | 23
2014121704 |  | 24
2014121705 |  | 28
2014121706 |  | 49.5
2014121707 |  | 59.5
2014121708 |  | 55.5
2014121709 |  | 54
2014121710 |  | 59
2014121711 |  | 46
2014121712 |  | 30
2014121713 |  | 45
2014121714 |  | 33.5
2014121715 |  | 28
2014121716 |  | 49
2014121717 |  | 33.5
2014121718 |  | 46
2014121719 |  | 41
2014121720 |  | 36
2014121721 |  | 31.5
2014121722 |  | 24.5
2014121723 |  | 26.5
2014121800 |  | 21.5
2014121801 |  | 28.5
2014121802 |  | 29
2014121803 |  | 25
2014121804 |  | 24.5
2014121805 |  | 35.5
2014121806 |  | 70
2014121807 |  | 61.5
2014121808 |  | 59
2014121809 |  | 83.5
2014121810 |  | 66
2014121811 |  | 71.5
2014121812 |  | 49
2014121813 |  | 36
2014121814 |  | 52
2014121815 |  | 49
2014121816 |  | 47
2014121817 |  | 25.5
2014121818 |  | 54
2014121819 |  | 45
2014121820 |  | 39
2014121821 |  | 37.5
2014121822 |  | 39.5
2014121823 |  | 30.5
2014121900 |  | 27.5
2014121901 |  | 37.5
2014121902 |  | 31.5
2014121903 |  | 26.5
2014121904 |  | 28
2014121905 |  | 38
2014121906 |  | 39
2014121907 |  | 42.5
2014121908 |  | 41
2014121909 |  | 41
2014121910 |  | 51.5
2014121911 |  | 51.5
2014121912 |  | 46.5
2014121913 |  | 47.5
2014121914 |  | 48.5
2014121915 |  | 66
2014121916 |  | 57.5
2014121917 |  | 45
2014121918 |  | 35
2014121919 |  | 31
2014121920 |  | 26.5
2014121921 |  | 26.5
2014121922 |  | 24
2014121923 |  | 19
2014122000 |  | 16
2014122001 |  | 19.5
2014122002 |  | 9
2014122003 |  | 14
2014122004 |  | 15
2014122005 |  | 17.5
2014122006 |  | 23.5
2014122007 |  | 23
2014122008 |  | 25.5
2014122009 |  | 20
2014122010 |  | 20
2014122011 |  | 27
2014122012 |  | 26
2014122014 |  | 24
2014122014 |  | 29.5
2014122015 |  | 25.5
2014122016 |  | 29.5
2014122017 |  | 51.5
2014122018 |  | 39.5
2014122019 |  | 15
2014122020 |  | 10.5
2014122021 |  | 21
2014122022 |  | 13.5
2014122023 |  | 9
2014122100 |  | 7
2014122101 |  | 5.5
2014122102 |  | 4.5
2014122103 |  | 6
2014122104 |  | 12.5
2014122105 |  | 7.5
2014122106 |  | 9
2014122107 |  | 10.5
2014122108 |  | 10.5
2014122109 |  | 16
2014122110 |  | 19.5
2014122111 |  | 12
2014122112 |  | 5.5
2014122113 |  |  | 2.h
2014122114 |  | 8
2014122115 |  | 12.5
2014122116 |  | 6
2014122117 |  | 19
2014122118 |  | 43
2014122119 |  | 30.5
2014122120 |  | 28.5
2014122121 |  | 32.5
2014122122 |  | 26
2014122123 |  | 34.5
2014122200 |  | 25
2014122201 |  | 16.5
2014122202 |  | 9.5
2014122203 |  | 14
2014122204 |  | 20.5
2014122205 |  | 23.5
2014122206 |  | 49.5
2014122207 |  | 39.5
2014122208 |  | 38.5
2014122209 |  | 30
2014122210 |  | 29.5
2014122211 |  | 25
2014122212 |  | 5.5
2014122213 |  | 5
2014122214 |  | 30.5
2014122215 |  | 32.5
2014122216 |  | 14
2014122217 |  | 21.5
2014122218 |  | 28
2014122219 |  | 36
2014122220 |  | 38.5
2014122221 |  | 30.5
2014122222 |  | 40.5
2014122223 |  | 44.5
2014122300 |  | 33.5
2014122301 |  | 37.5
2014122302 |  | 39
2014122303 |  | 46.5
2014122304 |  | 45
2014122305 |  | 56.5
2014122306 |  | 66.5
2014122307 |  | 61
2014122308 |  | 66.5
2014122309 |  | 42
2014122310 |  | 41.5
2014122311 |  | 37.5
2014122312 |  | 38
2014122313 |  | 52.5
2014122314 |  | 28.5
2014122315 |  | 32.5
2014122316 |  | 59.5
2014122317 |  | 50.5
2014122318 |  | 49
2014122319 |  | 37
2014122320 |  | 32.5
2014122321 |  | 29
2014122322 |  | 30.5
2014122323 |  | 21
2014122400 |  | 43.5
2014122401 |  | 44
2014122402 |  | 28
2014122403 |  | 24.5
2014122404 |  | 26.5
2014122405 |  | 41.5
2014122406 |  | 66.5
2014122407 |  | 58
2014122408 |  | 65
2014122409 |  | 44
2014122410 |  | 60.5
2014122411 |  | 69.5
2014122412 |  | 36.5
2014122413 |  | 31
2014122414 |  | 36
2014122415 |  | 49.5
2014122416 |  | 52
2014122417 |  | 28.5
2014122418 |  | 47
2014122419 |  | 52
2014122420 |  | 40
2014122421 |  | 30.5
2014122422 |  | 41
2014122423 |  | 32
2014122500 |  | 66
2014122501 |  | 56
2014122502 |  | 44
2014122503 |  | 32.5
2014122504 |  | 35.5
2014122505 |  | 44
2014122506 |  | 50.5
2014122507 |  | 39
2014122508 |  | 32.5
2014122509 |  | 71.5
2014122510 |  | 86
2014122511 |  | 36
2014122512 |  | 29
2014122513 |  | 34
2014122514 |  | 32.5
2014122515 |  | 42
2014122516 |  | 33
2014122517 |  | 38
2014122518 |  | 29
2014122519 |  | 25
2014122520 |  | 26.5
2014122521 |  | 21.5
2014122522 |  | 19.5
2014122523 |  | 19.5
2014122600 |  | 20
2014122601 |  | 20.5
2014122602 |  | 18.5
2014122603 |  | 19
2014122604 |  | 21.5
2014122605 |  | 27
2014122606 |  | 44.5
2014122607 |  | 61.5
2014122608 |  | 54
2014122609 |  | 52
2014122610 |  | 46
2014122611 |  | 37.5
2014122612 |  | 40
2014122613 |  | 35
2014122614 |  | 39.5
2014122615 |  | 34
2014122616 |  | 34.5
2014122617 |  | 35
2014122618 |  | 38
2014122619 |  | 35
2014122620 |  | 29
2014122621 |  | 22
2014122622 |  | 26.5
2014122623 |  | 20
2014122700 |  | 18.5
2014122701 |  | 20
2014122702 |  | 36.5
2014122703 |  | 29.5
2014122704 |  | 20.5
2014122705 |  | 25.5
2014122706 |  | 42
2014122707 |  | 47
2014122708 |  | 36.5
2014122709 |  | 27
2014122710 |  | 36
2014122711 |  | 42.5
2014122712 |  | 42
2014122713 |  | 44
2014122714 |  | 36.5
2014122715 |  | 44
2014122716 |  | 38
2014122717 |  | 37
2014122718 |  | 37.5
2014122719 |  | 38
2014122720 |  | 40
2014122721 |  | 38
2014122722 |  | 26.5
2014122723 |  | 21
2014122800 |  | 14.5
2014122801 |  | 15
2014122802 |  | 23
2014122803 |  | 15
2014122804 |  | 17
2014122805 |  | 22
2014122806 |  | 34
2014122807 |  | 49
2014122808 |  | 44.5
2014122809 |  | 40.5
2014122810 |  | 45
2014122811 |  | 45
2014122812 |  | 33
2014122813 |  | 28.5
2014122814 |  | 24
2014122815 |  | 26
2014122816 |  | 42.5
2014122817 |  | 24.5
2014122818 |  | 37
2014122819 |  | 23
2014122820 |  | 17
2014122821 |  | 30.5
2014122822 |  | 36.5
2014122823 |  | 18.5
2014122900 |  | 26
2014122901 |  | 17
2014122902 |  | 16.5
2014122903 |  | 18
2014122904 |  | 17.5
2014122905 |  | 22
2014122906 |  | 38
2014122907 |  | 42.5
2014122908 |  | 33.5
2014122909 |  | 25
2014122910 |  | 31.5
2014122911 |  | 44.5
2014122912 |  | 35.5
2014122913 |  | 46.5
2014122914 |  | 79.5
2014122915 |  | 38.5
2014122916 |  | 55.5
2014122917 |  | 40.5
2014122918 |  | 24
2014122919 |  | 22
2014122920 |  | 42
2014122921 |  | 43
2014122922 |  | 43
2014122923 |  | 46
2014123000 |  | 42.5
2014123001 |  | 39.5
2014123002 |  | 37
2014123003 |  | 40.5
2014123004 |  | 39
2014123005 |  | 48.5
2014123006 |  | 68
2014123007 |  | 73.5
2014123008 |  | 87
2014123009 |  | 63.5
2014123010 |  | 45
2014123011 |  | 49.5
2014123012 |  | 22
2014123013 |  | 18.5
2014123014 |  | 15
2014123015 |  | 42.5
2014123016 |  | 52.5
2014123017 |  | 47.5
2014123018 |  | 38
2014123019 |  | 24
2014123020 |  | 18.5
2014123021 |  | 12.5
2014123022 |  | 21
2014123023 |  | 21.5
2014123100 |  | 47
2014123101 |  | 49
2014123102 |  | 32
2014123103 |  | 29
2014123104 |  | 36.5
2014123105 |  | 54.5
2014123106 |  | 40
2014123107 |  | 47
2014123108 |  | 45
2014123109 |  | 52
2014123110 |  | 26
2014123111 |  | 50
2014123112 |  | 34.5
2014123113 |  | 12
2014123114 |  | 32.5
2014123115 |  | 73
2014123116 |  | 34
2014123117 |  | 34
2014123118 |  | 38
2014123119 |  | 33.5
2014123120 |  | 38
2014123121 |  | 49.5
2014123122 |  | 18
2014123123 |  | 15