## Energizaciones
ACTA TRABAJOS LINEA 6, DPE | [5 empty] | Energizado |  | E
SEMANA 22 |  | 2018-05-28 | 2018-06-03 |  |  | Desenergizado |  | D
ENERGIZACIONES /DESENERGIZACIONES NOCTURNAS
SEMANA 22, Del 28 de Mayo al 03 de Junio
Linea | Sección Electrica |  | Lunes | Martes | Miércoles | Jueves | Viernes | Sábado | Domingo
L6 |  | COCHERA | D | D | D | E | E | E | D
| C10 | CER | D | D | D | E | E | E | D
| D10 | LVA - PAC | D | D | D | E | E | E | D
| D11 | FRA | D | D | D | E | E | E | D
| D12 | BIO | D | D | D | E | E | E | D
| E10 | NUB | D | D | D | E | E | E | D
| E11 | ESN | D | D | D | E | E | E | D
| E12 | NOU | D | D | D | E | E | E | D
| E13 | ISU - LEN | D | D | D | E | E | E | D
HORARIO NOCTURNO |  | de | 0:15 | 0:15 | 0:15 | 0:15 | 0:15 | 0:15 | 23:45
|  | a | 3:45 | 3:45 | 3:45 | 3:45 | 3:45 | 6:15 | 3:45

## LUNES (hidden)
ACTA SEMANAL DE TRABAJOS |  | SEMANA 22, Del 28 de Mayo al 03 de Junio
COORD. QUE SOLICITA | AREA | ACTIVIDAD o TRABAJO | HORARIO | SECTOR DEL TRABAJO | LUGAR | PROB | IMP | SEV | MEDIDAS A CONSIDERAR | INFORMACION ADICIONAL | Ingreso D Center | USO DE VIA | EXCLUSIVIDAD DE ESTACION | VIA ENERGIZADA | VIA EXCLUSIVA | DESPEJE (CDVs) | Trackmobile | EMPRESA CONTRATISTA | PERS. A CARGO | NUMERO CONTACTO | NUMERO RADIO | ESTACION DE ENTRADA | CANTIDAD DE PERSONAS | INFORMACION ADICIONAL
Rodrigo Raniman | SALA CHILLER, VARIOS NIVELES EN ESTACION | Cableado y conexionado desde Sala de chiller hasta Data Center | DIURNO | ÑUÑOA |  | Muy Baja | Muy Bajo | 3 | Para esta actividad se requiere acceder al data Center y a la sala Clima CIC | Dar aviso a ALA | SI | NO | NO | NO | NO | N/A | NO | LASER ELECTRIC | Patricio Larraín M. | 989980232 |  |  | 4
| SALA CHILLER, VARIOS NIVELES EN ESTACION | Cableado y conexionado desde Sala de chiller hasta Data Center | NOCTURNO | ÑUÑOA |  | Muy Baja | Muy Bajo | 3 | Para esta actividad se requiere acceder al data Center y a la sala Clima CIC | Dar aviso a ALA | SI | NO | NO | NO | NO | N/A | NO | LASER ELECTRIC | Patricio Larraín M. | 989980232 |  |  | 4
M. Espinoza/Alfonso Becerra | Comunicaciones | REVISION Y MEDICIONES DE LA FIBRA OPTICA OSCURA ENTRE DATACENTERS | Nocturno | TALLER L6 | DATA CENTER | MUY BAJA | MUY BAJA | 3 | N/A | MEDICION DE LA FO ENTRE DC DE TALLER Y DC DE ÑUÑOA. AL SER UN ELACE REDUNDANTE SE PUEDE DESCONECTAR SIN QUE HAYA INDISPONIBILIDAD EN EL SISTEMA. LAS MEDICIONES SON COMPATIBLES CON LA OPERACIÓN. | No | No | N/A | N/A | N/A | N/A | No | SICE | Mikel Narvarte Daniel Pranao | 56 9 6667 2293 56 9 9441 9291 |  | TALLER L6 | 2
| Comunicaciones | REVISION Y MEDICIONES DE LA FIBRA OPTICA OSCURA ENTRE DATACENTERS | Nocturno | ÑUÑOA | DATA CENTER | MUY BAJA | MUY BAJA | 3 | N/A | MEDICION DE LA FO ENTRE DC DE TALLER Y DC DE ÑUÑOA. AL SER UN ELACE REDUNDANTE SE PUEDE DESCONECTAR SIN QUE HAYA INDISPONIBILIDAD EN EL SISTEMA. LAS MEDICIONES SON COMPATIBLES CON LA OPERACIÓN. | No | No | N/A | N/A | N/A | N/A | No | SICE | Mikel Narvarte Daniel Pranao | 56 9 6667 2293 56 9 9441 9291 |  | ÑUÑOA | 2
| Comunicaciones | PRUEBAS DEL SISTEMA DE CCTV | Nocturno | ESTADIO NACIONAL | TODOS LOS NIVELES DE LA ESTACION. | MUY BAJA | MUY BAJA | 3 | N/A | NO SE REQUIERE DESCONECTAR NADA. PRUEBAS SON COMPATIBLES CON LA OPERACIÓN. | No | No | N/A | N/A | N/A | N/A | No | SICE | Mikel Narvarte Alex Fuentes Fuentes | 56 9 6667 2293 56 9 3022 6127 |  | ESTADIO NACIONAL | 6
| Comunicaciones | PRUEBAS IHM-COM | Nocturno | ÑUÑOA | OCC | MUY BAJA | MUY BAJA | 3 | N/A | LAS PRUEBAS CONSISTEN EN GENERAR ALARMAS Y VERIFICAR SU FUNCIONAMIENTO EN LA IHM-COM. | No | No | N/A | N/A | N/A | N/A | No | SICE | Marta Roca Juan Diaz | 56 9 4234 4647 56 9 9557 6960 |  | ÑUÑOA | 3
| Comunicaciones | ACTUALIZACION DE SDK ACTIA EN IHM | Nocturno | ÑUÑOA | OCC | MUY BAJA | MUY BAJA | 3 | N/A | SE ACTUALIZARÁ UN SOLO CLIENTE IHM-COM Y SE REALIZARAN PRUEBEN ESTE. SI TODO FUNCIONA CORRECTAMENTE SE ACTUALIZARAN EL RESTO DE IHM-COM. EN CASO DE NECESIDAD SIEMPRE SE PUEDE VOLVER A LA VERSIÓN ANTERIOR. | No | No | N/A | N/A | N/A | N/A | No | SICE | Marta Roca Juan Diaz | 56 9 4234 4647 56 9 9557 6960 |  | ÑUÑOA | 3
| Comunicaciones | LIMPIEZA; ORDENAMIENTO, ETIQUETADO Y REVISIÓN. | Nocturno | CERRILLOS | LTCD1; LTCD2: LTSR | MUY BAJA | MUY BAJA | 3 | N/A | SE REVISARÁN; LIMPIARÁN, ORDENARÁN Y ETIQUETARÁN CABLES QUE ESTAN EN OPERACIÓN PERO NO SE REQUIERE DESCONECTAR NADA. PRUEBAS SON COMPATIBLES CON LA OPERACIÓN. | No | No | N/A | N/A | N/A | N/A | No | SICE | Mikel Narvarte Carlos Peralta | 56 9 6667 2293 56 9 91653155 |  | CERRILLOS | 6
| Comunicaciones | LIMPIEZA; ORDENAMIENTO, ETIQUETADO Y REVISIÓN. | Nocturno | LO VALLEDOR | LTCD1; LTCD2: LTSR | MUY BAJA | MUY BAJA | 3 | N/A | SE REVISARÁN; LIMPIARÁN, ORDENARÁN Y ETIQUETARÁN CABLES QUE ESTAN EN OPERACIÓN PERO NO SE REQUIERE DESCONECTAR NADA. PRUEBAS SON COMPATIBLES CON LA OPERACIÓN. | No | No | N/A | N/A | N/A | N/A | No | SICE | Mikel Narvarte Carlos Peralta | 56 9 6667 2293 56 9 91653155 |  | LO VALLEDOR | 6
| Comunicaciones | LIMPIEZA; ORDENAMIENTO, ETIQUETADO Y REVISIÓN. | Nocturno | PEDRO AGUIRRE CERDA | LTCD1; LTCD2: LTSR | MUY BAJA | MUY BAJA | 3 | N/A | SE REVISARÁN; LIMPIARÁN, ORDENARÁN Y ETIQUETARÁN CABLES QUE ESTAN EN OPERACIÓN PERO NO SE REQUIERE DESCONECTAR NADA. PRUEBAS SON COMPATIBLES CON LA OPERACIÓN. | No | No | N/A | N/A | N/A | N/A | No | SICE | Mikel Narvarte Carlos Peralta | 56 9 6667 2293 56 9 91653155 |  | PEDRO AGUIRRE CERDA | 6
| Comunicaciones | LIMPIEZA; ORDENAMIENTO, ETIQUETADO Y REVISIÓN. | Nocturno | FRANKLIN | LTCD1; LTCD2: LTSR | MUY BAJA | MUY BAJA | 3 | N/A | SE REVISARÁN; LIMPIARÁN, ORDENARÁN Y ETIQUETARÁN CABLES QUE ESTAN EN OPERACIÓN PERO NO SE REQUIERE DESCONECTAR NADA. PRUEBAS SON COMPATIBLES CON LA OPERACIÓN. | No | No | N/A | N/A | N/A | N/A | No | SICE | Mikel Narvarte Carlos Peralta | 56 9 6667 2293 56 9 91653155 |  | FRANKLIN | 6
C Ponce | PROYECTO ENE | Trabajos SAF Ñuñoa Línea 3, montaje | NOCTURNO | ESTACION | ÑUÑOA | Muy Baja | Muy Bajo | 3 | Coordinar ingreso de personal por L6 | Ingreso de personal por L6 trabajos son en linea 3) | NO | NO | NO | NO | NO | N/A | NO | ABENGOA | Dante Garate/Darwin Peña | 989299691 |  | Ñuñoa | 15 | Ingreso de personal por L6 trabajos son en linea 3)
| PROYECTO ENE | Traslado y montaje de equipos VLD-F interestaciones, tendido de cables y conexionado a feeder negativo | NOCTURNO | ESTACION | TODA LA LINEA | Muy Baja | Bajo | 3 | coordinar con OCC y ajustarse al horario de corte de energia en L6, instalar pertigas de atrramiento al conectar a feeder. | Se requieren ingreso a vias y bajada de equipos a nivel anden por ascensores desde nivel calle | NO | NO | NO | NO | SI | N/A | NO | ABENGOA | Alejandro Moraga | 999494837 |  | TODAS | 8 | Se requieren ingreso a vias y uso de ascensores desde nivel calle
| PROYECTO ENE | Traslado y Montaje de ductos y equipos de ventilacion | Nocturno | Ñuble | SER | Baja | Bajo | 3 | Coordinar ingreso de personal por L6, e ingreso a vías | Se bajarán equipos por ascensor y se trasladaran hasta la SER mediante transpaleta y de forma manual por entre las Vías. Confirmar proteccion de Ascensor para evitar daños del mismo. Estos trabajos están coordinados con EMAS, ya se ha realizado en muchas otras ocasiones. | NO | SI | NO | NO | SI | N/A | NO | ABENGOA | Darwin Peña/Patricio Bustamante | 957851745 |  | Ñuble | 12 | Se requieren ingreso a vias y uso de ascensores desde nivel calle
| PROYECTO ENE | Reparación de letreros de presencia de tensión en cocheras Taller L6 | Nocturno | TL6 | Cocheras | Baja | Bajo | 3 | Mantenimiento abengoa coordinara vías que se deben despejar | Se instalarán andamios en vías donde se encuentren letreros defectuosos, se debe coodinar el despeje de vías | NO | SI | NO | NO | SI | N/A | NO | ABENGOA | Darwin Peña/Patricio Bustamante | 957851745 |  | TL6 | 12 | Se requiere despeje de cocheras
Aldo González | OO.CC | Instalación de conduit para alimentación eléctrica de señales de "vía de evacuación" en nivel Mesanina y Puente Conexionado y desconexión de cables de alimentación de señales de "vía de evacuación" | NOCTURNO | ESTACIÓN INÉS DE SUÁREZ | NIVEL MESANINA Y PUENTE | Muy Baja | Muy Bajo | 3 |  |  |  | NO | NO | NO | NO | NO | NO | CONSORCIO TECNOVE (TECNOSEÑAL) | JORGE ALVARADO | 56 9 9230 4811 | N/A | N/A | 6
Osvaldo Cortés | OO.CC | Ejecución de cámara para evacuación de agua de filtraciones del bajo andén. | DIURNO | ESTACIÓN INES DE SUÁREZ | BAJO ANDÉN | Muy Baja | Muy Bajo | 3 | [9 empty] | INGECOM | LUIS ZÚÑIGA | 56 9 9959 7407 | N/A | N/A | 2
Osvaldo Cortés | OO.CC | Ejecución de cámara para evacuación de agua de filtraciones del bajo andén. | DIURNO | ESTACIÓN INES BIO BIO | BAJO ANDÉN | Muy Baja | Muy Bajo | 3 | [9 empty] | CRT INGENIERÍA | EDUARDO AGUILAR | 56 9 4045 9708 | N/A | N/A | 2
R Benedetti | ASCENSORES Y ESCALERAS MECANICAS | Instalacion de terminales en alimentadores electricos de ascensores y escaleras mecanicas. Pruebas de sistemas de comunicación de ascensores y escaleras mecanicas. No se requiere desconexión de trableros de otros sistemas, por lo que no hay impacto a otro sistema. | NOCTURNO | CERRILLOS - LO VALLEDOR - PAC - FRANKLIN - BIO BIO - ÑUBLE-ESTADIO NACIONAL-ÑUÑOA-INES DE SUAREZ-LOS LEONES | NIVEL ANDEN,CALLE | Moderado | Baja | 3 | Una vez reestablecida la energia, se hará un reconocimiento en el ascesor para asegurar correcto funcionamiento en cada equipo intervenido. | Thyssenkrupp, solicita corte de energia para trabajos de instalacion de terminales Tableros TDFYC 1 y TDYC2 de cada estación, interruptor correspondiente a cada asensor en que instalarán los terminales, para esto se debe contar con llaves de sala electrica | No | No | N/A | N/A | N/A | N/A | N/A | THYSSENKRUPP | Jaime Marchant BRUNO PLA | 948499320 996413310 | CERRILLOS - LO VALLEDOR - PAC - FRANKLIN - BIO BIO - ÑUBLE-ESTADIO NACIONAL-ÑUÑOA-INES DE SUAREZ-LOS LEONES | 10
| ASCENSORES Y ESCALERAS MECANICAS | Fijación Apoyo intermedio de Escaleras, con corte de energia de la escalera (tablero propio del equipo) | NOCTURNO | CERRILLOS - LO VALLEDOR - PAC - FRANKLIN - BIO BIO - ÑUBLE-ESTADIO NACIONAL-ÑUÑOA-INES DE SUAREZ-LOS LEONES | Estaciones | Moderado | Baja | 3 | Que la escalera intervenida no pueda iniciar trabajos. Una vez reestablecida la energia, se hará un reconocimiento en el ascesor para asegurar correcto funcionamiento en cada equipo intervenido. | soldar la fijación del apoyo intermedio de la escaleras, el zona de OOCC. | No | No | N/A | N/A | N/A | N/A | N/A | THYSSENKRUPP/S&P | Victor Danilo Burgos Cifuentes/Victor Cabello | 990605040 997437818 | CERRILLOS - LO VALLEDOR - PAC - FRANKLIN - BIO BIO - ÑUBLE-ESTADIO NACIONAL-ÑUÑOA-INES DE SUAREZ-LOS LEONES | 10
| ASCENSORES Y ESCALERAS MECANICAS | Instalación de Sensores de Humo en Foso de Ascensor y Cableado Eléctrico desde tablero con respaldo del Local técnico | NOCTURNO | CERRILLOS - LO VALLEDOR - PAC - FRANKLIN - BIO BIO - ÑUBLE-ESTADIO NACIONAL-ÑUÑOA-INES DE SUAREZ-LOS LEONES | Estaciones | Moderado | Baja | 3 | Que la escalera intervenida no pueda iniciar trabajos. Una vez reestablecida la energia, se hará un reconocimiento en el ascesor para asegurar correcto funcionamiento en cada equipo intervenido. | Solo tendido de cables, desde Sala Local tecnico hasta los Tableros de ascensores. No hay conexión. | No | No | N/A | N/A | N/A | N/A | N/A | THYSSENKRUPP/Nuñez e Hijos | Raul Orellana Retamal Javier Cruz Aninat | 56 9 53983261 56 9 96328902 | CERRILLOS - LO VALLEDOR - PAC - FRANKLIN - BIO BIO - ÑUBLE-ESTADIO NACIONAL-ÑUÑOA-INES DE SUAREZ-LOS LEONES | 5
| ASCENSORES Y ESCALERAS MECANICAS | Terminación de detalles de soldadura de revestimiento de escaleras mecánicas | NOCTURNO | Los Leones Sur | Estación | Moderado | Baja | 3 | Que la escalera intervenida no pueda iniciar trabajos. Una vez reestablecida la energia, se hará un reconocimiento en el ascesor para asegurar correcto funcionamiento en cada equipo intervenido. | Terminar de soldar de algunas placas de revestimiento usando andamios. | No | No | N/A | N/A | N/A | N/A | N/A | THYSSENKRUPP | Bruno Pla | 996413310 | Los Leones Sur | 1
Nicolás Hau | PROYECTO COMD | Instalación Control de Acceso en Sala PCD-R | NOCTURNO | Ñuñoa | Sala PCD-R Local Técnico | Muy Baja | Muy Bajo | 0.05 | N/A | Trabajos de instalación de dispositivos de control de acceso en Sala PCD-R |  | NO | No | N/A | N/A | N/A | N/A | SOMETEC | Rogelio Ramírez José Moreno | 56990243524 56971260640 |  | NUO | 6 | Montaje sistema Control de Acceso en Sala PCD-R
| PROYECTO COMD | Instalación Control de Acceso en LTCD3 | NOCTURNO | Los Leones | Los Leones Sur Local Técnico | Muy Baja | Muy Bajo | 0.05 | N/A | Trabajos de instalación de dispositivos de control de acceso en LTCD3 |  | NO | No | N/A | N/A | N/A | N/A | SOMETEC | Rogelio Ramírez José Moreno | 56990243524 56971260640 |  | LEN | 6 | Montaje sistema Control de Acceso en Local Técnico corrientes Débiles 3, ubicado en zona recintos técnicos
| PROYECTO COMD | Pruebas de Señales con ENERGIA | NOCTURNO | SEGÚN AVANCE | OCC | Muy Baja | Muy Bajo | 0.05 | N/A | Trabajos en Coordinación con OCC y con ABENGOA en terreno |  | NO | No | N/A | N/A | N/A | N/A | SOMETEC | Leandro Fuentes Edgar Fuentes Alejandro Soto | 56967660489 56930687855 56978612905 |  | OCC | 4 | Pruebas punto a punto con SER y SAF de L6 (incluye CDC FRA). Levantamiento de pendientes según planificación de Abengoa Ingreso a OCC y bajada de servidores
| PROYECTO COMD | Pruebas PAP Interfaz escaleras mecánicas y ascensores | NOCTURNO | SEGÚN AVANCE | OCC | Muy Baja | Muy Bajo | 0.05 | N/A | Trabajos en Coordinación con OCC. |  | NO | No | N/A | N/A | N/A | N/A | SOMETEC | Leandro Fuentes Edgar Fuentes Alejandro Soto | 56967660489 56930687855 56978612905 |  | OCC | 4 | Pruebas punto a punto de interfaz con escaleras mecánicas según avance del contratista de escaleras
| PROYECTO COMD | Instalación Control de Acceso, detección de humo, medición de temperatura e Intrusión | NOCTURNO | SEGÚN AVANCE | Toda L6 | Muy Baja | Muy Bajo | 0.05 | N/A | Trabajos en Coordinación con Personal de CCS. | X | NO | No | N/A | N/A | N/A | N/A | SOMETEC | Leandro Fuentes Edgar Fuentes Alejandro Soto | 56967660489 56930687855 56978612905 |  | Toda L6 | 4 | Disponibilidad de tren para verificar alarmas de los sensores de humo.
| PROYECTO COMD | Tendido de cables y conexionado entre OCC y Datacenter | NOCTURNO | SEGÚN AVANCE | NUO | Muy Baja | Muy Bajo | 0.05 | N/A |  | X | NO | No | N/A | N/A | N/A | N/A | SOMETEC | Freddy Lowe Leandro Fuentes | 56954055196 56967660489 |  | NUO | 4
| PROYECTO COMD | Tendido de cables y conexionado entre OCC-R y Datacenter TL6. | NOCTURNO | SEGÚN AVANCE | TL6 | Muy Baja | Muy Bajo | 0.05 | N/A |  | X | NO | No | N/A | N/A | N/A | N/A | SOMETEC | Freddy Lowe Leandro Fuentes | 56954055196 56967660489 |  | TL6 | 4
| PROYECTO COMD | Levantamiento de Pendientes en OCC Línea 6 | NOCTURNO | SEGÚN AVANCE | NUO | Muy Baja | Muy Bajo | 0.05 | N/A | Ingreso a sala de Tableros para conectar 220V | X | NO | No | N/A | N/A | N/A | N/A | SOMETEC | Freddy Lowe Leandro Fuentes | 56954055196 56967660489 |  | NUO | 4
| PROYECTO COMD | Revision y configuración de Switches SCADA Estación y PCD | DIURNO | SEGÚN AVANCE | NUO | Muy Baja | Muy Bajo | 0.05 | N/A |  | X | NO | No | N/A | N/A | N/A | N/A | SOMETEC | Alejandro Soto Leandro Fuentes | 56978612905 56967660489 |  | NUO | 4
Cristina Gutiérrez | CBTC | Levantamiento de Pendientes de Instalación L6 Estación Franklin Se inicia el levantamiento a observaciones de montaje mecánico de equipos | Nocturno 23:45 - 04:00 | FRA | SER FRA | Baja | Bajo | 2 | Desconexión de cables manipulados por accidente. | Revisar condiciones de cables antes de intervenir (Checklist). Se entregó Plan de Mitigación asociado a esta actividad. Personal de Sometec reportará a Mantenimiento Thales el detalle de las intervenciones y se mantendran disponibles hasta el inicio del Servicio Comercial. | No | NO | NO | NO | NO | NO | NO | THALES - Sometec | Jorge Gonzalez | + 56 9 3320 1317 |  | FRA | 4 (+4) | Acceso Estación y Local Técnico. Supervisión aleatoria: Germán Muñoz F. +56 9 7790 5703 Delfín Navarro +56 9 4298 3861
Cristina Gutiérrez | CBTC | Levantamiento de Pendientes de Instalación L6 Vía Cola de Maniobras Se inicia levantamiento de observaciones de montaje mecánico de equipos. | Nocturno 23:45 - 04:00 | VIA | VIA COLA DE MANIOBRA | Baja | Bajo | 2 | Desconexión de cables manipulados por accidente. | Revisar condiciones de cables antes de intervenir (Checklist). Se entregó Plan de Mitigación asociado a esta actividad. Personal de Sometec reportará a Mantenimiento Thales el detalle de las intervenciones y se mantendran disponibles hasta el inicio del Servicio Comercial. | No | NO | NO | NO | NO | NO | NO | THALES - Sometec | Sergio Gonzalez | + 56 9 5497 6391 |  | LEN | 4 (+4) | Acceso Estación, Local Técnico y VÍA. Supervisión aleatoria: Germán Muñoz F. +56 9 7790 5703 Delfín Navarro +56 9 4298 3861
Note on B3: Trabajo Nocturno que riesgo hay para los euipos del data center
Note on B4: Que riesgo hay para los euipos del data center
Note on B6: ¿Requiere acceso a data center?que riesgos tiene para equipos en data center?
Note on I25: ¿Qué riesgo son?
Note on B30: ¿requiere acceso a data center? ¿Qué equios puede afectar?
Note on B31: ¿requiere acceso a data center? ¿Qué equios puede afectar?
Note on B32: Especificar actividad
Note on B33: Especificar actividad

## DATOS (hidden)
AREAS | VIAS | LINEA | LINEA | ESTACION | HORARIO | TRAMO
ALIMENTACIÓN ELECTRICA | SI | LINEA1 | L1 | SP | DIURNO | A
ASEO TRENES | NO | LINEA2 |  | NP | NOCTURNO | A
ASEO Y MTTO MENOR VIAS |  | LINEA4 |  | PJ |  | A
ASEOS Y SERVICIOS EN ESTACIONES |  | LINEA4A |  | LR |  | A
CAPACITACION |  | LINEA5 |  | EC |  | A
COMANDO CENTRALIZADO |  | TLO |  | AH |  | A
COMUNICACIONES Y SISTEMAS |  | TSE |  | US |  | A
CONTROL DE VECTORES SANITARIOS |  | TPA |  | EL |  | A
ELECTROMECANICA Y ALUMBRADO |  | TNP |  | LA |  | A
GCIA. CLIENTES Y SOSTENIBILIDAD |  | SEAT |  | RP |  | A
GCIA. INGENIERIA Y G. DE PROYECTOS |  | COI |  | LH |  | A
GCIA. OPERACIONES Y SERVICIOS |  |  |  | LM |  | A
GIPRO/DPE |  |  |  | CH |  | B
MANTENIMIENTO MENOR TRENES |  |  |  | SL |  | B
MTTO VIAS CONTRATISTA |  |  |  | UC |  | B
MTTO VIAS METRO |  |  |  | BA |  | B
OBRAS Y MANTENCION |  |  |  | SA |  | B
PEAJE AUTOMATICO |  |  |  | MM |  | B
PREV. DE RIESGOS |  |  |  | PV |  | B
PROY. ASCENSORES |  |  |  | LE |  | B
PROY. CBTC |  |  |  | TB |  | B
PROY. OBRAS CIVILES |  |  |  | GO |  | B
PROY. OTROS PROYECTOS |  |  |  | AL |  | B
PROY. P63 LINEA 3 |  |  |  | EM |  | B
PROY. P63 LINEA 6 |  |  |  | MQ |  | B
PROY. SCADA ENERGIA |  |  |  | HM |  | B
PROY. TETRA |  |  |  | LD |  | B
SEÑALIZACION - P.A. SUELO |  |  | L2 | AV |  | B
SIST. CBTC-MANTENCION |  |  |  | ZA |  | B
|  |  |  | DO |  | B
|  |  |  | EI |  | B
|  |  |  | CE |  | B
|  |  |  | CB |  | B
|  |  |  | PT |  | B
|  |  |  | CA |  | B
|  |  |  | AN |  | B
|  |  |  | HE |  | B
|  |  |  | TO |  | A
|  |  |  | PQ |  | A
|  |  |  | RO |  | A
|  |  |  | FR |  | A
|  |  |  | LL |  | A
|  |  |  | SM |  | A
|  |  |  | LV |  | A
|  |  |  | DE |  | A
|  |  |  | CN |  | A
|  |  |  | LO |  | A
|  |  |  | EP |  | A
|  |  |  | LC |  | A
|  |  | L4 | PPA |  | B
|  |  |  | LME |  | B
|  |  |  | PIN |  | B
|  |  |  | HSR |  | B
|  |  |  | ECO |  | B
|  |  |  | LQU |  | B
|  |  |  | SJE |  | B
|  |  |  | TRI |  | B
|  |  |  | RMA |  | B
|  |  |  | VVA |  | B
|  |  |  | VMA |  | B
|  |  |  | MAC |  | A
|  |  |  | LTO |  | A
|  |  |  | RQU |  | A
|  |  |  | LPR |  | A
|  |  |  | RGR |  | A
|  |  |  | LOR |  | A
|  |  |  | PEG |  | A
|  |  |  | SBO |  | A
|  |  |  | PDG |  | A
|  |  |  | BIL |  | A
|  |  |  | COL |  | A
|  |  |  | TOB |  | A
|  |  | L4A | VIM |  | B
|  |  |  | SJU |  | B
|  |  |  | LGR |  | B
|  |  |  | SRO |  | B
|  |  |  | SRA |  | B
|  |  |  | LCI |  | B
|  |  | L5 | VV |  | A
|  |  |  | LF |  | A
|  |  |  | MA |  | A
|  |  |  | PE |  | A
|  |  |  | SJ |  | A
|  |  |  | AG |  | A
|  |  |  | CV |  | A
|  |  |  | RA |  | A
|  |  |  | ÑU |  | A
|  |  |  | IR |  | A
|  |  |  | SI |  | A
|  |  |  | PB |  | A
|  |  |  | BQ |  | A
|  |  |  | BE |  | A
|  |  |  | PZ |  | A
|  |  |  | NA |  | A
|  |  |  | RC |  | A
|  |  |  | QN |  | A
|  |  |  | GL |  | B
|  |  |  | BL |  | B
|  |  |  | PR |  | B
|  |  |  | SO |  | B
|  |  |  | PU |  | B
|  |  |  | BR |  | B
|  |  |  | LS |  | B
|  |  |  | LP |  | B
|  |  |  | MT |  | B
|  |  |  | DS |  | B
|  |  |  | SB |  | B
|  |  |  | PM |  | B

## Hoja2 (hidden)
Programas Agregados
1 | Vectores | Patricia Santander
2 | CBTC | Juan Rojas
3 | VIAS | Patricio Vernal
4 | Transporte vertical | Ismael Galvez
5 | Comunicaciones Y Sistemas | Fancisco Lemus
6 | Sistemas Electricos | Felipe Rodriguez
7 | ASEO | Alejandro Torres
8 | Ventilacion Tunel
9 | Proyectos

## MARTES
ACTA SEMANAL DE TRABAJOS |  | SEMANA 22, Del 28 de Mayo al 03 de Junio
COORD. QUE SOLICITA | AREA | ACTIVIDAD o TRABAJO | HORARIO | SECTOR DEL TRABAJO | LUGAR | PROB | IMP | SEV | MEDIDAS A CONSIDERAR | INFORMACION ADICIONAL | Ingreso D Center | USO DE VIA | EXCLUSIVIDAD DE ESTACION | VIA ENERGIZADA | VIA EXCLUSIVA | DESPEJE (CDVs) | Trackmobile | EMPRESA CONTRATISTA | PERS. A CARGO | NUMERO CONTACTO | NUMERO RADIO | ESTACION DE ENTRADA | CANTIDAD DE PERSONAS | INFORMACION ADICIONAL
Rodrigo Raniman | SALA CHILLER, VARIOS NIVELES EN ESTACION | Cableado y conexionado desde Sala de chiller hasta Data Center | DIURNO | ÑUÑOA |  | Muy Baja | Muy Bajo | 3 | Para esta actividad se requiere acceder al data Center y a la sala Clima CIC | Solo tendido de cables | NO | NO | NO | NO | NO | N/A | NO | LASER ELECTRIC | Patricio Larraín M. | 989980232 |  |  | 4
| SALA CHILLER, VARIOS NIVELES EN ESTACION | Cableado y conexionado desde Sala de chiller hasta Data Center | NOCTURNO | ÑUÑOA |  | Muy Baja | Muy Bajo | 3 | Para esta actividad se requiere acceder al data Center y a la sala Clima CIC | Solo tendido de cables | SI | NO | NO | NO | NO | N/A | NO | LASER ELECTRIC | Patricio Larraín M. | 989980232 |  |  | 4
M. Espinoza/Alfonso Becerra | Comunicaciones | REVISION Y MEDICIONES DE LA FIBRA OPTICA OSCURA ENTRE DATACENTERS Fibra Optica que no está en operación. | Nocturno | TALLER L6 | DATA CENTER | MUY BAJA | MUY BAJA | 3 | N/A | MEDICION DE LA FO ENTRE DC DE TALLER Y DC DE ÑUÑOA. AL SER UN ELACE REDUNDANTE SE PUEDE DESCONECTAR SIN QUE HAYA INDISPONIBILIDAD EN EL SISTEMA. LAS MEDICIONES SON COMPATIBLES CON LA OPERACIÓN. | No | No | N/A | N/A | N/A | N/A | No | SICE | Mikel Narvarte Daniel Pranao | 56 9 6667 2293 56 9 9441 9291 |  | TALLER L6 | 2
| Comunicaciones | REVISION Y MEDICIONES DE LA FIBRA OPTICA OSCURA ENTRE DATACENTERS Fibra Optica que no está en operación. | Nocturno | ÑUÑOA | DATA CENTER | MUY BAJA | MUY BAJA | 3 | N/A | MEDICION DE LA FO ENTRE DC DE TALLER Y DC DE ÑUÑOA. AL SER UN ELACE REDUNDANTE SE PUEDE DESCONECTAR SIN QUE HAYA INDISPONIBILIDAD EN EL SISTEMA. LAS MEDICIONES SON COMPATIBLES CON LA OPERACIÓN. | No | No | N/A | N/A | N/A | N/A | No | SICE | Mikel Narvarte Daniel Pranao | 56 9 6667 2293 56 9 9441 9291 |  | ÑUÑOA | 2
| Comunicaciones | LIMPIEZA; ORDENAMIENTO, ETIQUETADO Y REVISIÓN. | Nocturno | LOS LEONES | TODOS LOS NIVELES DE LA ESTACION. | MUY BAJA | MUY BAJA | 3 | N/A | NO SE REQUIERE DESCONECTAR NADA. PRUEBAS SON COMPATIBLES CON LA OPERACIÓN. | No | No | N/A | N/A | N/A | N/A | No | SICE | Mikel Narvarte Alex Fuentes Fuentes | 56 9 6667 2293 56 9 3022 6127 |  | LOS LEONES | 6
| Comunicaciones | PRUEBAS DEL SISTEMA DE CCTV | Nocturno | ESTADIO NACIONAL | TODOS LOS NIVELES DE LA ESTACION. | MUY BAJA | MUY BAJA | 3 | N/A | NO SE REQUIERE DESCONECTAR NADA. PRUEBAS SON COMPATIBLES CON LA OPERACIÓN. | No | No | N/A | N/A | N/A | N/A | No | SICE | Mikel Narvarte Alex Fuentes Fuentes | 56 9 6667 2293 56 9 3022 6127 |  | ESTADIO NACIONAL | 6
| Comunicaciones | PRUEBAS IHM-COM | Nocturno | ÑUÑOA | OCC | MUY BAJA | MUY BAJA | 3 | N/A | LAS PRUEBAS CONSISTEN EN GENERAR ALARMAS Y VERIFICAR SU FUNCIONAMIENTO EN LA IHM-COM. | No | No | N/A | N/A | N/A | N/A | No | SICE | Marta Roca Juan Diaz | 56 9 4234 4647 56 9 9557 6960 |  | ÑUÑOA | 3
| Comunicaciones | ACTUALIZACION DE SDK ACTIA EN IHM | Nocturno | ÑUÑOA | OCC | MUY BAJA | MUY BAJA | 3 | N/A | SE ACTUALIZARÁ UN SOLO CLIENTE IHM-COM Y SE REALIZARAN PRUEBEN ESTE. SI TODO FUNCIONA CORRECTAMENTE SE ACTUALIZARAN EL RESTO DE IHM-COM. EN CASO DE NECESIDAD SIEMPRE SE PUEDE VOLVER A LA VERSIÓN ANTERIOR. | No | No | N/A | N/A | N/A | N/A | No | SICE | Marta Roca Juan Diaz | 56 9 4234 4647 56 9 9557 6960 |  | ÑUÑOA | 3
| Comunicaciones | LIMPIEZA; ORDENAMIENTO, ETIQUETADO Y REVISIÓN. | Nocturno | CERRILLOS | LTCD1; LTCD2: LTSR | MUY BAJA | MUY BAJA | 3 | N/A | SE REVISARÁN; LIMPIARÁN, ORDENARÁN Y ETIQUETARÁN CABLES QUE ESTAN EN OPERACIÓN PERO NO SE REQUIERE DESCONECTAR NADA. PRUEBAS SON COMPATIBLES CON LA OPERACIÓN. | No | No | N/A | N/A | N/A | N/A | No | SICE | Mikel Narvarte Carlos Peralta | 56 9 6667 2293 56 9 91653155 |  | CERRILLOS | 6
| Comunicaciones | LIMPIEZA; ORDENAMIENTO, ETIQUETADO Y REVISIÓN. | Nocturno | LO VALLEDOR | LTCD1; LTCD2: LTSR | MUY BAJA | MUY BAJA | 3 | N/A | SE REVISARÁN; LIMPIARÁN, ORDENARÁN Y ETIQUETARÁN CABLES QUE ESTAN EN OPERACIÓN PERO NO SE REQUIERE DESCONECTAR NADA. PRUEBAS SON COMPATIBLES CON LA OPERACIÓN. | No | No | N/A | N/A | N/A | N/A | No | SICE | Mikel Narvarte Carlos Peralta | 56 9 6667 2293 56 9 91653155 |  | LO VALLEDOR | 6
| Comunicaciones | LIMPIEZA; ORDENAMIENTO, ETIQUETADO Y REVISIÓN. | Nocturno | PEDRO AGUIRRE CERDA | LTCD1; LTCD2: LTSR | MUY BAJA | MUY BAJA | 3 | N/A | SE REVISARÁN; LIMPIARÁN, ORDENARÁN Y ETIQUETARÁN CABLES QUE ESTAN EN OPERACIÓN PERO NO SE REQUIERE DESCONECTAR NADA. PRUEBAS SON COMPATIBLES CON LA OPERACIÓN. | No | No | N/A | N/A | N/A | N/A | No | SICE | Mikel Narvarte Carlos Peralta | 56 9 6667 2293 56 9 91653155 |  | PEDRO AGUIRRE CERDA | 6
| Comunicaciones | LIMPIEZA; ORDENAMIENTO Y REVISIÓN. | Nocturno | FRANKLIN | LTCD1; LTCD2: LTSR | MUY BAJA | MUY BAJA | 3 | N/A | SE REVISARÁN; LIMPIARÁN, ORDENARÁN Y ETIQUETARÁN CABLES QUE ESTAN EN OPERACIÓN PERO NO SE REQUIERE DESCONECTAR NADA. PRUEBAS SON COMPATIBLES CON LA OPERACIÓN. | No | No | N/A | N/A | N/A | N/A | No | SICE | Mikel Narvarte Carlos Peralta | 56 9 6667 2293 56 9 91653155 |  | FRANKLIN | 6
| Comunicaciones | LIMPIEZA; ORDENAMIENTO Y REVISIÓN. | Nocturno | BIOBIO | LTCD1; LTCD2: LTSR | MUY BAJA | MUY BAJA | 3 | N/A | SE REVISARÁN; LIMPIARÁN, ORDENARÁN Y ETIQUETARÁN CABLES QUE ESTAN EN OPERACIÓN PERO NO SE REQUIERE DESCONECTAR NADA. PRUEBAS SON COMPATIBLES CON LA OPERACIÓN. | No | No | N/A | N/A | N/A | N/A | No | SICE | Mikel Narvarte Carlos Peralta | 56 9 6667 2293 56 9 91653155 |  | BIOBIO | 6
| Comunicaciones | INGRESO DE EQUIPOS OCC.L3 | Nocturno | ÑUÑOA | OCC | MUY BAJA | MUY BAJA | 3 | N/A | NO SE REQUIERE DESCONECTAR NADA. PRUEBAS SON COMPATIBLES CON LA OPERACIÓN. | No | No | N/A | N/A | N/A | N/A | No | SICE | Mikel Narvarte Carlos Peralta | 56 9 6667 2293 56 9 91653155 |  | ÑUÑOA | 6
C Ponce | PROYECTO ENE | Trabajos SAF Ñuñoa Línea 3, montaje | NOCTURNO | ESTACION | ÑUÑOA | Muy Baja | Muy Bajo | 3 | Coordinar ingreso de personal por L6 | Ingreso de personal por L6 trabajos son en linea 3) | NO | NO | NO | NO | NO | N/A | NO | ABENGOA | Dante Garate/Darwin Peña | 989299691 |  | Ñuñoa | 15 | Ingreso de personal por L6 trabajos son en linea 3)
| PROYECTO ENE | Traslado y montaje de equipos VLD-F interestaciones, tendido de cables y conexionado a feeder negativo | NOCTURNO | ESTACION | TODA LA LINEA | Muy Baja | Bajo | 3 | coordinar con OCC y ajustarse al horario de corte de energia en L6, instalar pertigas de atrramiento al conectar a feeder. | Se requieren ingreso a vias y bajada de equipos a nivel anden por ascensores desde nivel calle | NO | NO | NO | NO | SI | N/A | NO | ABENGOA | Alejandro Moraga | 999494837 |  | TODAS | 8 | Se requieren ingreso a vias y uso de ascensores desde nivel calle
| PROYECTO ENE | Traslado y Montaje de ductos y equipos de ventilacion | Nocturno | Ñuble | SER | Baja | Bajo | 3 | Coordinar ingreso de personal por L6, e ingreso a vías | Se bajarán equipos por ascensor y se trasladaran hasta la SER mediante transpaleta y de forma manual por entre las Vías. Confirmar proteccion de Ascensor para evitar daños del mismo. Estos trabajos están coordinados con EMAS, ya se ha realizado en muchas otras ocasiones. | NO | SI | NO | NO | SI | N/A | NO | ABENGOA | Darwin Peña/Patricio Bustamante | 957851745 |  | Ñuble | 12 | Se requieren ingreso a vias y uso de ascensores desde nivel calle
| PROYECTO ENE | Reparación de letreros de presencia de tensión en cocheras Taller L6 | Nocturno | TL6 | Cocheras | Baja | Bajo | 3 | Mantenimiento abengoa coordinara vías que se deben despejar | Se instalarán andamios en vías donde se encuentren letreros defectuosos, se debe coodinar el despeje de vías | NO | SI | NO | NO | SI | N/A | NO | ABENGOA | Darwin Peña/Patricio Bustamante | 957851745 |  | TL6 | 12 | Se requiere despeje de cocheras
| PROYECTO ENE | Pruebas de Señales con Comando Scada | NOCTURNO | SEAT LC / CDC FRA | SEAT LC / CDC FRA | Muy Baja | Muy Bajo | 3 | Coordinar ingreso de personal por L6 | Microcortes coordinados con PCD | NO | NO | NO | NO | N/A | NO | NO | ABENGOA | Gerson Chavarria | 982702693 |  | SEAT LC | 2
Aldo González | OO.CC | Instalación de conduit para alimentación eléctrica de señales de "vía de evacuación" en nivel Mesanina y Puente Conexionado y desconexión de cables de alimentación de señales de "vía de evacuación" | NOCTURNO | ESTACIÓN INÉS DE SUÁREZ | NIVEL MESANINA Y PUENTE | Muy Baja | Muy Bajo | 3 |  |  |  | NO | NO | NO | NO | NO | NO | CONSORCIO TECNOVE (TECNOSEÑAL) | JORGE ALVARADO | 56 9 9230 4811 | N/A | N/A | 6
Osvaldo Cortés | OO.CC | Ejecución de cámara para evacuación de agua de filtraciones del bajo andén. | DIURNO | ESTACIÓN INES DE SUÁREZ | BAJO ANDÉN | Muy Baja | Muy Bajo | 3 | [9 empty] | INGECOM | LUIS ZÚÑIGA | 56 9 9959 7407 | N/A | N/A | 2
Osvaldo Cortés | OO.CC | Ejecución de cámara para evacuación de agua de filtraciones del bajo andén. | DIURNO | ESTACIÓN INES BIO BIO | BAJO ANDÉN | Muy Baja | Muy Bajo | 3 | [9 empty] | CRT INGENIERÍA | EDUARDO AGUILAR | 56 9 4045 9708 | N/A | N/A | 2
R Benedetti | ASCENSORES Y ESCALERAS MECANICAS | Instalacion de terminales en alimentadores electricos de ascensores y escaleras mecanicas. Pruebas de sistemas de comunicación de ascensores y escaleras mecanicas. No se requiere desconexión de trableros de otros sistemas, por lo que no hay impacto a otro sistema. | NOCTURNO | CERRILLOS - LO VALLEDOR - PAC - FRANKLIN - BIO BIO - ÑUBLE-ESTADIO NACIONAL-ÑUÑOA-INES DE SUAREZ-LOS LEONES | NIVEL ANDEN,CALLE | Moderado | Baja | 3 | Una vez reestablecida la energia, se hará un reconocimiento en el ascesor para asegurar correcto funcionamiento en cada equipo intervenido. | Thyssenkrupp, solicita corte de energia para trabajos de instalacion de terminales Tableros TDFYC 1 y TDYC2 de cada estación, interruptor correspondiente a cada asensor en que instalarán los terminales, para esto se debe contar con llaves de sala electrica | No | No | N/A | N/A | N/A | N/A | N/A | THYSSENKRUPP | Jaime Marchant BRUNO PLA | 948499320 996413310 | CERRILLOS - LO VALLEDOR - PAC - FRANKLIN - BIO BIO - ÑUBLE-ESTADIO NACIONAL-ÑUÑOA-INES DE SUAREZ-LOS LEONES | 10
| ASCENSORES Y ESCALERAS MECANICAS | Fijación Apoyo intermedio de Escaleras, con corte de energia de la escalera (tablero propio del equipo) | NOCTURNO | CERRILLOS - LO VALLEDOR - PAC - FRANKLIN - BIO BIO - ÑUBLE-ESTADIO NACIONAL-ÑUÑOA-INES DE SUAREZ-LOS LEONES | Estaciones | Moderado | Baja | 3 | Que la escalera intervenida no pueda iniciar trabajos. Una vez reestablecida la energia, se hará un reconocimiento en el ascesor para asegurar correcto funcionamiento en cada equipo intervenido. | soldar la fijación del apoyo intermedio de la escaleras, el zona de OOCC. | No | No | N/A | N/A | N/A | N/A | N/A | THYSSENKRUPP/S&P | Victor Danilo Burgos Cifuentes/Victor Cabello | 990605040 997437818 | CERRILLOS - LO VALLEDOR - PAC - FRANKLIN - BIO BIO - ÑUBLE-ESTADIO NACIONAL-ÑUÑOA-INES DE SUAREZ-LOS LEONES | 10
| ASCENSORES Y ESCALERAS MECANICAS | Instalación de Sensores de Humo en Foso de Ascensor y Cableado Eléctrico desde tablero con respaldo del Local técnico | NOCTURNO | CERRILLOS - LO VALLEDOR - PAC - FRANKLIN - BIO BIO - ÑUBLE-ESTADIO NACIONAL-ÑUÑOA-INES DE SUAREZ-LOS LEONES | Estaciones | Moderado | Baja | 3 | Que la escalera intervenida no pueda iniciar trabajos. Una vez reestablecida la energia, se hará un reconocimiento en el ascesor para asegurar correcto funcionamiento en cada equipo intervenido. | Solo tendido de cables, desde Sala Local tecnico hasta los Tableros de ascensores. No hay conexión. | No | No | N/A | N/A | N/A | N/A | N/A | THYSSENKRUPP/Nuñez e Hijos | Raul Orellana Retamal Javier Cruz Aninat | 56 9 53983261 56 9 96328902 | CERRILLOS - LO VALLEDOR - PAC - FRANKLIN - BIO BIO - ÑUBLE-ESTADIO NACIONAL-ÑUÑOA-INES DE SUAREZ-LOS LEONES | 5
| ASCENSORES Y ESCALERAS MECANICAS | Terminación de detalles de soldadura de revestimiento de escaleras mecánicas | NOCTURNO | Los Leones Sur | Estación | Moderado | Baja | 3 | Que la escalera intervenida no pueda iniciar trabajos. Una vez reestablecida la energia, se hará un reconocimiento en el ascesor para asegurar correcto funcionamiento en cada equipo intervenido. | Terminar de soldar de algunas placas de revestimiento usando andamios. | No | No | N/A | N/A | N/A | N/A | N/A | THYSSENKRUPP | Bruno Pla | 996413310 | Los Leones Sur | 1
Nicolás Hau | PROYECTO COMD | Instalación Control de Acceso en Sala PCD-R | NOCTURNO | Ñuñoa | Sala PCD-R Local Técnico | Muy Baja | Muy Bajo | 0.05 | N/A | Trabajos de instalación de dispositivos de control de acceso en Sala PCD-R |  | NO | No | N/A | N/A | N/A | N/A | SOMETEC | Rogelio Ramírez José Moreno | 56990243524 56971260640 |  | NUO | 6 | Montaje sistema Control de Acceso en Sala PCD-R
| PROYECTO COMD | Instalación Control de Acceso en LTCD3 | NOCTURNO | Los Leones | Los Leones Sur Local Técnico | Muy Baja | Muy Bajo | 0.05 | N/A | Trabajos de instalación de dispositivos de control de acceso en LTCD3 |  | NO | No | N/A | N/A | N/A | N/A | SOMETEC | Rogelio Ramírez José Moreno | 56990243524 56971260640 |  | LEN | 6 | Montaje sistema Control de Acceso en Local Técnico corrientes Débiles 3, ubicado en zona recintos técnicos
| PROYECTO COMD | Pruebas de Señales con ENERGIA | NOCTURNO | SEGÚN AVANCE | OCC | Muy Baja | Muy Bajo | 0.05 | N/A | Trabajos en Coordinación con OCC y con ABENGOA en terreno |  | NO | No | N/A | N/A | N/A | N/A | SOMETEC | Leandro Fuentes Edgar Fuentes Alejandro Soto | 56967660489 56930687855 56978612905 |  | OCC | 4 | Pruebas punto a punto con SER y SAF de L6 (incluye CDC FRA). Levantamiento de pendientes según planificación de Abengoa Ingreso a OCC y bajada de servidores
| PROYECTO COMD | Pruebas PAP Interfaz escaleras mecánicas y ascensores | NOCTURNO | SEGÚN AVANCE | OCC | Muy Baja | Muy Bajo | 0.05 | N/A | Trabajos en Coordinación con OCC. |  | NO | No | N/A | N/A | N/A | N/A | SOMETEC | Leandro Fuentes Edgar Fuentes Alejandro Soto | 56967660489 56930687855 56978612905 |  | OCC | 4 | Pruebas punto a punto de interfaz con escaleras mecánicas según avance del contratista de escaleras
| PROYECTO COMD | Instalación Control de Acceso, detección de humo, medición de temperatura e Intrusión | NOCTURNO | SEGÚN AVANCE | Toda L6 | Muy Baja | Muy Bajo | 3 | N/A | Trabajos en Coordinación con Personal de CCS. | X | NO | No | N/A | N/A | N/A | N/A | SOMETEC | Leandro Fuentes Edgar Fuentes Alejandro Soto | 56967660489 56930687855 56978612905 |  | Toda L6 | 4 | Disponibilidad de tren para verificar alarmas de los sensores de humo.
| PROYECTO COMD | Tendido de cables y conexionado entre OCC y Datacenter | NOCTURNO | SEGÚN AVANCE | NUO | Muy Baja | Muy Bajo | 3 | N/A |  | X | NO | No | N/A | N/A | N/A | N/A | SOMETEC | Freddy Lowe Leandro Fuentes | 56954055196 56967660489 |  | NUO | 4
| PROYECTO COMD | Tendido de cables y conexionado entre OCC-R y Datacenter TL6. | NOCTURNO | SEGÚN AVANCE | TL6 | Muy Baja | Muy Bajo | 3 | N/A |  | X | NO | No | N/A | N/A | N/A | N/A | SOMETEC | Freddy Lowe Leandro Fuentes | 56954055196 56967660489 |  | TL6 | 4
| PROYECTO COMD | Levantamiento de Pendientes en OCC Línea 6 | NOCTURNO | SEGÚN AVANCE | NUO | Muy Baja | Muy Bajo | 3 | N/A | Ingreso a sala de Tableros para conectar 220V | X | NO | No | N/A | N/A | N/A | N/A | SOMETEC | Freddy Lowe Leandro Fuentes | 56954055196 56967660489 |  | NUO | 4
| PROYECTO COMD | Revision y configuración de Switches SCADA Estación y PCD. | NOCTURNO | SEGÚN AVANCE | NUO | Muy Baja | Muy Bajo | 3 | N/A |  | X | NO | No | N/A | N/A | N/A | N/A | SOMETEC | Alejandro Soto Leandro Fuentes | 56978612905 56967660489 |  | NUO | 4
Cristina Gutiérrez | CBTC | A. Pruebas SAT_Zona 4 (T's P a confirmar) SE01-01 TC02: Verify BOCC Training Centre functionality B. Pruebas de Interface CBTC-SCADA. | Nocturno 23:45 - 04:00 | Toda L6 -TL6 | Talleres L6 TCR | Baja | Muy Bajo | 2 | Sin impacto a la operación, estas pruebas no consideran cambio de versiones de SW. Se realiza basculamiento Temporal de Servidor ATS a BOCC, para verificacion de funcionaliad y comunicación con Interfaces externas (PSD /COMS_PIS-PAS /SCADA) | Equipo de Pruebas realiza normalización y verificación de condiciones operacionales antes de las 4:00. | SI | SI | NO | NO | NO | NO | NO | THALES | Cristhian Bonaldy | 944632265 |  | ÑUO | 2 | Acceso a OCC y Datacenter (DC)_ÑUO - BOCC y DC_TCR.
Cristina Gutiérrez | CBTC | Levantamiento de Pendientes de Instalación L6 Estación Franklin Se continua con el levantamiento a observaciones de montaje mecánico de equipos | Nocturno 23:45 - 04:00 | FRA | SER FRA | Baja | Bajo | 2 | Desconexión de cables manipulados por accidente. | Revisar condiciones de cables antes de intervenir (Checklist). Se entregó Plan de Mitigación asociado a esta actividad. Personal de Sometec reportará a Mantenimiento Thales el detalle de las intervenciones y se mantendran disponibles hasta el inicio del Servicio Comercial. | NO | NO | NO | NO | NO | NO | NO | THALES - Sometec | Jorge Gonzalez | + 56 9 3320 1317 |  | FRA | 4 (+4) | Acceso Estación y Local Técnico. Supervisión aleatoria: Germán Muñoz F. +56 9 7790 5703 Delfín Navarro +56 9 4298 3861
Cristina Gutiérrez | CBTC | Levantamiento de Pendientes de Instalación L6 Vía Cola de Maniobras Se continua levantamiento de observaciones de montaje mecánico de equipos. | Nocturno 23:45 - 04:00 | VIA | VIA COLA DE MANIOBRA | Baja | Bajo | 2 | Desconexión de cables manipulados por accidente. | Revisar condiciones de cables antes de intervenir (Checklist). Se entregó Plan de Mitigación asociado a esta actividad. Personal de Sometec reportará a Mantenimiento Thales el detalle de las intervenciones y se mantendran disponibles hasta el inicio del Servicio Comercial. | NO | NO | NO | NO | NO | NO | NO | THALES - Sometec | Sergio Gonzalez | + 56 9 5497 6391 |  | LEN | 4 (+4) | Acceso Estación, Local Técnico y VÍA. Supervisión aleatoria: Germán Muñoz F. +56 9 7790 5703 Delfín Navarro +56 9 4298 3861

## MIERCOLES
ACTA SEMANAL DE TRABAJOS |  | SEMANA 22, Del 28 de Mayo al 03 de Junio
COORD. QUE SOLICITA | AREA | ACTIVIDAD o TRABAJO | HORARIO | SECTOR DEL TRABAJO | LUGAR | PROB | IMP | SEV | MEDIDAS A CONSIDERAR | INFORMACION ADICIONAL | Ingreso D Center | USO DE VIA | EXCLUSIVIDAD DE ESTACION | VIA ENERGIZADA | VIA EXCLUSIVA | DESPEJE (CDVs) | Trackmobile | EMPRESA CONTRATISTA | PERS. A CARGO | NUMERO CONTACTO | NUMERO RADIO | ESTACION DE ENTRADA | CANTIDAD DE PERSONAS | INFORMACION ADICIONAL
Rodrigo Raniman | SALA CHILLER, VARIOS NIVELES EN ESTACION | Cableado y conexionado desde Sala de chiller hasta Data Center | DIURNO | ÑUÑOA |  | Muy Baja | Muy Bajo | 3 | Para esta actividad se requiere acceder al data Center y a la sala Clima CIC | Solo tendido de cables | NO | NO | NO | NO | NO | N/A | NO | LASER ELECTRIC | Patricio Larraín M. | 989980232 |  |  | 4
| SALA CHILLER, VARIOS NIVELES EN ESTACION | Cableado y conexionado desde Sala de chiller hasta Data Center | NOCTURNO | ÑUÑOA |  | Muy Baja | Muy Bajo | 3 | Para esta actividad se requiere acceder al data Center y a la sala Clima CIC | Solo tendido de cables | SI | NO | NO | NO | NO | N/A | NO | LASER ELECTRIC | Patricio Larraín M. | 989980232 |  |  | 4
M. Espinoza/Alfonso Becerra | Comunicaciones | REVISION Y MEDICIONES DE LA FIBRA OPTICA OSCURA ENTRE DATACENTERS Fibra Optica que no está en operación. | Nocturno | TALLER L6 | DATA CENTER | MUY BAJA | MUY BAJA | 3 | N/A | MEDICION DE LA FO ENTRE DC DE TALLER Y DC DE ÑUÑOA. AL SER UN ELACE REDUNDANTE SE PUEDE DESCONECTAR SIN QUE HAYA INDISPONIBILIDAD EN EL SISTEMA. LAS MEDICIONES SON COMPATIBLES CON LA OPERACIÓN. | SI | No | N/A | N/A | N/A | N/A | No | SICE | Mikel Narvarte Daniel Pranao | 56 9 6667 2293 56 9 9441 9291 |  | TALLER L6 | 2
| Comunicaciones | REVISION Y MEDICIONES DE LA FIBRA OPTICA OSCURA ENTRE DATACENTERS Fibra Optica que no está en operación. | Nocturno | ÑUÑOA | DATA CENTER | MUY BAJA | MUY BAJA | 3 | N/A | MEDICION DE LA FO ENTRE DC DE TALLER Y DC DE ÑUÑOA. AL SER UN ELACE REDUNDANTE SE PUEDE DESCONECTAR SIN QUE HAYA INDISPONIBILIDAD EN EL SISTEMA. LAS MEDICIONES SON COMPATIBLES CON LA OPERACIÓN. | SI | No | N/A | N/A | N/A | N/A | No | SICE | Mikel Narvarte Daniel Pranao | 56 9 6667 2293 56 9 9441 9291 |  | ÑUÑOA | 2
| Comunicaciones | PRUEBAS DE INTERFAZ SIP - SIACIO | Nocturno | TODA LA LINEA | ESTACIONES Y TRENES | MUY BAJA | MUY BAJA | 3 | N/A | NO SE REQUIERE DESCONECTAR NADA. PRUEBAS SON COMPATIBLES CON LA OPERACIÓN. | SI | No | SI | NO | N/A | N/A | No | SICE | Cristian Oyarzo | 56 9 66672292 |  | ÑUÑOA OCC | 3 | prueba final de integracion de SIACIO - SIP
| Comunicaciones | PRUEBAS IHM-COM | Nocturno | ÑUÑOA | OCC | MUY BAJA | MUY BAJA | 3 | N/A | LAS PRUEBAS CONSISTEN EN GENERAR ALARMAS Y VERIFICAR SU FUNCIONAMIENTO EN LA IHM-COM. | No | No | N/A | N/A | N/A | N/A | No | SICE | Marta Roca Juan Diaz | 56 9 4234 4647 56 9 9557 6960 |  | ÑUÑOA | 3
| Comunicaciones | ACTUALIZACION DE SDK ACTIA EN IHM | Nocturno | ÑUÑOA | OCC | MUY BAJA | MUY BAJA | 3 | N/A | SE ACTUALIZARÁ UN SOLO CLIENTE IHM-COM Y SE REALIZARAN PRUEBEN ESTE. SI TODO FUNCIONA CORRECTAMENTE SE ACTUALIZARAN EL RESTO DE IHM-COM. EN CASO DE NECESIDAD SIEMPRE SE PUEDE VOLVER A LA VERSIÓN ANTERIOR. | No | No | N/A | N/A | N/A | N/A | No | SICE | Marta Roca Juan Diaz | 56 9 4234 4647 56 9 9557 6960 |  | ÑUÑOA | 3
| Comunicaciones | LIMPIEZA; ORDENAMIENTO, ETIQUETADO Y REVISIÓN. | Nocturno | CERRILLOS | LTCD1; LTCD2: LTSR | MUY BAJA | MUY BAJA | 3 | N/A | SE REVISARÁN; LIMPIARÁN, ORDENARÁN Y ETIQUETARÁN CABLES QUE ESTAN EN OPERACIÓN PERO NO SE REQUIERE DESCONECTAR NADA. PRUEBAS SON COMPATIBLES CON LA OPERACIÓN. | No | No | N/A | N/A | N/A | N/A | No | SICE | Mikel Narvarte Carlos Peralta | 56 9 6667 2293 56 9 91653155 |  | CERRILLOS | 6
| Comunicaciones | LIMPIEZA; ORDENAMIENTO, ETIQUETADO Y REVISIÓN. | Nocturno | LO VALLEDOR | LTCD1; LTCD2: LTSR | MUY BAJA | MUY BAJA | 3 | N/A | SE REVISARÁN; LIMPIARÁN, ORDENARÁN Y ETIQUETARÁN CABLES QUE ESTAN EN OPERACIÓN PERO NO SE REQUIERE DESCONECTAR NADA. PRUEBAS SON COMPATIBLES CON LA OPERACIÓN. | No | No | N/A | N/A | N/A | N/A | No | SICE | Mikel Narvarte Carlos Peralta | 56 9 6667 2293 56 9 91653155 |  | LO VALLEDOR | 6
| Comunicaciones | LIMPIEZA; ORDENAMIENTO, ETIQUETADO Y REVISIÓN. | Nocturno | PEDRO AGUIRRE CERDA | LTCD1; LTCD2: LTSR | MUY BAJA | MUY BAJA | 3 | N/A | SE REVISARÁN; LIMPIARÁN, ORDENARÁN Y ETIQUETARÁN CABLES QUE ESTAN EN OPERACIÓN PERO NO SE REQUIERE DESCONECTAR NADA. PRUEBAS SON COMPATIBLES CON LA OPERACIÓN. | No | No | N/A | N/A | N/A | N/A | No | SICE | Mikel Narvarte Carlos Peralta | 56 9 6667 2293 56 9 91653155 |  | PEDRO AGUIRRE CERDA | 6
| Comunicaciones | LIMPIEZA; ORDENAMIENTO, ETIQUETADO Y REVISIÓN. | Nocturno | FRANKLIN | LTCD1; LTCD2: LTSR | MUY BAJA | MUY BAJA | 3 | N/A | SE REVISARÁN; LIMPIARÁN, ORDENARÁN Y ETIQUETARÁN CABLES QUE ESTAN EN OPERACIÓN PERO NO SE REQUIERE DESCONECTAR NADA. PRUEBAS SON COMPATIBLES CON LA OPERACIÓN. | No | No | N/A | N/A | N/A | N/A | No | SICE | Mikel Narvarte Carlos Peralta | 56 9 6667 2293 56 9 91653155 |  | FRANKLIN | 6
| Comunicaciones | LIMPIEZA; ORDENAMIENTO, ETIQUETADO Y REVISIÓN. | Nocturno | BIOBIO | LTCD1; LTCD2: LTSR | MUY BAJA | MUY BAJA | 3 | N/A | SE REVISARÁN; LIMPIARÁN, ORDENARÁN Y ETIQUETARÁN CABLES QUE ESTAN EN OPERACIÓN PERO NO SE REQUIERE DESCONECTAR NADA. PRUEBAS SON COMPATIBLES CON LA OPERACIÓN. | No | No | N/A | N/A | N/A | N/A | No | SICE | Mikel Narvarte Carlos Peralta | 56 9 6667 2293 56 9 91653155 |  | BIOBIO | 6
| Comunicaciones | LIMPIEZA; ORDENAMIENTO, ETIQUETADO Y REVISIÓN. | Nocturno | ÑUBLE | LTCD1; LTCD2: LTSR | MUY BAJA | MUY BAJA | 3 | N/A | SE REVISARÁN; LIMPIARÁN, ORDENARÁN Y ETIQUETARÁN CABLES QUE ESTAN EN OPERACIÓN PERO NO SE REQUIERE DESCONECTAR NADA. PRUEBAS SON COMPATIBLES CON LA OPERACIÓN. | No | No | N/A | N/A | N/A | N/A | No | SICE | Mikel Narvarte Carlos Peralta | 56 9 6667 2293 56 9 91653155 |  | ÑUBLE | 6
| Comunicaciones | INGRESO DE EQUIPOS OCC.L3 | Nocturno | ÑUÑOA | OCC | MUY BAJA | MUY BAJA | 3 | N/A | NO SE REQUIERE DESCONECTAR NADA. Solo ingreso de equipos, no hay desconexión. | No | No | N/A | N/A | N/A | N/A | No | SICE | Mikel Narvarte Carlos Peralta | 56 9 6667 2293 56 9 91653155 |  | ÑUÑOA | 6
Cristian Ponce | PROYECTO ENE | Trabajos SAF Ñuñoa Línea 3, montaje | NOCTURNO | ESTACION | ÑUÑOA | Muy Baja | Muy Bajo | 3 | Coordinar ingreso de personal por L6 | Ingreso de personal por L6 trabajos son en linea 3) | NO | NO | NO | NO | NO | N/A | NO | ABENGOA | Dante Garate/Darwin Peña | 989299691 |  | Ñuñoa | 15 | Ingreso de personal por L6 trabajos son en linea 3)
| PROYECTO ENE | Traslado y montaje de equipos VLD-F interestaciones, tendido de cables y conexionado a feeder negativo | NOCTURNO | ESTACION | TODA LA LINEA | Muy Baja | Bajo | 3 | coordinar con OCC y ajustarse al horario de corte de energia en L6, instalar pertigas de atrramiento al conectar a feeder. | Se requieren ingreso a vias y bajada de equipos a nivel anden por ascensores desde nivel calle | NO | NO | NO | NO | SI | N/A | NO | ABENGOA | Alejandro Moraga | 999494837 |  | TODAS | 8 | Se requieren ingreso a vias y uso de ascensores desde nivel calle
| PROYECTO ENE | Traslado y Montaje de ductos y equipos de ventilacion | Nocturno | Ñuble | SER | Baja | Bajo | 3 | Coordinar ingreso de personal por L6, e ingreso a vías | Se bajarán equipos por ascensor y se trasladaran hasta la SER mediante transpaleta y de forma manual por entre las Vías. Confirmar proteccion de Ascensor para evitar daños del mismo. Estos trabajos están coordinados con EMAS, ya se ha realizado en muchas otras ocasiones. | NO | SI | NO | NO | SI | N/A | NO | ABENGOA | Darwin Peña/Patricio Bustamante | 957851745 |  | Ñuble | 12 | Se requieren ingreso a vias y uso de ascensores desde nivel calle
| PROYECTO ENE | Montaje de chapas de seguridad en Transformadores y tableros | Nocturno | TL6 | SAF 1 y 2 | Baja | Bajo | 3 | coordinar con OCC y ajustarse al horario de corte de energia en L6 | Se requiere desenergizar 20Kv. SAF 1 y 2 alternadamente | NO | NO | NO | NO | SI | N/A | NO | ABENGOA | Darwin Peña | 957851745 |  | Taller L3 | 12 | se debe desenergizar 20KV SAF´s
| PROYECTO ENE | Prueba de Señales Scada DATA CENTER | NOCTURNO | ESTACION | CERRILLOS | Muy Baja | Muy Bajo | 3 | Coordinacion con personal de Data center CERRILLOS | Confirmar que no hay impacto en equipos de L6 No hay impacto en L6, además lo correcto sería: Pruebas señales SCADA en Datacenter. | SI | NO | NO | NO | NO | N/A | NO | ABENGOA | Matias Antillanca | 945775542 |  | CERRILLO | 2
| PROYECTO ENE | Pruebas de Señales con Comando Scada | NOCTURNO | SEAT LC | SEAT LC | Muy Baja | Muy Bajo | 3 | Coordinar ingreso de personal por L6 | Microcortes coordinados con PCD | NO | NO | NO | NO | N/A | NO | NO | ABENGOA | Gerson Chavarria | 982702693 |  | SEAT LC | 2
| PROYECTO ENE | Pruebas de Señales con Comando Scada | NOCTURNO | SER | ISU | Muy Baja | Muy Bajo | 3 | Coordinar ingreso de personal por L6 |  | NO | NO | NO | NO | NO | N/A | NO | ABENGOA | Jorge Sepulveda | 975636336 |  | SER ISU | 2
Aldo González | OO.CC | Instalación de conduit para alimentación eléctrica de señales de "vía de evacuación" en nivel Mesanina y Puente Conexionado y desconexión de cables de alimentación de señales de "vía de evacuación" | NOCTURNO | ESTACIÓN LOS LEONES | NIVEL MESANINA Y PUENTE | Muy Baja | Muy Bajo | 3 |  |  |  | NO | NO | NO | NO | NO | NO | CONSORCIO TECNOVE (TECNOSEÑAL) | JORGE ALVARADO | 56 9 9230 4811 | N/A | N/A | 6
Osvaldo Cortés | OO.CC | Ejecución de cámara para evacuación de agua de filtraciones del bajo andén. | DIURNO | ESTACIÓN INES DE SUÁREZ | BAJO ANDÉN | Muy Baja | Muy Bajo | 3 | [9 empty] | INGECOM | LUIS ZÚÑIGA | 56 9 9959 7407 | N/A | N/A | 2
Osvaldo Cortés | OO.CC | Ejecución de cámara para evacuación de agua de filtraciones del bajo andén. | DIURNO | ESTACIÓN INES BIO BIO | BAJO ANDÉN | Muy Baja | Muy Bajo | 3 | [9 empty] | CRT INGENIERÍA | EDUARDO AGUILAR | 56 9 4045 9708 | N/A | N/A | 2
R Benedetti | ASCENSORES Y ESCALERAS MECANICAS | Instalacion de terminales en alimentadores electricos de ascensores y escaleras mecanicas. Pruebas de sistemas de comunicación de ascensores y escaleras mecanicas. No se requiere desconexión de trableros de otros sistemas, por lo que no hay impacto a otro sistema. | NOCTURNO | CERRILLOS - LO VALLEDOR - PAC - FRANKLIN - BIO BIO - ÑUBLE-ESTADIO NACIONAL-ÑUÑOA-INES DE SUAREZ-LOS LEONES | NIVEL ANDEN,CALLE | Moderado | Baja | 3 | Una vez reestablecida la energia, se hará un reconocimiento en el ascesor para asegurar correcto funcionamiento en cada equipo intervenido. | Thyssenkrupp, solicita corte de energia para trabajos de instalacion de terminales Tableros TDFYC 1 y TDYC2 de cada estación, interruptor correspondiente a cada asensor en que instalarán los terminales, para esto se debe contar con llaves de sala electrica | No | No | N/A | N/A | N/A | N/A | N/A | THYSSENKRUPP | Jaime Marchant BRUNO PLA | 948499320 996413310 | CERRILLOS - LO VALLEDOR - PAC - FRANKLIN - BIO BIO - ÑUBLE-ESTADIO NACIONAL-ÑUÑOA-INES DE SUAREZ-LOS LEONES | 10
| ASCENSORES Y ESCALERAS MECANICAS | Fijación Apoyo intermedio de Escaleras, con corte de energia de la escalera (tablero propio del equipo) | NOCTURNO | CERRILLOS - LO VALLEDOR - PAC - FRANKLIN - BIO BIO - ÑUBLE-ESTADIO NACIONAL-ÑUÑOA-INES DE SUAREZ-LOS LEONES | Estaciones | Moderado | Baja | 3 | Que la escalera intervenida no pueda iniciar trabajos. Una vez reestablecida la energia, se hará un reconocimiento en el ascesor para asegurar correcto funcionamiento en cada equipo intervenido. | soldar la fijación del apoyo intermedio de la escaleras, el zona de OOCC. | No | No | N/A | N/A | N/A | N/A | N/A | THYSSENKRUPP/S&P | Victor Danilo Burgos Cifuentes/Victor Cabello | 990605040 997437818 | CERRILLOS - LO VALLEDOR - PAC - FRANKLIN - BIO BIO - ÑUBLE-ESTADIO NACIONAL-ÑUÑOA-INES DE SUAREZ-LOS LEONES | 10
| ASCENSORES Y ESCALERAS MECANICAS | Instalación de Sensores de Humo en Foso de Ascensor y Cableado Eléctrico desde tablero con respaldo del Local técnico | NOCTURNO | CERRILLOS - LO VALLEDOR - PAC - FRANKLIN - BIO BIO - ÑUBLE-ESTADIO NACIONAL-ÑUÑOA-INES DE SUAREZ-LOS LEONES | Estaciones | Moderado | Baja | 3 | Que la escalera intervenida no pueda iniciar trabajos. Una vez reestablecida la energia, se hará un reconocimiento en el ascesor para asegurar correcto funcionamiento en cada equipo intervenido. | Solo tendido de cables, desde Sala Local tecnico hasta los Tableros de ascensores. No hay conexión. | No | No | N/A | N/A | N/A | N/A | N/A | THYSSENKRUPP/Nuñez e Hijos | Raul Orellana Retamal Javier Cruz Aninat | 56 9 53983261 56 9 96328902 | CERRILLOS - LO VALLEDOR - PAC - FRANKLIN - BIO BIO - ÑUBLE-ESTADIO NACIONAL-ÑUÑOA-INES DE SUAREZ-LOS LEONES | 5
| ASCENSORES Y ESCALERAS MECANICAS | Terminación de detalles de soldadura de revestimiento de escaleras mecánicas | NOCTURNO | Los Leones Sur | Estación | Moderado | Baja | 3 | Que la escalera intervenida no pueda iniciar trabajos. Una vez reestablecida la energia, se hará un reconocimiento en el ascesor para asegurar correcto funcionamiento en cada equipo intervenido. | Terminar de soldar de algunas placas de revestimiento usando andamios. | No | No | N/A | N/A | N/A | N/A | N/A | THYSSENKRUPP | Bruno Pla | 996413310 | Los Leones Sur | 1
Nicolás Hau | PROYECTO COMD | Instalación Control de Acceso en Sala PCD-R | NOCTURNO | Ñuñoa | Sala PCD-R Local Técnico | Muy Baja | Muy Bajo | 0.05 | N/A | Trabajos de instalación de dispositivos de control de acceso en Sala PCD-R |  | NO | No | N/A | N/A | N/A | N/A | SOMETEC | Rogelio Ramírez José Moreno | 56990243524 56971260640 |  | NUO | 6 | Montaje sistema Control de Acceso en Sala PCD-R
| PROYECTO COMD | Instalación Control de Acceso en LTCD3 | NOCTURNO | Los Leones | Los Leones Sur Local Técnico | Muy Baja | Muy Bajo | 0.05 | N/A | Trabajos de instalación de dispositivos de control de acceso en LTCD3 |  | NO | No | N/A | N/A | N/A | N/A | SOMETEC | Rogelio Ramírez José Moreno | 56990243524 56971260640 |  | LEN | 6 | Montaje sistema Control de Acceso en Local Técnico corrientes Débiles 3, ubicado en zona recintos técnicos
| PROYECTO COMD | Pruebas de Señales con ENERGIA | NOCTURNO | SEGÚN AVANCE | OCC | Muy Baja | Muy Bajo | 0.05 | N/A | Trabajos en Coordinación con OCC y con ABENGOA en terreno |  | NO | No | N/A | N/A | N/A | N/A | SOMETEC | Leandro Fuentes Edgar Fuentes Alejandro Soto | 56967660489 56930687855 56978612905 |  | OCC | 4 | Pruebas punto a punto con SER y SAF de L6 (incluye CDC FRA). Levantamiento de pendientes según planificación de Abengoa Ingreso a OCC y bajada de servidores
| PROYECTO COMD | Pruebas PAP Interfaz escaleras mecánicas y ascensores | NOCTURNO | SEGÚN AVANCE | OCC | Muy Baja | Muy Bajo | 0.05 | N/A | Trabajos en Coordinación con OCC. |  | NO | No | N/A | N/A | N/A | N/A | SOMETEC | Leandro Fuentes Edgar Fuentes Alejandro Soto | 56967660489 56930687855 56978612905 |  | OCC | 4 | Pruebas punto a punto de interfaz con escaleras mecánicas según avance del contratista de escaleras
| PROYECTO COMD | Instalación Control de Acceso, detección de humo, medición de temperatura e Intrusión | NOCTURNO | SEGÚN AVANCE | Toda L6 | Muy Baja | Muy Bajo | 0.05 | N/A | Trabajos en Coordinación con Personal de CCS. | X | NO | No | N/A | N/A | N/A | N/A | SOMETEC | Leandro Fuentes Edgar Fuentes Alejandro Soto | 56967660489 56930687855 56978612905 |  | Toda L6 | 4 | Disponibilidad de tren para verificar alarmas de los sensores de humo.
| PROYECTO COMD | Tendido de cables y conexionado entre OCC y Datacenter | NOCTURNO | SEGÚN AVANCE | NUO | Muy Baja | Muy Bajo | 0.05 | N/A |  | X | NO | No | N/A | N/A | N/A | N/A | SOMETEC | Freddy Lowe Leandro Fuentes | 56954055196 56967660489 |  | NUO | 4
| PROYECTO COMD | Tendido de cables y conexionado entre OCC-R y Datacenter TL6. | NOCTURNO | SEGÚN AVANCE | TL6 | Muy Baja | Muy Bajo | 0.05 | N/A |  | X | NO | No | N/A | N/A | N/A | N/A | SOMETEC | Freddy Lowe Leandro Fuentes | 56954055196 56967660489 |  | TL6 | 4
| PROYECTO COMD | Levantamiento de Pendientes en OCC Línea 6 | NOCTURNO | SEGÚN AVANCE | NUO | Muy Baja | Muy Bajo | 0.05 | N/A | Ingreso a sala de Tableros para conectar 220V | X | NO | No | N/A | N/A | N/A | N/A | SOMETEC | Freddy Lowe Leandro Fuentes | 56954055196 56967660489 |  | NUO | 4
| PROYECTO COMD | Revision y configuración de Switches SCADA Estación y PCD | NOCTURNO | SEGÚN AVANCE | NUO | Muy Baja | Muy Bajo | 0.05 | N/A |  | X | NO | No | N/A | N/A | N/A | N/A | SOMETEC | Alejandro Soto Leandro Fuentes | 56978612905 56967660489 |  | NUO | 4
Cristina Gutiérrez | CBTC | Levantamiento de Pendientes de Instalación L6 Estación Franklin Se inicia levantamiento a observaciones de conexionado de equipos | Nocturno 23:45 - 04:00 | FRA | SER FRA | Baja | Bajo | 2 | Desconexión de cables manipulados por accidente. | Revisar condiciones de cables antes de intervenir (Checklist). Se entregó Plan de Mitigación asociado a esta actividad. Personal de Sometec reportará a Mantenimiento Thales el detalle de las intervenciones y se mantendran disponibles hasta el inicio del Servicio Comercial. | NO | NO | NO | NO | NO | NO | NO | THALES - Sometec | Jorge Gonzalez | + 56 9 3320 1317 |  | FRA | 4 (+4) | Acceso Estación y Local Técnico. Supervisión aleatoria: Germán Muñoz F. +56 9 7790 5703 Delfín Navarro +56 9 4298 3861
| CBTC | Levantamiento de Pendientes de Instalación L6 Vía Cola de Maniobras Se continua levantamiento de observaciones de montaje mecánico de equipos. | Nocturno 23:45 - 04:00 | VIA | VIA COLA DE MANIOBRA | Baja | Bajo | 2 | Desconexión de cables manipulados por accidente. | Revisar condiciones de cables antes de intervenir (Checklist). Se entregó Plan de Mitigación asociado a esta actividad. Personal de Sometec reportará a Mantenimiento Thales el detalle de las intervenciones y se mantendran disponibles hasta el inicio del Servicio Comercial. | NO | NO | NO | NO | NO | NO | NO | THALES - Sometec | Sergio Gonzalez | + 56 9 5497 6391 |  | LEN | 4 (+4) | Acceso Estación, Local Técnico y VÍA. Supervisión aleatoria: Germán Muñoz F. +56 9 7790 5703 Delfín Navarro +56 9 4298 3861
Note on B16: ingreso de equipos o pruebas?

## JUEVES
ACTA SEMANAL DE TRABAJOS |  | SEMANA 22, Del 28 de Mayo al 03 de Junio
COORD. QUE SOLICITA | AREA | ACTIVIDAD o TRABAJO | HORARIO | SECTOR DEL TRABAJO | LUGAR | PROB | IMP | SEV | MEDIDAS A CONSIDERAR | INFORMACION ADICIONAL | Ingreso D Center | USO DE VIA | EXCLUSIVIDAD DE ESTACION | VIA ENERGIZADA | VIA EXCLUSIVA | DESPEJE (CDVs) | Trackmobile | EMPRESA CONTRATISTA | PERS. A CARGO | NUMERO CONTACTO | NUMERO RADIO | ESTACION DE ENTRADA | CANTIDAD DE PERSONAS | INFORMACION ADICIONAL
Rodrigo Raniman | SALA CHILLER, VARIOS NIVELES EN ESTACION | Cableado y conexionado desde Sala de chiller hasta Data Center | DIURNO | ÑUÑOA |  | Muy Baja | Muy Bajo | 3 | Para esta actividad se requiere acceder al data Center y a la sala Clima CIC | Solo tendido de cables | NO | NO | NO | NO | NO | N/A | NO | LASER ELECTRIC | Patricio Larraín M. | 989980232 |  |  | 4
| SALA CHILLER, VARIOS NIVELES EN ESTACION | Cableado y conexionado desde Sala de chiller hasta Data Center | NOCTURNO | ÑUÑOA |  | Muy Baja | Muy Bajo | 3 | Para esta actividad se requiere acceder al data Center y a la sala Clima CIC | Solo tendido de cables | SI | NO | NO | NO | NO | N/A | NO | LASER ELECTRIC | Patricio Larraín M. | 989980232 |  |  | 4
M. Espinoza/Alfonso Becerra | Comunicaciones | REVISION Y MEDICIONES DE LA FIBRA OPTICA OSCURA ENTRE DATACENTERS Fibra Optica que no está en operación. | Nocturno | TALLER L6 | DATA CENTER | MUY BAJA | MUY BAJA | 3 | N/A | MEDICION DE LA FO ENTRE DC DE TALLER Y DC DE ÑUÑOA. AL SER UN ELACE REDUNDANTE SE PUEDE DESCONECTAR SIN QUE HAYA INDISPONIBILIDAD EN EL SISTEMA. LAS MEDICIONES SON COMPATIBLES CON LA OPERACIÓN. | No | No | N/A | N/A | N/A | N/A | No | SICE | Mikel Narvarte Daniel Pranao | 56 9 6667 2293 56 9 9441 9291 |  | TALLER L6 | 2
| Comunicaciones | REVISION Y MEDICIONES DE LA FIBRA OPTICA OSCURA ENTRE DATACENTERS Fibra Optica que no está en operación. | Nocturno | ÑUÑOA | DATA CENTER | MUY BAJA | MUY BAJA | 3 | N/A | MEDICION DE LA FO ENTRE DC DE TALLER Y DC DE ÑUÑOA. AL SER UN ELACE REDUNDANTE SE PUEDE DESCONECTAR SIN QUE HAYA INDISPONIBILIDAD EN EL SISTEMA. LAS MEDICIONES SON COMPATIBLES CON LA OPERACIÓN. | No | No | N/A | N/A | N/A | N/A | No | SICE | Mikel Narvarte Daniel Pranao | 56 9 6667 2293 56 9 9441 9291 |  | ÑUÑOA | 2
| Comunicaciones | PRUEBAS DE INTERFAZ SIP - SIACIO | Nocturno | TODA LA LINEA | ESTACIONES Y TRENES | MUY BAJA | MUY BAJA | 3 | N/A | NO SE REQUIERE DESCONECTAR NADA. PRUEBAS SON COMPATIBLES CON LA OPERACIÓN. | SI | No | SI | NO | N/A | N/A | No | SICE | Cristian Oyarzo | 56 9 66672292 |  | ÑUÑOA OCC | 3 | prueba final de integracion de SIACIO - SIP
| Comunicaciones | PRUEBAS IHM-COM | Nocturno | ÑUÑOA | OCC | MUY BAJA | MUY BAJA | 3 | N/A | LAS PRUEBAS CONSISTEN EN GENERAR ALARMAS Y VERIFICAR SU FUNCIONAMIENTO EN LA IHM-COM. | No | No | N/A | N/A | N/A | N/A | No | SICE | Marta Roca Juan Diaz | 56 9 4234 4647 56 9 9557 6960 |  | ÑUÑOA | 3
| Comunicaciones | ACTUALIZACION DE SDK ACTIA EN IHM | Nocturno | ÑUÑOA | OCC | MUY BAJA | MUY BAJA | 3 | N/A | SE ACTUALIZARÁ UN SOLO CLIENTE IHM-COM Y SE REALIZARAN PRUEBEN ESTE. SI TODO FUNCIONA CORRECTAMENTE SE ACTUALIZARAN EL RESTO DE IHM-COM. EN CASO DE NECESIDAD SIEMPRE SE PUEDE VOLVER A LA VERSIÓN ANTERIOR. | No | No | N/A | N/A | N/A | N/A | No | SICE | Marta Roca Juan Diaz | 56 9 4234 4647 56 9 9557 6960 |  | ÑUÑOA | 3
| Comunicaciones | LIMPIEZA; ORDENAMIENTO, ETIQUETADO Y REVISIÓN. | Nocturno | CERRILLOS | LTCD1; LTCD2: LTSR | MUY BAJA | MUY BAJA | 3 | N/A | SE REVISARÁN; LIMPIARÁN, ORDENARÁN Y ETIQUETARÁN CABLES QUE ESTAN EN OPERACIÓN PERO NO SE REQUIERE DESCONECTAR NADA. PRUEBAS SON COMPATIBLES CON LA OPERACIÓN. | No | No | N/A | N/A | N/A | N/A | No | SICE | Mikel Narvarte Carlos Peralta | 56 9 6667 2293 56 9 91653155 |  | CERRILLOS | 6
| Comunicaciones | LIMPIEZA; ORDENAMIENTO, ETIQUETADO Y REVISIÓN. | Nocturno | LO VALLEDOR | LTCD1; LTCD2: LTSR | MUY BAJA | MUY BAJA | 3 | N/A | SE REVISARÁN; LIMPIARÁN, ORDENARÁN Y ETIQUETARÁN CABLES QUE ESTAN EN OPERACIÓN PERO NO SE REQUIERE DESCONECTAR NADA. PRUEBAS SON COMPATIBLES CON LA OPERACIÓN. | No | No | N/A | N/A | N/A | N/A | No | SICE | Mikel Narvarte Carlos Peralta | 56 9 6667 2293 56 9 91653155 |  | LO VALLEDOR | 6
| Comunicaciones | LIMPIEZA; ORDENAMIENTO, ETIQUETADO Y REVISIÓN. | Nocturno | PEDRO AGUIRRE CERDA | LTCD1; LTCD2: LTSR | MUY BAJA | MUY BAJA | 3 | N/A | SE REVISARÁN; LIMPIARÁN, ORDENARÁN Y ETIQUETARÁN CABLES QUE ESTAN EN OPERACIÓN PERO NO SE REQUIERE DESCONECTAR NADA. PRUEBAS SON COMPATIBLES CON LA OPERACIÓN. | No | No | N/A | N/A | N/A | N/A | No | SICE | Mikel Narvarte Carlos Peralta | 56 9 6667 2293 56 9 91653155 |  | PEDRO AGUIRRE CERDA | 6
| Comunicaciones | LIMPIEZA; ORDENAMIENTO, ETIQUETADO Y REVISIÓN. | Nocturno | ESTADIO NACIONAL | LTCD1; LTCD2: LTSR | MUY BAJA | MUY BAJA | 3 | N/A | SE REVISARÁN; LIMPIARÁN, ORDENARÁN Y ETIQUETARÁN CABLES QUE ESTAN EN OPERACIÓN PERO NO SE REQUIERE DESCONECTAR NADA. PRUEBAS SON COMPATIBLES CON LA OPERACIÓN. | No | No | N/A | N/A | N/A | N/A | No | SICE | Mikel Narvarte Carlos Peralta | 56 9 6667 2293 56 9 91653155 |  | ESTADIO NACIONAL | 6
| Comunicaciones | LIMPIEZA; ORDENAMIENTO, ETIQUETADO Y REVISIÓN. | Nocturno | ÑUÑIOA | LTCD1; LTCD2: LTSR | MUY BAJA | MUY BAJA | 3 | N/A | SE REVISARÁN; LIMPIARÁN, ORDENARÁN Y ETIQUETARÁN CABLES QUE ESTAN EN OPERACIÓN PERO NO SE REQUIERE DESCONECTAR NADA. PRUEBAS SON COMPATIBLES CON LA OPERACIÓN. | No | No | N/A | N/A | N/A | N/A | No | SICE | Mikel Narvarte Carlos Peralta | 56 9 6667 2293 56 9 91653155 |  | ÑUÑIOA | 6
| Comunicaciones | REVISION DE CONDICIONES PARA PRUEBA DE SERVIDORES BLADE | Nocturno | ÑUÑOA | OCC | MUY BAJA | MUY ALTA | 2 |  | LAS PRUEBAS CONSISTEN EN BAJAR EL SERVIDOR BLADE DE ÑUÑOA Y VERIFICAR QUE LOS SERVICIOS CONMUTAN AL OTRO BLADE EN TL6. | SI | No | N/A | N/A | N/A | N/A | No | SICE | Marta Roca Juan Diaz Mikel Narvarte | 56 9 4234 4647 56 9 9557 6960 56 9 6667 2293 |  | ÑUÑOA | 3
| Comunicaciones | REVISION DE CONDICIONES PARA PRUEBA DE SERVIDORES BLADE | Nocturno | TALLER L6 | BOCC | MUY BAJA | MUY ALTA | 2 |  | LAS PRUEBAS CONSISTEN EN BAJAR EL SERVIDOR BLADE DE TALLER L6 Y VERIFICAR QUE LOS SERVICIOS CONMUTAN AL OTRO BLADE EN ÑUÑOA. | SI | No | N/A | N/A | N/A | N/A | No | SICE | Marta Roca Juan Diaz Mikel Narvarte | 56 9 4234 4647 56 9 9557 6960 56 9 6667 2293 |  | TALLER L6 | 3
Cristian Ponce | PROYECTO ENE | Trabajos SAF Ñuñoa Línea 3, montaje | NOCTURNO | ESTACION | ÑUÑOA | Muy Baja | Muy Bajo | 3 | Coordinar ingreso de personal por L6 | Ingreso de personal por L6 trabajos son en linea 3) | NO | NO | NO | NO | NO | N/A | NO | ABENGOA | Dante Garate/Darwin Peña | 989299691 |  | Ñuñoa | 15 | Ingreso de personal por L6 trabajos son en linea 3)
| PROYECTO ENE | Traslado y montaje de equipos VLD-F interestaciones, tendido de cables y conexionado a feeder negativo | NOCTURNO | ESTACION | TODA LA LINEA | Muy Baja | Bajo | 3 | coordinar con OCC y ajustarse al horario de corte de energia en L6, instalar pertigas de atrramiento al conectar a feeder. | Se requieren ingreso a vias y bajada de equipos a nivel anden por ascensores desde nivel calle | NO | NO | NO | NO | SI | N/A | NO | ABENGOA | Alejandro Moraga | 999494837 |  | TODAS | 8 | Se requieren ingreso a vias y uso de ascensores desde nivel calle
| PROYECTO ENE | Traslado y Montaje de ductos y equipos de ventilacion | Nocturno | Ñuble | SER | Baja | Bajo | 3 | Coordinar ingreso de personal por L6, e ingreso a vías | Se bajarán equipos por ascensor y se trasladaran hasta la SER mediante transpaleta y de forma manual por entre las Vías. Confirmar proteccion de Ascensor para evitar daños del mismo. Estos trabajos están coordinados con EMAS, ya se ha realizado en muchas otras ocasiones. | NO | SI | NO | NO | SI | N/A | NO | ABENGOA | Darwin Peña/Patricio Bustamante | 957851745 |  | Ñuble | 12 | Se requieren ingreso a vias y uso de ascensores desde nivel calle
| PROYECTO ENE | Montaje de chapas de seguridad en Transformadores y tableros | Nocturno | Los leones | SAF 1 y 2 | Baja | Bajo | 3 | coordinar con OCC y ajustarse al horario de corte de energia en L6 | Se requiere desenergizar 20Kv. SAF 1 y 2 alternadamente | NO | NO | NO | NO | SI | N/A | NO | ABENGOA | Darwin Peña | 957851745 |  | LOS LEONES | 12 | se debe desenergizar 20KV SAF´s
| PROYECTO ENE | Pruebas de Señales con Comando Scada | NOCTURNO | SEAT LC | SEAT LC | Muy Baja | Muy Bajo | 3 | Coordinar ingreso de personal por L6 |  | NO | NO | NO | NO | N/A | NO | NO | ABENGOA | Gerson Chavarria | 982702693 |  | SEAT LC | 2
| PROYECTO ENE | Prueba Señales de SCADA ENERGIA en DATA CENTER | NOCTURNO | ESTACION | ÑUÑOA | Muy Baja | Muy Bajo | 3 | Coordinacion con personal de Data center ÑUÑOA | Confirmar que no hay impacto en equipos de L6 No hay impacto en L6, además lo correcto sería: Pruebas señales SCADA ENERGIA en Datacenter. Trabajo en SETA Barra T900, no considera microcortes. | SI | NO | NO | NO | N/A | NO | NO | ABENGOA | Matias Antillanca | 945775542 |  | ÑUÑOA | 2
| PROYECTO ENE | Pruebas de Señales con Comando Scada | NOCTURNO | SER | LVA | Muy Baja | Muy Bajo | 3 | Coordinar ingreso de personal por L6 |  | NO | NO | NO | NO | N/A | NO | NO | ABENGOA | Jorge Sepulveda | 975636336 |  | SER LVA | 2
Aldo González | OO.CC | Instalación de conduit para alimentación eléctrica de señales de "vía de evacuación" en nivel Mesanina y Puente Conexionado y desconexión de cables de alimentación de señales de "vía de evacuación" | NOCTURNO | ESTACIÓN LOS LEONES | NIVEL MESANINA Y PUENTE | Muy Baja | Muy Bajo | 3 |  |  |  | NO | NO | NO | NO | NO | NO | CONSORCIO TECNOVE (TECNOSEÑAL) | JORGE ALVARADO | 56 9 9230 4811 | N/A | N/A | 6
Osvaldo Cortés | OO.CC | Ejecución de cámara para evacuación de agua de filtraciones del bajo andén. | DIURNO | ESTACIÓN INES DE SUÁREZ | BAJO ANDÉN | Muy Baja | Muy Bajo | 3 | [9 empty] | INGECOM | LUIS ZÚÑIGA | 56 9 9959 7407 | N/A | N/A | 2
Osvaldo Cortés | OO.CC | Ejecución de cámara para evacuación de agua de filtraciones del bajo andén. | DIURNO | ESTACIÓN INES BIO BIO | BAJO ANDÉN | Muy Baja | Muy Bajo | 3 | [9 empty] | CRT INGENIERÍA | EDUARDO AGUILAR | 56 9 4045 9708 | N/A | N/A | 2
R Benedetti | ASCENSORES Y ESCALERAS MECANICAS | Instalacion de terminales en alimentadores electricos de ascensores y escaleras mecanicas. Pruebas de sistemas de comunicación de ascensores y escaleras mecanicas. No se requiere desconexión de trableros de otros sistemas, por lo que no hay impacto a otro sistema. | NOCTURNO | CERRILLOS - LO VALLEDOR - PAC - FRANKLIN - BIO BIO - ÑUBLE-ESTADIO NACIONAL-ÑUÑOA-INES DE SUAREZ-LOS LEONES | NIVEL ANDEN,CALLE | Moderado | Baja | 3 | Una vez reestablecida la energia, se hará un reconocimiento en el ascesor para asegurar correcto funcionamiento en cada equipo intervenido. | Thyssenkrupp, solicita corte de energia para trabajos de instalacion de terminales Tableros TDFYC 1 y TDYC2 de cada estación, interruptor correspondiente a cada asensor en que instalarán los terminales, para esto se debe contar con llaves de sala electrica | No | No | N/A | N/A | N/A | N/A | N/A | THYSSENKRUPP | Jaime Marchant BRUNO PLA | 948499320 996413310 | CERRILLOS - LO VALLEDOR - PAC - FRANKLIN - BIO BIO - ÑUBLE-ESTADIO NACIONAL-ÑUÑOA-INES DE SUAREZ-LOS LEONES | 10
| ASCENSORES Y ESCALERAS MECANICAS | Fijación Apoyo intermedio de Escaleras, con corte de energia de la escalera (tablero propio del equipo) | NOCTURNO | CERRILLOS - LO VALLEDOR - PAC - FRANKLIN - BIO BIO - ÑUBLE-ESTADIO NACIONAL-ÑUÑOA-INES DE SUAREZ-LOS LEONES | Estaciones | Moderado | Baja | 3 | Que la escalera intervenida no pueda iniciar trabajos. Una vez reestablecida la energia, se hará un reconocimiento en el ascesor para asegurar correcto funcionamiento en cada equipo intervenido. | soldar la fijación del apoyo intermedio de la escaleras, el zona de OOCC. | No | No | N/A | N/A | N/A | N/A | N/A | THYSSENKRUPP/S&P | Victor Danilo Burgos Cifuentes/Victor Cabello | 990605040 997437818 | CERRILLOS - LO VALLEDOR - PAC - FRANKLIN - BIO BIO - ÑUBLE-ESTADIO NACIONAL-ÑUÑOA-INES DE SUAREZ-LOS LEONES | 10
| ASCENSORES Y ESCALERAS MECANICAS | Instalación de Sensores de Humo en Foso de Ascensor y Cableado Eléctrico desde tablero con respaldo del Local técnico | NOCTURNO | CERRILLOS - LO VALLEDOR - PAC - FRANKLIN - BIO BIO - ÑUBLE-ESTADIO NACIONAL-ÑUÑOA-INES DE SUAREZ-LOS LEONES | Estaciones | Moderado | Baja | 3 | Que la escalera intervenida no pueda iniciar trabajos. Una vez reestablecida la energia, se hará un reconocimiento en el ascesor para asegurar correcto funcionamiento en cada equipo intervenido. | Solo tendido de cables, desde Sala Local tecnico hasta los Tableros de ascensores. No hay conexión. | No | No | N/A | N/A | N/A | N/A | N/A | THYSSENKRUPP/Nuñez e Hijos | Raul Orellana Retamal Javier Cruz Aninat | 56 9 53983261 56 9 96328902 | CERRILLOS - LO VALLEDOR - PAC - FRANKLIN - BIO BIO - ÑUBLE-ESTADIO NACIONAL-ÑUÑOA-INES DE SUAREZ-LOS LEONES | 5
| ASCENSORES Y ESCALERAS MECANICAS | Terminación de detalles de soldadura de revestimiento de escaleras mecánicas | NOCTURNO | Los Leones Sur | Estación | Moderado | Baja | 3 | Que la escalera intervenida no pueda iniciar trabajos. Una vez reestablecida la energia, se hará un reconocimiento en el ascesor para asegurar correcto funcionamiento en cada equipo intervenido. | Terminar de soldar de algunas placas de revestimiento usando andamios. | No | No | N/A | N/A | N/A | N/A | N/A | THYSSENKRUPP | Bruno Pla | 996413310 | Los Leones Sur | 1
Nicolás Hau | PROYECTO COMD | Instalación Control de Acceso en Sala PCD-R | NOCTURNO | Ñuñoa | Sala PCD-R Local Técnico | Muy Baja | Muy Bajo | 3 | N/A | Trabajos de instalación de dispositivos de control de acceso en Sala PCD-R |  | NO | No | N/A | N/A | N/A | N/A | SOMETEC | Rogelio Ramírez José Moreno | 56990243524 56971260640 |  | NUO | 6 | Montaje sistema Control de Acceso en Sala PCD-R
| PROYECTO COMD | Instalación Control de Acceso en LTCD3 | NOCTURNO | Los Leones | Los Leones Sur Local Técnico | Muy Baja | Muy Bajo | 3 | N/A | Trabajos de instalación de dispositivos de control de acceso en LTCD3 |  | NO | No | N/A | N/A | N/A | N/A | SOMETEC | Rogelio Ramírez José Moreno | 56990243524 56971260640 |  | LEN | 6 | Montaje sistema Control de Acceso en Local Técnico corrientes Débiles 3, ubicado en zona recintos técnicos
| PROYECTO COMD | Pruebas de Señales con ENERGIA | NOCTURNO | SEGÚN AVANCE | OCC | Muy Baja | Muy Bajo | 3 | N/A | Trabajos en Coordinación con OCC y con ABENGOA en terreno |  | NO | No | N/A | N/A | N/A | N/A | SOMETEC | Leandro Fuentes Edgar Fuentes Alejandro Soto | 56967660489 56930687855 56978612905 |  | OCC | 4 | Pruebas punto a punto con SER y SAF de L6 (incluye CDC FRA). Levantamiento de pendientes según planificación de Abengoa Ingreso a OCC y bajada de servidores
| PROYECTO COMD | Pruebas PAP Interfaz escaleras mecánicas y ascensores | NOCTURNO | SEGÚN AVANCE | OCC | Muy Baja | Muy Bajo | 3 | N/A | Trabajos en Coordinación con OCC. |  | NO | No | N/A | N/A | N/A | N/A | SOMETEC | Leandro Fuentes Edgar Fuentes Alejandro Soto | 56967660489 56930687855 56978612905 |  | OCC | 4 | Pruebas punto a punto de interfaz con escaleras mecánicas según avance del contratista de escaleras
| PROYECTO COMD | Pruebas PAP interfaz CBTC (alarmas de trenes) | NOCTURNO | SEGÚN AVANCE | OCC | Muy Baja | Muy Bajo | 3 | Despues de la activación de cada alarma, se debe normalizar la alarma de tren (borrado de alarma en tren). | Trabajos en Coordinación con Personal de CBTC, ITS y ALA Metro. |  | NO | No | N/A | N/A | N/A | N/A | SOMETEC | Leandro Fuentes Edgar Fuentes Alejandro Soto | 56967660489 56930687855 56978612905 |  | OCC | 4 | Se requiere: Trenes 6 – 8 – 10 – 11 – 12 – 14 – 15 – 16 – 17 – 20 Un ALA para resetear la alarma en los trenes y personal de IDOM (Victor Lobos, CI. 16.135.074-5, Celular 9-83331169)
| PROYECTO COMD | Instalación Control de Acceso, detección de humo, medición de temperatura e Intrusión | NOCTURNO | SEGÚN AVANCE | Toda L6 | Muy Baja | Muy Bajo | 3 | N/A | Trabajos en Coordinación con Personal de CCS. | X | NO | No | N/A | N/A | N/A | N/A | SOMETEC | Leandro Fuentes Edgar Fuentes Alejandro Soto | 56967660489 56930687855 56978612905 |  | Toda L6 | 4 | Disponibilidad de tren para verificar alarmas de los sensores de humo.
| PROYECTO COMD | Tendido de cables y conexionado entre OCC y Datacenter | NOCTURNO | SEGÚN AVANCE | NUO | Muy Baja | Muy Bajo | 3 | N/A |  | X | NO | No | N/A | N/A | N/A | N/A | SOMETEC | Freddy Lowe Leandro Fuentes | 56954055196 56967660489 |  | NUO | 4
| PROYECTO COMD | Tendido de cables y conexionado entre OCC-R y Datacenter TL6. | NOCTURNO | SEGÚN AVANCE | TL6 | Muy Baja | Muy Bajo | 3 | N/A |  | X | NO | No | N/A | N/A | N/A | N/A | SOMETEC | Freddy Lowe Leandro Fuentes | 56954055196 56967660489 |  | TL6 | 4
| PROYECTO COMD | Levantamiento de Pendientes en OCC Línea 6 | NOCTURNO | SEGÚN AVANCE | NUO | Muy Baja | Muy Bajo | 3 | N/A | Ingreso a sala de Tableros para conectar 220V | X | NO | No | N/A | N/A | N/A | N/A | SOMETEC | Freddy Lowe Leandro Fuentes | 56954055196 56967660489 |  | NUO | 4
| PROYECTO COMD | Revision y configuración de Switches SCADA Estación y PCD | NOCTURNO | SEGÚN AVANCE | NUO | Muy Baja | Muy Bajo | 3 | N/A |  | X | NO | No | N/A | N/A | N/A | N/A | SOMETEC | Alejandro Soto Leandro Fuentes | 56978612905 56967660489 |  | NUO | 4
Cristina Gutiérrez | CBTC | Levantamiento de Pendientes de Instalación L6 Estación Franklin Se continua con el levantamiento a observaciones de conexionado de equipos | Nocturno 23:45 - 04:00 | FRA | SER FRA | Baja | Bajo | 2 | Desconexión de cables manipulados por accidente. | Revisar condiciones de cables antes de intervenir (Checklist). Se entregó Plan de Mitigación asociado a esta actividad. Personal de Sometec reportará a Mantenimiento Thales el detalle de las intervenciones y se mantendran disponibles hasta el inicio del Servicio Comercial. | NO | NO | NO | NO | NO | NO | NO | THALES - Sometec | Jorge Gonzalez | + 56 9 3320 1317 |  | FRA | 4 (+4) | Acceso Estación y Local Técnico. Supervisión aleatoria: Germán Muñoz F. +56 9 7790 5703 Delfín Navarro +56 9 4298 3861
| CBTC | Levantamiento de Pendientes de Instalación L6 Vía Cola de Maniobras Se continua levantamiento de observaciones de montaje mecánico de equipos. | Nocturno 23:45 - 04:00 | VIA | VIA COLA DE MANIOBRA | Baja | Bajo | 2 | Desconexión de cables manipulados por accidente. | Revisar condiciones de cables antes de intervenir (Checklist). Se entregó Plan de Mitigación asociado a esta actividad. Personal de Sometec reportará a Mantenimiento Thales el detalle de las intervenciones y se mantendran disponibles hasta el inicio del Servicio Comercial. | NO | NO | NO | NO | NO | NO | NO | THALES - Sometec | Sergio Gonzalez | + 56 9 5497 6391 |  | LEN | 4 (+4) | Acceso Estación, Local Técnico y VÍA. Supervisión aleatoria: Germán Muñoz F. +56 9 7790 5703 Delfín Navarro +56 9 4298 3861
Cristina Gutiérrez | CBTC | Vía Principal: A. Prueba SW VOBC: Ajuste Puntos de Paro en Andén B. Prueba SAT Main Line: SK04-04 TC01: Verify Normal Traction Power Supervision SK04-04 TC02: Verify System Reaction to Traction Power Failure | Nocturno 23:45 - 04:00 | Toda L6 -TL6 | Toda L6 | Muy Baja | Muy Bajo | 2 | A. Posibilidad de error al reestablecer SW VOBC de S.Comercial, en este caso el tren utilizado quedará no disponible. B. Sin impacto a la operación, se reestablece configuración comercial y verifica versión ATS y condiciones de la vía antes de las 4:00 am. | A. Equipo de Pruebas (en OCC) confirma y ratifica con Jefe de Turno versión de SW del Tren (es) utilizados para la prueba. B. Equipo de Pruebas (en OCC) entrega condiciones Normales a Jefe de Turno. | SI | SI | NO | SI | SI | SI | NO | THALES | Tatiana Morais | + 56944632266 |  | Ñuñoa | 3 | Vía Principal: Energía en la Vía disponible entre CER - LEN. 1 conductor o Ala disponibles en OCC para pruebas. Retornos en CER y LEN disponibles. Acceso disponible a OCC ÑUO – SER-LEN –SER-ÑUB – SER CER.
Note on C22: Existen riesgos para otros equipos en data center?
Note on C35: ¿Cómo se va a gestionar el retiro de las alarmas en SCADA y MMS)
Note on C39: En que consiste esta actividad?

## VIERNES (hidden)
ACTA SEMANAL DE TRABAJOS |  | SEMANA 22, Del 28 de Mayo al 03 de Junio
COORD. QUE SOLICITA | AREA | ACTIVIDAD o TRABAJO | HORARIO | SECTOR DEL TRABAJO | LUGAR | PROB | IMP | SEV | MEDIDAS A CONSIDERAR | INFORMACION ADICIONAL | USO DE VIA | EXCLUSIVIDAD DE ESTACION | VIA ENERGIZADA | VIA EXCLUSIVA | DESPEJE (CDVs) | Trackmobile | EMPRESA CONTRATISTA | PERS. A CARGO | NUMERO CONTACTO | NUMERO RADIO | ESTACION DE ENTRADA | CANTIDAD DE PERSONAS | INFORMACION ADICIONAL
Aldo González | OO.CC | Instalación de conduit para alimentación eléctrica de señales de "vía de evacuación" en nivel Mesanina y Puente Conexionado y desconexión de cables de alimentación de señales de "vía de evacuación" | NOCTURNO | ESTACIÓN ESTADIO NACIONAL | NIVEL MESANINA Y PUENTE | Muy Baja | Muy Bajo | 3 |  |  | NO | NO | NO | NO | NO | NO | CONSORCIO TECNOVE (TECNOSEÑAL) | JORGE ALVARADO | 56 9 9230 4811 | N/A | N/A | 6
Nicolas Hau | PROYECTO COMD | Pruebas de Señales con ENERGIA | NOCTURNO | SEGÚN AVANCE | OCC | Muy Baja | Muy Bajo | 0.05 | Trabajos en Coordinación con OCC y con ABENGOA en terreno |  | NO | NO | NO | NO | N/A | NO | SOMETEC | Leandro Fuentes Edgar Fuentes Alejandro Soto | 56967660489 56930687855 56978612905 |  | OCC | 4 | Pruebas punto a punto con SER y SAF de L6 (incluye CDC FRA). Levantamiento de pendientes según planificación de Abengoa Ingreso a OCC y bajada de servidores
Nicolas Hau | PROYECTO COMD | Pruebas PAP Interfaz escaleras mecánicas | NOCTURNO | SEGÚN AVANCE | OCC | Muy Baja | Muy Bajo | 0.05 | Trabajos en Coordinación con OCC. |  | NO | NO | NO | NO | N/A | NO | SOMETEC | Leandro Fuentes Edgar Fuentes Alejandro Soto | 56967660489 56930687855 56978612905 |  | OCC | 4 | Pruebas punto a punto de interfaz con escaleras mecánicas según avance del contratista de escaleras
Nicolas Hau | PROYECTO COMD | Pruebas PAP Interfaz ascensores | NOCTURNO | SEGÚN AVANCE | OCC | Muy Baja | Muy Bajo | 0.05 | Trabajos en Coordinación con OCC. |  | NO | NO | NO | NO | N/A | NO | SOMETEC | Leandro Fuentes Edgar Fuentes Alejandro Soto | 56967660489 56930687855 56978612905 |  | OCC | 4 | Pruebas punto a punto de interfaz con ascensores según avance del contratista de escaleras
Nicolas Hau | PROYECTO COMD | Pruebas Control de Acceso, detección de humo y medición de temperatura. | NOCTURNO | ESTACIONES | Toda L6 | Muy Baja | Muy Bajo | 0.05 | Trabajos en Coordinación con CCS |  | NO | NO | NO | NO | N/A | NO | SOMETEC | Leandro Fuentes Edgar Fuentes Alejandro Soto | 56967660489 56930687855 56978612905 |  | Toda L6 | 4 | Se requiere acceso a los recintos y verificación de alarmas con OCC
Nicolas Hau | PROYECTO COMD | Tendido de cable y conexión Control Tablero Datacenter B-OCC | NOCTURNO | Taller L6 | Datacenter - Local Técnico | Muy Baja | Muy Bajo | 0.05 | Trabajos en Coordinación con OCC y con ABENGOA en terreno |  | NO | NO | NO | NO | N/A | NO | SOMETEC | Leandro Fuentes Edgar Fuentes Alejandro Soto | 56967660489 56930687855 56978612905 |  | Taller L6 | 4 | Se requiere acceso a Taller L6, acceso a Datacenter y Local Técnico
Nicolas Hau | PROYECTO COMD | Pruebas de interface con CBTC en B-OCC | NOCTURNO | Taller L6 | B-OCC L6 | Muy Baja | Muy Bajo | 0.05 | Trabajos en Coordinación con OCC y personal de CBTC |  | NO | NO | NO | NO | N/A | NO | SOMETEC | Leandro Fuentes Edgar Fuentes Alejandro Soto | 56967660489 56930687855 56978612905 |  | Taller L6 | 4 | Se requiere acceso a Taller L6, acceso a BOCC y acceso a Datacenter
Nicolas Hau | PROYECTO COMD | Instalación enchufe auxiliar piupitres OCC y CCS | NOCTURNO | OCC Ñuñoa | OCC | Muy Baja | Muy Bajo | 0.05 | Trabajos en Coordinación con OCC y CCS |  | NO | NO | NO | NO | N/A | NO | SOMETEC | Freddy Lowe | 56954055196 |  | OCC | 3 | Instalación caja de enchufes por pupitre y cableado bajo piso técnico para habilitación enchufes de alimentación auxiliar
Nicolas Hau | PROYECTO COMD | Medición y ajustes para instalación de tapas TCO | NOCTURNO | OCC Ñuñoa | OCC | Muy Baja | Muy Bajo | 0.05 | Trabajos en Coordinación con OCC y CCS |  | NO | NO | NO | NO | N/A | NO | SOMETEC | Freddy Lowe | 56954055196 |  | OCC | 3 | Medición y ajustes necesarios para la instalación de las tapas de los TCO L6 y L3 en OCC.
R Benedetti | ASCENSORES Y ESCALERAS MECANICAS | Instalacion de terminales en alimentadores electricos de ascensores y escaleras mecanicas. Pruebas de sistemas de comunicación de ascensores y escaleras mecanicas. No se requiere desconexión de trableros de otros sistemas, por lo que no hay impacto a otro sistema. | NOCTURNO | CERRILLOS - LO VALLEDOR - PAC - FRANKLIN - BIO BIO - ÑUBLE-ESTADIO NACIONAL-INES DE SUAREZ-LOS LEONES | NIVEL ANDEN,CALLE | Moderado | Baja | 3 | Una vez reestablecida la energia, se hará un reconocimiento en el ascesor para asegurar correcto funcionamiento en cada equipo intervenido. | Thyssenkrupp, solicita corte de energia para trabajos de instalacion de terminales Tableros TDFYC 1 y TDYC2 de cada estación, interruptor correspondiente a cada asensor en que instalarán los terminales, para esto se debe contar con llaves de sala electrica | No | No | N/A | N/A | N/A | N/A | THYSSENKRUPP | Jaime Marchant BRUNO PLA | 948499320 996413310 |  | CERRILLOS - LO VALLEDOR - PAC - FRANKLIN - BIO BIO - ÑUBLE-ESTADIO NACIONAL-INES DE SUAREZ-LOS LEONES | 10
| ASCENSORES Y ESCALERAS MECANICAS | Fijación Apoyo intermedio de Escaleras, con corte de energia de la escalera (tablero propio del equipo) | NOCTURNO | CERRILLOS - LO VALLEDOR - PAC - FRANKLIN - BIO BIO - ÑUBLE-ESTADIO NACIONAL-INES DE SUAREZ-LOS LEONES | Estaciones | Moderado | Baja | 3 | Que la escalera intervenida no pueda iniciar trabajos. Una vez reestablecida la energia, se hará un reconocimiento en el ascesor para asegurar correcto funcionamiento en cada equipo intervenido. | soldar la fijación del apoyo intermedio de la escaleras, el zona de OOCC. | No | No | N/A | N/A | N/A | N/A | THYSSENKRUPP/S&P | Victor Danilo Burgos Cifuentes/Victor Cabello | 990605040/997437818 |  | CERRILLOS - LO VALLEDOR - PAC - FRANKLIN - BIO BIO - ÑUBLE-ESTADIO NACIONAL-INES DE SUAREZ-LOS LEONES | 10
| ASCENSORES Y ESCALERAS MECANICAS | Instalación de Sensores de Humo en Foso de Ascensor y Cableado Eléctrico desde tablero con respaldo del Local técnico | NOCTURNO | CERRILLOS - LO VALLEDOR - PAC - FRANKLIN - BIO BIO - ÑUBLE-ESTADIO NACIONAL-INES DE SUAREZ-LOS LEONES | Estaciones | Moderado | Baja | 3 | Que la escalera intervenida no pueda iniciar trabajos. Una vez reestablecida la energia, se hará un reconocimiento en el ascesor para asegurar correcto funcionamiento en cada equipo intervenido. | Solo tendido de cables, desde Sala Local tecnico hasta los Tableros de ascensores. No hay conexión. | No | No | N/A | N/A | N/A | N/A | THYSSENKRUPP/Nuñez e Hijos | Raul Orellana Retamal Javier Cruz Aninat | 56 9 53983261 56 9 96328902 |  | CERRILLOS - LO VALLEDOR - PAC - FRANKLIN - BIO BIO - ÑUBLE-ESTADIO NACIONAL-INES DE SUAREZ-LOS LEONES | 5
Cristian Ponce | PROYECTO ENE | Trabajos SAF Ñuñoa Línea 3, montaje | NOCTURNO | ESTACION | ÑUÑOA | Muy Baja | Muy Bajo | 3 | Coordinar ingreso de personal por L6 | Ingreso de personal por L6 trabajos son en linea 3) | NO | NO | NO | NO | N/A | NO | ABENGOA | Victor Ovalle/Dante Garate | 956871007/989299691 |  | Ñuñoa | 15 | Ingreso de personal por L6 trabajos son en linea 3)
| PROYECTO ENE | Montaje de equipos y canalizaciones de ventilación de SER | Nocturno | ESTACION | SER LVA | Baja | Bajo | 3 | N/A | Montaje y canalizaciones | NO | NO | NO | SI | N/A | NO | ABENGOA | Darwin Peña | 992521411 |  | Lo Valledor | 12 | Montaje y canalizaciones
| PROYECTO ENE | Montaje de chapas de seguridad en Transformadores y tableros | Nocturno | LVA | SAF 1 y 2 | Baja | Bajo | 3 | coordinar con OCC y ajustarse al horario de corte de energia en L6 | Se requiere desenergizar 20Kv. SAF 1 y 2 alternadamente | NO | NO | NO | SI | N/A | NO | ABENGOA | Darwin Peña | 992521411 |  | Lo Valledor | 12 | se debe desenergizar 20KV SAF´s
| PROYECTO ENE | Montaje de chapas de seguridad en Transformadores y tableros | Nocturno | Franklin | SAF 1 y 2 | Baja | Bajo | 3 | coordinar con OCC y ajustarse al horario de corte de energia en L6 | Se requiere desenergizar 20Kv. SAF 1 y 2 alternadamente | NO | NO | NO | SI | N/A | NO | ABENGOA | Darwin Peña | 992521411 |  | FRANKLIN | 12 | se debe desenergizar 20KV SAF´s
| PROYECTO ENE | Canalizaciones red SDI y tendido de cables | NOCTURNO | Franklin | CDC FRK | Baja | Muy Bajo | 3 | Cordinar ingreso a CDC. | No se intervienen equipos en explotacion. | NO | NO | NO | NO | N/A | NO | ABENGOA | Darwin Peña | 992521411 |  | FRANKLIN | 12 | Reparación de letreros defectuosos. Despeje de cocheras C5, C6, C7, C8 y C9.
| PROYECTO ENE | Tendidio de cables VLD Interestaciones | NOCTURNO | LINEA 6 | L6 | Muy Baja | Muy Bajo | 3 |  |  | NO | NO | NO | NO | N/A | SI | ABENGOA | Alejandro Moraga | 999494837 |  | OCC | 15
| PROYECTO ENE | Traslado y montaje de equipos VLD-F interestaciones, montaje de canalizaciones electricas | NOCTURNO | ESTACION | TODA LA LINEA | Muy Baja | Bajo | 3 | coordinar con OCC y ajustarse al horario de corte de energia en L6 | Se requieren ingreso a vias y bajada de equipos a nivel anden por ascensores desde nivel calle | SI | NO | NO | SI | N/A | NO | ABENGOA | Alejandro Moraga | 999494837 |  | TODAS | 8 | Se requieren ingreso a vias y uso de ascensores desde nivel calle
| PROYECTO ENE | Pruebas de señales con comando | Nocturno | CDC FRK | CDC FRK | Muy Baja | Muy Bajo | 3 | coordinar con OCC y ajustarse al horario de corte de energia en L6 |  | N/A | NO | NO | NO | N/A | NO | ABENGOA | Jorge Sepulveda | 975636336 |  | CDC FRK | 2
Cristina Gutiérrez | CBTC | Levantamiento de Pendientes de Instalación L6 Estación Los Leones. Se continua con el Etiquetado de racks CTF, ZTE, FODF y escalerillas. | Nocturno 23:45 - 04:00 | LEN | SER LEN |  |  | 2 | Desconexión de cables manipulados por accidente. | Revisar condiciones de cables antes de intervenir (Checklist). Se entregó Plan de Mitigación asociado a esta actividad. Personal de Sometec reportará a Mantenimiento Thales el detalle de las intervenciones y se mantendran disponibles hasta el inicio del Servicio Comercial. | NO | NO | NO | NO | NO | NO | THALES - Sometec | Jorge Gonzalez | + 56 9 3331 4492 |  | LEN | 4 | Acceso Estación y Local Técnico.
Cristina Gutiérrez | CBTC | Levantamiento de Pendientes de Instalación L6 Estación Inés de Suarez. Se continuará con el Etiquetado de rack PDC, FODF y escalerillas Se instalarán tapas de escalerillas | Nocturno 23:45 - 04:00 | ISU | SER ISU |  |  | 2 | Desconexión de cables manipulados por accidente. | Revisar condiciones de cables antes de intervenir (Checklist). Se entregó Plan de Mitigación asociado a esta actividad. Personal de Sometec reportará a Mantenimiento Thales el detalle de las intervenciones y se mantendran disponibles hasta el inicio del Servicio Comercial. | NO | NO | NO | NO | NO | NO | THALES - Sometec | Miguel Jiliberto | + 56 9 7356 7856 |  | ISU | 4 | Acceso Estación y Local Técnico.
M. Espinoza/Alfonso Becerra | Comunicaciones | PRUEBAS DEL SISTEMA SIP | Nocturno | ÑUÑOA | TODOS LOS NIVELES DE LA ESTACION. | MUY BAJA | MUY BAJA | 3 | N/A | NO SE REQUIERE DESCONECTAR NADA. PRUEBAS SON COMPATIBLES CON LA OPERACIÓN. | No | No | N/A | N/A | N/A | N/A | SICE | Mikel Narvarte Claudio Reyes Cristian Oyarzo | 56 9 6667 2293 56 9 7620 0488 56 9 6667 2292 |  | ÑUÑOA | 6
| Comunicaciones | PRUEBAS DEL SISTEMA SIP | Nocturno | BIOBIO | TODOS LOS NIVELES DE LA ESTACION. | MUY BAJA | MUY BAJA | 3 | N/A | NO SE REQUIERE DESCONECTAR NADA. PRUEBAS SON COMPATIBLES CON LA OPERACIÓN. | No | No | N/A | N/A | N/A | N/A | SICE | Mikel Narvarte Claudio Reyes Cristian Oyarzo | 56 9 6667 2293 56 9 7620 0488 56 9 6667 2292 |  | BIOBIO | 6
| Comunicaciones | PRUEBAS DEL SISTEMA SCA | Nocturno | ÑUÑOA | TODOS LOS NIVELES DE LA ESTACION. | MUY BAJA | MUY BAJA | 3 | N/A | NO SE REQUIERE DESCONECTAR NADA. PRUEBAS SON COMPATIBLES CON LA OPERACIÓN. | No | No | N/A | N/A | N/A | N/A | SICE | Mikel Narvarte Ivan Ortiz | 56 9 6667 2293 56 9 7408 1489 |  | ÑUÑOA | 6
| Comunicaciones | PRUEBAS DEL SISTEMA SCA | Nocturno | BIOBIO | TODOS LOS NIVELES DE LA ESTACION. | MUY BAJA | MUY BAJA | 3 | N/A | NO SE REQUIERE DESCONECTAR NADA. PRUEBAS SON COMPATIBLES CON LA OPERACIÓN. | No | No | N/A | N/A | N/A | N/A | SICE | Mikel Narvarte Ivan Ortiz | 56 9 6667 2293 56 9 7408 1489 |  | BIOBIO | 6
| Comunicaciones | PRUEBAS DEL SISTEMA SCA | Nocturno | TALLER L6 | TODOS LOS NIVELES DE LA ESTACION. | MUY BAJA | MUY BAJA | 3 | N/A | NO SE REQUIERE DESCONECTAR NADA. PRUEBAS SON COMPATIBLES CON LA OPERACIÓN. | No | No | N/A | N/A | N/A | N/A | SICE | Mikel Narvarte Ivan Ortiz | 56 9 6667 2293 56 9 7408 1489 |  | TALLER L6 | 6
| Comunicaciones | PRUEBAS DE RMS | Nocturno | LOS LEONES | LEN NORTE LTCD1, LTCD2, LTSR LEN SUR LTCD1, LTCD2, LTSR | MUY BAJA | MUY BAJA | 3 | N/A | NO SE REQUIERE DESCONECTAR NADA. PRUEBAS SON COMPATIBLES CON LA OPERACIÓN. | No | No | N/A | N/A | N/A | N/A | SICE | Mikel Narvarte Daniel Pranao | 56 9 6667 2293 56 9 9128 8746 |  | LOS LEONES | 3
| Comunicaciones | PRUEBAS DE CRONOMETRIA | Nocturno | INES DE SUAREZ | OFICINA DE CONTROL | MUY BAJA | MUY BAJA | 3 | N/A | NO SE REQUIERE DESCONECTAR NADA. PRUEBAS SON COMPATIBLES CON LA OPERACIÓN. | No | No | N/A | N/A | N/A | N/A | SICE | Mikel Narvarte | 56 9 6667 2293 |  | ÑUBLE | 3
| Comunicaciones | PRUEBAS DE CRONOMETRIA | Nocturno | LOS LEONES | OFICINA DE CONTROL | MUY BAJA | MUY BAJA | 3 | N/A | NO SE REQUIERE DESCONECTAR NADA. PRUEBAS SON COMPATIBLES CON LA OPERACIÓN. | No | No | N/A | N/A | N/A | N/A | SICE | Mikel Narvarte | 56 9 6667 2293 |  | ESTADIO NACIONAL | 3
| Comunicaciones | PRUEBAS IHM-COM | Nocturno | ÑUÑOA | OCC | MUY BAJA | MUY BAJA | 3 | N/A | LAS PRUEBAS CONSISTEN EN GENERAR ALARMAS Y VERIFICAR SU FUNCIONAMIENTO EN LA IHM-COM. | No | No | N/A | N/A | N/A | N/A | SICE | Marta Roca Juan Diaz | 56 9 4234 4647 56 9 9557 6960 |  | ÑUÑOA | 3
| Comunicaciones | COLOCACION DE PARLANTES Y CONEXIONADO TETRA | Nocturno | ÑUÑOA | DATACENTER/OCC | MUY BAJA | MUY BAJA | 3 | N/A | NO SE REQUIERE DESCONECTAR NADA NI INTERVENIR NINGUN RACK. SE CONECTAN EQUIPOS A LO LARGO DE LA LINEA | No | No | N/A | N/A | N/A | N/A | SICE | Rene Serrano Paulo Santander | 56 9 9273 0410 56 9 7496 0430 |  | ÑUÑOA | 3 | Se debe acceder a la apertura del armario COM RMS L3 en datacenter
| Comunicaciones | MONTAJE DE EQUIPOS DE LEN SUR CONECTADOS A SCD LEN | Nocturno | LOS LEONES | ZONAS DE CONEXIÓN LEN SUR y LEN | MUY BAJA | MUY BAJA | 3 | N/A | NO SE REQUIERE DESCONECTAR NADA. PRUEBAS SON COMPATIBLES CON LA OPERACIÓN. | No | No | N/A | N/A | N/A | N/A | SICE | Cesar Gonzalez Cristofer Rojas | 56 9 6323 8209 56 9 6334 9607 |  | LOS LEONES | 12
| Comunicaciones | ETIQUETADO Y LIMPIEZA DE SALAS TECNICAS, MEDICION RoE 855 y 854 | Nocturno | LOS LEONES | SALAS TECNICAS Y ED855 y 854 | MUY BAJA | MUY BAJA | 3 | N/A | SE ORDENARAN Y ETIQUETARÁN CABLES QUE ESTAN EN OPERACIÓN PERO NO SE REQUIERE DESCONECTAR NADA. PRUEBAS SON COMPATIBLES CON LA OPERACIÓN. | No | No | N/A | N/A | N/A | N/A | SICE | Cesar Gonzalez Cristofer Rojas | 56 9 6323 8209 56 9 6334 9607 |  | TALLER L6 | 6

## SÁBADO (hidden)
ACTA SEMANAL DE TRABAJOS |  | SEMANA 22, Del 28 de Mayo al 03 de Junio
COORD. QUE SOLICITA | AREA | ACTIVIDAD o TRABAJO | HORARIO | SECTOR DEL TRABAJO | LUGAR | PROB | IMP | SEV | MEDIDAS A CONSIDERAR | INFORMACION ADICIONAL | USO DE VIA | EXCLUSIVIDAD DE ESTACION | VIA ENERGIZADA | VIA EXCLUSIVA | DESPEJE (CDVs) | Trackmobile | EMPRESA CONTRATISTA | PERS. A CARGO | NUMERO CONTACTO | NUMERO RADIO | ESTACION DE ENTRADA | CANTIDAD DE PERSONAS | INFORMACION ADICIONAL
Aldo González | OO.CC | Instalación de conduit para alimentación eléctrica de señales de "vía de evacuación" en nivel Mesanina y Puente Conexionado y desconexión de cables de alimentación de señales de "vía de evacuación" | NOCTURNO | ESTACIÓN ESTADIO NACIONAL | NIVEL MESANINA Y PUENTE | Muy Baja | Muy Bajo | 3 |  |  | NO | NO | NO | NO | NO | NO | CONSORCIO TECNOVE (TECNOSEÑAL) | JORGE ALVARADO | 56 9 9230 4811 | N/A | N/A | 6
Cristina Gutiérrez | CBTC | Vía Principal: A. Prueba ATS SW 4.2.5 (Instalacion): Carrusel B. Prueba SW VOBC: Ajuste Puntos de Paro en Andén | Nocturno 23:45 - 04:00 | Toda L6 -TL6 | Toda L6 |  |  | 2 | A. Sin impacto a la operación, se reestablece configuración comercial y verifica versión ATS y condiciones de la vía antes de las 4:00 am. B. Posibilidad de error al reestablecer SW VOBC de S.Comercial, en este caso el tren utilizado quedará no disponible. | A. Equipo de Pruebas (en OCC) entrega condiciones Normales a Jefe de Turno. B. Equipo de Pruebas (en OCC) confirma y ratifica con Jefe de Turno versión de SW del Tren (es) utilizados para la prueba. Permanencia de Mantenimiento para Inicio de Servicio Comercial. | SI | NO | SI | SI | SI | NO | THALES | Cristhian Bonaldy | + 56944632265 |  | Ñuñoa | 3 | Vía Principal: Energía en la Vía disponible entre CER - LEN. 1 conductor o Ala disponibles en OCC para pruebas. Retornos en CER y LEN disponibles. Acceso disponible a OCC ÑUO – SER-LEN –SER-ÑUB – SER CER.

## DOMINGO (hidden)
ACTA SEMANAL DE TRABAJOS |  | SEMANA 22, Del 28 de Mayo al 03 de Junio
COORD. QUE SOLICITA | AREA | ACTIVIDAD o TRABAJO | HORARIO | SECTOR DEL TRABAJO | LUGAR | PROB | IMP | SEV | MEDIDAS A CONSIDERAR | INFORMACION ADICIONAL | USO DE VIA | EXCLUSIVIDAD DE ESTACION | VIA ENERGIZADA | VIA EXCLUSIVA | DESPEJE (CDVs) | Trackmobile | EMPRESA CONTRATISTA | PERS. A CARGO | NUMERO CONTACTO | NUMERO RADIO | ESTACION DE ENTRADA | CANTIDAD DE PERSONAS | INFORMACION ADICIONAL
Aldo González | OO.CC | Instalación de conduit para alimentación eléctrica de señales de "vía de evacuación" en nivel Mesanina y Puente Conexionado y desconexión de cables de alimentación de señales de "vía de evacuación" | NOCTURNO | ESTACIÓN ESTADIO NACIONAL | NIVEL MESANINA Y PUENTE | Muy Baja | Muy Bajo | 3 |  |  | NO | NO | NO | NO | NO | NO | CONSORCIO TECNOVE (TECNOSEÑAL) | JORGE ALVARADO | 56 9 9230 4811 | N/A | N/A | 6
Cristina Gutiérrez | CBTC | Vía Principal: A. Prueba SAT Main Line: SK04-04 TC01: Verify Normal Traction Power Supervision SK04-04 TC02: Verify System Reaction to Traction Power Failure B. Prueba SW VOBC: Ajuste Puntos de Paro en Andén | Nocturno 23:45 - 04:00 | Toda L6 -TL6 | Toda L6 |  |  | 2 | A. Sin impacto a la operación, prueba verifica el comportamiento del sistema ante pérdida de tracción (cortes de energía por secciones).Versiones en Servicio Comercial. B. Posibilidad de error al reestablecer SW VOBC de S.Comercial, en este caso el tren utilizado quedará no disponible. | A. Equipo de Pruebas (en OCC) entrega condiciones Normales a Jefe de Turno. B. Equipo de Pruebas (en OCC) confirma y ratifica con Jefe de Turno versión de SW del Tren (es) utilizados para la prueba. Permanencia de Mantenimiento para Inicio de Servicio Comercial. | SI | NO | SI | SI | SI | NO | THALES | Cristhian Bonaldy | + 56944632265 |  | Ñuñoa | 3 | Vía Principal: Energía en la Vía disponible entre CER - LEN. 1 conductor o Ala disponibles en OCC para pruebas. Retornos en CER y LEN disponibles. Acceso disponible a OCC ÑUO – SER-LEN –SER-ÑUB – SER CER.

## VIERNES_
ACTA SEMANAL DE TRABAJOS |  | SEMANA 22, Del 28 de Mayo al 03 de Junio
COORD. QUE SOLICITA | AREA | ACTIVIDAD o TRABAJO | HORARIO | SECTOR DEL TRABAJO | LUGAR | PROB | IMP | SEV | MEDIDAS A CONSIDERAR | INFORMACION ADICIONAL | Ingreso D Center | USO DE VIA | EXCLUSIVIDAD DE ESTACION | VIA ENERGIZADA | VIA EXCLUSIVA | DESPEJE (CDVs) | Trackmobile | EMPRESA CONTRATISTA | PERS. A CARGO | NUMERO CONTACTO | NUMERO RADIO | ESTACION DE ENTRADA | CANTIDAD DE PERSONAS | INFORMACION ADICIONAL
Rodrigo Raniman | SALA CHILLER, VARIOS NIVELES EN ESTACION | Cableado y conexionado desde Sala de chiller hasta Data Center | DIURNO | ÑUÑOA |  | Muy Baja | Muy Bajo | 3 | Para esta actividad se requiere acceder al data Center y a la sala Clima CIC | Solo tendido de cables | NO | NO | NO | NO | NO | N/A | NO | LASER ELECTRIC | Patricio Larraín M. | 989980232 |  |  | 4
| SALA CHILLER, VARIOS NIVELES EN ESTACION | Cableado y conexionado desde Sala de chiller hasta Data Center | NOCTURNO | ÑUÑOA |  | Muy Baja | Muy Bajo | 3 | Para esta actividad se requiere acceder al data Center y a la sala Clima CIC | Solo tendido de cables | SI | NO | NO | NO | NO | N/A | NO | LASER ELECTRIC | Patricio Larraín M. | 989980232 |  |  | 4
M. Espinoza/Alfonso Becerra | Comunicaciones | REVISION Y MEDICIONES DE LA FIBRA OPTICA OSCURA ENTRE DATACENTERS Fibra Optica que no está en operación. | Nocturno | TALLER L6 | DATA CENTER | MUY BAJA | MUY BAJA | 3 | N/A | MEDICION DE LA FO ENTRE DC DE TALLER Y DC DE ÑUÑOA. AL SER UN ELACE REDUNDANTE SE PUEDE DESCONECTAR SIN QUE HAYA INDISPONIBILIDAD EN EL SISTEMA. LAS MEDICIONES SON COMPATIBLES CON LA OPERACIÓN. | SI | No | N/A | N/A | N/A | N/A | No | SICE | Mikel Narvarte Daniel Pranao | 56 9 6667 2293 56 9 9441 9291 |  | TALLER L6 | 2
| Comunicaciones | REVISION Y MEDICIONES DE LA FIBRA OPTICA OSCURA ENTRE DATACENTERS Fibra Optica que no está en operación. | Nocturno | ÑUÑOA | DATA CENTER | MUY BAJA | MUY BAJA | 3 | N/A | MEDICION DE LA FO ENTRE DC DE TALLER Y DC DE ÑUÑOA. AL SER UN ELACE REDUNDANTE SE PUEDE DESCONECTAR SIN QUE HAYA INDISPONIBILIDAD EN EL SISTEMA. LAS MEDICIONES SON COMPATIBLES CON LA OPERACIÓN. | SI | No | N/A | N/A | N/A | N/A | No | SICE | Mikel Narvarte Daniel Pranao | 56 9 6667 2293 56 9 9441 9291 |  | ÑUÑOA | 2
| Comunicaciones | LIMPIEZA; ORDENAMIENTO, ETIQUETADO Y REVISIÓN. | Nocturno | LOS LEONES | TODOS LOS NIVELES DE LA ESTACION. | MUY BAJA | MUY BAJA | 3 | N/A | SE REVISARÁN; LIMPIARÁN, ORDENARÁN Y ETIQUETARÁN CABLES QUE ESTAN EN OPERACIÓN PERO NO SE REQUIERE DESCONECTAR NADA. PRUEBAS SON COMPATIBLES CON LA OPERACIÓN. | No | No | N/A | N/A | N/A | N/A | No | SICE | Mikel Narvarte Alex Fuentes Fuentes | 56 9 6667 2293 56 9 3022 6127 |  | LOS LEONES | 6
| Comunicaciones | PRUEBAS IHM-COM | Nocturno | ÑUÑOA | OCC | MUY BAJA | MUY BAJA | 3 | N/A | LAS PRUEBAS CONSISTEN EN GENERAR ALARMAS Y VERIFICAR SU FUNCIONAMIENTO EN LA IHM-COM. | No | No | N/A | N/A | N/A | N/A | No | SICE | Marta Roca Juan Diaz | 56 9 4234 4647 56 9 9557 6960 |  | ÑUÑOA | 3
| Comunicaciones | ACTUALIZACION DE SDK ACTIA EN IHM Puesto Oprador OCOM | Nocturno | ÑUÑOA | OCC | MUY BAJA | MUY BAJA | 3 | N/A | SE ACTUALIZARÁ UN SOLO CLIENTE IHM-COM Y SE REALIZARAN PRUEBEN ESTE. SI TODO FUNCIONA CORRECTAMENTE SE ACTUALIZARAN EL RESTO DE IHM-COM. EN CASO DE NECESIDAD SIEMPRE SE PUEDE VOLVER A LA VERSIÓN ANTERIOR. | No | No | N/A | N/A | N/A | N/A | No | SICE | Marta Roca Juan Diaz | 56 9 4234 4647 56 9 9557 6960 |  | ÑUÑOA | 3
| Comunicaciones | LIMPIEZA; ORDENAMIENTO, ETIQUETADO Y REVISIÓN. | Nocturno | CERRILLOS | LTCD1; LTCD2: LTSR | MUY BAJA | MUY BAJA | 3 | N/A | SE REVISARÁN; LIMPIARÁN, ORDENARÁN Y ETIQUETARÁN CABLES QUE ESTAN EN OPERACIÓN PERO NO SE REQUIERE DESCONECTAR NADA. PRUEBAS SON COMPATIBLES CON LA OPERACIÓN. | No | No | N/A | N/A | N/A | N/A | No | SICE | Mikel Narvarte Carlos Peralta | 56 9 6667 2293 56 9 91653155 |  | CERRILLOS | 6
| Comunicaciones | LIMPIEZA; ORDENAMIENTO, ETIQUETADO Y REVISIÓN. | Nocturno | LO VALLEDOR | LTCD1; LTCD2: LTSR | MUY BAJA | MUY BAJA | 3 | N/A | SE REVISARÁN; LIMPIARÁN, ORDENARÁN Y ETIQUETARÁN CABLES QUE ESTAN EN OPERACIÓN PERO NO SE REQUIERE DESCONECTAR NADA. PRUEBAS SON COMPATIBLES CON LA OPERACIÓN. | No | No | N/A | N/A | N/A | N/A | No | SICE | Mikel Narvarte Carlos Peralta | 56 9 6667 2293 56 9 91653155 |  | LO VALLEDOR | 6
| Comunicaciones | LIMPIEZA; ORDENAMIENTO, ETIQUETADO Y REVISIÓN. | Nocturno | PEDRO AGUIRRE CERDA | LTCD1; LTCD2: LTSR | MUY BAJA | MUY BAJA | 3 | N/A | SE REVISARÁN; LIMPIARÁN, ORDENARÁN Y ETIQUETARÁN CABLES QUE ESTAN EN OPERACIÓN PERO NO SE REQUIERE DESCONECTAR NADA. PRUEBAS SON COMPATIBLES CON LA OPERACIÓN. | No | No | N/A | N/A | N/A | N/A | No | SICE | Mikel Narvarte Carlos Peralta | 56 9 6667 2293 56 9 91653155 |  | PEDRO AGUIRRE CERDA | 6
| Comunicaciones | LIMPIEZA; ORDENAMIENTO, ETIQUETADO Y REVISIÓN. | Nocturno | INES DE SUAREZ | LTCD1; LTCD2: LTSR | MUY BAJA | MUY BAJA | 3 | N/A | SE REVISARÁN; LIMPIARÁN, ORDENARÁN Y ETIQUETARÁN CABLES QUE ESTAN EN OPERACIÓN PERO NO SE REQUIERE DESCONECTAR NADA. PRUEBAS SON COMPATIBLES CON LA OPERACIÓN. | No | No | N/A | N/A | N/A | N/A | No | SICE | Mikel Narvarte Carlos Peralta | 56 9 6667 2293 56 9 91653155 |  | INES DE SUAREZ | 6
| Comunicaciones | LIMPIEZA; ORDENAMIENTO, ETIQUETADO Y REVISIÓN. | Nocturno | LOS LEONES | LTCD1; LTCD2: LTSR | MUY BAJA | MUY BAJA | 3 | N/A | SE REVISARÁN; LIMPIARÁN, ORDENARÁN Y ETIQUETARÁN CABLES QUE ESTAN EN OPERACIÓN PERO NO SE REQUIERE DESCONECTAR NADA. PRUEBAS SON COMPATIBLES CON LA OPERACIÓN. | No | No | N/A | N/A | N/A | N/A | No | SICE | Mikel Narvarte Carlos Peralta | 56 9 6667 2293 56 9 91653155 |  | LOS LEONES | 6
| Comunicaciones | PRUEBAS SERVIDORES BLADE | Nocturno | ÑUÑOA | OCC | MUY BAJA | MUY ALTA | 2 | REALIZAR COPIAS DE SEGURIDAD. MANTENIMIENTO SICE ACOMPAÑARA EN LA PRUEBA | LAS PRUEBAS CONSISTEN EN BAJAR EL SERVIDOR BLADE DE ÑUÑOA Y VERIFICAR QUE LOS SERVICIOS CONMUTAN AL OTRO BLADE EN TL6. | SI | No | N/A | N/A | N/A | N/A | No | SICE | Marta Roca Juan Diaz Mikel Narvarte | 56 9 4234 4647 56 9 9557 6960 56 9 6667 2293 |  | ÑUÑOA | 3
| Comunicaciones | PRUEBAS SERVIDORES BLADE | Nocturno | TALLER L6 | BOCC | MUY BAJA | MUY ALTA | 2 | REALIZAR COPIAS DE SEGURIDAD. MANTENIMIENTO SICE ACOMPAÑARA EN LA PRUEBA | LAS PRUEBAS CONSISTEN EN BAJAR EL SERVIDOR BLADE DE TALLER L6 Y VERIFICAR QUE LOS SERVICIOS CONMUTAN AL OTRO BLADE EN ÑUÑOA. | SI | No | N/A | N/A | N/A | N/A | No | SICE | Marta Roca Juan Diaz Mikel Narvarte | 56 9 4234 4647 56 9 9557 6960 56 9 6667 2293 |  | TALLER L6 | 3
Cristian Ponce | PROYECTO ENE | Trabajos SAF Ñuñoa Línea 3, montaje | NOCTURNO | ESTACION | ÑUÑOA | Muy Baja | Muy Bajo | 3 | Coordinar ingreso de personal por L6 | Ingreso de personal por L6 trabajos son en linea 3) | NO | NO | NO | NO | NO | N/A | NO | ABENGOA | Dante Garate/Darwin Peña | 989299691 |  | Ñuñoa | 15 | Ingreso de personal por L6 trabajos son en linea 3)
| PROYECTO ENE | Montaje de equipos VLD-F interestaciones, tendido de cables y conexionado a feeder negativo | NOCTURNO | ESTACION | TODA LA LINEA | Muy Baja | Bajo | 3 | coordinar con OCC y ajustarse al horario de corte de energia en L6, instalar pertigas de atrramiento al conectar a feeder. | Se requieren ingreso a vias y bajada de equipos a nivel anden por ascensores desde nivel calle | NO | NO | NO | NO | SI | N/A | NO | ABENGOA | Alejandro Moraga | 999494837 |  | TODAS | 8 | Se requieren ingreso a vias y uso de ascensores desde nivel calle
| PROYECTO ENE | Montaje de ductos y equipos de ventilacion | Nocturno | Ñuble | SER | Baja | Bajo | 3 | Coordinar ingreso de personal por L6, e ingreso a vías | Se bajarán equipos por ascensor y se trasladaran hasta la SER mediante transpaleta y de forma manual por entre las Vías. | NO | SI | NO | NO | SI | N/A | NO | ABENGOA | Darwin Peña/Patricio Bustamante | 957851745 |  | Ñuble | 12 | Se requieren ingreso a vias y uso de ascensores desde nivel calle
| PROYECTO ENE | Montaje de chapas de seguridad | Nocturno | LOS LEONES | SAF 1 y 2 | Baja | Bajo | 3 | Coordinar ingreso de personal por L6. | Se requiere desenergizar 20Kv. SAF 1 y 2 alternadamente | NO | No | NO | NO | SI | N/A | NO | ABENGOA | Darwin Peña | 957851745 |  | Ñuble | 12 | Se requiere desenergizar 20Kv. SAF 1 y 2 alternadamente
| PROYECTO ENE | Pruebas de Señales con Comando Scada | NOCTURNO | SER | LVA | Muy Baja | Muy Bajo | 3 | Coordinar ingreso de personal por L6 |  | NO | NO | NO | NO | N/A | NO | NO | ABENGOA | Jorge Sepulveda | 975636336 |  | SER LVA | 2
Aldo González | OO.CC | Instalación de conduit para alimentación eléctrica de señales de "vía de evacuación" en nivel Mesanina y Puente Conexionado y desconexión de cables de alimentación de señales de "vía de evacuación" | NOCTURNO | ESTACIÓN LOS LEONES | NIVEL MESANINA Y PUENTE | Muy Baja | Muy Bajo | 3 |  |  |  | NO | NO | NO | NO | NO | NO | CONSORCIO TECNOVE (TECNOSEÑAL) | JORGE ALVARADO | 56 9 9230 4811 | N/A | N/A | 6
Osvaldo Cortés | OO.CC | Ejecución de cámara para evacuación de agua de filtraciones del bajo andén. | DIURNO | ESTACIÓN INES DE SUÁREZ | BAJO ANDÉN | Muy Baja | Muy Bajo | 3 | [9 empty] | INGECOM | LUIS ZÚÑIGA | 56 9 9959 7407 | N/A | N/A | 2
Osvaldo Cortés | OO.CC | Ejecución de cámara para evacuación de agua de filtraciones del bajo andén. | DIURNO | ESTACIÓN INES BIO BIO | BAJO ANDÉN | Muy Baja | Muy Bajo | 3 | [9 empty] | CRT INGENIERÍA | EDUARDO AGUILAR | 56 9 4045 9708 | N/A | N/A | 2
R Benedetti | ASCENSORES Y ESCALERAS MECANICAS | Instalacion de terminales en alimentadores electricos de ascensores y escaleras mecanicas. Pruebas de sistemas de comunicación de ascensores y escaleras mecanicas. No se requiere desconexión de trableros de otros sistemas, por lo que no hay impacto a otro sistema. | NOCTURNO | CERRILLOS - LO VALLEDOR - PAC - FRANKLIN - BIO BIO - ÑUBLE-ESTADIO NACIONAL-ÑUÑOA-INES DE SUAREZ-LOS LEONES | NIVEL ANDEN,CALLE | Moderado | Baja | 3 | Una vez reestablecida la energia, se hará un reconocimiento en el ascesor para asegurar correcto funcionamiento en cada equipo intervenido. | Thyssenkrupp, solicita corte de energia para trabajos de instalacion de terminales Tableros TDFYC 1 y TDYC2 de cada estación, interruptor correspondiente a cada asensor en que instalarán los terminales, para esto se debe contar con llaves de sala electrica | No | No | N/A | N/A | N/A | N/A | N/A | THYSSENKRUPP | Jaime Marchant BRUNO PLA | 948499320 996413310 | CERRILLOS - LO VALLEDOR - PAC - FRANKLIN - BIO BIO - ÑUBLE-ESTADIO NACIONAL-ÑUÑOA-INES DE SUAREZ-LOS LEONES | 10
| ASCENSORES Y ESCALERAS MECANICAS | Fijación Apoyo intermedio de Escaleras, con corte de energia de la escalera (tablero propio del equipo) | NOCTURNO | CERRILLOS - LO VALLEDOR - PAC - FRANKLIN - BIO BIO - ÑUBLE-ESTADIO NACIONAL-ÑUÑOA-INES DE SUAREZ-LOS LEONES | Estaciones | Moderado | Baja | 3 | Que la escalera intervenida no pueda iniciar trabajos. Una vez reestablecida la energia, se hará un reconocimiento en el ascesor para asegurar correcto funcionamiento en cada equipo intervenido. | soldar la fijación del apoyo intermedio de la escaleras, el zona de OOCC. | No | No | N/A | N/A | N/A | N/A | N/A | THYSSENKRUPP/S&P | Victor Danilo Burgos Cifuentes/Victor Cabello | 990605040 997437818 | CERRILLOS - LO VALLEDOR - PAC - FRANKLIN - BIO BIO - ÑUBLE-ESTADIO NACIONAL-ÑUÑOA-INES DE SUAREZ-LOS LEONES | 10
| ASCENSORES Y ESCALERAS MECANICAS | Instalación de Sensores de Humo en Foso de Ascensor y Cableado Eléctrico desde tablero con respaldo del Local técnico | NOCTURNO | CERRILLOS - LO VALLEDOR - PAC - FRANKLIN - BIO BIO - ÑUBLE-ESTADIO NACIONAL-ÑUÑOA-INES DE SUAREZ-LOS LEONES | Estaciones | Moderado | Baja | 3 | Que la escalera intervenida no pueda iniciar trabajos. Una vez reestablecida la energia, se hará un reconocimiento en el ascesor para asegurar correcto funcionamiento en cada equipo intervenido. | Solo tendido de cables, desde Sala Local tecnico hasta los Tableros de ascensores. No hay conexión. | No | No | N/A | N/A | N/A | N/A | N/A | THYSSENKRUPP/Nuñez e Hijos | Raul Orellana Retamal Javier Cruz Aninat | 56 9 53983261 56 9 96328902 | CERRILLOS - LO VALLEDOR - PAC - FRANKLIN - BIO BIO - ÑUBLE-ESTADIO NACIONAL-ÑUÑOA-INES DE SUAREZ-LOS LEONES | 5
| ASCENSORES Y ESCALERAS MECANICAS | Terminación de detalles de soldadura de revestimiento de escaleras mecánicas | NOCTURNO | Los Leones Sur | Estación | Moderado | Baja | 3 | Que la escalera intervenida no pueda iniciar trabajos. Una vez reestablecida la energia, se hará un reconocimiento en el ascesor para asegurar correcto funcionamiento en cada equipo intervenido. | Terminar de soldar de algunas placas de revestimiento usando andamios. | No | No | N/A | N/A | N/A | N/A | N/A | THYSSENKRUPP | Bruno Pla | 996413310 | Los Leones Sur | 1
Nicolás Hau | PROYECTO COMD | Instalación Control de Acceso en Sala PCD-R | NOCTURNO | Ñuñoa | Sala PCD-R Local Técnico | Muy Baja | Muy Bajo | 3 | N/A | Trabajos de instalación de dispositivos de control de acceso en Sala PCD-R |  | NO | No | N/A | N/A | N/A | N/A | SOMETEC | Rogelio Ramírez José Moreno | 56990243524 56971260640 |  | NUO | 6 | Montaje sistema Control de Acceso en Sala PCD-R
| PROYECTO COMD | Instalación Control de Acceso en LTCD3 | NOCTURNO | Los Leones | Los Leones Sur Local Técnico | Muy Baja | Muy Bajo | 3 | N/A | Trabajos de instalación de dispositivos de control de acceso en LTCD3 |  | NO | No | N/A | N/A | N/A | N/A | SOMETEC | Rogelio Ramírez José Moreno | 56990243524 56971260640 |  | LEN | 6 | Montaje sistema Control de Acceso en Local Técnico corrientes Débiles 3, ubicado en zona recintos técnicos
| PROYECTO COMD | Pruebas de Señales con ENERGIA | NOCTURNO | SEGÚN AVANCE | OCC | Muy Baja | Muy Bajo | 3 | N/A | Trabajos en Coordinación con OCC y con ABENGOA en terreno |  | NO | No | N/A | N/A | N/A | N/A | SOMETEC | Leandro Fuentes Edgar Fuentes Alejandro Soto | 56967660489 56930687855 56978612905 |  | OCC | 4 | Pruebas punto a punto con SER y SAF de L6 (incluye CDC FRA). Levantamiento de pendientes según planificación de Abengoa Ingreso a OCC y bajada de servidores
| PROYECTO COMD | Pruebas PAP Interfaz escaleras mecánicas y ascensores | NOCTURNO | SEGÚN AVANCE | OCC | Muy Baja | Muy Bajo | 3 | N/A | Trabajos en Coordinación con OCC. |  | NO | No | N/A | N/A | N/A | N/A | SOMETEC | Leandro Fuentes Edgar Fuentes Alejandro Soto | 56967660489 56930687855 56978612905 |  | OCC | 4 | Pruebas punto a punto de interfaz con escaleras mecánicas según avance del contratista de escaleras
| PROYECTO COMD | Instalación Control de Acceso, detección de humo, medición de temperatura e Intrusión | NOCTURNO | SEGÚN AVANCE | Toda L6 | Muy Baja | Muy Bajo | 3 | N/A | Trabajos en Coordinación con Personal de CCS. | X | NO | No | N/A | N/A | N/A | N/A | SOMETEC | Leandro Fuentes Edgar Fuentes Alejandro Soto | 56967660489 56930687855 56978612905 |  | Toda L6 | 4 | Disponibilidad de tren para verificar alarmas de los sensores de humo.
| PROYECTO COMD | Tendido de cables y conexionado entre OCC y Datacenter | NOCTURNO | SEGÚN AVANCE | NUO | Muy Baja | Muy Bajo | 3 | N/A |  | X | NO | No | N/A | N/A | N/A | N/A | SOMETEC | Freddy Lowe Leandro Fuentes | 56954055196 56967660489 |  | NUO | 4
| PROYECTO COMD | Tendido de cables y conexionado entre OCC-R y Datacenter TL6. | NOCTURNO | SEGÚN AVANCE | TL6 | Muy Baja | Muy Bajo | 3 | N/A |  | X | NO | No | N/A | N/A | N/A | N/A | SOMETEC | Freddy Lowe Leandro Fuentes | 56954055196 56967660489 |  | TL6 | 4
| PROYECTO COMD | Levantamiento de Pendientes en OCC Línea 6 | NOCTURNO | SEGÚN AVANCE | NUO | Muy Baja | Muy Bajo | 3 | N/A | Ingreso a sala de Tableros para conectar 220V | X | NO | No | N/A | N/A | N/A | N/A | SOMETEC | Freddy Lowe Leandro Fuentes | 56954055196 56967660489 |  | NUO | 4
| PROYECTO COMD | Revision y configuración de Switches SCADA Estación y PCD | NOCTURNO | SEGÚN AVANCE | NUO | Muy Baja | Muy Bajo | 3 | N/A |  | X | NO | No | N/A | N/A | N/A | N/A | SOMETEC | Alejandro Soto Leandro Fuentes | 56978612905 56967660489 |  | NUO | 4
Cristina Gutiérrez | CBTC | Levantamiento de Pendientes de Instalación L6 Estación Franklin Se continua con el levantamiento a observaciones de conexionado de equipos y etiquetado | Nocturno 23:45 - 04:00 | FRA | SER FRA | Baja | Bajo | 2 | Desconexión de cables manipulados por accidente. | Revisar condiciones de cables antes de intervenir (Checklist). Se entregó Plan de Mitigación asociado a esta actividad. Personal de Sometec reportará a Mantenimiento Thales el detalle de las intervenciones y se mantendran disponibles hasta el inicio del Servicio Comercial. | NO | NO | NO | NO | NO | NO | NO | THALES - Sometec | Jorge Gonzalez | + 56 9 3320 1317 |  | FRA | 4 (+4) | Acceso Estación y Local Técnico. Supervisión aleatoria: Germán Muñoz F. +56 9 7790 5703 Delfín Navarro +56 9 4298 3861
| CBTC | Levantamiento de Pendientes de Instalación L6 Vía Cola de Maniobras Se continua levantamiento de observaciones de montaje mecánico de equipos. | Nocturno 23:45 - 04:00 | VIA | VIA COLA DE MANIOBRA | Baja | Bajo | 2 | Desconexión de cables manipulados por accidente. | Revisar condiciones de cables antes de intervenir (Checklist). Se entregó Plan de Mitigación asociado a esta actividad. Personal de Sometec reportará a Mantenimiento Thales el detalle de las intervenciones y se mantendran disponibles hasta el inicio del Servicio Comercial. | NO | NO | NO | NO | NO | NO | NO | THALES - Sometec | Sergio Gonzalez | + 56 9 5497 6391 |  | LEN | 4 (+4) | Acceso Estación, Local Técnico y VÍA. Supervisión aleatoria: Germán Muñoz F. +56 9 7790 5703 Delfín Navarro +56 9 4298 3861
Cristina Gutiérrez | CBTC | Vía Principal: A. Prueba SW VOBC: Ajuste Puntos de Paro en Andén B. Prueba SAT Main Line: SK04-04 TC01: Verify Normal Traction Power Supervision SK04-04 TC02: Verify System Reaction to Traction Power Failure | Nocturno 23:45 - 04:00 | Toda L6 -TL6 | Toda L6 | Muy Baja | Muy Bajo | 2 | A. Posibilidad de error al reestablecer SW VOBC de S.Comercial, en este caso el tren utilizado quedará no disponible. B. Sin impacto a la operación, se reestablece configuración comercial y verifica versión ATS y condiciones de la vía antes de las 4:00 am. | A. Equipo de Pruebas (en OCC) confirma y ratifica con Jefe de Turno versión de SW del Tren (es) utilizados para la prueba. B. Equipo de Pruebas (en OCC) entrega condiciones Normales a Jefe de Turno. | SI | SI | NO | SI | SI | SI | NO | THALES | Tatiana Morais | + 56944632266 |  | Ñuñoa | 3 | Vía Principal: Energía en la Vía disponible entre CER - LEN. 1 conductor o Ala disponibles en OCC para pruebas. Retornos en CER y LEN disponibles. Acceso disponible a OCC ÑUO – SER-LEN –SER-ÑUB – SER CER.

## SABADO_
ACTA SEMANAL DE TRABAJOS |  | SEMANA 22, Del 28 de Mayo al 03 de Junio
COORD. QUE SOLICITA | AREA | ACTIVIDAD o TRABAJO | HORARIO | SECTOR DEL TRABAJO | LUGAR | PROB | IMP | SEV | MEDIDAS A CONSIDERAR | INFORMACION ADICIONAL | Ingreso D Center | USO DE VIA | EXCLUSIVIDAD DE ESTACION | VIA ENERGIZADA | VIA EXCLUSIVA | DESPEJE (CDVs) | Trackmobile | EMPRESA CONTRATISTA | PERS. A CARGO | NUMERO CONTACTO | NUMERO RADIO | ESTACION DE ENTRADA | CANTIDAD DE PERSONAS | INFORMACION ADICIONAL
R Benedetti | ASCENSORES Y ESCALERAS MECANICAS | Instalacion de terminales en alimentadores electricos de ascensores y escaleras mecanicas. Pruebas de sistemas de comunicación de ascensores y escaleras mecanicas. No se requiere desconexión de trableros de otros sistemas, por lo que no hay impacto a otro sistema. | NOCTURNO | CERRILLOS - LO VALLEDOR - PAC - FRANKLIN - BIO BIO - ÑUBLE-ESTADIO NACIONAL-ÑUÑOA-INES DE SUAREZ-LOS LEONES | NIVEL ANDEN,CALLE | Moderado | Baja | 3 | Una vez reestablecida la energia, se hará un reconocimiento en el ascesor para asegurar correcto funcionamiento en cada equipo intervenido. | Thyssenkrupp, solicita corte de energia para trabajos de instalacion de terminales Tableros TDFYC 1 y TDYC2 de cada estación, interruptor correspondiente a cada asensor en que instalarán los terminales, para esto se debe contar con llaves de sala electrica | No | No | N/A | N/A | N/A | N/A | N/A | THYSSENKRUPP | Jaime Marchant BRUNO PLA | 948499320 996413310 | CERRILLOS - LO VALLEDOR - PAC - FRANKLIN - BIO BIO - ÑUBLE-ESTADIO NACIONAL-ÑUÑOA-INES DE SUAREZ-LOS LEONES | 10
R Benedetti | ASCENSORES Y ESCALERAS MECANICAS | Fijación Apoyo intermedio de Escaleras, con corte de energia de la escalera (tablero propio del equipo) | NOCTURNO | CERRILLOS - LO VALLEDOR - PAC - FRANKLIN - BIO BIO - ÑUBLE-ESTADIO NACIONAL-ÑUÑOA-INES DE SUAREZ-LOS LEONES | Estaciones | Moderado | Baja | 3 | Que la escalera intervenida no pueda iniciar trabajos. Una vez reestablecida la energia, se hará un reconocimiento en el ascesor para asegurar correcto funcionamiento en cada equipo intervenido. | soldar la fijación del apoyo intermedio de la escaleras, el zona de OOCC. | No | No | N/A | N/A | N/A | N/A | N/A | THYSSENKRUPP/S&P | Victor Danilo Burgos Cifuentes/Victor Cabello | 990605040 997437818 | CERRILLOS - LO VALLEDOR - PAC - FRANKLIN - BIO BIO - ÑUBLE-ESTADIO NACIONAL-ÑUÑOA-INES DE SUAREZ-LOS LEONES | 10
R Benedetti | ASCENSORES Y ESCALERAS MECANICAS | Instalación de Sensores de Humo en Foso de Ascensor y Cableado Eléctrico desde tablero con respaldo del Local técnico | NOCTURNO | CERRILLOS - LO VALLEDOR - PAC - FRANKLIN - BIO BIO - ÑUBLE-ESTADIO NACIONAL-ÑUÑOA-INES DE SUAREZ-LOS LEONES | Estaciones | Moderado | Baja | 3 | Que la escalera intervenida no pueda iniciar trabajos. Una vez reestablecida la energia, se hará un reconocimiento en el ascesor para asegurar correcto funcionamiento en cada equipo intervenido. | Solo tendido de cables, desde Sala Local tecnico hasta los Tableros de ascensores. No hay conexión. | No | No | N/A | N/A | N/A | N/A | N/A | THYSSENKRUPP/Nuñez e Hijos | Raul Orellana Retamal Javier Cruz Aninat | 56 9 53983261 56 9 96328902 | CERRILLOS - LO VALLEDOR - PAC - FRANKLIN - BIO BIO - ÑUBLE-ESTADIO NACIONAL-ÑUÑOA-INES DE SUAREZ-LOS LEONES | 5
R Benedetti | ASCENSORES Y ESCALERAS MECANICAS | Terminación de detalles de soldadura de revestimiento de escaleras mecánicas | NOCTURNO | Los Leones Sur | Estación | Moderado | Baja | 3 | Que la escalera intervenida no pueda iniciar trabajos. Una vez reestablecida la energia, se hará un reconocimiento en el ascesor para asegurar correcto funcionamiento en cada equipo intervenido. | Terminar de soldar de algunas placas de revestimiento usando andamios. | No | No | N/A | N/A | N/A | N/A | N/A | THYSSENKRUPP | Bruno Pla | 996413310 | Los Leones Sur | 1
Cristina Gutiérrez | CBTC | Vía Principal: A. Prueba SW VOBC: Ajuste Puntos de Paro en Andén B. Prueba SAT Main Line: SK04-04 TC01: Verify Normal Traction Power Supervision SK04-04 TC02: Verify System Reaction to Traction Power Failure | Nocturno 23:45 - 04:00 | Toda L6 -TL6 | Toda L6 | Muy Baja | Muy Bajo | 2 | A. Posibilidad de error al reestablecer SW VOBC de S.Comercial, en este caso el tren utilizado quedará no disponible. B. Sin impacto a la operación, se reestablece configuración comercial y verifica versión ATS y condiciones de la vía antes de las 4:00 am. | A. Equipo de Pruebas (en OCC) confirma y ratifica con Jefe de Turno versión de SW del Tren (es) utilizados para la prueba. B. Equipo de Pruebas (en OCC) entrega condiciones Normales a Jefe de Turno. | SI | SI | NO | SI | SI | SI | NO | THALES | Tatiana Morais | + 56944632266 |  | Ñuñoa | 3 | Vía Principal: Energía en la Vía disponible entre CER - LEN. 1 conductor o Ala disponibles en OCC para pruebas. Retornos en CER y LEN disponibles. Acceso disponible a OCC ÑUO – SER-LEN –SER-ÑUB – SER CER.

## DOMINGO_
ACTA SEMANAL DE TRABAJOS |  | SEMANA 22, Del 28 de Mayo al 03 de Junio
COORD. QUE SOLICITA | AREA | ACTIVIDAD o TRABAJO | HORARIO | SECTOR DEL TRABAJO | LUGAR | PROB | IMP | SEV | MEDIDAS A CONSIDERAR | INFORMACION ADICIONAL | Ingreso D Center | USO DE VIA | EXCLUSIVIDAD DE ESTACION | VIA ENERGIZADA | VIA EXCLUSIVA | DESPEJE (CDVs) | Trackmobile | EMPRESA CONTRATISTA | PERS. A CARGO | NUMERO CONTACTO | NUMERO RADIO | ESTACION DE ENTRADA | CANTIDAD DE PERSONAS | INFORMACION ADICIONAL

## Hoja3
PROBABILIDAD
DESCRIPCIÓN
Muy Alta | 0.9 | El evento ocurre frecuentemente
Alta | 0.7 | El evento ocurre con bastante frecuencia
Moderada | 0.5 | El evento ocurre ocasionalmente
Baja | 0.3 | El evento ocurre remotamente
Muy Baja | 0.1 | Es improbable que ocurra el evento | Probabilidad | Severidad
|  |  | Muy Alta / 0,90 | Baja | Media | Media | Alta | Alta
IMPACTO |  |  | Alta / 0,70 | Baja | Media | Media | Alta | Alta
|  | DESCRIPCIÓN | Moderada /0,50 | Baja | Baja | Media | Alta | Alta
Muy Alto | 0.8 | Un evento, que si ocurre, inhabilita la operación o el inicio de la operación en la Línea completa o en parte de ésta. | Baja / 0,30 | Baja | Baja | Media | Media | Alta
Alto | 0.6 | Un evento, que si ocurre, permite la operación pero en condiciones degradas en el sistema ferroviario. | Muy Baja / 0,10 | Baja | Baja | Baja | Media | Media
Moderado | 0.2 | Un evento, que si ocurre, permite la operación de la Línea en condiciones degradadas respecto a la información a pasajeros. | Impacto | Muy Bajo | Bajo | Moderado | Alto | Muy Alto
Bajo | 0.1 | Un evento, que si ocurre, permite la operación de la Línea en condiciones degradadas, pero sin impacto al pasajero. |  | 0.05 | 0.1 | 0.2 | 0.6 | 0.8
Muy Bajo | 0.05 | Un evento que si ocurre, no tendría efecto para la operación de la Línea.