## Energizaciones
ACTA TRABAJOS LINEA 6, DPE | [5 empty] | Energizado |  | E
SEMANA 23 |  | 2018-06-04 | 2018-06-10 |  |  | Desenergizado |  | D
ENERGIZACIONES /DESENERGIZACIONES NOCTURNAS
SEMANA 23, Del 04 de Junio al 10 de Junio
Linea | Sección Electrica |  | Lunes | Martes | Miércoles | Jueves | Viernes | Sábado | Domingo
L6 |  | COCHERA | D | D | D | E | D | E | D
| C10 | CER | D | D | D | E | D | E | D
| D10 | LVA - PAC | D | D | D | E | D | E | D
| D11 | FRA | D | D | D | E | D | E | D
| D12 | BIO | D | D | D | E | D | E | D
| E10 | NUB | D | D | D | E | D | E | D
| E11 | ESN | D | D | D | E | D | E | D
| E12 | NOU | D | D | D | E | D | E | D
| E13 | ISU - LEN | D | D | D | E | D | E | D
HORARIO NOCTURNO |  | de | 0:15 | 0:15 | 0:15 | 0:15 | 0:15 | 0:15 | 23:45
|  | a | 3:45 | 3:45 | 3:45 | 3:45 | 3:45 | 6:15 | 3:45

## LUNES
ACTA SEMANAL DE TRABAJOS |  | SEMANA 23, Del 04 de Junio al 10 de Junio
COORD. QUE SOLICITA | AREA | ACTIVIDAD o TRABAJO | HORARIO | SECTOR DEL TRABAJO | LUGAR | PROB | IMP | SEV | MEDIDAS A CONSIDERAR | INFORMACION ADICIONAL | Ingreso D Center | USO DE VIA | EXCLUSIVIDAD DE ESTACION | VIA ENERGIZADA | VIA EXCLUSIVA | DESPEJE (CDVs) | Trackmobile | EMPRESA CONTRATISTA | PERS. A CARGO | NUMERO CONTACTO | NUMERO RADIO | ESTACION DE ENTRADA | CANTIDAD DE PERSONAS | INFORMACION ADICIONAL
R Benedetti | ASCENSORES Y ESCALERAS MECANICAS | Instalacion de terminales en alimentadores electricos de ascensores y escaleras mecanicas. Pruebas de sistemas de comunicación de ascensores y escaleras mecanicas. No se requiere desconexión de trableros de otros sistemas, por lo que no hay impacto a otro sistema. | NOCTURNO | CERRILLOS - LO VALLEDOR - PAC - FRANKLIN - BIO BIO - ÑUBLE-ESTADIO NACIONAL-ÑUÑOA-INES DE SUAREZ-LOS LEONES | NIVEL ANDEN,CALLE | Moderado | Baja | 3 | Una vez reestablecida la energia, se hará un reconocimiento en el ascesor para asegurar correcto funcionamiento en cada equipo intervenido. | Thyssenkrupp, solicita corte de energia para trabajos de instalacion de terminales Tableros TDFYC 1 y TDYC2 de cada estación, interruptor correspondiente a cada asensor en que instalarán los terminales, para esto se debe contar con llaves de sala electrica | No | No | N/A | N/A | N/A | N/A | N/A | THYSSENKRUPP | Jaime Marchant BRUNO PLA | 948499320 996413310 | CERRILLOS - LO VALLEDOR - PAC - FRANKLIN - BIO BIO - ÑUBLE-ESTADIO NACIONAL-ÑUÑOA-INES DE SUAREZ-LOS LEONES | 10
| ASCENSORES Y ESCALERAS MECANICAS | Instalación de Sensores de Humo en Foso de Ascensor y Cableado Eléctrico desde tablero con respaldo del Local técnico | NOCTURNO | CERRILLOS - LO VALLEDOR - PAC - FRANKLIN - BIO BIO - ÑUBLE-ESTADIO NACIONAL-ÑUÑOA-INES DE SUAREZ-LOS LEONES | Estaciones | Moderado | Baja | 3 | Que la escalera intervenida no pueda iniciar trabajos. Una vez reestablecida la energia, se hará un reconocimiento en el ascesor para asegurar correcto funcionamiento en cada equipo intervenido. | Solo tendido de cables, desde Sala Local tecnico hasta los Tableros de ascensores. No hay conexión. | No | No | N/A | N/A | N/A | N/A | N/A | THYSSENKRUPP/Nuñez e Hijos | Raul Orellana Retamal Javier Cruz Aninat | 56 9 53983261 56 9 96328902 | CERRILLOS - LO VALLEDOR - PAC - FRANKLIN - BIO BIO - ÑUBLE-ESTADIO NACIONAL-ÑUÑOA-INES DE SUAREZ-LOS LEONES | 5
| ASCENSORES Y ESCALERAS MECANICAS | Terminación de detalles de soldadura de revestimiento de escaleras mecánicas | NOCTURNO | Los Leones Sur | Estación | Moderado | Baja | 3 | Que la escalera intervenida no pueda iniciar trabajos. Una vez reestablecida la energia, se hará un reconocimiento en el ascesor para asegurar correcto funcionamiento en cada equipo intervenido. | Terminar de soldar de algunas placas de revestimiento usando andamios. | No | No | N/A | N/A | N/A | N/A | N/A | THYSSENKRUPP | Bruno Pla | 996413310 | Los Leones Sur | 1
C Ponce | PROYECTO ENE | Trabajos SAF Ñuñoa Línea 3, montaje | NOCTURNO | ESTACION | ÑUÑOA | Muy Baja | Muy Bajo | 3 | Coordinar ingreso de personal por L6 | Ingreso de personal por L6 trabajos son en linea 3) | NO | NO | NO | NO | NO | N/A | NO | ABENGOA | Dante Garate/Darwin Peña | 989299691 |  | Ñuñoa | 15 | Ingreso de personal por L6 trabajos son en linea 3)
| PROYECTO ENE | Traslado y montaje de equipos VLD-F interestaciones, tendido de cables y conexionado a feeder negativo | NOCTURNO | ESTACION | TODA LA LINEA | Muy Baja | Bajo | 3 | coordinar con OCC y ajustarse al horario de corte de energia en L6, instalar pertigas de atrramiento al conectar a feeder. | Se requieren ingreso a vias y bajada de equipos a nivel anden por ascensores desde nivel calle | NO | NO | NO | NO | SI | N/A | NO | ABENGOA | Alejandro Moraga | 999494837 |  | TODAS | 8 | Se requieren ingreso a vias y uso de ascensores desde nivel calle
| PROYECTO ENE | Montaje de sistema de detección de incendio y retiro de desechos | Nocturno | Franklin | CDC y SAF´s | Baja | Bajo | 3 | Coordinar desenergización de equipos 20Kv. | Montaje de canalización y tendido de conductores | NO | NO | NO | NO | NO | N/A | NO | ABENGOA | Darwin Peña/Patricio Bustamante | 957851745 |  | FRANKLIN | 12 | Se requerira desenergización de equipos 20Kv. De ser necesario.
| PROYECTO ENE | Pueba de Señales de Comando Scada | NOCTURNO | TL6 | TL6 | Muy Baja | Bajo | 3 | Coordinar ingreso de personal por L6 | Se confirma que no hay impactos en Línea 6 | NO | NO | NO | NO | N/A | NO | NO | ABENGOA | Matias Antillanca | 945775542 |  | TL6 | 2
Rodrigo Ranimann | SALA CHILLER, VARIOS NIVELES EN ESTACION | Cableado y conexionado desde Sala de chiller hasta Data Center | DIURNO | ÑUÑOA |  | Muy Baja | Muy Bajo | 3 | Para esta actividad se requiere acceder al data Center y a la sala Clima CIC | Solo tendido de cables | NO | NO | NO | NO | NO | N/A | NO | LASER ELECTRIC | Patricio Larraín M. | 989980232 |  |  | 4
| SALA CHILLER, VARIOS NIVELES EN ESTACION | Cableado y conexionado desde Sala de chiller hasta Data Center | NOCTURNO | ÑUÑOA |  | Muy Baja | Muy Bajo | 3 | Para esta actividad se requiere acceder al data Center y a la sala Clima CIC | Solo tendido de cables | SI | NO | NO | NO | NO | N/A | NO | LASER ELECTRIC | Patricio Larraín M. | 989980232 |  |  | 4
M. Espinoza/Alfonso Becerra | Comunicaciones | REVISION Y MEDICIONES DE LA FIBRA OPTICA OSCURA ENTRE DATACENTERS Fibra Optica que no está en operación | Nocturno | TALLER L6 | DATA CENTER | MUY BAJA | MUY BAJA | 3 | N/A | MEDICION DE LA FO ENTRE DC DE TALLER Y DC DE ÑUÑOA. AL SER UN ELACE REDUNDANTE SE PUEDE DESCONECTAR SIN QUE HAYA INDISPONIBILIDAD EN EL SISTEMA. LAS MEDICIONES SON COMPATIBLES CON LA OPERACIÓN. | No | No | N/A | N/A | N/A | N/A | No | SICE | Mikel Narvarte Daniel Pranao Cristian Escobar | 56 9 6667 2293 56 9 9441 9291 56 9 9547 9107 |  | TALLER L6 | 2
| Comunicaciones | REVISION Y MEDICIONES DE LA FIBRA OPTICA OSCURA ENTRE DATACENTERS Fibra Optica que no está en operación | Nocturno | ÑUÑOA | DATA CENTER | MUY BAJA | MUY BAJA | 3 | N/A | MEDICION DE LA FO ENTRE DC DE TALLER Y DC DE ÑUÑOA. AL SER UN ELACE REDUNDANTE SE PUEDE DESCONECTAR SIN QUE HAYA INDISPONIBILIDAD EN EL SISTEMA. LAS MEDICIONES SON COMPATIBLES CON LA OPERACIÓN. | No | No | N/A | N/A | N/A | N/A | No | SICE | Mikel Narvarte Daniel Pranao Cristian Escobar | 56 9 6667 2293 56 9 9441 9291 56 9 9547 9107 |  | ÑUÑOA | 2
| Comunicaciones | ACTIVACION DE LICENCIAS DE CAMARAS DE LOS LEONES SUR EN EL SISTEMA DE CCTV | Nocturno | ÑUÑOA | DATA CENTER | MUY BAJA | MUY BAJA | 3 | N/A | DURANTE 10 MINUTOS SE PERDERAN LAS CONEXIONES CON LAS CAMARAS MIENTRAS SE ACTIVAN LAS LICENCIAS DE LAS CAMARAS DE TV DE LOS LEONES SUR. SE DEBEN VOLVER A ARRASTRAR LAS CAMARAS PARA CONTINUAR VISUALIZANDO EL VIDEO. | No | No | N/A | N/A | N/A | N/A | No | SICE | Moises Juliet | 56 9 5365 2153 |  | ÑUÑOA | 6
| Comunicaciones | PRUEBAS IHM-COM | Nocturno | ÑUÑOA | OCC | MUY BAJA | MUY BAJA | 3 | N/A | LAS PRUEBAS CONSISTEN EN GENERAR ALARMAS Y VERIFICAR SU FUNCIONAMIENTO EN LA IHM-COM. | No | No | N/A | N/A | N/A | N/A | No | SICE | Marta Roca Juan Diaz | 56 9 4234 4647 56 9 9557 6960 |  | ÑUÑOA | 3
| Comunicaciones | ACTUALIZACION DE SDK ACTIA EN IHM Puesto Operador COM | Nocturno | ÑUÑOA | OCC | MUY BAJA | MUY BAJA | 3 | N/A | SE ACTUALIZARÁ UN SOLO CLIENTE IHM-COM Y SE REALIZARAN PRUEBEN ESTE. SI TODO FUNCIONA CORRECTAMENTE SE ACTUALIZARAN EL RESTO DE IHM-COM. EN CASO DE NECESIDAD SIEMPRE SE PUEDE VOLVER A LA VERSIÓN ANTERIOR. | No | No | N/A | N/A | N/A | N/A | No | SICE | Marta Roca Juan Diaz | 56 9 4234 4647 56 9 9557 6960 |  | ÑUÑOA | 3
| Comunicaciones | LIMPIEZA; ORDENAMIENTO, ETIQUETADO Y REVISIÓN. | Nocturno | CERRILLOS | LTCD1; LTCD2: LTSR | MUY BAJA | MUY BAJA | 3 | N/A | SE REVISARÁN; LIMPIARÁN, ORDENARÁN Y ETIQUETARÁN CABLES QUE ESTAN EN OPERACIÓN PERO NO SE REQUIERE DESCONECTAR NADA. PRUEBAS SON COMPATIBLES CON LA OPERACIÓN. | No | No | N/A | N/A | N/A | N/A | No | SICE | Mikel Narvarte Carlos Peralta | 56 9 6667 2293 56 9 91653155 |  | CERRILLOS | 6
| Comunicaciones | LIMPIEZA; ORDENAMIENTO, ETIQUETADO Y REVISIÓN. | Nocturno | LO VALLEDOR | LTCD1; LTCD2: LTSR | MUY BAJA | MUY BAJA | 3 | N/A | SE REVISARÁN; LIMPIARÁN, ORDENARÁN Y ETIQUETARÁN CABLES QUE ESTAN EN OPERACIÓN PERO NO SE REQUIERE DESCONECTAR NADA. PRUEBAS SON COMPATIBLES CON LA OPERACIÓN. | No | No | N/A | N/A | N/A | N/A | No | SICE | Mikel Narvarte Carlos Peralta | 56 9 6667 2293 56 9 91653155 |  | LO VALLEDOR | 6
| Comunicaciones | LIMPIEZA; ORDENAMIENTO, ETIQUETADO Y REVISIÓN. | Nocturno | PEDRO AGUIRRE CERDA | LTCD1; LTCD2: LTSR | MUY BAJA | MUY BAJA | 3 | N/A | SE REVISARÁN; LIMPIARÁN, ORDENARÁN Y ETIQUETARÁN CABLES QUE ESTAN EN OPERACIÓN PERO NO SE REQUIERE DESCONECTAR NADA. PRUEBAS SON COMPATIBLES CON LA OPERACIÓN. | No | No | N/A | N/A | N/A | N/A | No | SICE | Mikel Narvarte Carlos Peralta | 56 9 6667 2293 56 9 91653155 |  | PEDRO AGUIRRE CERDA | 6
| Comunicaciones | LIMPIEZA; ORDENAMIENTO, ETIQUETADO Y REVISIÓN. | Nocturno | FRANKLIN | LTCD1; LTCD2: LTSR | MUY BAJA | MUY BAJA | 3 | N/A | SE REVISARÁN; LIMPIARÁN, ORDENARÁN Y ETIQUETARÁN CABLES QUE ESTAN EN OPERACIÓN PERO NO SE REQUIERE DESCONECTAR NADA. PRUEBAS SON COMPATIBLES CON LA OPERACIÓN. | No | No | N/A | N/A | N/A | N/A | No | SICE | Mikel Narvarte Carlos Peralta | 56 9 6667 2293 56 9 91653155 |  | FRANKLIN | 6
Cristina Gutiérrez | CBTC | Tendido para cables CBTC desde vía enlace desde portón a estación NUB, realizando a pulso por vía 2. | 00:00h a 04:00h | Vías entre NUN a BIO - SCD en NUB | _Vías entre NUN a BIO _SCD en NUB | Bajo | Bajo | 3 | NO | NO | NO | 1 y 2 | No | No | Temporal | Si Vía 2 en estación NUB | *No | SOMETEC | _Sergio Gonzalez _Jorge Muñoz _Guillermo Suarez (Reserva) | _+56954976391 _+56974774324 _+56987297082 (Reserva) | N/A | NUN-NUB-BIO | 25 | _Acceso a vías desenergizadas desde BIO a NUN. _Necesario contar con portón de vía enlace zona de vías en NUB abierto para realizar la actividad a lo cual se solicitara en OCC las llaves del candado, para paso de *Trackmobile y quedara estacionado antes de AG6225 con carretes con cables CBTC, no pasara a vías de línea 6, solo quedara en la zona del portón para realizar el tendido a pulso hacia anden de estación NUB por vía 2. _Cables quedaran bajo mocheta de anden en bandejas asegurados con amarras plásticas y/o por bajo anden vía 2 en NUB y se usaran los ductos disponible para pasar al bajo anden de vía 1 y así llegar con los cables a Sala corrientes débiles. _Ingreso a sala de corrientes débiles en NUB para medir y/o ingresar cables CBTC desde bajo anden.
Aldo González | OO.CC | Instalación de conduit para alimentación eléctrica de señales de "vía de evacuación" en nivel Mesanina y Puente Conexionado y desconexión de cables de alimentación de señales de "vía de evacuación" | NOCTURNO | ESTACIÓN LOS LEONES | NIVEL MESANINA Y PUENTE | Muy Baja | Muy Bajo | 3 |  |  |  | NO | NO | NO | NO | NO | NO | CONSORCIO TECNOVE (TECNOSEÑAL) | JORGE ALVARADO | 56 9 9230 4811 | N/A | N/A | 6
Johnny Carvajal | OO.CC | TRABAJOS DE REMATES SUPERIORES, REVESTIMIENTOS LINEA 6 | NOCTURNO | ESTACIÓN LOS LEONES | NIVEL MESANINA Y ANDEN | Muy Baja | Muy Bajo | 3 |  |  |  | NO | NO | NO | NO | NO | NO | INGECOM EIRL | LUIS ZUÑIGA FABIÁN SOTO F. | +56 9 9959 7407 +56 9 9868 4391 | N/A | N/A | 4
Osvaldo Cortés / Fidel Henríquez O. | OO.CC | Ejecución de cámara para evacuación de agua de filtraciones del bajo andén. | DIURNO | ESTACIÓN INES DE SUÁREZ | BAJO ANDÉN | Muy Baja | Muy Bajo | 3 |  |  |  | NO | NO | NO | NO | NO | NO | OCS Chile | CARLOS CASTILLO | 56 9 9309 6180 | N/A | N/A | 2
Osvaldo Cortés / Fidel Henríquez O. | OO.CC | Ejecución de cámara para evacuación de agua de filtraciones del bajo andén. | DIURNO | ESTACIÓN INES BIO BIO | BAJO ANDÉN | Muy Baja | Muy Bajo | 3 |  |  |  | NO | NO | NO | NO | NO | NO | CRT INGENIERÍA | EDUARDO AGUILAR | 56 9 4045 9708 | N/A | N/A | 2
Nicolás Hau | PROYECTO COMD | Remates Fibra Óptica en LTCD | NOCTURNO | Los Leones | Local Técnico | Muy Baja | Muy Bajo | 3 | N/A | Terminaciones para FO en Local Técnico |  | NO | No | N/A | N/A | N/A | N/A | SOMETEC | Francisco Corea | 56954057536 |  | LEN | 4 | Terminaciones en LTCD para FO proveniente de L1.
Nicolás Hau | PROYECTO COMD | Instalación Control de Acceso en Sala PCD-R | NOCTURNO | Ñuñoa | Sala PCD-R Local Técnico | Muy Baja | Muy Bajo | 3 | N/A | Trabajos de instalación de dispositivos de control de acceso en Sala PCD-R |  | NO | No | N/A | N/A | N/A | N/A | SOMETEC | Rogelio Ramírez José Moreno | 56990243524 56971260640 |  | NUO | 6 | Montaje sistema Control de Acceso en Sala PCD-R
Nicolás Hau | PROYECTO COMD | Instalación Control de Acceso en LTCD3 | NOCTURNO | Los Leones | Los Leones Sur Local Técnico | Muy Baja | Muy Bajo | 3 | N/A | Trabajos de instalación de dispositivos de control de acceso en LTCD3 |  | NO | No | N/A | N/A | N/A | N/A | SOMETEC | Rogelio Ramírez José Moreno | 56990243524 56971260640 |  | LEN | 6 | Montaje sistema Control de Acceso en Local Técnico corrientes Débiles 3, ubicado en zona recintos técnicos
Nicolás Hau | PROYECTO COMD | Visita inspectiva en Taller Cerrillos para ACS. Incluye acceso a OCC-R | DIURNO | Talleres Cerrillos | Talleres Cerrillos | Muy Baja | Muy Bajo | 3 | N/A | Recorrido para inspección visual de zonas para montaje de control de acceso. Incluye acceso a OCC-R |  | NO | No | N/A | N/A | N/A | N/A | SOMETEC | José Moreno | 56971260640 |  | TCR | 4 | Inspección visual para futuros trabajos de montaje control acceso. Incluye acceso a OCC-R.
Nicolás Hau | PROYECTO COMD | Levantamiento de pendientes Armarios PLC y CADI estaciones | NOCTURNO | Toda la línea | Local Técnico | Muy Baja | Muy Bajo | 3 | N/A | Revisión de etiquetas y elementos menores. |  | NO | No | N/A | N/A | N/A | N/A | SOMETEC | Freddy Lowe | 56954055196 |  | Toda la línea | 4 | Revisión de armarios para levantamiento de pendientes menores
Nicolás Hau | PROYECTO COMD | Tendido de cables y conexionado entre OCC y Data. | NOCTURNO | SEGÚN AVANCE | NUO | Muy Baja | Muy Bajo | 3 | N/A | Habilitación de OCC L3, levantamiento de reservas OCC L6 y CCS | X | NO | No | N/A | N/A | N/A | N/A | SOMETEC | Freddy Lowe | 56954055196 |  | NUO | 4 | Habilitación de OCC L3, levantamiento de reservas OCC L6 y CCS
Nicolás Hau | PROYECTO COMD | Ingreso armario PLC para lógica de tracción L3 a Datacenter | NOCTURNO | SEGÚN AVANCE | NUO | Muy Baja | Muy Bajo | 3 | N/A | Ingreso armario PLC para lógica de tracción L3 a Datacenter | X | NO | No | N/A | N/A | N/A | N/A | SOMETEC | Rogelio Ramírez José Moreno | 56990243524 56971260640 |  | TL6 | 4 | Ingreso armario PLC para lógica de tracción L3 a Datacenter
Nicolás Hau | PROYECTO COMD | Revision y configuración de Switches SCADA Estación y PCD | NOCTURNO | SEGÚN AVANCE | NUO | Muy Baja | Muy Bajo | 3 | N/A | Reserva para pruebas | X | NO | No | N/A | N/A | N/A | N/A | SOMETEC | Leandro Fuentes Edgar Fuentes Alejandro Soto | 56967660489 56930687855 56978612905 |  | NUO | 4 | Reserva para pruebas
Nicolás Hau | PROYECTO COMD | Tendido de cables y conexionado entre OCC-R y Data TL6. | NOCTURNO | SEGÚN AVANCE | TL6 | Muy Baja | Muy Bajo | 3 | N/A | Habilitación de OCC-R L3, levantamiento de reservas OCC-R L6 | X | NO | No | N/A | N/A | N/A | N/A | SOMETEC | Freddy Lowe | 56954055196 |  | TL6 | 4 | Habilitación de OCC-R L3, levantamiento de reservas OCC-R L6
Nicolás Hau | PROYECTO COMD | Montaje armario PLC para lógica de tracción L3 (Datacenter) | NOCTURNO | SEGÚN AVANCE | TL6 | Muy Baja | Muy Bajo | 3 | N/A | Ingreso y montaje de armario PLC para lógica de tracción L3 en Datacenter. Se requiere uso de montacarga | X | NO | No | N/A | N/A | N/A | N/A | SOMETEC | Freddy Lowe | 56954055196 |  | TL6 | 4 | Ingreso y montaje de armario PLC para lógica de tracción L3 en Datacenter

## DATOS (hidden)
AREAS | VIAS | LINEA | LINEA | ESTACION | HORARIO | TRAMO
ALIMENTACIÓN ELECTRICA | SI | LINEA1 | L1 | SP | DIURNO | A
ASEO TRENES | NO | LINEA2 |  | NP | NOCTURNO | A
ASEO Y MTTO MENOR VIAS |  | LINEA4 |  | PJ |  | A
ASEOS Y SERVICIOS EN ESTACIONES |  | LINEA4A |  | LR |  | A
CAPACITACION |  | LINEA5 |  | EC |  | A
COMANDO CENTRALIZADO |  | TLO |  | AH |  | A
COMUNICACIONES Y SISTEMAS |  | TSE |  | US |  | A
CONTROL DE VECTORES SANITARIOS |  | TPA |  | EL |  | A
ELECTROMECANICA Y ALUMBRADO |  | TNP |  | LA |  | A
GCIA. CLIENTES Y SOSTENIBILIDAD |  | SEAT |  | RP |  | A
GCIA. INGENIERIA Y G. DE PROYECTOS |  | COI |  | LH |  | A
GCIA. OPERACIONES Y SERVICIOS |  |  |  | LM |  | A
GIPRO/DPE |  |  |  | CH |  | B
MANTENIMIENTO MENOR TRENES |  |  |  | SL |  | B
MTTO VIAS CONTRATISTA |  |  |  | UC |  | B
MTTO VIAS METRO |  |  |  | BA |  | B
OBRAS Y MANTENCION |  |  |  | SA |  | B
PEAJE AUTOMATICO |  |  |  | MM |  | B
PREV. DE RIESGOS |  |  |  | PV |  | B
PROY. ASCENSORES |  |  |  | LE |  | B
PROY. CBTC |  |  |  | TB |  | B
PROY. OBRAS CIVILES |  |  |  | GO |  | B
PROY. OTROS PROYECTOS |  |  |  | AL |  | B
PROY. P63 LINEA 3 |  |  |  | EM |  | B
PROY. P63 LINEA 6 |  |  |  | MQ |  | B
PROY. SCADA ENERGIA |  |  |  | HM |  | B
PROY. TETRA |  |  |  | LD |  | B
SEÑALIZACION - P.A. SUELO |  |  | L2 | AV |  | B
SIST. CBTC-MANTENCION |  |  |  | ZA |  | B
|  |  |  | DO |  | B
|  |  |  | EI |  | B
|  |  |  | CE |  | B
|  |  |  | CB |  | B
|  |  |  | PT |  | B
|  |  |  | CA |  | B
|  |  |  | AN |  | B
|  |  |  | HE |  | B
|  |  |  | TO |  | A
|  |  |  | PQ |  | A
|  |  |  | RO |  | A
|  |  |  | FR |  | A
|  |  |  | LL |  | A
|  |  |  | SM |  | A
|  |  |  | LV |  | A
|  |  |  | DE |  | A
|  |  |  | CN |  | A
|  |  |  | LO |  | A
|  |  |  | EP |  | A
|  |  |  | LC |  | A
|  |  | L4 | PPA |  | B
|  |  |  | LME |  | B
|  |  |  | PIN |  | B
|  |  |  | HSR |  | B
|  |  |  | ECO |  | B
|  |  |  | LQU |  | B
|  |  |  | SJE |  | B
|  |  |  | TRI |  | B
|  |  |  | RMA |  | B
|  |  |  | VVA |  | B
|  |  |  | VMA |  | B
|  |  |  | MAC |  | A
|  |  |  | LTO |  | A
|  |  |  | RQU |  | A
|  |  |  | LPR |  | A
|  |  |  | RGR |  | A
|  |  |  | LOR |  | A
|  |  |  | PEG |  | A
|  |  |  | SBO |  | A
|  |  |  | PDG |  | A
|  |  |  | BIL |  | A
|  |  |  | COL |  | A
|  |  |  | TOB |  | A
|  |  | L4A | VIM |  | B
|  |  |  | SJU |  | B
|  |  |  | LGR |  | B
|  |  |  | SRO |  | B
|  |  |  | SRA |  | B
|  |  |  | LCI |  | B
|  |  | L5 | VV |  | A
|  |  |  | LF |  | A
|  |  |  | MA |  | A
|  |  |  | PE |  | A
|  |  |  | SJ |  | A
|  |  |  | AG |  | A
|  |  |  | CV |  | A
|  |  |  | RA |  | A
|  |  |  | ÑU |  | A
|  |  |  | IR |  | A
|  |  |  | SI |  | A
|  |  |  | PB |  | A
|  |  |  | BQ |  | A
|  |  |  | BE |  | A
|  |  |  | PZ |  | A
|  |  |  | NA |  | A
|  |  |  | RC |  | A
|  |  |  | QN |  | A
|  |  |  | GL |  | B
|  |  |  | BL |  | B
|  |  |  | PR |  | B
|  |  |  | SO |  | B
|  |  |  | PU |  | B
|  |  |  | BR |  | B
|  |  |  | LS |  | B
|  |  |  | LP |  | B
|  |  |  | MT |  | B
|  |  |  | DS |  | B
|  |  |  | SB |  | B
|  |  |  | PM |  | B

## Hoja2 (hidden)
Programas Agregados
1 | Vectores | Patricia Santander
2 | CBTC | Juan Rojas
3 | VIAS | Patricio Vernal
4 | Transporte vertical | Ismael Galvez
5 | Comunicaciones Y Sistemas | Fancisco Lemus
6 | Sistemas Electricos | Felipe Rodriguez
7 | ASEO | Alejandro Torres
8 | Ventilacion Tunel
9 | Proyectos

## MARTES
ACTA SEMANAL DE TRABAJOS |  | SEMANA 23, Del 04 de Junio al 10 de Junio
COORD. QUE SOLICITA | AREA | ACTIVIDAD o TRABAJO | HORARIO | SECTOR DEL TRABAJO | LUGAR | PROB | IMP | SEV | MEDIDAS A CONSIDERAR | INFORMACION ADICIONAL | Ingreso D Center | USO DE VIA | EXCLUSIVIDAD DE ESTACION | VIA ENERGIZADA | VIA EXCLUSIVA | DESPEJE (CDVs) | Trackmobile | EMPRESA CONTRATISTA | PERS. A CARGO | NUMERO CONTACTO | NUMERO RADIO | ESTACION DE ENTRADA | CANTIDAD DE PERSONAS | INFORMACION ADICIONAL
R Benedetti | ASCENSORES Y ESCALERAS MECANICAS | Instalacion de terminales en alimentadores electricos de ascensores y escaleras mecanicas. Pruebas de sistemas de comunicación de ascensores y escaleras mecanicas. No se requiere desconexión de trableros de otros sistemas, por lo que no hay impacto a otro sistema. | NOCTURNO | CERRILLOS - LO VALLEDOR - PAC - FRANKLIN - BIO BIO - ÑUBLE-ESTADIO NACIONAL-ÑUÑOA-INES DE SUAREZ-LOS LEONES | NIVEL ANDEN,CALLE | Moderado | Baja | 3 | Una vez reestablecida la energia, se hará un reconocimiento en el ascesor para asegurar correcto funcionamiento en cada equipo intervenido. | Thyssenkrupp, solicita corte de energia para trabajos de instalacion de terminales Tableros TDFYC 1 y TDYC2 de cada estación, interruptor correspondiente a cada asensor en que instalarán los terminales, para esto se debe contar con llaves de sala electrica | No | No | N/A | N/A | N/A | N/A | N/A | THYSSENKRUPP | Jaime Marchant BRUNO PLA | 948499320 996413310 | CERRILLOS - LO VALLEDOR - PAC - FRANKLIN - BIO BIO - ÑUBLE-ESTADIO NACIONAL-ÑUÑOA-INES DE SUAREZ-LOS LEONES | 10
| ASCENSORES Y ESCALERAS MECANICAS | Instalación de Sensores de Humo en Foso de Ascensor y Cableado Eléctrico desde tablero con respaldo del Local técnico | NOCTURNO | CERRILLOS - LO VALLEDOR - PAC - FRANKLIN - BIO BIO - ÑUBLE-ESTADIO NACIONAL-ÑUÑOA-INES DE SUAREZ-LOS LEONES | Estaciones | Moderado | Baja | 3 | Que la escalera intervenida no pueda iniciar trabajos. Una vez reestablecida la energia, se hará un reconocimiento en el ascesor para asegurar correcto funcionamiento en cada equipo intervenido. | Solo tendido de cables, desde Sala Local tecnico hasta los Tableros de ascensores. No hay conexión. | No | No | N/A | N/A | N/A | N/A | N/A | THYSSENKRUPP/Nuñez e Hijos | Raul Orellana Retamal Javier Cruz Aninat | 56 9 53983261 56 9 96328902 | CERRILLOS - LO VALLEDOR - PAC - FRANKLIN - BIO BIO - ÑUBLE-ESTADIO NACIONAL-ÑUÑOA-INES DE SUAREZ-LOS LEONES | 5
| ASCENSORES Y ESCALERAS MECANICAS | Terminación de detalles de soldadura de revestimiento de escaleras mecánicas | NOCTURNO | Los Leones Sur | Estación | Moderado | Baja | 3 | Que la escalera intervenida no pueda iniciar trabajos. Una vez reestablecida la energia, se hará un reconocimiento en el ascesor para asegurar correcto funcionamiento en cada equipo intervenido. | Terminar de soldar de algunas placas de revestimiento usando andamios. | No | No | N/A | N/A | N/A | N/A | N/A | THYSSENKRUPP | Bruno Pla | 996413310 | Los Leones Sur | 1
C Ponce | PROYECTO ENE | Trabajos SAF Ñuñoa Línea 3, montaje | NOCTURNO | ESTACION | ÑUÑOA | Muy Baja | Muy Bajo | 3 | Coordinar ingreso de personal por L6 | Ingreso de personal por L6 trabajos son en linea 3) | NO | NO | NO | NO | NO | N/A | NO | ABENGOA | Dante Garate/Darwin Peña | 989299691 |  | Ñuñoa | 15 | Ingreso de personal por L6 trabajos son en linea 3)
| PROYECTO ENE | Traslado y montaje de equipos VLD-F interestaciones, tendido de cables y conexionado a feeder negativo | NOCTURNO | ESTACION | TODA LA LINEA | Muy Baja | Bajo | 3 | coordinar con OCC y ajustarse al horario de corte de energia en L6, instalar pertigas de atrramiento al conectar a feeder. | Se requieren ingreso a vias y bajada de equipos a nivel anden por ascensores desde nivel calle | NO | NO | NO | NO | SI | N/A | NO | ABENGOA | Alejandro Moraga | 999494837 |  | TODAS | 8 | Se requieren ingreso a vias y uso de ascensores desde nivel calle
| PROYECTO ENE | Montaje de sistema de detección de incendio y retiro de desechos | Nocturno | Franklin | CDC y SAF´s | Baja | Bajo | 3 | Coordinar desenergización de equipos 20Kv. | Montaje de canalización y tendido de conductores | NO | NO | NO | NO | NO | N/A | NO | ABENGOA | Darwin Peña/Patricio Bustamante | 957851745 |  | FRANKLIN | 12 | Se requerira desenergización de equipos 20Kv. De ser necesario.
Rodrigo Ranimann | SALA CHILLER, VARIOS NIVELES EN ESTACION | Cableado y conexionado desde Sala de chiller hasta Data Center | DIURNO | ÑUÑOA |  | Muy Baja | Muy Bajo | 3 | Para esta actividad se requiere acceder al data Center y a la sala Clima CIC | Solo tendido de cables | NO | NO | NO | NO | NO | N/A | NO | LASER ELECTRIC | Patricio Larraín M. | 989980232 |  |  | 4
| SALA CHILLER, VARIOS NIVELES EN ESTACION | Cableado y conexionado desde Sala de chiller hasta Data Center | NOCTURNO | ÑUÑOA |  | Muy Baja | Muy Bajo | 3 | Para esta actividad se requiere acceder al data Center y a la sala Clima CIC | Solo tendido de cables | SI | NO | NO | NO | NO | N/A | NO | LASER ELECTRIC | Patricio Larraín M. | 989980232 |  |  | 4
M. Espinoza/Alfonso Becerra | Comunicaciones | REVISION Y MEDICIONES DE LA FIBRA OPTICA OSCURA ENTRE DATACENTERS Fibra Optica que no está en operación | Nocturno | TALLER L6 | DATA CENTER | MUY BAJA | MUY BAJA | 3 | N/A | MEDICION DE LA FO ENTRE DC DE TALLER Y DC DE ÑUÑOA. AL SER UN ELACE REDUNDANTE SE PUEDE DESCONECTAR SIN QUE HAYA INDISPONIBILIDAD EN EL SISTEMA. LAS MEDICIONES SON COMPATIBLES CON LA OPERACIÓN. | SI | No | N/A | N/A | N/A | N/A | No | SICE | Mikel Narvarte Daniel Pranao | 56 9 6667 2293 56 9 9441 9291 |  | TALLER L6 | 2
| Comunicaciones | REVISION Y MEDICIONES DE LA FIBRA OPTICA OSCURA ENTRE DATACENTERS Fibra Optica que no está en operación | Nocturno | ÑUÑOA | DATA CENTER | MUY BAJA | MUY BAJA | 3 | N/A | MEDICION DE LA FO ENTRE DC DE TALLER Y DC DE ÑUÑOA. AL SER UN ELACE REDUNDANTE SE PUEDE DESCONECTAR SIN QUE HAYA INDISPONIBILIDAD EN EL SISTEMA. LAS MEDICIONES SON COMPATIBLES CON LA OPERACIÓN. | SI | No | N/A | N/A | N/A | N/A | No | SICE | Mikel Narvarte Daniel Pranao | 56 9 6667 2293 56 9 9441 9291 |  | ÑUÑOA | 2
| Comunicaciones | ACTIVACION DE LICENCIAS DE CAMARAS DE LOS LEONES SUR EN EL SISTEMA DE CCTV | Nocturno | ÑUÑOA | DATA CENTER | MUY BAJA | MUY BAJA | 3 | N/A | DURANTE 10 MINUTOS SE PERDERAN LAS CONEXIONES CON LAS CAMARAS MIENTRAS SE ACTIVAN LAS LICENCIAS DE LAS CAMARAS DE TV DE LOS LEONES SUR. SE DEBEN VOLVER A ARRASTRAR LAS CAMARAS PARA CONTINUAR VISUALIZANDO EL VIDEO. Con personal de operaciones confirmarán correcto funcioamiento de camaras para operación. | SI | No | N/A | N/A | N/A | N/A | No | SICE | Moises Juliet | 56 9 5365 2153 |  | ÑUÑOA | 6
| Comunicaciones | PRUEBAS IHM-COM | Nocturno | ÑUÑOA | OCC | MUY BAJA | MUY BAJA | 3 | N/A | LAS PRUEBAS CONSISTEN EN GENERAR ALARMAS Y VERIFICAR SU FUNCIONAMIENTO EN LA IHM-COM. | No | No | N/A | N/A | N/A | N/A | No | SICE | Marta Roca Juan Diaz | 56 9 4234 4647 56 9 9557 6960 |  | ÑUÑOA | 3
| Comunicaciones | ACTUALIZACION DE SDK ACTIA EN IHM Puesto Operador COM | Nocturno | ÑUÑOA | OCC | MUY BAJA | MUY BAJA | 3 | N/A | SE ACTUALIZARÁ UN SOLO CLIENTE IHM-COM Y SE REALIZARAN PRUEBEN ESTE. SI TODO FUNCIONA CORRECTAMENTE SE ACTUALIZARAN EL RESTO DE IHM-COM. EN CASO DE NECESIDAD SIEMPRE SE PUEDE VOLVER A LA VERSIÓN ANTERIOR. | No | No | N/A | N/A | N/A | N/A | No | SICE | Marta Roca Juan Diaz | 56 9 4234 4647 56 9 9557 6960 |  | ÑUÑOA | 3
| Comunicaciones | LIMPIEZA; ORDENAMIENTO, ETIQUETADO Y REVISIÓN. | Nocturno | CERRILLOS | LTCD1; LTCD2: LTSR | MUY BAJA | MUY BAJA | 3 | N/A | SE REVISARÁN; LIMPIARÁN, ORDENARÁN Y ETIQUETARÁN CABLES QUE ESTAN EN OPERACIÓN PERO NO SE REQUIERE DESCONECTAR NADA. PRUEBAS SON COMPATIBLES CON LA OPERACIÓN. | No | No | N/A | N/A | N/A | N/A | No | SICE | Mikel Narvarte Carlos Peralta | 56 9 6667 2293 56 9 91653155 |  | CERRILLOS | 6
| Comunicaciones | LIMPIEZA; ORDENAMIENTO, ETIQUETADO Y REVISIÓN. | Nocturno | LO VALLEDOR | LTCD1; LTCD2: LTSR | MUY BAJA | MUY BAJA | 3 | N/A | SE REVISARÁN; LIMPIARÁN, ORDENARÁN Y ETIQUETARÁN CABLES QUE ESTAN EN OPERACIÓN PERO NO SE REQUIERE DESCONECTAR NADA. PRUEBAS SON COMPATIBLES CON LA OPERACIÓN. | No | No | N/A | N/A | N/A | N/A | No | SICE | Mikel Narvarte Carlos Peralta | 56 9 6667 2293 56 9 91653155 |  | LO VALLEDOR | 6
| Comunicaciones | LIMPIEZA; ORDENAMIENTO, ETIQUETADO Y REVISIÓN. | Nocturno | PEDRO AGUIRRE CERDA | LTCD1; LTCD2: LTSR | MUY BAJA | MUY BAJA | 3 | N/A | SE REVISARÁN; LIMPIARÁN, ORDENARÁN Y ETIQUETARÁN CABLES QUE ESTAN EN OPERACIÓN PERO NO SE REQUIERE DESCONECTAR NADA. PRUEBAS SON COMPATIBLES CON LA OPERACIÓN. | No | No | N/A | N/A | N/A | N/A | No | SICE | Mikel Narvarte Carlos Peralta | 56 9 6667 2293 56 9 91653155 |  | PEDRO AGUIRRE CERDA | 6
| Comunicaciones | LIMPIEZA; ORDENAMIENTO Y REVISIÓN. | Nocturno | FRANKLIN | LTCD1; LTCD2: LTSR | MUY BAJA | MUY BAJA | 3 | N/A | SE REVISARÁN; LIMPIARÁN, ORDENARÁN Y ETIQUETARÁN CABLES QUE ESTAN EN OPERACIÓN PERO NO SE REQUIERE DESCONECTAR NADA. PRUEBAS SON COMPATIBLES CON LA OPERACIÓN. | No | No | N/A | N/A | N/A | N/A | No | SICE | Mikel Narvarte Carlos Peralta | 56 9 6667 2293 56 9 91653155 |  | FRANKLIN | 6
| Comunicaciones | LIMPIEZA; ORDENAMIENTO Y REVISIÓN. | Nocturno | BIOBIO | LTCD1; LTCD2: LTSR | MUY BAJA | MUY BAJA | 3 | N/A | SE REVISARÁN; LIMPIARÁN, ORDENARÁN Y ETIQUETARÁN CABLES QUE ESTAN EN OPERACIÓN PERO NO SE REQUIERE DESCONECTAR NADA. PRUEBAS SON COMPATIBLES CON LA OPERACIÓN. | No | No | N/A | N/A | N/A | N/A | No | SICE | Mikel Narvarte Carlos Peralta | 56 9 6667 2293 56 9 91653155 |  | BIOBIO | 6
| Comunicaciones | INGRESO DE EQUIPOS OCC.L3 | Nocturno | ÑUÑOA | OCC | MUY BAJA | MUY BAJA | 3 | N/A | "NO SE REQUIERE DESCONECTAR NADA. Solo ingreso de equipos, no hay desconexión." | No | No | N/A | N/A | N/A | N/A | No | SICE | Mikel Narvarte Carlos Peralta | 56 9 6667 2293 56 9 91653155 |  | ÑUÑOA | 6
Cristina Gutiérrez | CBTC | Tendido para cables CBTC desde vía enlace desde portón a estación NUB, realizando a pulso por vía 2. | 00:00h a 04:00h | Vías entre NUN a BIO - SCD en NUB | _Vías entre NUN a BIO _SCD en NUB | Bajo | Bajo | 3 | NO | NO | NO | 1 y 2 | No | No | Temporal | Si Vía 2 en estación NUB | *No | SOMETEC | _Sergio Gonzalez _Jorge Muñoz _Guillermo Suarez (Reserva) | _+56954976391 _+56974774324 _+56987297082 (Reserva) | N/A | NUN-NUB-BIO | 25 | _Acceso a vías desenergizadas desde BIO a NUN. _Necesario contar con portón de vía enlace zona de vías en NUB abierto para realizar la actividad a lo cual se solicitara en OCC las llaves del candado, para paso de *Trackmobile y quedara estacionado antes de AG6225 con carretes con cables CBTC, no pasara a vías de línea 6, solo quedara en la zona del portón para realizar el tendido a pulso hacia anden de estación NUB por vía 2. _Cables quedaran bajo mocheta de anden en bandejas asegurados con amarras plásticas y/o por bajo anden vía 2 en NUB y se usaran los ductos disponible para pasar al bajo anden de vía 1 y así llegar con los cables a Sala corrientes débiles. _Ingreso a sala de corrientes débiles en NUB para medir y/o ingresar cables CBTC desde bajo anden.
Cristina Gutiérrez | CBTC | Cambio de URL en View Track desde ambiante de pruebas a ambiente de Producción. | Nocturno 23:45 - 04:00 | Linea 6 | Datacenter ÑUO | Muy Baja | Muy Bajo | 3 | Sin impacto a la operación, solo se interviene servidor de Mantenimiento. | Envio de medidores (km) a ambiente de preoducción en sistema MMS. | SI | NO | NO | NO | NO | NO | NO | THALES | Cristhian Bonaldy | + 56944632265 |  | ÑUO | 1 | Acceso a OCC y Datacenter ÑUO.
Aldo González | OO.CC | Instalación de conduit para alimentación eléctrica de señales de "vía de evacuación" en nivel Mesanina y Puente Conexionado y desconexión de cables de alimentación de señales de "vía de evacuación" | NOCTURNO | ESTACIÓN LOS LEONES | NIVEL MESANINA Y PUENTE | Muy Baja | Muy Bajo | 3 |  |  |  | NO | NO | NO | NO | NO | NO | CONSORCIO TECNOVE (TECNOSEÑAL) | JORGE ALVARADO | 56 9 9230 4811 | N/A | N/A | 6
Johnny Carvajal | OO.CC | TRABAJOS DE REMATES SUPERIORES, REVESTIMIENTOS LINEA 6 | NOCTURNO | ESTACIÓN LOS LEONES | NIVEL MESANINA Y ANDEN | Muy Baja | Muy Bajo | 3 |  |  |  | NO | NO | NO | NO | NO | NO | INGECOM EIRL | LUIS ZUÑIGA FABIÁN SOTO F. | +56 9 9959 7407 +56 9 9868 4391 | N/A | N/A | 4
Osvaldo Cortés / Fidel Henríquez O. | OO.CC | Ejecución de cámara para evacuación de agua de filtraciones del bajo andén. | DIURNO | ESTACIÓN INES DE SUÁREZ | BAJO ANDÉN | Muy Baja | Muy Bajo | 3 |  |  |  | NO | NO | NO | NO | NO | NO | OCS Chile | CARLOS CASTILLO | 56 9 9309 6180 | N/A | N/A | 2
Osvaldo Cortés / Fidel Henríquez O. | OO.CC | Ejecución de cámara para evacuación de agua de filtraciones del bajo andén. | DIURNO | ESTACIÓN INES BIO BIO | BAJO ANDÉN | Muy Baja | Muy Bajo | 3 |  |  |  | NO | NO | NO | NO | NO | NO | CRT INGENIERÍA | EDUARDO AGUILAR | 56 9 4045 9708 | N/A | N/A | 2
Nicolás Hau | PROYECTO COMD | Remates Fibra Óptica en LTCD | NOCTURNO | Los Leones | Local Técnico | Muy Baja | Muy Bajo | 0.05 | N/A | Terminaciones para FO en Local Técnico |  | NO | No | N/A | N/A | N/A | N/A | SOMETEC | Francisco Corea | 56954057536 |  | LEN | 4 | Terminaciones en LTCD para FO proveniente de L1.
Nicolás Hau | PROYECTO COMD | Instalación Control de Acceso en Sala PCD-R | NOCTURNO | Ñuñoa | Sala PCD-R Local Técnico | Muy Baja | Muy Bajo | 0.05 | N/A | Trabajos de instalación de dispositivos de control de acceso en Sala PCD-R |  | NO | No | N/A | N/A | N/A | N/A | SOMETEC | Rogelio Ramírez José Moreno | 56990243524 56971260640 |  | NUO | 6 | Montaje sistema Control de Acceso en Sala PCD-R
Nicolás Hau | PROYECTO COMD | Instalación Control de Acceso en LTCD3 | NOCTURNO | Los Leones | Los Leones Sur Local Técnico | Muy Baja | Muy Bajo | 0.05 | N/A | Trabajos de instalación de dispositivos de control de acceso en LTCD3 |  | NO | No | N/A | N/A | N/A | N/A | SOMETEC | Rogelio Ramírez José Moreno | 56990243524 56971260640 |  | LEN | 6 | Montaje sistema Control de Acceso en Local Técnico corrientes Débiles 3, ubicado en zona recintos técnicos
Nicolás Hau | PROYECTO COMD | Visita inspectiva en Taller Cerrillos para ACS. Incluye acceso a OCC-R | DIURNO | Talleres Cerrillos | Talleres Cerrillos | Muy Baja | Muy Bajo | 0.05 | N/A | Recorrido para inspección visual de zonas para montaje de control de acceso. Incluye acceso a OCC-R |  | NO | No | N/A | N/A | N/A | N/A | SOMETEC | José Moreno | 56971260640 |  | TCR | 4 | Inspección visual para futuros trabajos de montaje control acceso. Incluye acceso a OCC-R.
Nicolás Hau | PROYECTO COMD | Levantamiento de pendientes Armarios PLC y CADI estaciones | NOCTURNO | Toda la línea | Local Técnico | Muy Baja | Muy Bajo | 0.05 | N/A | Revisión de etiquetas y elementos menores. |  | NO | No | N/A | N/A | N/A | N/A | SOMETEC | Freddy Lowe | 56954055196 |  | Toda la línea | 4 | Revisión de armarios para levantamiento de pendientes menores
Nicolás Hau | PROYECTO COMD | Tendido de cables y conexionado entre OCC y Data. | NOCTURNO | SEGÚN AVANCE | NUO | Muy Baja | Muy Bajo | 0.05 | N/A | Habilitación de OCC L3, levantamiento de reservas OCC L6 y CCS | X | NO | No | N/A | N/A | N/A | N/A | SOMETEC | Freddy Lowe | 56954055196 |  | NUO | 4 | Habilitación de OCC L3, levantamiento de reservas OCC L6 y CCS
Nicolás Hau | PROYECTO COMD | Ingreso armario PLC para lógica de tracción L3 a Datacenter | NOCTURNO | SEGÚN AVANCE | NUO | Muy Baja | Muy Bajo | 0.05 | N/A | Ingreso armario PLC para lógica de tracción L3 a Datacenter | X | NO | No | N/A | N/A | N/A | N/A | SOMETEC | Rogelio Ramírez José Moreno | 56990243524 56971260640 |  | TL6 | 4 | Ingreso armario PLC para lógica de tracción L3 a Datacenter
Nicolás Hau | PROYECTO COMD | Revision y configuración de Switches SCADA Estación y PCD | NOCTURNO | SEGÚN AVANCE | NUO | Muy Baja | Muy Bajo | 0.05 | N/A | Reserva para pruebas | X | NO | No | N/A | N/A | N/A | N/A | SOMETEC | Leandro Fuentes Edgar Fuentes Alejandro Soto | 56967660489 56930687855 56978612905 |  | NUO | 4 | Reserva para pruebas
Nicolás Hau | PROYECTO COMD | Tendido de cables y conexionado entre OCC-R y Data TL6. | NOCTURNO | SEGÚN AVANCE | TL6 | Muy Baja | Muy Bajo | 0.05 | N/A | Habilitación de OCC-R L3, levantamiento de reservas OCC-R L6 | X | NO | No | N/A | N/A | N/A | N/A | SOMETEC | Freddy Lowe | 56954055196 |  | TL6 | 4 | Habilitación de OCC-R L3, levantamiento de reservas OCC-R L6
Nicolás Hau | PROYECTO COMD | Montaje armario PLC para lógica de tracción L3 (Datacenter) | NOCTURNO | SEGÚN AVANCE | TL6 | Muy Baja | Muy Bajo | 0.05 | N/A | Ingreso y montaje de armario PLC para lógica de tracción L3 en Datacenter. Se requiere uso de montacarga | X | NO | No | N/A | N/A | N/A | N/A | SOMETEC | Freddy Lowe | 56954055196 |  | TL6 | 4 | Ingreso y montaje de armario PLC para lógica de tracción L3 en Datacenter

## MIERCOLES
ACTA SEMANAL DE TRABAJOS |  | SEMANA 23, Del 04 de Junio al 10 de Junio
COORD. QUE SOLICITA | AREA | ACTIVIDAD o TRABAJO | HORARIO | SECTOR DEL TRABAJO | LUGAR | PROB | IMP | SEV | MEDIDAS A CONSIDERAR | INFORMACION ADICIONAL | Ingreso D Center | USO DE VIA | EXCLUSIVIDAD DE ESTACION | VIA ENERGIZADA | VIA EXCLUSIVA | DESPEJE (CDVs) | Trackmobile | EMPRESA CONTRATISTA | PERS. A CARGO | NUMERO CONTACTO | NUMERO RADIO | ESTACION DE ENTRADA | CANTIDAD DE PERSONAS | INFORMACION ADICIONAL
R Benedetti | ASCENSORES Y ESCALERAS MECANICAS | Instalacion de terminales en alimentadores electricos de ascensores y escaleras mecanicas. Pruebas de sistemas de comunicación de ascensores y escaleras mecanicas. No se requiere desconexión de trableros de otros sistemas, por lo que no hay impacto a otro sistema. | NOCTURNO | CERRILLOS - LO VALLEDOR - PAC - FRANKLIN - BIO BIO - ÑUBLE-ESTADIO NACIONAL-ÑUÑOA-INES DE SUAREZ-LOS LEONES | NIVEL ANDEN,CALLE | Moderado | Baja | 3 | Una vez reestablecida la energia, se hará un reconocimiento en el ascesor para asegurar correcto funcionamiento en cada equipo intervenido. | Thyssenkrupp, solicita corte de energia para trabajos de instalacion de terminales Tableros TDFYC 1 y TDYC2 de cada estación, interruptor correspondiente a cada asensor en que instalarán los terminales, para esto se debe contar con llaves de sala electrica | No | No | N/A | N/A | N/A | N/A | N/A | THYSSENKRUPP | Jaime Marchant BRUNO PLA | 948499320 996413310 | CERRILLOS - LO VALLEDOR - PAC - FRANKLIN - BIO BIO - ÑUBLE-ESTADIO NACIONAL-ÑUÑOA-INES DE SUAREZ-LOS LEONES | 10
R Benedetti | ASCENSORES Y ESCALERAS MECANICAS | Instalación de Sensores de Humo en Foso de Ascensor y Cableado Eléctrico desde tablero con respaldo del Local técnico | NOCTURNO | CERRILLOS - LO VALLEDOR - PAC - FRANKLIN - BIO BIO - ÑUBLE-ESTADIO NACIONAL-ÑUÑOA-INES DE SUAREZ-LOS LEONES | Estaciones | Moderado | Baja | 3 | Que la escalera intervenida no pueda iniciar trabajos. Una vez reestablecida la energia, se hará un reconocimiento en el ascesor para asegurar correcto funcionamiento en cada equipo intervenido. | Solo tendido de cables, desde Sala Local tecnico hasta los Tableros de ascensores. No hay conexión. | No | No | N/A | N/A | N/A | N/A | N/A | THYSSENKRUPP/Nuñez e Hijos | Raul Orellana Retamal Javier Cruz Aninat | 56 9 53983261 56 9 96328902 | CERRILLOS - LO VALLEDOR - PAC - FRANKLIN - BIO BIO - ÑUBLE-ESTADIO NACIONAL-ÑUÑOA-INES DE SUAREZ-LOS LEONES | 5
R Benedetti | ASCENSORES Y ESCALERAS MECANICAS | Terminación de detalles de soldadura de revestimiento de escaleras mecánicas | NOCTURNO | Los Leones Sur | Estación | Moderado | Baja | 3 | Que la escalera intervenida no pueda iniciar trabajos. Una vez reestablecida la energia, se hará un reconocimiento en el ascesor para asegurar correcto funcionamiento en cada equipo intervenido. | Terminar de soldar de algunas placas de revestimiento usando andamios. | No | No | N/A | N/A | N/A | N/A | N/A | THYSSENKRUPP | Bruno Pla | 996413310 | Los Leones Sur | 1
Cristian Ponce | PROYECTO ENE | Trabajos SAF Ñuñoa Línea 3, montaje | NOCTURNO | ESTACION | ÑUÑOA | Muy Baja | Muy Bajo | 3 | Coordinar ingreso de personal por L6 | Ingreso de personal por L6 trabajos son en linea 3) | NO | NO | NO | NO | NO | N/A | NO | ABENGOA | Dante Garate/Darwin Peña | 989299691 |  | Ñuñoa | 15 | Ingreso de personal por L6 trabajos son en linea 3)
| PROYECTO ENE | Traslado y montaje de equipos VLD-F interestaciones, tendido de cables y conexionado a feeder negativo | NOCTURNO | ESTACION | TODA LA LINEA | Muy Baja | Bajo | 3 | coordinar con OCC y ajustarse al horario de corte de energia en L6, instalar pertigas de atrramiento al conectar a feeder. | Se requieren ingreso a vias y bajada de equipos a nivel anden por ascensores desde nivel calle | NO | NO | NO | NO | SI | N/A | NO | ABENGOA | Alejandro Moraga | 999494837 |  | TODAS | 8 | Se requieren ingreso a vias y uso de ascensores desde nivel calle
| PROYECTO ENE | Tendido de conductores de fuerza control y comunicación de equipos de vía | NOCTURNO | Vías | LÍNEA 6 VÏA 1 | Muy Baja | Bajo | 3 | coordinar con OCC y ajustarse al horario de corte de energia en L6. | Se requieren uso de Trackmobile | NO | SI | NO | NO | SI | N/A | SI | ABENGOA | Alejandro Moraga | 999494837 |  | TODAS | 8 | Se requieren ingreso a vias y uso de Trackmobile
| PROYECTO ENE | Traslado y Montaje de ductos y equipos de ventilacion | Nocturno | Ñuble | SER | Baja | Bajo | 3 | Coordinar ingreso de personal por L6, e ingreso a vías | Se bajarán equipos por ascensor y se trasladaran hasta la SER mediante transpaleta y de forma manual por entre las Vías. Confirmar proteccion de Ascensor para evitar daños del mismo. Estos trabajos están coordinados con EMAS, ya se ha realizado en muchas otras ocasiones. | NO | SI | NO | NO | SI | N/A | NO | ABENGOA | Darwin Peña/Patricio Bustamante | 957851745 |  | Ñuble | 12 | Se requieren ingreso a vias y uso de ascensores desde nivel calle
| PROYECTO ENE | Montaje de sistema de detección de incendio y retiro de desechos | Nocturno | Franklin | CDC y SAF´s | Baja | Bajo | 3 | Coordinar desenergización de equipos 20Kv. | Montaje de canalización y tendido de conductores | NO | NO | NO | NO | NO | N/A | NO | ABENGOA | Darwin Peña/Patricio Bustamante | 957851745 |  | FRANKLIN | 12 | Se requerira desenergización de equipos 20Kv. De ser necesario.
| PROYECTO ENE | Prueba de Comando de Señales Scada | NOCTURNO | ESTACION | CERRILLOS | Muy Baja | Muy Bajo | 3 | Coordinar ingreso de personal por L6 |  | NO | NO | NO | NO | NO | N/A | NO | ABENGOA | Matias Antillanca | 945775542 |  | CERRILLO | 2
| PROYECTO ENE | Pruebas de Señales con Comando Scada | NOCTURNO | SER | ISU | Muy Baja | Muy Bajo | 3 | Coordinar ingreso de personal por L6 |  | NO | NO | NO | NO | NO | N/A | NO | ABENGOA | Jorge Sepulveda | 975636336 |  | SER ISU | 2
Rodrigo Ranimann | SALA CHILLER, VARIOS NIVELES EN ESTACION | Cableado y conexionado desde Sala de chiller hasta Data Center | DIURNO | ÑUÑOA |  | Muy Baja | Muy Bajo | 3 | Para esta actividad se requiere acceder al data Center y a la sala Clima CIC | Solo tendido de cables | NO | NO | NO | NO | NO | N/A | NO | LASER ELECTRIC | Patricio Larraín M. | 989980232 |  |  | 4
| SALA CHILLER, VARIOS NIVELES EN ESTACION | Cableado y conexionado desde Sala de chiller hasta Data Center | NOCTURNO | ÑUÑOA |  | Muy Baja | Muy Bajo | 3 | Para esta actividad se requiere acceder al data Center y a la sala Clima CIC | Solo tendido de cables | SI | NO | NO | NO | NO | N/A | NO | LASER ELECTRIC | Patricio Larraín M. | 989980232 |  |  | 4
M. Espinoza/Alfonso Becerra | Comunicaciones | ORIENTACION DE CAMARAS DE TV, INSTALACION DE TAPAS EN CAJAS SOBREPUESTAS. | Nocturno | LOS LEONES | TODOS LOS NIVELES DE LA ESTACION. | MUY BAJA | MUY BAJA | 3 | N/A | NO SE REQUIERE DESCONECTAR NADA. PRUEBAS SON COMPATIBLES CON LA OPERACIÓN. | No | No | N/A | N/A | N/A | N/A | No | SICE | Mikel Narvarte Alex Fuentes Fuentes | 56 9 6667 2293 56 9 3022 6127 |  | LOS LEONES | 6
| Comunicaciones | PRUEBAS DE INTERFAZ SIP - SIACIO | Nocturno | TODA LA LINEA | ESTACIONES Y TRENES | MUY BAJA | MUY BAJA | 3 | N/A | NO SE REQUIERE DESCONECTAR NADA. PRUEBAS SON COMPATIBLES CON LA OPERACIÓN. | SI | No | SI | NO | N/A | N/A | No | SICE | Cristian Oyarzo | 56 9 66672292 |  | ÑUÑOA OCC | 3 | prueba final de integracion de SIACIO - SIP
| Comunicaciones | PRUEBAS IHM-COM | Nocturno | ÑUÑOA | OCC | MUY BAJA | MUY BAJA | 3 | N/A | LAS PRUEBAS CONSISTEN EN GENERAR ALARMAS Y VERIFICAR SU FUNCIONAMIENTO EN LA IHM-COM. | No | No | N/A | N/A | N/A | N/A | No | SICE | Marta Roca Juan Diaz | 56 9 4234 4647 56 9 9557 6960 |  | ÑUÑOA | 3
| Comunicaciones | ACTUALIZACION DE SDK ACTIA EN IHM Puesto Operador COM | Nocturno | ÑUÑOA | OCC | MUY BAJA | MUY BAJA | 3 | N/A | SE ACTUALIZARÁ UN SOLO CLIENTE IHM-COM Y SE REALIZARAN PRUEBEN ESTE. SI TODO FUNCIONA CORRECTAMENTE SE ACTUALIZARAN EL RESTO DE IHM-COM. EN CASO DE NECESIDAD SIEMPRE SE PUEDE VOLVER A LA VERSIÓN ANTERIOR. | No | No | N/A | N/A | N/A | N/A | No | SICE | Marta Roca Juan Diaz | 56 9 4234 4647 56 9 9557 6960 |  | ÑUÑOA | 3
| Comunicaciones | LIMPIEZA; ORDENAMIENTO, ETIQUETADO Y REVISIÓN. | Nocturno | CERRILLOS | LTCD1; LTCD2: LTSR | MUY BAJA | MUY BAJA | 3 | N/A | SE REVISARÁN; LIMPIARÁN, ORDENARÁN Y ETIQUETARÁN CABLES QUE ESTAN EN OPERACIÓN PERO NO SE REQUIERE DESCONECTAR NADA. PRUEBAS SON COMPATIBLES CON LA OPERACIÓN. | No | No | N/A | N/A | N/A | N/A | No | SICE | Mikel Narvarte Carlos Peralta | 56 9 6667 2293 56 9 91653155 |  | CERRILLOS | 6
| Comunicaciones | LIMPIEZA; ORDENAMIENTO, ETIQUETADO Y REVISIÓN. | Nocturno | LO VALLEDOR | LTCD1; LTCD2: LTSR | MUY BAJA | MUY BAJA | 3 | N/A | SE REVISARÁN; LIMPIARÁN, ORDENARÁN Y ETIQUETARÁN CABLES QUE ESTAN EN OPERACIÓN PERO NO SE REQUIERE DESCONECTAR NADA. PRUEBAS SON COMPATIBLES CON LA OPERACIÓN. | No | No | N/A | N/A | N/A | N/A | No | SICE | Mikel Narvarte Carlos Peralta | 56 9 6667 2293 56 9 91653155 |  | LO VALLEDOR | 6
| Comunicaciones | LIMPIEZA; ORDENAMIENTO, ETIQUETADO Y REVISIÓN. | Nocturno | PEDRO AGUIRRE CERDA | LTCD1; LTCD2: LTSR | MUY BAJA | MUY BAJA | 3 | N/A | SE REVISARÁN; LIMPIARÁN, ORDENARÁN Y ETIQUETARÁN CABLES QUE ESTAN EN OPERACIÓN PERO NO SE REQUIERE DESCONECTAR NADA. PRUEBAS SON COMPATIBLES CON LA OPERACIÓN. | No | No | N/A | N/A | N/A | N/A | No | SICE | Mikel Narvarte Carlos Peralta | 56 9 6667 2293 56 9 91653155 |  | PEDRO AGUIRRE CERDA | 6
| Comunicaciones | LIMPIEZA; ORDENAMIENTO, ETIQUETADO Y REVISIÓN. | Nocturno | FRANKLIN | LTCD1; LTCD2: LTSR | MUY BAJA | MUY BAJA | 3 | N/A | SE REVISARÁN; LIMPIARÁN, ORDENARÁN Y ETIQUETARÁN CABLES QUE ESTAN EN OPERACIÓN PERO NO SE REQUIERE DESCONECTAR NADA. PRUEBAS SON COMPATIBLES CON LA OPERACIÓN. | No | No | N/A | N/A | N/A | N/A | No | SICE | Mikel Narvarte Carlos Peralta | 56 9 6667 2293 56 9 91653155 |  | FRANKLIN | 6
| Comunicaciones | LIMPIEZA; ORDENAMIENTO, ETIQUETADO Y REVISIÓN. | Nocturno | BIOBIO | LTCD1; LTCD2: LTSR | MUY BAJA | MUY BAJA | 3 | N/A | SE REVISARÁN; LIMPIARÁN, ORDENARÁN Y ETIQUETARÁN CABLES QUE ESTAN EN OPERACIÓN PERO NO SE REQUIERE DESCONECTAR NADA. PRUEBAS SON COMPATIBLES CON LA OPERACIÓN. | No | No | N/A | N/A | N/A | N/A | No | SICE | Mikel Narvarte Carlos Peralta | 56 9 6667 2293 56 9 91653155 |  | BIOBIO | 6
| Comunicaciones | LIMPIEZA; ORDENAMIENTO, ETIQUETADO Y REVISIÓN. | Nocturno | ÑUBLE | LTCD1; LTCD2: LTSR | MUY BAJA | MUY BAJA | 3 | N/A | SE REVISARÁN; LIMPIARÁN, ORDENARÁN Y ETIQUETARÁN CABLES QUE ESTAN EN OPERACIÓN PERO NO SE REQUIERE DESCONECTAR NADA. PRUEBAS SON COMPATIBLES CON LA OPERACIÓN. | No | No | N/A | N/A | N/A | N/A | No | SICE | Mikel Narvarte Carlos Peralta | 56 9 6667 2293 56 9 91653155 |  | ÑUBLE | 6
| Comunicaciones | INGRESO DE EQUIPOS OCC.L3 | Nocturno | ÑUÑOA | OCC | MUY BAJA | MUY BAJA | 3 | N/A | "NO SE REQUIERE DESCONECTAR NADA. Solo ingreso de equipos, no hay desconexión." | No | No | N/A | N/A | N/A | N/A | No | SICE | Mikel Narvarte Carlos Peralta | 56 9 6667 2293 56 9 91653155 |  | ÑUÑOA | 6
Cristina Gutiérrez | CBTC | Tendido para cables CBTC desde vía enlace desde portón a estación NUB, realizando a pulso por vía 2. | 00:00h a 04:00h | Vías entre NUN a BIO - SCD en NUB | _Vías entre NUN a BIO _SCD en NUB | Bajo | Bajo | 3 | NO | NO | NO | 1 y 2 | No | No | Temporal | Si Vía 2 en estación NUB | *No | SOMETEC | _Sergio Gonzalez _Jorge Muñoz _Guillermo Suarez (Reserva) | _+56954976391 _+56974774324 _+56987297082 (Reserva) | N/A | NUN-NUB-BIO | 25 | _Acceso a vías desenergizadas desde BIO a NUN. _Necesario contar con portón de vía enlace zona de vías en NUB abierto para realizar la actividad a lo cual se solicitara en OCC las llaves del candado, para paso de *Trackmobile y quedara estacionado antes de AG6225 con carretes con cables CBTC, no pasara a vías de línea 6, solo quedara en la zona del portón para realizar el tendido a pulso hacia anden de estación NUB por vía 2. _Cables quedaran bajo mocheta de anden en bandejas asegurados con amarras plásticas y/o por bajo anden vía 2 en NUB y se usaran los ductos disponible para pasar al bajo anden de vía 1 y así llegar con los cables a Sala corrientes débiles. _Ingreso a sala de corrientes débiles en NUB para medir y/o ingresar cables CBTC desde bajo anden.
Aldo González | OO.CC | Instalación de conduit para alimentación eléctrica de señales de "vía de evacuación" en nivel Mesanina y Puente Conexionado y desconexión de cables de alimentación de señales de "vía de evacuación" | NOCTURNO | ESTACIÓN LOS LEONES | NIVEL MESANINA Y PUENTE | Muy Baja | Muy Bajo | 3 |  |  |  | NO | NO | NO | NO | NO | NO | CONSORCIO TECNOVE (TECNOSEÑAL) | JORGE ALVARADO | 56 9 9230 4811 | N/A | N/A | 6
Johnny Carvajal | OO.CC | TRABAJOS DE REMATES SUPERIORES, REVESTIMIENTOS LINEA 6 | NOCTURNO | ESTACIÓN LOS LEONES | NIVEL MESANINA Y ANDEN | Muy Baja | Muy Bajo | 3 |  |  |  | NO | NO | NO | NO | NO | NO | INGECOM EIRL | LUIS ZUÑIGA FABIÁN SOTO F. | +56 9 9959 7407 +56 9 9868 4391 | N/A | N/A | 4
Osvaldo Cortés / Fidel Henríquez O. | OO.CC | Ejecución de cámara para evacuación de agua de filtraciones del bajo andén. | DIURNO | ESTACIÓN INES DE SUÁREZ | BAJO ANDÉN | Muy Baja | Muy Bajo | 3 |  |  |  | NO | NO | NO | NO | NO | NO | OCS Chile | CARLOS CASTILLO | 56 9 9309 6180 | N/A | N/A | 2
Osvaldo Cortés / Fidel Henríquez O. | OO.CC | Ejecución de cámara para evacuación de agua de filtraciones del bajo andén. | DIURNO | ESTACIÓN INES BIO BIO | BAJO ANDÉN | Muy Baja | Muy Bajo | 3 |  |  |  | NO | NO | NO | NO | NO | NO | CRT INGENIERÍA | EDUARDO AGUILAR | 56 9 4045 9708 | N/A | N/A | 2
Nicolás Hau | PROYECTO COMD | Remates Fibra Óptica en LTCD | NOCTURNO | Los Leones | Local Técnico | Muy Baja | Muy Bajo | 0.05 | N/A | Terminaciones para FO en Local Técnico |  | NO | No | N/A | N/A | N/A | N/A | SOMETEC | Francisco Corea | 56954057536 |  | LEN | 4 | Terminaciones en LTCD para FO proveniente de L1.
Nicolás Hau | PROYECTO COMD | Instalación Control de Acceso en Sala PCD-R | NOCTURNO | Ñuñoa | Sala PCD-R Local Técnico | Muy Baja | Muy Bajo | 0.05 | N/A | Trabajos de instalación de dispositivos de control de acceso en Sala PCD-R |  | NO | No | N/A | N/A | N/A | N/A | SOMETEC | Rogelio Ramírez José Moreno | 56990243524 56971260640 |  | NUO | 6 | Montaje sistema Control de Acceso en Sala PCD-R
Nicolás Hau | PROYECTO COMD | Instalación Control de Acceso en LTCD3 | NOCTURNO | Los Leones | Los Leones Sur Local Técnico | Muy Baja | Muy Bajo | 0.05 | N/A | Trabajos de instalación de dispositivos de control de acceso en LTCD3 |  | NO | No | N/A | N/A | N/A | N/A | SOMETEC | Rogelio Ramírez José Moreno | 56990243524 56971260640 |  | LEN | 6 | Montaje sistema Control de Acceso en Local Técnico corrientes Débiles 3, ubicado en zona recintos técnicos
Nicolás Hau | PROYECTO COMD | Visita inspectiva en Taller Cerrillos para ACS. Incluye acceso a OCC-R | DIURNO | Talleres Cerrillos | Talleres Cerrillos | Muy Baja | Muy Bajo | 0.05 | N/A | Recorrido para inspección visual de zonas para montaje de control de acceso. Incluye acceso a OCC-R |  | NO | No | N/A | N/A | N/A | N/A | SOMETEC | José Moreno | 56971260640 |  | TCR | 4 | Inspección visual para futuros trabajos de montaje control acceso. Incluye acceso a OCC-R.
Nicolás Hau | PROYECTO COMD | Levantamiento de pendientes Armarios PLC y CADI estaciones | NOCTURNO | Toda la línea | Local Técnico | Muy Baja | Muy Bajo | 0.05 | N/A | Revisión de etiquetas y elementos menores. |  | NO | No | N/A | N/A | N/A | N/A | SOMETEC | Freddy Lowe | 56954055196 |  | Toda la línea | 4 | Revisión de armarios para levantamiento de pendientes menores
Nicolás Hau | PROYECTO COMD | Tendido de cables y conexionado entre OCC y Data. | NOCTURNO | SEGÚN AVANCE | NUO | Muy Baja | Muy Bajo | 0.05 | N/A | Habilitación de OCC L3, levantamiento de reservas OCC L6 y CCS | X | NO | No | N/A | N/A | N/A | N/A | SOMETEC | Freddy Lowe | 56954055196 |  | NUO | 4 | Habilitación de OCC L3, levantamiento de reservas OCC L6 y CCS
Nicolás Hau | PROYECTO COMD | Ingreso armario PLC para lógica de tracción L3 a Datacenter | NOCTURNO | SEGÚN AVANCE | NUO | Muy Baja | Muy Bajo | 0.05 | N/A | Ingreso armario PLC para lógica de tracción L3 a Datacenter | X | NO | No | N/A | N/A | N/A | N/A | SOMETEC | Rogelio Ramírez José Moreno | 56990243524 56971260640 |  | TL6 | 4 | Ingreso armario PLC para lógica de tracción L3 a Datacenter
Nicolás Hau | PROYECTO COMD | Revision y configuración de Switches SCADA Estación y PCD | NOCTURNO | SEGÚN AVANCE | NUO | Muy Baja | Muy Bajo | 0.05 | N/A | Reserva para pruebas | X | NO | No | N/A | N/A | N/A | N/A | SOMETEC | Leandro Fuentes Edgar Fuentes Alejandro Soto | 56967660489 56930687855 56978612905 |  | NUO | 4 | Reserva para pruebas
Nicolás Hau | PROYECTO COMD | Tendido de cables y conexionado entre OCC-R y Data TL6. | NOCTURNO | SEGÚN AVANCE | TL6 | Muy Baja | Muy Bajo | 0.05 | N/A | Habilitación de OCC-R L3, levantamiento de reservas OCC-R L6 | X | NO | No | N/A | N/A | N/A | N/A | SOMETEC | Freddy Lowe | 56954055196 |  | TL6 | 4 | Habilitación de OCC-R L3, levantamiento de reservas OCC-R L6
Nicolás Hau | PROYECTO COMD | Montaje armario PLC para lógica de tracción L3 (Datacenter) | NOCTURNO | SEGÚN AVANCE | TL6 | Muy Baja | Muy Bajo | 0.05 | N/A | Ingreso y montaje de armario PLC para lógica de tracción L3 en Datacenter. Se requiere uso de montacarga | X | NO | No | N/A | N/A | N/A | N/A | SOMETEC | Freddy Lowe | 56954055196 |  | TL6 | 4 | Ingreso y montaje de armario PLC para lógica de tracción L3 en Datacenter
Pamela De Stefani | Bomba | PK 900, Sellar pasada conduit en tablero de KSB, además falta aterrizar tablero, Según Norma Electrica Chilea NCH. Punto 6 tableros, item 6.2.4.1 | Nocturna | Interestación / Taller L6 a PAC | Vía, Interestación | MUY BAJA | MUY BAJA | 3 | Los trabajos son en Interestación / Taller L6 a PAC | PK 900, Sellar pasada conduit en tablero de KSB, además falta aterrizar tablero, Según Norma Electrica Chilea NCH. Punto 6 tableros, item 6.2.4.1 | NO | SI | NO | NO | NO | NO | NO | KSB | Jose Luis Arias | 56989025513 |  | Cerrillos | 6
Pamela De Stefani | Bomba | Ordenar cables de fuerza y control de bombas de agua de lavado | Nocturno | Ines de Suarez | LT Bombas SCD Bajo andén | MUY BAJA | MUY BAJA | 3 | NO | Ordenar cables de fuerza y control de bombas de agua de lavado | NO | NO | NO | NO | NO | NO | NO | KSB | Jose Luis Arias | 56989025513 |  | Ines de Suarea | 6
Pamela De Stefani | Bomba | Cámara de aguas de lavado, una de las bombas se encuentra desnivelada | Nocturno | Los Leones Nortes | LT Bombas SCD Bajo andén | MUY BAJA | MUY BAJA | 3 | NO | Cámara de aguas de lavado, una de las bombas se encuentra desnivelada | NO | NO | NO | NO | NO | NO | NO | KSB | Jose Luis Arias | 56989025513 |  | LOS LEONES | 6

## JUEVES
ACTA SEMANAL DE TRABAJOS |  | SEMANA 23, Del 04 de Junio al 10 de Junio
COORD. QUE SOLICITA | AREA | ACTIVIDAD o TRABAJO | HORARIO | SECTOR DEL TRABAJO | LUGAR | PROB | IMP | SEV | MEDIDAS A CONSIDERAR | INFORMACION ADICIONAL | Ingreso D Center | USO DE VIA | EXCLUSIVIDAD DE ESTACION | VIA ENERGIZADA | VIA EXCLUSIVA | DESPEJE (CDVs) | Trackmobile | EMPRESA CONTRATISTA | PERS. A CARGO | NUMERO CONTACTO | NUMERO RADIO | ESTACION DE ENTRADA | CANTIDAD DE PERSONAS | INFORMACION ADICIONAL
R Benedetti | ASCENSORES Y ESCALERAS MECANICAS | Instalacion de terminales en alimentadores electricos de ascensores y escaleras mecanicas. Pruebas de sistemas de comunicación de ascensores y escaleras mecanicas. No se requiere desconexión de trableros de otros sistemas, por lo que no hay impacto a otro sistema. | NOCTURNO | CERRILLOS - LO VALLEDOR - PAC - FRANKLIN - BIO BIO - ÑUBLE-ESTADIO NACIONAL-ÑUÑOA-INES DE SUAREZ-LOS LEONES | NIVEL ANDEN,CALLE | Moderado | Baja | 3 | Una vez reestablecida la energia, se hará un reconocimiento en el ascesor para asegurar correcto funcionamiento en cada equipo intervenido. | Thyssenkrupp, solicita corte de energia para trabajos de instalacion de terminales Tableros TDFYC 1 y TDYC2 de cada estación, interruptor correspondiente a cada asensor en que instalarán los terminales, para esto se debe contar con llaves de sala electrica | No | No | N/A | N/A | N/A | N/A | N/A | THYSSENKRUPP | Jaime Marchant BRUNO PLA | 948499320 996413310 | CERRILLOS - LO VALLEDOR - PAC - FRANKLIN - BIO BIO - ÑUBLE-ESTADIO NACIONAL-ÑUÑOA-INES DE SUAREZ-LOS LEONES | 10
| ASCENSORES Y ESCALERAS MECANICAS | Instalación de Sensores de Humo en Foso de Ascensor y Cableado Eléctrico desde tablero con respaldo del Local técnico | NOCTURNO | CERRILLOS - LO VALLEDOR - PAC - FRANKLIN - BIO BIO - ÑUBLE-ESTADIO NACIONAL-ÑUÑOA-INES DE SUAREZ-LOS LEONES | Estaciones | Moderado | Baja | 3 | Que la escalera intervenida no pueda iniciar trabajos. Una vez reestablecida la energia, se hará un reconocimiento en el ascesor para asegurar correcto funcionamiento en cada equipo intervenido. | Solo tendido de cables, desde Sala Local tecnico hasta los Tableros de ascensores. No hay conexión. | No | No | N/A | N/A | N/A | N/A | N/A | THYSSENKRUPP/Nuñez e Hijos | Raul Orellana Retamal Javier Cruz Aninat | 56 9 53983261 56 9 96328902 | CERRILLOS - LO VALLEDOR - PAC - FRANKLIN - BIO BIO - ÑUBLE-ESTADIO NACIONAL-ÑUÑOA-INES DE SUAREZ-LOS LEONES | 5
| ASCENSORES Y ESCALERAS MECANICAS | Terminación de detalles de soldadura de revestimiento de escaleras mecánicas | NOCTURNO | Los Leones Sur | Estación | Moderado | Baja | 3 | Que la escalera intervenida no pueda iniciar trabajos. Una vez reestablecida la energia, se hará un reconocimiento en el ascesor para asegurar correcto funcionamiento en cada equipo intervenido. | Terminar de soldar de algunas placas de revestimiento usando andamios. | No | No | N/A | N/A | N/A | N/A | N/A | THYSSENKRUPP | Bruno Pla | 996413310 | Los Leones Sur | 1
Cristian Ponce | PROYECTO ENE | Trabajos SAF Ñuñoa Línea 3, montaje | NOCTURNO | ESTACION | ÑUÑOA | Muy Baja | Muy Bajo | 3 | Coordinar ingreso de personal por L6 | Ingreso de personal por L6 trabajos son en linea 3) | NO | NO | NO | NO | NO | N/A | NO | ABENGOA | Dante Garate/Darwin Peña | 989299691 |  | Ñuñoa | 15 | Ingreso de personal por L6 trabajos son en linea 3)
| PROYECTO ENE | Montaje de sistema de detección de incendio y retiro de desechos | Nocturno | Franklin | CDC y SAF´s | Baja | Bajo | 3 | Coordinar desenergización de equipos 20Kv. | Montaje de canalización y tendido de conductores | NO | NO | NO | NO | NO | N/A | NO | ABENGOA | Darwin Peña/Patricio Bustamante | 957851745 |  | FRANKLIN | 12 | Se requerira desenergización de equipos 20Kv. De ser necesario.
| PROYECTO ENE | Montaje de chapas de seguridad en Transformadores y tableros | Nocturno | Los leones | SAF 1 y 2 | Baja | Bajo | 3 | coordinar con OCC y ajustarse al horario de corte de energia en L6 | Se requiere desenergizar 20Kv. SAF 1 y 2 alternadamente | NO | NO | NO | NO | SI | N/A | NO | ABENGOA | Darwin Peña | 957851745 |  | LOS LEONES | 12 | se debe desenergizar 20KV SAF´s
| PROYECTO ENE | Pruebas de Señales con Comando Scada | NOCTURNO | SER | LVA | Muy Baja | Muy Bajo | 3 | Coordinar ingreso de personal por L6 |  | NO | NO | NO | NO | N/A | NO | NO | ABENGOA | Jorge Sepulveda | 975636336 |  | SER LVA | 2
Rodrigo Ranimann | SALA CHILLER, VARIOS NIVELES EN ESTACION | Cableado y conexionado desde Sala de chiller hasta Data Center | DIURNO | ÑUÑOA |  | Muy Baja | Muy Bajo | 3 | Para esta actividad se requiere acceder al data Center y a la sala Clima CIC | Solo tendido de cables | NO | NO | NO | NO | NO | N/A | NO | LASER ELECTRIC | Patricio Larraín M. | 989980232 |  |  | 4
| SALA CHILLER, VARIOS NIVELES EN ESTACION | Cableado y conexionado desde Sala de chiller hasta Data Center | NOCTURNO | ÑUÑOA |  | Muy Baja | Muy Bajo | 3 | Para esta actividad se requiere acceder al data Center y a la sala Clima CIC | Solo tendido de cables | SI | NO | NO | NO | NO | N/A | NO | LASER ELECTRIC | Patricio Larraín M. | 989980232 |  |  | 4
M. Espinoza/Alfonso Becerra | Comunicaciones | ORIENTACION DE CAMARAS DE TV, INSTALACION DE TAPAS EN CAJAS SOBREPUESTAS. | Nocturno | LOS LEONES | TODOS LOS NIVELES DE LA ESTACION. | MUY BAJA | MUY BAJA | 3 | N/A | NO SE REQUIERE DESCONECTAR NADA. PRUEBAS SON COMPATIBLES CON LA OPERACIÓN. | No | No | N/A | N/A | N/A | N/A | No | SICE | Mikel Narvarte Alex Fuentes Fuentes | 56 9 6667 2293 56 9 3022 6127 |  | LOS LEONES | 6
| Comunicaciones | PRUEBAS DE INTERFAZ SIP - SIACIO | Nocturno | TODA LA LINEA | ESTACIONES Y TRENES | MUY BAJA | MUY BAJA | 3 | N/A | NO SE REQUIERE DESCONECTAR NADA. PRUEBAS SON COMPATIBLES CON LA OPERACIÓN. | SI | No | SI | NO | N/A | N/A | No | SICE | Cristian Oyarzo | 56 9 66672292 |  | ÑUÑOA OCC | 3 | prueba final de integracion de SIACIO - SIP
| Comunicaciones | PRUEBAS IHM-COM | Nocturno | ÑUÑOA | OCC | MUY BAJA | MUY BAJA | 3 | N/A | LAS PRUEBAS CONSISTEN EN GENERAR ALARMAS Y VERIFICAR SU FUNCIONAMIENTO EN LA IHM-COM. | No | No | N/A | N/A | N/A | N/A | No | SICE | Marta Roca Juan Diaz | 56 9 4234 4647 56 9 9557 6960 |  | ÑUÑOA | 3
| Comunicaciones | ACTUALIZACION DE SDK ACTIA EN IHM | Nocturno | ÑUÑOA | OCC | MUY BAJA | MUY BAJA | 3 | N/A | SE ACTUALIZARÁ UN SOLO CLIENTE IHM-COM Y SE REALIZARAN PRUEBEN ESTE. SI TODO FUNCIONA CORRECTAMENTE SE ACTUALIZARAN EL RESTO DE IHM-COM. EN CASO DE NECESIDAD SIEMPRE SE PUEDE VOLVER A LA VERSIÓN ANTERIOR. | No | No | N/A | N/A | N/A | N/A | No | SICE | Marta Roca Juan Diaz | 56 9 4234 4647 56 9 9557 6960 |  | ÑUÑOA | 3
| Comunicaciones | LIMPIEZA; ORDENAMIENTO, ETIQUETADO Y REVISIÓN. | Nocturno | CERRILLOS | LTCD1; LTCD2: LTSR | MUY BAJA | MUY BAJA | 3 | N/A | SE REVISARÁN; LIMPIARÁN, ORDENARÁN Y ETIQUETARÁN CABLES QUE ESTAN EN OPERACIÓN PERO NO SE REQUIERE DESCONECTAR NADA. PRUEBAS SON COMPATIBLES CON LA OPERACIÓN. | No | No | N/A | N/A | N/A | N/A | No | SICE | Mikel Narvarte Carlos Peralta | 56 9 6667 2293 56 9 91653155 |  | CERRILLOS | 6
| Comunicaciones | LIMPIEZA; ORDENAMIENTO, ETIQUETADO Y REVISIÓN. | Nocturno | LO VALLEDOR | LTCD1; LTCD2: LTSR | MUY BAJA | MUY BAJA | 3 | N/A | SE REVISARÁN; LIMPIARÁN, ORDENARÁN Y ETIQUETARÁN CABLES QUE ESTAN EN OPERACIÓN PERO NO SE REQUIERE DESCONECTAR NADA. PRUEBAS SON COMPATIBLES CON LA OPERACIÓN. | No | No | N/A | N/A | N/A | N/A | No | SICE | Mikel Narvarte Carlos Peralta | 56 9 6667 2293 56 9 91653155 |  | LO VALLEDOR | 6
| Comunicaciones | LIMPIEZA; ORDENAMIENTO, ETIQUETADO Y REVISIÓN. | Nocturno | PEDRO AGUIRRE CERDA | LTCD1; LTCD2: LTSR | MUY BAJA | MUY BAJA | 3 | N/A | SE REVISARÁN; LIMPIARÁN, ORDENARÁN Y ETIQUETARÁN CABLES QUE ESTAN EN OPERACIÓN PERO NO SE REQUIERE DESCONECTAR NADA. PRUEBAS SON COMPATIBLES CON LA OPERACIÓN. | No | No | N/A | N/A | N/A | N/A | No | SICE | Mikel Narvarte Carlos Peralta | 56 9 6667 2293 56 9 91653155 |  | PEDRO AGUIRRE CERDA | 6
| Comunicaciones | LIMPIEZA; ORDENAMIENTO, ETIQUETADO Y REVISIÓN. | Nocturno | ESTADIO NACIONAL | LTCD1; LTCD2: LTSR | MUY BAJA | MUY BAJA | 3 | N/A | SE REVISARÁN; LIMPIARÁN, ORDENARÁN Y ETIQUETARÁN CABLES QUE ESTAN EN OPERACIÓN PERO NO SE REQUIERE DESCONECTAR NADA. PRUEBAS SON COMPATIBLES CON LA OPERACIÓN. | No | No | N/A | N/A | N/A | N/A | No | SICE | Mikel Narvarte Carlos Peralta | 56 9 6667 2293 56 9 91653155 |  | ESTADIO NACIONAL | 6
| Comunicaciones | LIMPIEZA; ORDENAMIENTO, ETIQUETADO Y REVISIÓN. | Nocturno | ÑUÑIOA | LTCD1; LTCD2: LTSR | MUY BAJA | MUY BAJA | 3 | N/A | SE REVISARÁN; LIMPIARÁN, ORDENARÁN Y ETIQUETARÁN CABLES QUE ESTAN EN OPERACIÓN PERO NO SE REQUIERE DESCONECTAR NADA. PRUEBAS SON COMPATIBLES CON LA OPERACIÓN. | No | No | N/A | N/A | N/A | N/A | No | SICE | Mikel Narvarte Carlos Peralta | 56 9 6667 2293 56 9 91653155 |  | ÑUÑIOA | 6
| Comunicaciones | REVISION DE CONDICIONES PARA PRUEBA DE SERVIDORES BLADE | Nocturno | ÑUÑOA | OCC | MUY BAJA | MUY ALTA | 2 | En caso de no conmutar de manera adecuada, el equipo SICE espera 1 hora para regresar (roll back) a la condicion inicial. De esta forma asegurar correcta operación al dia siguiente. | LAS PRUEBAS CONSISTEN EN BAJAR EL SERVIDOR BLADE DE ÑUÑOA Y VERIFICAR QUE LOS SERVICIOS CONMUTAN AL OTRO BLADE EN TL6. | No | No | N/A | N/A | N/A | N/A | No | SICE | Marta Roca Juan Diaz Mikel Narvarte | 56 9 4234 4647 56 9 9557 6960 56 9 6667 2293 |  | ÑUÑOA | 3
| Comunicaciones | REVISION DE CONDICIONES PARA PRUEBA DE SERVIDORES BLADE | Nocturno | TALLER L6 | BOCC | MUY BAJA | MUY ALTA | 2 | En caso de no conmutar de manera adecuada, el equipo SICE espera 1 hora para regresar (roll back) a la condicion inicial. De esta forma asegurar correcta operación al dia siguiente. | LAS PRUEBAS CONSISTEN EN BAJAR EL SERVIDOR BLADE DE TALLER L6 Y VERIFICAR QUE LOS SERVICIOS CONMUTAN AL OTRO BLADE EN ÑUÑOA. | No | No | N/A | N/A | N/A | N/A | No | SICE | Marta Roca Juan Diaz Mikel Narvarte | 56 9 4234 4647 56 9 9557 6960 56 9 6667 2293 |  | TALLER L6 | 3
Cristina Gutiérrez | CBTC | Vía Principal: A. Prueba SW VOBC: Ajuste Puntos de Paro en Andén B. Prueba ATS SW 4.2.5 (reserva) SK04-04 TC03: Verify ATS Server Interface with SCADA System. SA01-12 TC01: Verify Transference of Trains Between Mainline and Depot. | Nocturno 23:45 - 04:00 | Toda L6 -TL6 | Toda L6 | Bajo | Moderado | 2 | A. Posibilidad de error al reestablecer SW VOBC de S.Comercial, en este caso el tren utilizado quedará no disponible. B. Sin impacto a la operación, se reestablece configuración comercial y verifica versión ATS y condiciones de la vía antes de las 4:00 am. C. Pérdida momentanea de redundancia en ZC durante reseteo remoto de ZC (comando desde ATS) | A. Equipo de Pruebas (en OCC) confirma y ratifica con Jefe de Turno versión de SW del Tren (es) utilizados para la prueba. B. Equipo de Pruebas (en OCC) entrega condiciones Normales a Jefe de Turno. C. Personal de Pruebas y Mantenimiento en SER´s (CER-ÑUB-LEN), para normalización de ZC. | SI | SI | NO | SI | SI | SI | NO | THALES | Tatiana Morais | + 56944632266 |  | ÑUO | 2 | Vía Principal: Energía en la Vía disponible entre CER - LEN. 1 conductor o Ala disponibles en OCC para pruebas. Retornos en CER y LEN disponibles. Acceso disponible a OCC ÑUO – SER-LEN –SER-ÑUB – SER CER - Datacenter ÑUO.
Cristina Gutiérrez | CBTC | Talleres L6: A. Pruebas SAT_Zona 4 (T's P a confirmar) SE01-01 TC02: Verify BOCC Training Centre functionality SC06-04S-TC1: Verify Train alignment inside a Close-Up Area. | Nocturno 23:45 - 04:00 | Toda L6 -TL6 | Talleres L6 TCR | Baja | Muy Bajo | 2 | Sin impacto a la operación, estas pruebas no consideran cambio de versiones de SW. | Equipo de Pruebas realiza normalización y verificación de condiciones operacionales antes de las 4:00. | SI | SI | NO | SI | SI | SI | NO | THALES | Victor Yañez | + 56944397493 |  | ÑUO | 2 | Talleres: Energización Talleres L6 (Zona UTO + Zona Manual + Vía de Pruebas). Acceso a Cocheras SER TCR - PMT TCR - Datacenter TCR.
Aldo González | OO.CC | Instalación de conduit para alimentación eléctrica de señales de "vía de evacuación" en nivel Mesanina y Puente Conexionado y desconexión de cables de alimentación de señales de "vía de evacuación" | NOCTURNO | ESTACIÓN LOS LEONES | NIVEL MESANINA Y PUENTE | Muy Baja | Muy Bajo | 3 |  |  |  | NO | NO | NO | NO | NO | NO | CONSORCIO TECNOVE (TECNOSEÑAL) | JORGE ALVARADO | 56 9 9230 4811 | N/A | N/A | 6
Johnny Carvajal | OO.CC | TRABAJOS DE REMATES SUPERIORES, REVESTIMIENTOS LINEA 6 | NOCTURNO | ESTACIÓN LOS LEONES | NIVEL MESANINA Y ANDEN | Muy Baja | Muy Bajo | 3 |  |  |  | NO | NO | NO | NO | NO | NO | INGECOM EIRL | LUIS ZUÑIGA FABIÁN SOTO F. | +56 9 9959 7407 +56 9 9868 4391 | N/A | N/A | 4
Osvaldo Cortés / Fidel Henríquez O. | OO.CC | Ejecución de cámara para evacuación de agua de filtraciones del bajo andén. | DIURNO | ESTACIÓN INES DE SUÁREZ | BAJO ANDÉN | Muy Baja | Muy Bajo | 3 |  |  |  | NO | NO | NO | NO | NO | NO | OCS Chile | CARLOS CASTILLO | 56 9 9309 6180 | N/A | N/A | 2
Osvaldo Cortés / Fidel Henríquez O. | OO.CC | Ejecución de cámara para evacuación de agua de filtraciones del bajo andén. | DIURNO | ESTACIÓN INES BIO BIO | BAJO ANDÉN | Muy Baja | Muy Bajo | 3 |  |  |  | NO | NO | NO | NO | NO | NO | CRT INGENIERÍA | EDUARDO AGUILAR | 56 9 4045 9708 | N/A | N/A | 2
Nicolás Hau | PROYECTO COMD | Remates Fibra Óptica en LTCD | NOCTURNO | Los Leones | Local Técnico | Muy Baja | Muy Bajo | 0.05 | N/A | Terminaciones para FO en Local Técnico |  | NO | No | N/A | N/A | N/A | N/A | SOMETEC | Francisco Corea | 56954057536 |  | LEN | 4 | Terminaciones en LTCD para FO proveniente de L1.
Nicolás Hau | PROYECTO COMD | Instalación Control de Acceso en Sala PCD-R | NOCTURNO | Ñuñoa | Sala PCD-R Local Técnico | Muy Baja | Muy Bajo | 0.05 | N/A | Trabajos de instalación de dispositivos de control de acceso en Sala PCD-R |  | NO | No | N/A | N/A | N/A | N/A | SOMETEC | Rogelio Ramírez José Moreno | 56990243524 56971260640 |  | NUO | 6 | Montaje sistema Control de Acceso en Sala PCD-R
Nicolás Hau | PROYECTO COMD | Instalación Control de Acceso en LTCD3 | NOCTURNO | Los Leones | Los Leones Sur Local Técnico | Muy Baja | Muy Bajo | 0.05 | N/A | Trabajos de instalación de dispositivos de control de acceso en LTCD3 |  | NO | No | N/A | N/A | N/A | N/A | SOMETEC | Rogelio Ramírez José Moreno | 56990243524 56971260640 |  | LEN | 6 | Montaje sistema Control de Acceso en Local Técnico corrientes Débiles 3, ubicado en zona recintos técnicos
Nicolás Hau | PROYECTO COMD | Levantamiento de pendientes Armarios PLC y CADI estaciones | NOCTURNO | Toda la línea | Local Técnico | Muy Baja | Muy Bajo | 0.05 | N/A | Revisión de etiquetas y elementos menores. |  | NO | No | N/A | N/A | N/A | N/A | SOMETEC | Freddy Lowe | 56954055196 |  | Toda la línea | 4 | Revisión de armarios para levantamiento de pendientes menores
Nicolás Hau | PROYECTO COMD | Tendido de cables y conexionado entre OCC y Data. | NOCTURNO | SEGÚN AVANCE | NUO | Muy Baja | Muy Bajo | 0.05 | N/A | Habilitación de OCC L3, levantamiento de reservas OCC L6 y CCS | X | NO | No | N/A | N/A | N/A | N/A | SOMETEC | Freddy Lowe | 56954055196 |  | NUO | 4 | Habilitación de OCC L3, levantamiento de reservas OCC L6 y CCS
Nicolás Hau | PROYECTO COMD | Ingreso armario PLC para lógica de tracción L3 a Datacenter | NOCTURNO | SEGÚN AVANCE | NUO | Muy Baja | Muy Bajo | 0.05 | N/A | Ingreso armario PLC para lógica de tracción L3 a Datacenter | X | NO | No | N/A | N/A | N/A | N/A | SOMETEC | Rogelio Ramírez José Moreno | 56990243524 56971260640 |  | TL6 | 4 | Ingreso armario PLC para lógica de tracción L3 a Datacenter
Nicolás Hau | PROYECTO COMD | Revision y configuración de Switches SCADA Estación y PCD | NOCTURNO | SEGÚN AVANCE | NUO | Muy Baja | Muy Bajo | 0.05 | N/A | Reserva para pruebas | X | NO | No | N/A | N/A | N/A | N/A | SOMETEC | Leandro Fuentes Edgar Fuentes Alejandro Soto | 56967660489 56930687855 56978612905 |  | NUO | 4 | Reserva para pruebas
Nicolás Hau | PROYECTO COMD | Tendido de cables y conexionado entre OCC-R y Data TL6. | NOCTURNO | SEGÚN AVANCE | TL6 | Muy Baja | Muy Bajo | 0.05 | N/A | Habilitación de OCC-R L3, levantamiento de reservas OCC-R L6 | X | NO | No | N/A | N/A | N/A | N/A | SOMETEC | Freddy Lowe | 56954055196 |  | TL6 | 4 | Habilitación de OCC-R L3, levantamiento de reservas OCC-R L6
Nicolás Hau | PROYECTO COMD | Montaje armario PLC para lógica de tracción L3 (Datacenter) | NOCTURNO | SEGÚN AVANCE | TL6 | Muy Baja | Muy Bajo | 0.05 | N/A | Ingreso y montaje de armario PLC para lógica de tracción L3 en Datacenter. Se requiere uso de montacarga | X | NO | No | N/A | N/A | N/A | N/A | SOMETEC | Freddy Lowe | 56954055196 |  | TL6 | 4 | Ingreso y montaje de armario PLC para lógica de tracción L3 en Datacenter

## VIERNES (hidden)
ACTA SEMANAL DE TRABAJOS |  | SEMANA 23, Del 04 de Junio al 10 de Junio
COORD. QUE SOLICITA | AREA | ACTIVIDAD o TRABAJO | HORARIO | SECTOR DEL TRABAJO | LUGAR | PROB | IMP | SEV | MEDIDAS A CONSIDERAR | INFORMACION ADICIONAL | USO DE VIA | EXCLUSIVIDAD DE ESTACION | VIA ENERGIZADA | VIA EXCLUSIVA | DESPEJE (CDVs) | Trackmobile | EMPRESA CONTRATISTA | PERS. A CARGO | NUMERO CONTACTO | NUMERO RADIO | ESTACION DE ENTRADA | CANTIDAD DE PERSONAS | INFORMACION ADICIONAL
Aldo González | OO.CC | Instalación de conduit para alimentación eléctrica de señales de "vía de evacuación" en nivel Mesanina y Puente Conexionado y desconexión de cables de alimentación de señales de "vía de evacuación" | NOCTURNO | ESTACIÓN ESTADIO NACIONAL | NIVEL MESANINA Y PUENTE | Muy Baja | Muy Bajo | 3 |  |  | NO | NO | NO | NO | NO | NO | CONSORCIO TECNOVE (TECNOSEÑAL) | JORGE ALVARADO | 56 9 9230 4811 | N/A | N/A | 6
Nicolas Hau | PROYECTO COMD | Pruebas de Señales con ENERGIA | NOCTURNO | SEGÚN AVANCE | OCC | Muy Baja | Muy Bajo | 0.05 | Trabajos en Coordinación con OCC y con ABENGOA en terreno |  | NO | NO | NO | NO | N/A | NO | SOMETEC | Leandro Fuentes Edgar Fuentes Alejandro Soto | 56967660489 56930687855 56978612905 |  | OCC | 4 | Pruebas punto a punto con SER y SAF de L6 (incluye CDC FRA). Levantamiento de pendientes según planificación de Abengoa Ingreso a OCC y bajada de servidores
Nicolas Hau | PROYECTO COMD | Pruebas PAP Interfaz escaleras mecánicas | NOCTURNO | SEGÚN AVANCE | OCC | Muy Baja | Muy Bajo | 0.05 | Trabajos en Coordinación con OCC. |  | NO | NO | NO | NO | N/A | NO | SOMETEC | Leandro Fuentes Edgar Fuentes Alejandro Soto | 56967660489 56930687855 56978612905 |  | OCC | 4 | Pruebas punto a punto de interfaz con escaleras mecánicas según avance del contratista de escaleras
Nicolas Hau | PROYECTO COMD | Pruebas PAP Interfaz ascensores | NOCTURNO | SEGÚN AVANCE | OCC | Muy Baja | Muy Bajo | 0.05 | Trabajos en Coordinación con OCC. |  | NO | NO | NO | NO | N/A | NO | SOMETEC | Leandro Fuentes Edgar Fuentes Alejandro Soto | 56967660489 56930687855 56978612905 |  | OCC | 4 | Pruebas punto a punto de interfaz con ascensores según avance del contratista de escaleras
Nicolas Hau | PROYECTO COMD | Pruebas Control de Acceso, detección de humo y medición de temperatura. | NOCTURNO | ESTACIONES | Toda L6 | Muy Baja | Muy Bajo | 0.05 | Trabajos en Coordinación con CCS |  | NO | NO | NO | NO | N/A | NO | SOMETEC | Leandro Fuentes Edgar Fuentes Alejandro Soto | 56967660489 56930687855 56978612905 |  | Toda L6 | 4 | Se requiere acceso a los recintos y verificación de alarmas con OCC
Nicolas Hau | PROYECTO COMD | Tendido de cable y conexión Control Tablero Datacenter B-OCC | NOCTURNO | Taller L6 | Datacenter - Local Técnico | Muy Baja | Muy Bajo | 0.05 | Trabajos en Coordinación con OCC y con ABENGOA en terreno |  | NO | NO | NO | NO | N/A | NO | SOMETEC | Leandro Fuentes Edgar Fuentes Alejandro Soto | 56967660489 56930687855 56978612905 |  | Taller L6 | 4 | Se requiere acceso a Taller L6, acceso a Datacenter y Local Técnico
Nicolas Hau | PROYECTO COMD | Pruebas de interface con CBTC en B-OCC | NOCTURNO | Taller L6 | B-OCC L6 | Muy Baja | Muy Bajo | 0.05 | Trabajos en Coordinación con OCC y personal de CBTC |  | NO | NO | NO | NO | N/A | NO | SOMETEC | Leandro Fuentes Edgar Fuentes Alejandro Soto | 56967660489 56930687855 56978612905 |  | Taller L6 | 4 | Se requiere acceso a Taller L6, acceso a BOCC y acceso a Datacenter
Nicolas Hau | PROYECTO COMD | Instalación enchufe auxiliar piupitres OCC y CCS | NOCTURNO | OCC Ñuñoa | OCC | Muy Baja | Muy Bajo | 0.05 | Trabajos en Coordinación con OCC y CCS |  | NO | NO | NO | NO | N/A | NO | SOMETEC | Freddy Lowe | 56954055196 |  | OCC | 3 | Instalación caja de enchufes por pupitre y cableado bajo piso técnico para habilitación enchufes de alimentación auxiliar
Nicolas Hau | PROYECTO COMD | Medición y ajustes para instalación de tapas TCO | NOCTURNO | OCC Ñuñoa | OCC | Muy Baja | Muy Bajo | 0.05 | Trabajos en Coordinación con OCC y CCS |  | NO | NO | NO | NO | N/A | NO | SOMETEC | Freddy Lowe | 56954055196 |  | OCC | 3 | Medición y ajustes necesarios para la instalación de las tapas de los TCO L6 y L3 en OCC.
R Benedetti | ASCENSORES Y ESCALERAS MECANICAS | Instalacion de terminales en alimentadores electricos de ascensores y escaleras mecanicas. Pruebas de sistemas de comunicación de ascensores y escaleras mecanicas. No se requiere desconexión de trableros de otros sistemas, por lo que no hay impacto a otro sistema. | NOCTURNO | CERRILLOS - LO VALLEDOR - PAC - FRANKLIN - BIO BIO - ÑUBLE-ESTADIO NACIONAL-INES DE SUAREZ-LOS LEONES | NIVEL ANDEN,CALLE | Moderado | Baja | 3 | Una vez reestablecida la energia, se hará un reconocimiento en el ascesor para asegurar correcto funcionamiento en cada equipo intervenido. | Thyssenkrupp, solicita corte de energia para trabajos de instalacion de terminales Tableros TDFYC 1 y TDYC2 de cada estación, interruptor correspondiente a cada asensor en que instalarán los terminales, para esto se debe contar con llaves de sala electrica | No | No | N/A | N/A | N/A | N/A | THYSSENKRUPP | Jaime Marchant BRUNO PLA | 948499320 996413310 |  | CERRILLOS - LO VALLEDOR - PAC - FRANKLIN - BIO BIO - ÑUBLE-ESTADIO NACIONAL-INES DE SUAREZ-LOS LEONES | 10
| ASCENSORES Y ESCALERAS MECANICAS | Fijación Apoyo intermedio de Escaleras, con corte de energia de la escalera (tablero propio del equipo) | NOCTURNO | CERRILLOS - LO VALLEDOR - PAC - FRANKLIN - BIO BIO - ÑUBLE-ESTADIO NACIONAL-INES DE SUAREZ-LOS LEONES | Estaciones | Moderado | Baja | 3 | Que la escalera intervenida no pueda iniciar trabajos. Una vez reestablecida la energia, se hará un reconocimiento en el ascesor para asegurar correcto funcionamiento en cada equipo intervenido. | soldar la fijación del apoyo intermedio de la escaleras, el zona de OOCC. | No | No | N/A | N/A | N/A | N/A | THYSSENKRUPP/S&P | Victor Danilo Burgos Cifuentes/Victor Cabello | 990605040/997437818 |  | CERRILLOS - LO VALLEDOR - PAC - FRANKLIN - BIO BIO - ÑUBLE-ESTADIO NACIONAL-INES DE SUAREZ-LOS LEONES | 10
| ASCENSORES Y ESCALERAS MECANICAS | Instalación de Sensores de Humo en Foso de Ascensor y Cableado Eléctrico desde tablero con respaldo del Local técnico | NOCTURNO | CERRILLOS - LO VALLEDOR - PAC - FRANKLIN - BIO BIO - ÑUBLE-ESTADIO NACIONAL-INES DE SUAREZ-LOS LEONES | Estaciones | Moderado | Baja | 3 | Que la escalera intervenida no pueda iniciar trabajos. Una vez reestablecida la energia, se hará un reconocimiento en el ascesor para asegurar correcto funcionamiento en cada equipo intervenido. | Solo tendido de cables, desde Sala Local tecnico hasta los Tableros de ascensores. No hay conexión. | No | No | N/A | N/A | N/A | N/A | THYSSENKRUPP/Nuñez e Hijos | Raul Orellana Retamal Javier Cruz Aninat | 56 9 53983261 56 9 96328902 |  | CERRILLOS - LO VALLEDOR - PAC - FRANKLIN - BIO BIO - ÑUBLE-ESTADIO NACIONAL-INES DE SUAREZ-LOS LEONES | 5
Cristian Ponce | PROYECTO ENE | Trabajos SAF Ñuñoa Línea 3, montaje | NOCTURNO | ESTACION | ÑUÑOA | Muy Baja | Muy Bajo | 3 | Coordinar ingreso de personal por L6 | Ingreso de personal por L6 trabajos son en linea 3) | NO | NO | NO | NO | N/A | NO | ABENGOA | Victor Ovalle/Dante Garate | 956871007/989299691 |  | Ñuñoa | 15 | Ingreso de personal por L6 trabajos son en linea 3)
| PROYECTO ENE | Montaje de equipos y canalizaciones de ventilación de SER | Nocturno | ESTACION | SER LVA | Baja | Bajo | 3 | N/A | Montaje y canalizaciones | NO | NO | NO | SI | N/A | NO | ABENGOA | Darwin Peña | 992521411 |  | Lo Valledor | 12 | Montaje y canalizaciones
| PROYECTO ENE | Montaje de chapas de seguridad en Transformadores y tableros | Nocturno | LVA | SAF 1 y 2 | Baja | Bajo | 3 | coordinar con OCC y ajustarse al horario de corte de energia en L6 | Se requiere desenergizar 20Kv. SAF 1 y 2 alternadamente | NO | NO | NO | SI | N/A | NO | ABENGOA | Darwin Peña | 992521411 |  | Lo Valledor | 12 | se debe desenergizar 20KV SAF´s
| PROYECTO ENE | Montaje de chapas de seguridad en Transformadores y tableros | Nocturno | Franklin | SAF 1 y 2 | Baja | Bajo | 3 | coordinar con OCC y ajustarse al horario de corte de energia en L6 | Se requiere desenergizar 20Kv. SAF 1 y 2 alternadamente | NO | NO | NO | SI | N/A | NO | ABENGOA | Darwin Peña | 992521411 |  | FRANKLIN | 12 | se debe desenergizar 20KV SAF´s
| PROYECTO ENE | Canalizaciones red SDI y tendido de cables | NOCTURNO | Franklin | CDC FRK | Baja | Muy Bajo | 3 | Cordinar ingreso a CDC. | No se intervienen equipos en explotacion. | NO | NO | NO | NO | N/A | NO | ABENGOA | Darwin Peña | 992521411 |  | FRANKLIN | 12 | Reparación de letreros defectuosos. Despeje de cocheras C5, C6, C7, C8 y C9.
| PROYECTO ENE | Tendidio de cables VLD Interestaciones | NOCTURNO | LINEA 6 | L6 | Muy Baja | Muy Bajo | 3 |  |  | NO | NO | NO | NO | N/A | SI | ABENGOA | Alejandro Moraga | 999494837 |  | OCC | 15
| PROYECTO ENE | Traslado y montaje de equipos VLD-F interestaciones, montaje de canalizaciones electricas | NOCTURNO | ESTACION | TODA LA LINEA | Muy Baja | Bajo | 3 | coordinar con OCC y ajustarse al horario de corte de energia en L6 | Se requieren ingreso a vias y bajada de equipos a nivel anden por ascensores desde nivel calle | SI | NO | NO | SI | N/A | NO | ABENGOA | Alejandro Moraga | 999494837 |  | TODAS | 8 | Se requieren ingreso a vias y uso de ascensores desde nivel calle
| PROYECTO ENE | Pruebas de señales con comando | Nocturno | CDC FRK | CDC FRK | Muy Baja | Muy Bajo | 3 | coordinar con OCC y ajustarse al horario de corte de energia en L6 |  | N/A | NO | NO | NO | N/A | NO | ABENGOA | Jorge Sepulveda | 975636336 |  | CDC FRK | 2
Cristina Gutiérrez | CBTC | Levantamiento de Pendientes de Instalación L6 Estación Los Leones. Se continua con el Etiquetado de racks CTF, ZTE, FODF y escalerillas. | Nocturno 23:45 - 04:00 | LEN | SER LEN |  |  | 2 | Desconexión de cables manipulados por accidente. | Revisar condiciones de cables antes de intervenir (Checklist). Se entregó Plan de Mitigación asociado a esta actividad. Personal de Sometec reportará a Mantenimiento Thales el detalle de las intervenciones y se mantendran disponibles hasta el inicio del Servicio Comercial. | NO | NO | NO | NO | NO | NO | THALES - Sometec | Jorge Gonzalez | + 56 9 3331 4492 |  | LEN | 4 | Acceso Estación y Local Técnico.
Cristina Gutiérrez | CBTC | Levantamiento de Pendientes de Instalación L6 Estación Inés de Suarez. Se continuará con el Etiquetado de rack PDC, FODF y escalerillas Se instalarán tapas de escalerillas | Nocturno 23:45 - 04:00 | ISU | SER ISU |  |  | 2 | Desconexión de cables manipulados por accidente. | Revisar condiciones de cables antes de intervenir (Checklist). Se entregó Plan de Mitigación asociado a esta actividad. Personal de Sometec reportará a Mantenimiento Thales el detalle de las intervenciones y se mantendran disponibles hasta el inicio del Servicio Comercial. | NO | NO | NO | NO | NO | NO | THALES - Sometec | Miguel Jiliberto | + 56 9 7356 7856 |  | ISU | 4 | Acceso Estación y Local Técnico.
M. Espinoza/Alfonso Becerra | Comunicaciones | PRUEBAS DEL SISTEMA SIP | Nocturno | ÑUÑOA | TODOS LOS NIVELES DE LA ESTACION. | MUY BAJA | MUY BAJA | 3 | N/A | NO SE REQUIERE DESCONECTAR NADA. PRUEBAS SON COMPATIBLES CON LA OPERACIÓN. | No | No | N/A | N/A | N/A | N/A | SICE | Mikel Narvarte Claudio Reyes Cristian Oyarzo | 56 9 6667 2293 56 9 7620 0488 56 9 6667 2292 |  | ÑUÑOA | 6
| Comunicaciones | PRUEBAS DEL SISTEMA SIP | Nocturno | BIOBIO | TODOS LOS NIVELES DE LA ESTACION. | MUY BAJA | MUY BAJA | 3 | N/A | NO SE REQUIERE DESCONECTAR NADA. PRUEBAS SON COMPATIBLES CON LA OPERACIÓN. | No | No | N/A | N/A | N/A | N/A | SICE | Mikel Narvarte Claudio Reyes Cristian Oyarzo | 56 9 6667 2293 56 9 7620 0488 56 9 6667 2292 |  | BIOBIO | 6
| Comunicaciones | PRUEBAS DEL SISTEMA SCA | Nocturno | ÑUÑOA | TODOS LOS NIVELES DE LA ESTACION. | MUY BAJA | MUY BAJA | 3 | N/A | NO SE REQUIERE DESCONECTAR NADA. PRUEBAS SON COMPATIBLES CON LA OPERACIÓN. | No | No | N/A | N/A | N/A | N/A | SICE | Mikel Narvarte Ivan Ortiz | 56 9 6667 2293 56 9 7408 1489 |  | ÑUÑOA | 6
| Comunicaciones | PRUEBAS DEL SISTEMA SCA | Nocturno | BIOBIO | TODOS LOS NIVELES DE LA ESTACION. | MUY BAJA | MUY BAJA | 3 | N/A | NO SE REQUIERE DESCONECTAR NADA. PRUEBAS SON COMPATIBLES CON LA OPERACIÓN. | No | No | N/A | N/A | N/A | N/A | SICE | Mikel Narvarte Ivan Ortiz | 56 9 6667 2293 56 9 7408 1489 |  | BIOBIO | 6
| Comunicaciones | PRUEBAS DEL SISTEMA SCA | Nocturno | TALLER L6 | TODOS LOS NIVELES DE LA ESTACION. | MUY BAJA | MUY BAJA | 3 | N/A | NO SE REQUIERE DESCONECTAR NADA. PRUEBAS SON COMPATIBLES CON LA OPERACIÓN. | No | No | N/A | N/A | N/A | N/A | SICE | Mikel Narvarte Ivan Ortiz | 56 9 6667 2293 56 9 7408 1489 |  | TALLER L6 | 6
| Comunicaciones | PRUEBAS DE RMS | Nocturno | LOS LEONES | LEN NORTE LTCD1, LTCD2, LTSR LEN SUR LTCD1, LTCD2, LTSR | MUY BAJA | MUY BAJA | 3 | N/A | NO SE REQUIERE DESCONECTAR NADA. PRUEBAS SON COMPATIBLES CON LA OPERACIÓN. | No | No | N/A | N/A | N/A | N/A | SICE | Mikel Narvarte Daniel Pranao | 56 9 6667 2293 56 9 9128 8746 |  | LOS LEONES | 3
| Comunicaciones | PRUEBAS DE CRONOMETRIA | Nocturno | INES DE SUAREZ | OFICINA DE CONTROL | MUY BAJA | MUY BAJA | 3 | N/A | NO SE REQUIERE DESCONECTAR NADA. PRUEBAS SON COMPATIBLES CON LA OPERACIÓN. | No | No | N/A | N/A | N/A | N/A | SICE | Mikel Narvarte | 56 9 6667 2293 |  | ÑUBLE | 3
| Comunicaciones | PRUEBAS DE CRONOMETRIA | Nocturno | LOS LEONES | OFICINA DE CONTROL | MUY BAJA | MUY BAJA | 3 | N/A | NO SE REQUIERE DESCONECTAR NADA. PRUEBAS SON COMPATIBLES CON LA OPERACIÓN. | No | No | N/A | N/A | N/A | N/A | SICE | Mikel Narvarte | 56 9 6667 2293 |  | ESTADIO NACIONAL | 3
| Comunicaciones | PRUEBAS IHM-COM | Nocturno | ÑUÑOA | OCC | MUY BAJA | MUY BAJA | 3 | N/A | LAS PRUEBAS CONSISTEN EN GENERAR ALARMAS Y VERIFICAR SU FUNCIONAMIENTO EN LA IHM-COM. | No | No | N/A | N/A | N/A | N/A | SICE | Marta Roca Juan Diaz | 56 9 4234 4647 56 9 9557 6960 |  | ÑUÑOA | 3
| Comunicaciones | COLOCACION DE PARLANTES Y CONEXIONADO TETRA | Nocturno | ÑUÑOA | DATACENTER/OCC | MUY BAJA | MUY BAJA | 3 | N/A | NO SE REQUIERE DESCONECTAR NADA NI INTERVENIR NINGUN RACK. SE CONECTAN EQUIPOS A LO LARGO DE LA LINEA | No | No | N/A | N/A | N/A | N/A | SICE | Rene Serrano Paulo Santander | 56 9 9273 0410 56 9 7496 0430 |  | ÑUÑOA | 3 | Se debe acceder a la apertura del armario COM RMS L3 en datacenter
| Comunicaciones | MONTAJE DE EQUIPOS DE LEN SUR CONECTADOS A SCD LEN | Nocturno | LOS LEONES | ZONAS DE CONEXIÓN LEN SUR y LEN | MUY BAJA | MUY BAJA | 3 | N/A | NO SE REQUIERE DESCONECTAR NADA. PRUEBAS SON COMPATIBLES CON LA OPERACIÓN. | No | No | N/A | N/A | N/A | N/A | SICE | Cesar Gonzalez Cristofer Rojas | 56 9 6323 8209 56 9 6334 9607 |  | LOS LEONES | 12
| Comunicaciones | ETIQUETADO Y LIMPIEZA DE SALAS TECNICAS, MEDICION RoE 855 y 854 | Nocturno | LOS LEONES | SALAS TECNICAS Y ED855 y 854 | MUY BAJA | MUY BAJA | 3 | N/A | SE ORDENARAN Y ETIQUETARÁN CABLES QUE ESTAN EN OPERACIÓN PERO NO SE REQUIERE DESCONECTAR NADA. PRUEBAS SON COMPATIBLES CON LA OPERACIÓN. | No | No | N/A | N/A | N/A | N/A | SICE | Cesar Gonzalez Cristofer Rojas | 56 9 6323 8209 56 9 6334 9607 |  | TALLER L6 | 6

## SÁBADO (hidden)
ACTA SEMANAL DE TRABAJOS |  | SEMANA 23, Del 04 de Junio al 10 de Junio
COORD. QUE SOLICITA | AREA | ACTIVIDAD o TRABAJO | HORARIO | SECTOR DEL TRABAJO | LUGAR | PROB | IMP | SEV | MEDIDAS A CONSIDERAR | INFORMACION ADICIONAL | USO DE VIA | EXCLUSIVIDAD DE ESTACION | VIA ENERGIZADA | VIA EXCLUSIVA | DESPEJE (CDVs) | Trackmobile | EMPRESA CONTRATISTA | PERS. A CARGO | NUMERO CONTACTO | NUMERO RADIO | ESTACION DE ENTRADA | CANTIDAD DE PERSONAS | INFORMACION ADICIONAL
Aldo González | OO.CC | Instalación de conduit para alimentación eléctrica de señales de "vía de evacuación" en nivel Mesanina y Puente Conexionado y desconexión de cables de alimentación de señales de "vía de evacuación" | NOCTURNO | ESTACIÓN ESTADIO NACIONAL | NIVEL MESANINA Y PUENTE | Muy Baja | Muy Bajo | 3 |  |  | NO | NO | NO | NO | NO | NO | CONSORCIO TECNOVE (TECNOSEÑAL) | JORGE ALVARADO | 56 9 9230 4811 | N/A | N/A | 6
Cristina Gutiérrez | CBTC | Vía Principal: A. Prueba ATS SW 4.2.5 (Instalacion): Carrusel B. Prueba SW VOBC: Ajuste Puntos de Paro en Andén | Nocturno 23:45 - 04:00 | Toda L6 -TL6 | Toda L6 |  |  | 2 | A. Sin impacto a la operación, se reestablece configuración comercial y verifica versión ATS y condiciones de la vía antes de las 4:00 am. B. Posibilidad de error al reestablecer SW VOBC de S.Comercial, en este caso el tren utilizado quedará no disponible. | A. Equipo de Pruebas (en OCC) entrega condiciones Normales a Jefe de Turno. B. Equipo de Pruebas (en OCC) confirma y ratifica con Jefe de Turno versión de SW del Tren (es) utilizados para la prueba. Permanencia de Mantenimiento para Inicio de Servicio Comercial. | SI | NO | SI | SI | SI | NO | THALES | Cristhian Bonaldy | + 56944632265 |  | Ñuñoa | 3 | Vía Principal: Energía en la Vía disponible entre CER - LEN. 1 conductor o Ala disponibles en OCC para pruebas. Retornos en CER y LEN disponibles. Acceso disponible a OCC ÑUO – SER-LEN –SER-ÑUB – SER CER.

## DOMINGO (hidden)
ACTA SEMANAL DE TRABAJOS |  | SEMANA 23, Del 04 de Junio al 10 de Junio
COORD. QUE SOLICITA | AREA | ACTIVIDAD o TRABAJO | HORARIO | SECTOR DEL TRABAJO | LUGAR | PROB | IMP | SEV | MEDIDAS A CONSIDERAR | INFORMACION ADICIONAL | USO DE VIA | EXCLUSIVIDAD DE ESTACION | VIA ENERGIZADA | VIA EXCLUSIVA | DESPEJE (CDVs) | Trackmobile | EMPRESA CONTRATISTA | PERS. A CARGO | NUMERO CONTACTO | NUMERO RADIO | ESTACION DE ENTRADA | CANTIDAD DE PERSONAS | INFORMACION ADICIONAL
Aldo González | OO.CC | Instalación de conduit para alimentación eléctrica de señales de "vía de evacuación" en nivel Mesanina y Puente Conexionado y desconexión de cables de alimentación de señales de "vía de evacuación" | NOCTURNO | ESTACIÓN ESTADIO NACIONAL | NIVEL MESANINA Y PUENTE | Muy Baja | Muy Bajo | 3 |  |  | NO | NO | NO | NO | NO | NO | CONSORCIO TECNOVE (TECNOSEÑAL) | JORGE ALVARADO | 56 9 9230 4811 | N/A | N/A | 6
Cristina Gutiérrez | CBTC | Vía Principal: A. Prueba SAT Main Line: SK04-04 TC01: Verify Normal Traction Power Supervision SK04-04 TC02: Verify System Reaction to Traction Power Failure B. Prueba SW VOBC: Ajuste Puntos de Paro en Andén | Nocturno 23:45 - 04:00 | Toda L6 -TL6 | Toda L6 |  |  | 2 | A. Sin impacto a la operación, prueba verifica el comportamiento del sistema ante pérdida de tracción (cortes de energía por secciones).Versiones en Servicio Comercial. B. Posibilidad de error al reestablecer SW VOBC de S.Comercial, en este caso el tren utilizado quedará no disponible. | A. Equipo de Pruebas (en OCC) entrega condiciones Normales a Jefe de Turno. B. Equipo de Pruebas (en OCC) confirma y ratifica con Jefe de Turno versión de SW del Tren (es) utilizados para la prueba. Permanencia de Mantenimiento para Inicio de Servicio Comercial. | SI | NO | SI | SI | SI | NO | THALES | Cristhian Bonaldy | + 56944632265 |  | Ñuñoa | 3 | Vía Principal: Energía en la Vía disponible entre CER - LEN. 1 conductor o Ala disponibles en OCC para pruebas. Retornos en CER y LEN disponibles. Acceso disponible a OCC ÑUO – SER-LEN –SER-ÑUB – SER CER.

## VIERNES_
ACTA SEMANAL DE TRABAJOS |  | SEMANA 23, Del 04 de Junio al 10 de Junio
COORD. QUE SOLICITA | AREA | ACTIVIDAD o TRABAJO | HORARIO | SECTOR DEL TRABAJO | LUGAR | PROB | IMP | SEV | MEDIDAS A CONSIDERAR | INFORMACION ADICIONAL | Ingreso D Center | USO DE VIA | EXCLUSIVIDAD DE ESTACION | VIA ENERGIZADA | VIA EXCLUSIVA | DESPEJE (CDVs) | Trackmobile | EMPRESA CONTRATISTA | PERS. A CARGO | NUMERO CONTACTO | NUMERO RADIO | ESTACION DE ENTRADA | CANTIDAD DE PERSONAS | INFORMACION ADICIONAL
R Benedetti | ASCENSORES Y ESCALERAS MECANICAS | Instalacion de terminales en alimentadores electricos de ascensores y escaleras mecanicas. Pruebas de sistemas de comunicación de ascensores y escaleras mecanicas. No se requiere desconexión de trableros de otros sistemas, por lo que no hay impacto a otro sistema. | NOCTURNO | CERRILLOS - LO VALLEDOR - PAC - FRANKLIN - BIO BIO - ÑUBLE-ESTADIO NACIONAL-ÑUÑOA-INES DE SUAREZ-LOS LEONES | NIVEL ANDEN,CALLE | Moderado | Baja | 3 | Una vez reestablecida la energia, se hará un reconocimiento en el ascesor para asegurar correcto funcionamiento en cada equipo intervenido. | Thyssenkrupp, solicita corte de energia para trabajos de instalacion de terminales Tableros TDFYC 1 y TDYC2 de cada estación, interruptor correspondiente a cada asensor en que instalarán los terminales, para esto se debe contar con llaves de sala electrica | No | No | N/A | N/A | N/A | N/A | N/A | THYSSENKRUPP | Jaime Marchant BRUNO PLA | 948499320 996413310 | CERRILLOS - LO VALLEDOR - PAC - FRANKLIN - BIO BIO - ÑUBLE-ESTADIO NACIONAL-ÑUÑOA-INES DE SUAREZ-LOS LEONES | 10
R Benedetti | ASCENSORES Y ESCALERAS MECANICAS | Instalación de Sensores de Humo en Foso de Ascensor y Cableado Eléctrico desde tablero con respaldo del Local técnico | NOCTURNO | CERRILLOS - LO VALLEDOR - PAC - FRANKLIN - BIO BIO - ÑUBLE-ESTADIO NACIONAL-ÑUÑOA-INES DE SUAREZ-LOS LEONES | Estaciones | Moderado | Baja | 3 | Que la escalera intervenida no pueda iniciar trabajos. Una vez reestablecida la energia, se hará un reconocimiento en el ascesor para asegurar correcto funcionamiento en cada equipo intervenido. | Solo tendido de cables, desde Sala Local tecnico hasta los Tableros de ascensores. No hay conexión. | No | No | N/A | N/A | N/A | N/A | N/A | THYSSENKRUPP/Nuñez e Hijos | Raul Orellana Retamal Javier Cruz Aninat | 56 9 53983261 56 9 96328902 | CERRILLOS - LO VALLEDOR - PAC - FRANKLIN - BIO BIO - ÑUBLE-ESTADIO NACIONAL-ÑUÑOA-INES DE SUAREZ-LOS LEONES | 5
R Benedetti | ASCENSORES Y ESCALERAS MECANICAS | Terminación de detalles de soldadura de revestimiento de escaleras mecánicas | NOCTURNO | Los Leones Sur | Estación | Moderado | Baja | 3 | Que la escalera intervenida no pueda iniciar trabajos. Una vez reestablecida la energia, se hará un reconocimiento en el ascesor para asegurar correcto funcionamiento en cada equipo intervenido. | Terminar de soldar de algunas placas de revestimiento usando andamios. | No | No | N/A | N/A | N/A | N/A | N/A | THYSSENKRUPP | Bruno Pla | 996413310 | Los Leones Sur | 1
Cristian Ponce | PROYECTO ENE | Trabajos SAF Ñuñoa Línea 3, montaje | NOCTURNO | ESTACION | ÑUÑOA | Muy Baja | Muy Bajo | 3 | Coordinar ingreso de personal por L6 | Ingreso de personal por L6 trabajos son en linea 3) | NO | NO | NO | NO | NO | N/A | NO | ABENGOA | Dante Garate/Darwin Peña | 989299691 |  | Ñuñoa | 15 | Ingreso de personal por L6 trabajos son en linea 3)
| PROYECTO ENE | Montaje de sistema de detección de incendio y retiro de desechos | Nocturno | Franklin | CDC y SAF´s | Baja | Bajo | 3 | Coordinar desenergización de equipos 20Kv. | Montaje de canalización y tendido de conductores | NO | NO | NO | NO | NO | N/A | NO | ABENGOA | Darwin Peña/Patricio Bustamante | 957851745 |  | FRANKLIN | 12 | Se requerira desenergización de equipos 20Kv. De ser necesario.
| PROYECTO ENE | Pruebas de Señales con Comando Scada | NOCTURNO | SER | LVA | Muy Baja | Muy Bajo | 3 | Coordinar ingreso de personal por L6 |  | NO | NO | NO | NO | N/A | NO | NO | ABENGOA | Jorge Sepulveda | 975636336 |  | SER LVA | 2
Rodrigo Ranimann | SALA CHILLER, VARIOS NIVELES EN ESTACION | Cableado y conexionado desde Sala de chiller hasta Data Center | DIURNO | ÑUÑOA |  | Muy Baja | Muy Bajo | 3 | Para esta actividad se requiere acceder al data Center y a la sala Clima CIC | Solo tendido de cables | NO | NO | NO | NO | NO | N/A | NO | LASER ELECTRIC | Patricio Larraín M. | 989980232 |  |  | 4
Rodrigo Ranimann | SALA CHILLER, VARIOS NIVELES EN ESTACION | Cableado y conexionado desde Sala de chiller hasta Data Center | NOCTURNO | ÑUÑOA |  | Muy Baja | Muy Bajo | 3 | Para esta actividad se requiere acceder al data Center y a la sala Clima CIC | Solo tendido de cables | SI | NO | NO | NO | NO | N/A | NO | LASER ELECTRIC | Patricio Larraín M. | 989980232 |  |  | 4
M. Espinoza/Alfonso Becerra | Comunicaciones | ORIENTACION DE CAMARAS DE TV, INSTALACION DE TAPAS EN CAJAS SOBREPUESTAS. | Nocturno | LOS LEONES | TODOS LOS NIVELES DE LA ESTACION. | MUY BAJA | MUY BAJA | 3 | N/A | NO SE REQUIERE DESCONECTAR NADA. PRUEBAS SON COMPATIBLES CON LA OPERACIÓN. | No | No | N/A | N/A | N/A | N/A | No | SICE | Mikel Narvarte Alex Fuentes Fuentes | 56 9 6667 2293 56 9 3022 6127 |  | LOS LEONES | 6
M. Espinoza/Alfonso Becerra | Comunicaciones | PRUEBAS IHM-COM | Nocturno | ÑUÑOA | OCC | MUY BAJA | MUY BAJA | 3 | N/A | LAS PRUEBAS CONSISTEN EN GENERAR ALARMAS Y VERIFICAR SU FUNCIONAMIENTO EN LA IHM-COM. | No | No | N/A | N/A | N/A | N/A | No | SICE | Marta Roca Juan Diaz | 56 9 4234 4647 56 9 9557 6960 |  | ÑUÑOA | 3
M. Espinoza/Alfonso Becerra | Comunicaciones | ACTUALIZACION DE SDK ACTIA EN IHM | Nocturno | ÑUÑOA | OCC | MUY BAJA | MUY BAJA | 3 | N/A | SE ACTUALIZARÁ UN SOLO CLIENTE IHM-COM Y SE REALIZARAN PRUEBEN ESTE. SI TODO FUNCIONA CORRECTAMENTE SE ACTUALIZARAN EL RESTO DE IHM-COM. EN CASO DE NECESIDAD SIEMPRE SE PUEDE VOLVER A LA VERSIÓN ANTERIOR. | No | No | N/A | N/A | N/A | N/A | No | SICE | Marta Roca Juan Diaz | 56 9 4234 4647 56 9 9557 6960 |  | ÑUÑOA | 3
M. Espinoza/Alfonso Becerra | Comunicaciones | LIMPIEZA; ORDENAMIENTO, ETIQUETADO Y REVISIÓN. | Nocturno | CERRILLOS | LTCD1; LTCD2: LTSR | MUY BAJA | MUY BAJA | 3 | N/A | SE REVISARÁN; LIMPIARÁN, ORDENARÁN Y ETIQUETARÁN CABLES QUE ESTAN EN OPERACIÓN PERO NO SE REQUIERE DESCONECTAR NADA. PRUEBAS SON COMPATIBLES CON LA OPERACIÓN. | No | No | N/A | N/A | N/A | N/A | No | SICE | Mikel Narvarte Carlos Peralta | 56 9 6667 2293 56 9 91653155 |  | CERRILLOS | 6
M. Espinoza/Alfonso Becerra | Comunicaciones | LIMPIEZA; ORDENAMIENTO, ETIQUETADO Y REVISIÓN. | Nocturno | LO VALLEDOR | LTCD1; LTCD2: LTSR | MUY BAJA | MUY BAJA | 3 | N/A | SE REVISARÁN; LIMPIARÁN, ORDENARÁN Y ETIQUETARÁN CABLES QUE ESTAN EN OPERACIÓN PERO NO SE REQUIERE DESCONECTAR NADA. PRUEBAS SON COMPATIBLES CON LA OPERACIÓN. | No | No | N/A | N/A | N/A | N/A | No | SICE | Mikel Narvarte Carlos Peralta | 56 9 6667 2293 56 9 91653155 |  | LO VALLEDOR | 6
M. Espinoza/Alfonso Becerra | Comunicaciones | LIMPIEZA; ORDENAMIENTO, ETIQUETADO Y REVISIÓN. | Nocturno | PEDRO AGUIRRE CERDA | LTCD1; LTCD2: LTSR | MUY BAJA | MUY BAJA | 3 | N/A | SE REVISARÁN; LIMPIARÁN, ORDENARÁN Y ETIQUETARÁN CABLES QUE ESTAN EN OPERACIÓN PERO NO SE REQUIERE DESCONECTAR NADA. PRUEBAS SON COMPATIBLES CON LA OPERACIÓN. | No | No | N/A | N/A | N/A | N/A | No | SICE | Mikel Narvarte Carlos Peralta | 56 9 6667 2293 56 9 91653155 |  | PEDRO AGUIRRE CERDA | 6
M. Espinoza/Alfonso Becerra | Comunicaciones | LIMPIEZA; ORDENAMIENTO, ETIQUETADO Y REVISIÓN. | Nocturno | INES DE SUAREZ | LTCD1; LTCD2: LTSR | MUY BAJA | MUY BAJA | 3 | N/A | SE REVISARÁN; LIMPIARÁN, ORDENARÁN Y ETIQUETARÁN CABLES QUE ESTAN EN OPERACIÓN PERO NO SE REQUIERE DESCONECTAR NADA. PRUEBAS SON COMPATIBLES CON LA OPERACIÓN. | No | No | N/A | N/A | N/A | N/A | No | SICE | Mikel Narvarte Carlos Peralta | 56 9 6667 2293 56 9 91653155 |  | INES DE SUAREZ | 6
M. Espinoza/Alfonso Becerra | Comunicaciones | LIMPIEZA; ORDENAMIENTO, ETIQUETADO Y REVISIÓN. | Nocturno | LOS LEONES | LTCD1; LTCD2: LTSR | MUY BAJA | MUY BAJA | 3 | N/A | SE REVISARÁN; LIMPIARÁN, ORDENARÁN Y ETIQUETARÁN CABLES QUE ESTAN EN OPERACIÓN PERO NO SE REQUIERE DESCONECTAR NADA. PRUEBAS SON COMPATIBLES CON LA OPERACIÓN. | No | No | N/A | N/A | N/A | N/A | No | SICE | Mikel Narvarte Carlos Peralta | 56 9 6667 2293 56 9 91653155 |  | LOS LEONES | 6
M. Espinoza/Alfonso Becerra | Comunicaciones | PRUEBAS SERVIDORES BLADE | Nocturno | ÑUÑOA | OCC | MUY BAJA | MUY ALTA | 2 | REALIZAR COPIAS DE SEGURIDAD. MANTENIMIENTO SICE ACOMPAÑARA EN LA PRUEBA | LAS PRUEBAS CONSISTEN EN BAJAR EL SERVIDOR BLADE DE ÑUÑOA Y VERIFICAR QUE LOS SERVICIOS CONMUTAN AL OTRO BLADE EN TL6. | No | No | N/A | N/A | N/A | N/A | No | SICE | Marta Roca Juan Diaz Mikel Narvarte | 56 9 4234 4647 56 9 9557 6960 56 9 6667 2293 |  | ÑUÑOA | 3
M. Espinoza/Alfonso Becerra | Comunicaciones | PRUEBAS SERVIDORES BLADE | Nocturno | TALLER L6 | BOCC | MUY BAJA | MUY ALTA | 2 | REALIZAR COPIAS DE SEGURIDAD. MANTENIMIENTO SICE ACOMPAÑARA EN LA PRUEBA | LAS PRUEBAS CONSISTEN EN BAJAR EL SERVIDOR BLADE DE TALLER L6 Y VERIFICAR QUE LOS SERVICIOS CONMUTAN AL OTRO BLADE EN ÑUÑOA. | No | No | N/A | N/A | N/A | N/A | No | SICE | Marta Roca Juan Diaz Mikel Narvarte | 56 9 4234 4647 56 9 9557 6960 56 9 6667 2293 |  | TALLER L6 | 3
Cristina Gutiérrez | CBTC | Tendido para cables CBTC desde vía enlace desde portón a estación NUB, realizando a pulso por vía 2. | 00:00h a 04:00h | Vías entre NUN a BIO - SCD en NUB | _Vías entre NUN a BIO _SCD en NUB | Bajo | Bajo | 3 | NO | NO | NO | 1 y 2 | No | No | Temporal | Si Vía 2 en estación NUB | *No | SOMETEC | _Sergio Gonzalez _Jorge Muñoz _Guillermo Suarez (Reserva) | _+56954976391 _+56974774324 _+56987297082 (Reserva) | N/A | NUN-NUB-BIO | 25 | _Acceso a vías desenergizadas desde BIO a NUN. _Necesario contar con portón de vía enlace zona de vías en NUB abierto para realizar la actividad a lo cual se solicitara en OCC las llaves del candado, para paso de *Trackmobile y quedara estacionado antes de AG6225 con carretes con cables CBTC, no pasara a vías de línea 6, solo quedara en la zona del portón para realizar el tendido a pulso hacia anden de estación NUB por vía 2. _Cables quedaran bajo mocheta de anden en bandejas asegurados con amarras plásticas y/o por bajo anden vía 2 en NUB y se usaran los ductos disponible para pasar al bajo anden de vía 1 y así llegar con los cables a Sala corrientes débiles. _Ingreso a sala de corrientes débiles en NUB para medir y/o ingresar cables CBTC desde bajo anden.
Aldo González | OO.CC | Instalación de conduit para alimentación eléctrica de señales de "vía de evacuación" en nivel Mesanina y Puente Conexionado y desconexión de cables de alimentación de señales de "vía de evacuación" | NOCTURNO | ESTACIÓN LOS LEONES | NIVEL MESANINA Y PUENTE | Muy Baja | Muy Bajo | 3 |  |  |  | NO | NO | NO | NO | NO | NO | CONSORCIO TECNOVE (TECNOSEÑAL) | JORGE ALVARADO | 56 9 9230 4811 | N/A | N/A | 6
Osvaldo Cortés / Fidel Henríquez O. | OO.CC | Ejecución de cámara para evacuación de agua de filtraciones del bajo andén. | DIURNO | ESTACIÓN INES DE SUÁREZ | BAJO ANDÉN | Muy Baja | Muy Bajo | 3 |  |  |  | NO | NO | NO | NO | NO | NO | OCS Chile | CARLOS CASTILLO | 56 9 9309 6180 | N/A | N/A | 2
Osvaldo Cortés / Fidel Henríquez O. | OO.CC | Ejecución de cámara para evacuación de agua de filtraciones del bajo andén. | DIURNO | ESTACIÓN INES BIO BIO | BAJO ANDÉN | Muy Baja | Muy Bajo | 3 |  |  |  | NO | NO | NO | NO | NO | NO | CRT INGENIERÍA | EDUARDO AGUILAR | 56 9 4045 9708 | N/A | N/A | 2
Nicolás Hau | PROYECTO COMD | Remates Fibra Óptica en LTCD | NOCTURNO | Los Leones | Local Técnico | Muy Baja | Muy Bajo | 0.05 | N/A | Terminaciones para FO en Local Técnico |  | NO | No | N/A | N/A | N/A | N/A | SOMETEC | Francisco Corea | 56954057536 |  | LEN | 4 | Terminaciones en LTCD para FO proveniente de L1.
Nicolás Hau | PROYECTO COMD | Instalación Control de Acceso en Sala PCD-R | NOCTURNO | Ñuñoa | Sala PCD-R Local Técnico | Muy Baja | Muy Bajo | 0.05 | N/A | Trabajos de instalación de dispositivos de control de acceso en Sala PCD-R |  | NO | No | N/A | N/A | N/A | N/A | SOMETEC | Rogelio Ramírez José Moreno | 56990243524 56971260640 |  | NUO | 6 | Montaje sistema Control de Acceso en Sala PCD-R
Nicolás Hau | PROYECTO COMD | Instalación Control de Acceso en LTCD3 | NOCTURNO | Los Leones | Los Leones Sur Local Técnico | Muy Baja | Muy Bajo | 0.05 | N/A | Trabajos de instalación de dispositivos de control de acceso en LTCD3 |  | NO | No | N/A | N/A | N/A | N/A | SOMETEC | Rogelio Ramírez José Moreno | 56990243524 56971260640 |  | LEN | 6 | Montaje sistema Control de Acceso en Local Técnico corrientes Débiles 3, ubicado en zona recintos técnicos
Nicolás Hau | PROYECTO COMD | Visita inspectiva en Taller Cerrillos para ACS. Incluye acceso a OCC-R | DIURNO | Talleres Cerrillos | Talleres Cerrillos | Muy Baja | Muy Bajo | 0.05 | N/A | Recorrido para inspección visual de zonas para montaje de control de acceso. Incluye acceso a OCC-R |  | NO | No | N/A | N/A | N/A | N/A | SOMETEC | José Moreno | 56971260640 |  | TCR | 4 | Inspección visual para futuros trabajos de montaje control acceso. Incluye acceso a OCC-R.
Nicolás Hau | PROYECTO COMD | Levantamiento de pendientes Armarios PLC y CADI estaciones | NOCTURNO | Toda la línea | Local Técnico | Muy Baja | Muy Bajo | 0.05 | N/A | Revisión de etiquetas y elementos menores. |  | NO | No | N/A | N/A | N/A | N/A | SOMETEC | Freddy Lowe | 56954055196 |  | Toda la línea | 4 | Revisión de armarios para levantamiento de pendientes menores
Nicolás Hau | PROYECTO COMD | Tendido de cables y conexionado entre OCC y Data. | NOCTURNO | SEGÚN AVANCE | NUO | Muy Baja | Muy Bajo | 0.05 | N/A | Habilitación de OCC L3, levantamiento de reservas OCC L6 y CCS | X | NO | No | N/A | N/A | N/A | N/A | SOMETEC | Freddy Lowe | 56954055196 |  | NUO | 4 | Habilitación de OCC L3, levantamiento de reservas OCC L6 y CCS
Nicolás Hau | PROYECTO COMD | Ingreso armario PLC para lógica de tracción L3 a Datacenter | NOCTURNO | SEGÚN AVANCE | NUO | Muy Baja | Muy Bajo | 0.05 | N/A | Ingreso armario PLC para lógica de tracción L3 a Datacenter | X | NO | No | N/A | N/A | N/A | N/A | SOMETEC | Rogelio Ramírez José Moreno | 56990243524 56971260640 |  | TL6 | 4 | Ingreso armario PLC para lógica de tracción L3 a Datacenter
Nicolás Hau | PROYECTO COMD | Revision y configuración de Switches SCADA Estación y PCD | NOCTURNO | SEGÚN AVANCE | NUO | Muy Baja | Muy Bajo | 0.05 | N/A | Reserva para pruebas | X | NO | No | N/A | N/A | N/A | N/A | SOMETEC | Leandro Fuentes Edgar Fuentes Alejandro Soto | 56967660489 56930687855 56978612905 |  | NUO | 4 | Reserva para pruebas
Nicolás Hau | PROYECTO COMD | Tendido de cables y conexionado entre OCC-R y Data TL6. | NOCTURNO | SEGÚN AVANCE | TL6 | Muy Baja | Muy Bajo | 0.05 | N/A | Habilitación de OCC-R L3, levantamiento de reservas OCC-R L6 | X | NO | No | N/A | N/A | N/A | N/A | SOMETEC | Freddy Lowe | 56954055196 |  | TL6 | 4 | Habilitación de OCC-R L3, levantamiento de reservas OCC-R L6
Nicolás Hau | PROYECTO COMD | Montaje armario PLC para lógica de tracción L3 (Datacenter) | NOCTURNO | SEGÚN AVANCE | TL6 | Muy Baja | Muy Bajo | 0.05 | N/A | Ingreso y montaje de armario PLC para lógica de tracción L3 en Datacenter. Se requiere uso de montacarga | X | NO | No | N/A | N/A | N/A | N/A | SOMETEC | Freddy Lowe | 56954055196 |  | TL6 | 4 | Ingreso y montaje de armario PLC para lógica de tracción L3 en Datacenter
C PONCE | PROYECTO ENE | Tendido de conductores de fuerza control y comunicación de equipos de vía | NOCTURNO | VIAS | LINEA 6 VÍA 1 | Muy Baja | Bajo | 3 | coordinar con OCC y ajustarse al horario de corte de energia en L6. | Se requieren uso de Trackmobile | NO | SI | NO | NO | SI | N/A | SI | ABENGOA | Alejandro Moraga | 999494837 |  | TODAS | 8 | Se requieren ingreso a vias y uso de Trackmobile
| PROYECTO ENE | Traslado y Montaje de ductos y equipos de ventilacion | Nocturno | Ñuble | SER | Baja | Bajo | 3 | Coordinar ingreso de personal por L6, e ingreso a vías | Se bajarán equipos por ascensor y se trasladaran hasta la SER mediante transpaleta y de forma manual por entre las Vías. Confirmar proteccion de Ascensor para evitar daños del mismo. Estos trabajos están coordinados con EMAS, ya se ha realizado en muchas otras ocasiones. | NO | SI | NO | NO | SI | N/A | NO | ABENGOA | Darwin Peña/Patricio Bustamante | 957851745 |  | Ñuble | 12 | Se requieren ingreso a vias y uso de ascensores desde nivel calle

## SABADO_
ACTA SEMANAL DE TRABAJOS |  | SEMANA 23, Del 04 de Junio al 10 de Junio
COORD. QUE SOLICITA | AREA | ACTIVIDAD o TRABAJO | HORARIO | SECTOR DEL TRABAJO | LUGAR | PROB | IMP | SEV | MEDIDAS A CONSIDERAR | INFORMACION ADICIONAL | Ingreso D Center | USO DE VIA | EXCLUSIVIDAD DE ESTACION | VIA ENERGIZADA | VIA EXCLUSIVA | DESPEJE (CDVs) | Trackmobile | EMPRESA CONTRATISTA | PERS. A CARGO | NUMERO CONTACTO | NUMERO RADIO | ESTACION DE ENTRADA | CANTIDAD DE PERSONAS | INFORMACION ADICIONAL
Rodrigo Ranimann | SALA CHILLER, VARIOS NIVELES EN ESTACION | Cableado y conexionado desde Sala de chiller hasta Data Center | DIURNO | ÑUÑOA |  | Muy Baja | Muy Bajo | 3 | Para esta actividad se requiere acceder al data Center y a la sala Clima CIC | Solo tendido de cables | NO | NO | NO | NO | NO | N/A | NO | LASER ELECTRIC | Patricio Larraín M. | 989980232 |  |  | 4
Rodrigo Ranimann | SALA CHILLER, VARIOS NIVELES EN ESTACION | Cableado y conexionado desde Sala de chiller hasta Data Center | NOCTURNO | ÑUÑOA |  | Muy Baja | Muy Bajo | 3 | Para esta actividad se requiere acceder al data Center y a la sala Clima CIC | Solo tendido de cables | SI | NO | NO | NO | NO | N/A | NO | LASER ELECTRIC | Patricio Larraín M. | 989980232 |  |  | 4
Cristina Gutiérrez | CBTC | Vía Principal: A. Prueba SW VOBC: Ajuste Puntos de Paro en Andén B. Prueba SAT Main Line: SK04-04 TC01: Verify Normal Traction Power Supervision SK04-04 TC02: Verify System Reaction to Traction Power Failure. SK04-04S-TC5: Verify ATS-MMS Interface | Nocturno 23:45 - 04:00 | Toda L6 -TL6 | Toda L6 | Muy Baja | Muy Bajo | 2 | A. Posibilidad de error al reestablecer SW VOBC de S.Comercial, en este caso el tren utilizado quedará no disponible. B. Sin impacto a la operación, se reestablece configuración comercial y verifica versión ATS y condiciones de la vía antes de las 4:00 am. | A. Equipo de Pruebas (en OCC) confirma y ratifica con Jefe de Turno versión de SW del Tren (es) utilizados para la prueba. B. Equipo de Pruebas (en OCC) entrega condiciones Normales a Jefe de Turno. | SI | SI | NO | SI | SI | SI | NO | THALES | Tatiana Morais | + 56944632266 |  | Ñuñoa | 3 | Vía Principal: Energía en la Vía disponible entre CER - LEN. 1 conductor o Ala disponibles en OCC para pruebas. Retornos en CER y LEN disponibles. Acceso disponible a OCC ÑUO – SER-LEN –SER-ÑUB – SER CER.
Aldo González | OO.CC | Instalación de conduit para alimentación eléctrica de señales de "vía de evacuación" en nivel Mesanina y Puente Conexionado y desconexión de cables de alimentación de señales de "vía de evacuación" | NOCTURNO | ESTACIÓN LOS LEONES | NIVEL MESANINA Y PUENTE | Muy Baja | Muy Bajo | 3 |  |  |  | NO | NO | NO | NO | NO | NO | CONSORCIO TECNOVE (TECNOSEÑAL) | JORGE ALVARADO | 56 9 9230 4811 | N/A | N/A | 6

## DOMINGO_
ACTA SEMANAL DE TRABAJOS |  | SEMANA 23, Del 04 de Junio al 10 de Junio
COORD. QUE SOLICITA | AREA | ACTIVIDAD o TRABAJO | HORARIO | SECTOR DEL TRABAJO | LUGAR | PROB | IMP | SEV | MEDIDAS A CONSIDERAR | INFORMACION ADICIONAL | Ingreso D Center | USO DE VIA | EXCLUSIVIDAD DE ESTACION | VIA ENERGIZADA | VIA EXCLUSIVA | DESPEJE (CDVs) | Trackmobile | EMPRESA CONTRATISTA | PERS. A CARGO | NUMERO CONTACTO | NUMERO RADIO | ESTACION DE ENTRADA | CANTIDAD DE PERSONAS | INFORMACION ADICIONAL

## Hoja3
PROBABILIDAD
DESCRIPCIÓN
Muy Alta | 0.9 | El evento ocurre frecuentemente
Alta | 0.7 | El evento ocurre con bastante frecuencia
Moderada | 0.5 | El evento ocurre ocasionalmente
Baja | 0.3 | El evento ocurre remotamente
Muy Baja | 0.1 | Es improbable que ocurra el evento | Probabilidad | Severidad
|  |  | Muy Alta / 0,90 | Baja | Media | Media | Alta | Alta
IMPACTO |  |  | Alta / 0,70 | Baja | Media | Media | Alta | Alta
|  | DESCRIPCIÓN | Moderada /0,50 | Baja | Baja | Media | Alta | Alta
Muy Alto | 0.8 | Un evento, que si ocurre, inhabilita la operación o el inicio de la operación en la Línea completa o en parte de ésta. | Baja / 0,30 | Baja | Baja | Media | Media | Alta
Alto | 0.6 | Un evento, que si ocurre, permite la operación pero en condiciones degradas en el sistema ferroviario. | Muy Baja / 0,10 | Baja | Baja | Baja | Media | Media
Moderado | 0.2 | Un evento, que si ocurre, permite la operación de la Línea en condiciones degradadas respecto a la información a pasajeros. | Impacto | Muy Bajo | Bajo | Moderado | Alto | Muy Alto
Bajo | 0.1 | Un evento, que si ocurre, permite la operación de la Línea en condiciones degradadas, pero sin impacto al pasajero. |  | 0.05 | 0.1 | 0.2 | 0.6 | 0.8
Muy Bajo | 0.05 | Un evento que si ocurre, no tendría efecto para la operación de la Línea.