## ALCANCES ETFA REGIMEN NORMAL
ALCANCES AUTORIZADOS ETFA REGIMEN NORMAL
CÓDIGO ETFA | CÓDIGO ALCANCE | ESTADO | NOMBRE ETFA | ACTIVIDAD | COMPONENTE | ÁREA TÉCNICA O APLICACIÓN | SUB AREA O PRODUCTO | MÉTODO | MÉTODO DE TRATAMIENTO DE MUESTRAS | MÉTODO PROPIO | PARÁMETRO | OBSERVACIONES
001-02 | 24220 | AUTORIZADO | BIODIVERSA - LABORATORIO LA SERENA | Análisis | Agua | Calidad | Agua potable/bebida | ME-27-2007. ME-27. Determinación de Amoniaco por Método Electrodo EspecÍfico. .2007. SISS. | - | - | Amoníaco (Nitrógeno amoniacal) | -
001-02 | 24221 | AUTORIZADO | BIODIVERSA - LABORATORIO LA SERENA | Análisis | Agua | No aplica | Fuentes de captación | ME-27-2007. ME-27. Determinación de Amoniaco por Método Electrodo EspecÍfico. .2007. SISS. | - | - | Amoníaco (Nitrógeno amoniacal) | -
001-02 | 24222 | AUTORIZADO | BIODIVERSA - LABORATORIO LA SERENA | Análisis | Agua | Calidad | Agua potable/bebida | ME-33-2007. ME-33. Determinación de Cloro libre residual por Método D.P.D. Titrimétrico Ferroso (F.A.S.). Método utilizado para verificación de equipos de terreno.. .2007. SISS. | - | - | Cloro Libre (Cloro libre residual) | -
001-02 | 24223 | AUTORIZADO | BIODIVERSA - LABORATORIO LA SERENA | Análisis | Agua | No aplica | Fuentes de captación | ME-33-2007. ME-33. Determinación de Cloro libre residual por Método D.P.D. Titrimétrico Ferroso (F.A.S.). Método utilizado para verificación de equipos de terreno.. .2007. SISS. | - | - | Cloro Libre (Cloro libre residual) | -
001-02 | 24224 | AUTORIZADO | BIODIVERSA - LABORATORIO LA SERENA | Análisis | Agua | Calidad | Agua potable/bebida | ME-28-2007. ME-28. Determinación de Cloruro por Método Argentométrico.. .2007. SISS. | - | - | Cloruro | -
001-02 | 24225 | AUTORIZADO | BIODIVERSA - LABORATORIO LA SERENA | Análisis | Agua | No aplica | Fuentes de captación | ME-28-2007. ME-28. Determinación de Cloruro por Método Argentométrico.. .2007. SISS. | - | - | Cloruro | -
001-02 | 24226 | AUTORIZADO | BIODIVERSA - LABORATORIO LA SERENA | Análisis | Agua | Calidad | Agua potable/bebida | ME-24-2007. ME-24. Determinación de Color verdadero por Método Pt-Co.. .2007. SISS. | - | - | Color (Color verdadero) | -
001-02 | 24227 | AUTORIZADO | BIODIVERSA - LABORATORIO LA SERENA | Análisis | Agua | No aplica | Fuentes de captación | ME-24-2007. ME-24. Determinación de Color verdadero por Método Pt-Co.. .2007. SISS. | - | - | Color (Color verdadero) | -
001-02 | 24228 | AUTORIZADO | BIODIVERSA - LABORATORIO LA SERENA | Análisis | Agua | Emisión | Aguas residuales | NCh2313/5.Of2005. Parte 5. Determinación de la Demanda Bioquímica de Oxígeno (DBO5). .2005. INN. | - | - | DBO5 | -
001-02 | 24229 | AUTORIZADO | BIODIVERSA - LABORATORIO LA SERENA | Análisis | Agua | Emisión | Aguas residuales | NCh2313/24.Of97. Parte 24. Determinación de la demanda química de oxígeno (DQO). .1997. INN. | - | - | DQO | -
001-02 | 24230 | AUTORIZADO | BIODIVERSA - LABORATORIO LA SERENA | Análisis | Agua | Calidad | Agua potable/bebida | ME-06-2007. ME-06. Determinación de Fluoruro por Método Electrodo Especifico.. .2007. SISS. | - | - | Fluoruro | -
001-02 | 24231 | AUTORIZADO | BIODIVERSA - LABORATORIO LA SERENA | Análisis | Agua | No aplica | Fuentes de captación | ME-06-2007. ME-06. Determinación de Fluoruro por Método Electrodo Especifico.. .2007. SISS. | - | - | Fluoruro | -
001-02 | 24232 | AUTORIZADO | BIODIVERSA - LABORATORIO LA SERENA | Análisis | Agua | Emisión | Aguas residuales | NCh2313/15:2009. Parte 15. Determinación de fósforo total. .2009. INN. | - | - | Fósforo total | -
001-02 | 24234 | AUTORIZADO | BIODIVERSA - LABORATORIO LA SERENA | Análisis | Agua | Calidad | Agua potable/bebida | ME-16-2007. ME-16. Determinación de Nitrato por Método Electrodo Especifico.. .2007. SISS. | - | - | Nitrógeno-Nitrato | -
001-02 | 24235 | AUTORIZADO | BIODIVERSA - LABORATORIO LA SERENA | Análisis | Agua | No aplica | Fuentes de captación | ME-16-2007. ME-16. Determinación de Nitrato por Método Electrodo Especifico.. .2007. SISS. | - | - | Nitrógeno-Nitrato | -
001-02 | 24236 | AUTORIZADO | BIODIVERSA - LABORATORIO LA SERENA | Análisis | Agua | Calidad | Agua potable/bebida | ME-17-2007. ME-17. Determinación de Nitrito por Método Espectrofotometría de absorción molecular UV-VIS.. .2007. SISS. | - | - | Nitrógeno-Nitrito | -
001-02 | 24237 | AUTORIZADO | BIODIVERSA - LABORATORIO LA SERENA | Análisis | Agua | No aplica | Fuentes de captación | ME-17-2007. ME-17. Determinación de Nitrito por Método Espectrofotometría de absorción molecular UV-VIS.. .2007. SISS. | - | - | Nitrógeno-Nitrito | -
001-02 | 24238 | AUTORIZADO | BIODIVERSA - LABORATORIO LA SERENA | Análisis | Agua | Calidad | Agua potable/bebida | ME-25-2013. ME-25. Determinación de Olor por Método Organoléptico.. .2013. SISS. | - | - | Olor | -
001-02 | 24240 | AUTORIZADO | BIODIVERSA - LABORATORIO LA SERENA | Análisis | Agua | Calidad | Agua potable/bebida | ME-29-2007. ME-29. Determinación de pH por Método Electrométrico.. .2007. SISS. | - | - | pH | -
001-02 | 24241 | AUTORIZADO | BIODIVERSA - LABORATORIO LA SERENA | Análisis | Agua | No aplica | Fuentes de captación | ME-29-2007. ME-29. Determinación de pH por Método Electrométrico.. .2007. SISS. | - | - | pH | -
001-02 | 24242 | AUTORIZADO | BIODIVERSA - LABORATORIO LA SERENA | Análisis | Agua | Emisión | Aguas residuales | NCh2313/1.Of95. Parte 1. Determinación de Ph.. .1995. INN. | - | - | pH | -
001-02 | 24243 | AUTORIZADO | BIODIVERSA - LABORATORIO LA SERENA | Análisis | Agua | Emisión | Aguas residuales | NCh2313/21:2010. Parte 21. Determinación del poder espumógeno. .2010. INN. | - | - | Poder espumógeno | -
001-02 | 24245 | AUTORIZADO | BIODIVERSA - LABORATORIO LA SERENA | Análisis | Agua | Calidad | Agua potable/bebida | ME-26-2013. ME-26. Determinación de Sabor por Método Organoléptico.. .2013. SISS. | - | - | Sabor | -
001-02 | 24247 | AUTORIZADO | BIODIVERSA - LABORATORIO LA SERENA | Análisis | Agua | No aplica | Fuentes de captación | ME-26-2013. ME-26. Determinación de Sabor por Método Organoléptico.. .2013. SISS. | - | - | Sabor | -
001-02 | 24251 | AUTORIZADO | BIODIVERSA - LABORATORIO LA SERENA | Análisis | Agua | No aplica | Fuentes de captación | ME-25-2013. ME-25. Determinación de Olor por Método Organoléptico.. .2013. SISS. | - | - | Olor | -
001-02 | 24252 | AUTORIZADO | BIODIVERSA - LABORATORIO LA SERENA | Análisis | Agua | Calidad | Agua potable/bebida | ME-31-2007. ME-31. Determinación de Solidos disueltos por Método Gravimétrico.. .2007. SISS. | - | - | Sólidos disueltos totales | -
001-02 | 24253 | AUTORIZADO | BIODIVERSA - LABORATORIO LA SERENA | Análisis | Agua | No aplica | Fuentes de captación | ME-31-2007. ME-31. Determinación de Solidos disueltos por Método Gravimétrico.. .2007. SISS. | - | - | Sólidos disueltos totales | -
001-02 | 24254 | AUTORIZADO | BIODIVERSA - LABORATORIO LA SERENA | Análisis | Agua | Emisión | Aguas residuales | NCh2313/4.Of95. Parte 4. Determinación de sólidos sedimentables - Método volumétrico. .1995. INN. | - | - | Sólidos sedimentables | -
001-02 | 24255 | AUTORIZADO | BIODIVERSA - LABORATORIO LA SERENA | Análisis | Agua | Emisión | Aguas residuales | NCh2313/3.Of95. Parte 3. Determinación de sólidos suspendidos totales secados a 103°C - 105°C. .1995. INN. | - | - | Sólidos suspendidos totales | -
001-02 | 24256 | AUTORIZADO | BIODIVERSA - LABORATORIO LA SERENA | Análisis | Agua | Calidad | Agua potable/bebida | ME-30-2007. ME-30. Determinación de Sulfato por Método Gravimétrico con secado de residuos.. .2007. SISS. | - | - | Sulfato | -
001-02 | 24257 | AUTORIZADO | BIODIVERSA - LABORATORIO LA SERENA | Análisis | Agua | No aplica | Fuentes de captación | ME-30-2007. ME-30. Determinación de Sulfato por Método Gravimétrico con secado de residuos.. .2007. SISS. | - | - | Sulfato | -
001-02 | 24258 | AUTORIZADO | BIODIVERSA - LABORATORIO LA SERENA | Análisis | Agua | Emisión | Aguas residuales | NCh2313/18.Of97. Parte 18. Determinación de sulfato disuelto por calcinación de residuo. .1997. INN. | - | - | Sulfatos disueltos | -
001-02 | 24259 | AUTORIZADO | BIODIVERSA - LABORATORIO LA SERENA | Análisis | Agua | Emisión | Aguas residuales | NCh2313/2.Of95. Parte 2. Determinación de la temperatura.. .1995. INN. | - | - | Temperatura | -
001-02 | 24260 | AUTORIZADO | BIODIVERSA - LABORATORIO LA SERENA | Análisis | Agua | Calidad | Agua potable/bebida | ME-03-2007. ME-03. Determinación de Turbiedad por Método Nefelométrico.. .2007. SISS. | - | - | Turbiedad | -
001-02 | 24261 | AUTORIZADO | BIODIVERSA - LABORATORIO LA SERENA | Análisis | Agua | No aplica | Fuentes de captación | ME-03-2007. ME-03. Determinación de Turbiedad por Método Nefelométrico.. .2007. SISS. | - | - | Turbiedad | -
001-02 | 24263 | AUTORIZADO | BIODIVERSA - LABORATORIO LA SERENA | Análisis | Agua | Calidad | Agua potable/bebida | 2320. B. Titration Method. Alkalinity. 22° Edición.2012. SM - APHA/AWWA/WEF. | - | - | Alcalinidad total | -
001-02 | 24267 | AUTORIZADO | BIODIVERSA - LABORATORIO LA SERENA | Análisis | Agua | Emisión | Aguas residuales | 2320. B. Titration Method. Alkalinity. 22° Edición.2012. SM - APHA/AWWA/WEF. | - | - | Alcalinidad total | -
001-02 | 24284 | AUTORIZADO | BIODIVERSA - LABORATORIO LA SERENA | Análisis | Agua | Emisión | Aguas residuales | 2510. B. Laboratory Method. Conductivity . 22° Edición.2012. SM - APHA/AWWA/WEF. | - | - | Conductividad | -
001-02 | 24286 | AUTORIZADO | BIODIVERSA - LABORATORIO LA SERENA | Análisis | Agua | Calidad | Agua potable/bebida | 2340. C. EDTA Titrimetric Method . Hardness . 22° Edición.2012. SM - APHA/AWWA/WEF. | - | - | Dureza total | -
001-02 | 24310 | AUTORIZADO | BIODIVERSA - LABORATORIO LA SERENA | Análisis | Agua | Emisión | Aguas residuales | 2540. E. Fixed and Volatile Solids Ignited at 550°C . Solids . 22° Edición.2012. SM - APHA/AWWA/WEF. | - | - | Sólidos volátiles | -
001-02 | 24315 | AUTORIZADO | BIODIVERSA - LABORATORIO LA SERENA | Análisis | Agua | Emisión | Aguas residuales | 2540. B. Total Solids Dried at 103-105°C . Solids . 22° Edición.2012. SM - APHA/AWWA/WEF. | - | - | Sólidos totales | -
001-02 | 24189 | AUTORIZADO | BIODIVERSA - LABORATORIO LA SERENA | Análisis | Agua | Calidad | Agua potable/bebida | ME-01-2007. ME-01. Determinación de Escherichia coli mediante EC-MUG, como complemento a la determinación de coliformes totales por Método de Tubos Múltiples (NMP).. .2007. SISS. | - | - | Escherichia coli | -
001-02 | 24190 | AUTORIZADO | BIODIVERSA - LABORATORIO LA SERENA | Análisis | Agua | No aplica | Fuentes de captación | ME-01-2007. ME-01. Determinación de Escherichia coli mediante EC-MUG, como complemento a la determinación de coliformes totales por Método de Tubos Múltiples (NMP).. .2007. SISS. | - | - | Escherichia coli | -
001-02 | 24191 | AUTORIZADO | BIODIVERSA - LABORATORIO LA SERENA | Análisis | Agua | Calidad | Agua potable/bebida | ME-02-2007. ME-02. Determinación de Escherichia coli mediante EC-MUG, como complemento a la determinación de coliformes totales por Método de Filtración por Membrana (FM).. .2007. SISS. | - | - | Escherichia coli | -
001-02 | 24192 | AUTORIZADO | BIODIVERSA - LABORATORIO LA SERENA | Análisis | Agua | No aplica | Fuentes de captación | ME-02-2007. ME-02. Determinación de Escherichia coli mediante EC-MUG, como complemento a la determinación de coliformes totales por Método de Filtración por Membrana (FM).. .2007. SISS. | - | - | Escherichia coli | -
001-02 | 24193 | AUTORIZADO | BIODIVERSA - LABORATORIO LA SERENA | Análisis | Agua | Emisión | Aguas residuales | NCh2313/22.Of95. Parte 22. Determinación de Coliformes fecales en medio EC. .1995. INN. | - | - | Coliformes fecales | -
001-02 | 24194 | AUTORIZADO | BIODIVERSA - LABORATORIO LA SERENA | Análisis | Agua | Emisión | Aguas residuales | NCh2313/23.Of95. Parte 23. Determinación de coliformes fecales en medio A1. .1995. INN. | - | - | Coliformes fecales | -
001-02 | 24195 | AUTORIZADO | BIODIVERSA - LABORATORIO LA SERENA | Análisis | Agua | Calidad | Agua potable/bebida | NCh 1620/1:1984. Parte 1 Of. Determinación de bacterias coliformes totales: Método de los tubos múltiples (NMP). .1984. INN. | - | - | Coliformes totales | -
001-02 | 24196 | AUTORIZADO | BIODIVERSA - LABORATORIO LA SERENA | Análisis | Agua | No aplica | Fuentes de captación | NCh 1620/1:1984. Parte 1 Of. Determinación de bacterias coliformes totales: Método de los tubos múltiples (NMP). .1984. INN. | - | - | Coliformes totales | -
001-02 | 24197 | AUTORIZADO | BIODIVERSA - LABORATORIO LA SERENA | Análisis | Agua | Calidad | Agua potable/bebida | NCh 1620/2:1984. Parte 2 Of. Determinación de bacterias coliformes totales: Método de filtración por membrana. .1984. INN. | - | - | Coliformes totales | -
001-02 | 24198 | AUTORIZADO | BIODIVERSA - LABORATORIO LA SERENA | Análisis | Agua | No aplica | Fuentes de captación | NCh 1620/2:1984. Parte 2 Of. Determinación de bacterias coliformes totales: Método de filtración por membrana. .1984. INN. | - | - | Coliformes totales | -
001-02 | 24200 | AUTORIZADO | BIODIVERSA - LABORATORIO LA SERENA | Análisis | Agua | Calidad | Agua potable/bebida | 9221. E. Fecal Coliform Procedure. Multiple-Tube Fermentation Technique for Members of the Coliform Group. 22° Edición.2012. SM - APHA/AWWA/WEF. | - | - | Coliformes fecales | -
001-02 | 24204 | AUTORIZADO | BIODIVERSA - LABORATORIO LA SERENA | Análisis | Agua | Emisión | Aguas residuales | 9221. E. Fecal Coliform Procedure. Multiple-Tube Fermentation Technique for Members of the Coliform Group. 22° Edición.2012. SM - APHA/AWWA/WEF. | - | - | Coliformes fecales | -
001-02 | 24206 | AUTORIZADO | BIODIVERSA - LABORATORIO LA SERENA | Análisis | Agua | Calidad | Agua potable/bebida | 9221. B. Standard Total Coliform Fermentation Technique. Multiple-Tube Fermentation Technique for Members of the Coliform Group. 22° Edición.2012. SM - APHA/AWWA/WEF. | - | - | Coliformes totales | -
001-02 | 24210 | AUTORIZADO | BIODIVERSA - LABORATORIO LA SERENA | Análisis | Agua | Emisión | Aguas residuales | 9221. B. Standard Total Coliform Fermentation Technique. Multiple-Tube Fermentation Technique for Members of the Coliform Group. 22° Edición.2012. SM - APHA/AWWA/WEF. | - | - | Coliformes totales | -
001-02 | 24216 | AUTORIZADO | BIODIVERSA - LABORATORIO LA SERENA | Análisis | Agua | Calidad | Agua potable/bebida | 9215. B. Pour Plate Method. Heterotrophic plate count. 22° Edición.2012. SM - APHA/AWWA/WEF. | - | - | Bacterias Heterótrofas | -
001-02 | 29015 | AUTORIZADO | BIODIVERSA - LABORATORIO LA SERENA | Medición | Agua | Calidad | Agua potable/bebida | - | - | INST.TEC-001 REV.05 Determinación de cloro libre residual. Manual equipo HACH Pocket II –Ord.SISS 2560. Standard Methods 22 st Edition 2012 capitulo 4500 CL G. Método Colorimétrico DPD. | Cloro libre residual (Cloro libre) | -
001-02 | 29017 | AUTORIZADO | BIODIVERSA - LABORATORIO LA SERENA | Medición | Agua | Emisión | Aguas residuales | - | - | INST.TEC-001 REV.05 Determinación de cloro libre residual. Manual equipo HACH Pocket II –Ord.SISS 2560. Standard Methods 22 st Edition 2012 capitulo 4500 CL G. Método Colorimétrico DPD. | Cloro libre residual (Cloro libre) | -
001-02 | 29018 | AUTORIZADO | BIODIVERSA - LABORATORIO LA SERENA | Medición | Agua | No aplica | Aguas para fines industriales | - | - | INST.TEC-001 REV.05 Determinación de cloro libre residual. Manual equipo HACH Pocket II –Ord.SISS 2560. Standard Methods 22 st Edition 2012 capitulo 4500 CL G. Método Colorimétrico DPD. | Cloro libre residual (Cloro libre) | -
001-02 | 29019 | AUTORIZADO | BIODIVERSA - LABORATORIO LA SERENA | Medición | Agua | Calidad | Agua potable/bebida | - | - | INST.TEC-002 REV.07 Determinación de pH(T). Manual de equipo. Ord SISS 2560/ Manual SISS ME-29-2007/ NCh 2313/1. Standard Methods 22 st Ed 2012 capitulo 4500 – H B. Método electrométrico. | pH | -
001-02 | 29021 | AUTORIZADO | BIODIVERSA - LABORATORIO LA SERENA | Medición | Agua | Emisión | Aguas residuales | - | - | INST.TEC-002 REV.07 Determinación de pH(T). Manual de equipo. Ord SISS 2560/ Manual SISS ME-29-2007/ NCh 2313/1. Standard Methods 22 st Ed 2012 capitulo 4500 – H B. Método electrométrico. | pH | -
001-02 | 29022 | AUTORIZADO | BIODIVERSA - LABORATORIO LA SERENA | Medición | Agua | No aplica | Aguas para fines industriales | - | - | INST.TEC-002 REV.07 Determinación de pH(T). Manual de equipo. Ord SISS 2560/ Manual SISS ME-29-2007/ NCh 2313/1. Standard Methods 22 st Ed 2012 capitulo 4500 – H B. Método electrométrico. | pH | -
001-02 | 29025 | AUTORIZADO | BIODIVERSA - LABORATORIO LA SERENA | Medición | Agua | Calidad | Agua potable/bebida | - | - | INST.TEC-011 REV.01 Determinación de temperatura en terreno. Manual del equipo. ORD SISS 2560 – 2009 punto 6.3. NCh2313/2 Determinación de la temperatura. Manual operativo NCh411/10 punto 5.3.3.2 Standard Methods 22 st Ed 2012 capitulo 2550 – temperatura. | Temperatura | -
001-02 | 29027 | AUTORIZADO | BIODIVERSA - LABORATORIO LA SERENA | Medición | Agua | Emisión | Aguas residuales | - | - | INST.TEC-011 REV.01 Determinación de temperatura en terreno. Manual del equipo. ORD SISS 2560 – 2009 punto 6.3. NCh2313/2 Determinación de la temperatura. Manual operativo NCh411/10 punto 5.3.3.2 Standard Methods 22 st Ed 2012 capitulo 2550 – temperatura. | Temperatura | -
001-02 | 29028 | AUTORIZADO | BIODIVERSA - LABORATORIO LA SERENA | Medición | Agua | No aplica | Aguas para fines industriales | - | - | INST.TEC-011 REV.01 Determinación de temperatura en terreno. Manual del equipo. ORD SISS 2560 – 2009 punto 6.3. NCh2313/2 Determinación de la temperatura. Manual operativo NCh411/10 punto 5.3.3.2 Standard Methods 22 st Ed 2012 capitulo 2550 – temperatura. | Temperatura | -
001-02 | 29029 | AUTORIZADO | BIODIVERSA - LABORATORIO LA SERENA | Medición | Agua | Calidad | Agua potable/bebida | - | - | INST.TEC-007 REV.07 Determinación de Turbiedad en terreno. ME-03-2007: Determinación de Turbiedad por Método Nefelométrico. Manual del equipo. | Turbiedad | -
001-02 | 29031 | AUTORIZADO | BIODIVERSA - LABORATORIO LA SERENA | Medición | Agua | Emisión | Aguas residuales | - | - | INST.TEC-007 REV.07 Determinación de Turbiedad en terreno. ME-03-2007: Determinación de Turbiedad por Método Nefelométrico. Manual del equipo. | Turbiedad | -
001-02 | 29032 | AUTORIZADO | BIODIVERSA - LABORATORIO LA SERENA | Medición | Agua | No aplica | Aguas para fines industriales | - | - | INST.TEC-007 REV.07 Determinación de Turbiedad en terreno. ME-03-2007: Determinación de Turbiedad por Método Nefelométrico. Manual del equipo. | Turbiedad | -
001-02 | 29035 | AUTORIZADO | BIODIVERSA - LABORATORIO LA SERENA | Muestreo | Agua | Calidad | Agua potable/bebida | - | - | PROC.TEC-002 REV. 07 Recolección de muestras agua potable/agua bebida. NCh409/2.Of2004 | No Aplica | -
001-02 | 29038 | AUTORIZADO | BIODIVERSA - LABORATORIO LA SERENA | Muestreo | Agua | Emisión | Aguas residuales | - | - | PROC.TEC-003 REV.09 Recolección muestras AS | No Aplica | -
001-03 | 32179 | AUTORIZADO | BIODIVERSA LABORATORIO VIÑA DEL MAR | Análisis | Agua | Calidad | Agua potable/bebida | 9215. B. Pour Plate Method. Heterotrophic plate count. 22° Edición.2012. SM - APHA/AWWA/WEF. | - | - | Bacterias Heterótrofas | -
001-03 | 32180 | AUTORIZADO | BIODIVERSA LABORATORIO VIÑA DEL MAR | Análisis | Agua | No aplica | Fuentes de captación | 9215. B. Pour Plate Method. Heterotrophic plate count. 22° Edición.2012. SM - APHA/AWWA/WEF. | - | - | Bacterias Heterótrofas | -
001-03 | 32181 | AUTORIZADO | BIODIVERSA LABORATORIO VIÑA DEL MAR | Análisis | Agua | Emisión | Aguas residuales | NCh2313/22.Of95. Parte 22. Determinación de Coliformes fecales en medio EC. .1995. INN. | - | - | Coliformes fecales | -
001-03 | 32182 | AUTORIZADO | BIODIVERSA LABORATORIO VIÑA DEL MAR | Análisis | Agua | Emisión | Aguas residuales | NCh2313/23.Of95. Parte 23. Determinación de coliformes fecales en medio A1. .1995. INN. | - | - | Coliformes fecales | -
001-03 | 32183 | AUTORIZADO | BIODIVERSA LABORATORIO VIÑA DEL MAR | Análisis | Agua | Calidad | Agua potable/bebida | NCh 1620/1:1984. Parte 1 Of. Determinación de bacterias coliformes totales: Método de los tubos múltiples (NMP). .1984. INN. | - | - | Coliformes totales | -
001-03 | 32185 | AUTORIZADO | BIODIVERSA LABORATORIO VIÑA DEL MAR | Análisis | Agua | Calidad | Agua potable/bebida | NCh 1620/2:1984. Parte 2 Of. Determinación de bacterias coliformes totales: Método de filtración por membrana. .1984. INN. | - | - | Coliformes totales | -
001-03 | 32187 | AUTORIZADO | BIODIVERSA LABORATORIO VIÑA DEL MAR | Análisis | Agua | Calidad | Agua potable/bebida | NCh 2043 Of. 98. . Determinación simultánea de Coliformes Totales y Escherichia coli por Sustrato Cromogénico. .1997. INN. | - | - | Escherichia coli | -
001-03 | 32188 | AUTORIZADO | BIODIVERSA LABORATORIO VIÑA DEL MAR | Análisis | Agua | No aplica | Fuentes de captación | NCh 2043 Of. 98. . Determinación simultánea de Coliformes Totales y Escherichia coli por Sustrato Cromogénico. .1997. INN. | - | - | Escherichia coli | -
001-03 | 32189 | AUTORIZADO | BIODIVERSA LABORATORIO VIÑA DEL MAR | Análisis | Agua | Calidad | Agua potable/bebida | ME-01-2007. ME-01. Determinación de Escherichia coli mediante EC-MUG, como complemento a la determinación de coliformes totales por Método de Tubos Múltiples (NMP).. .2007. SISS. | - | - | Escherichia coli | -
001-03 | 32190 | AUTORIZADO | BIODIVERSA LABORATORIO VIÑA DEL MAR | Análisis | Agua | No aplica | Fuentes de captación | ME-01-2007. ME-01. Determinación de Escherichia coli mediante EC-MUG, como complemento a la determinación de coliformes totales por Método de Tubos Múltiples (NMP).. .2007. SISS. | - | - | Escherichia coli | -
001-03 | 32191 | AUTORIZADO | BIODIVERSA LABORATORIO VIÑA DEL MAR | Análisis | Agua | Calidad | Agua potable/bebida | ME-02-2007. ME-02. Determinación de Escherichia coli mediante EC-MUG, como complemento a la determinación de coliformes totales por Método de Filtración por Membrana (FM).. .2007. SISS. | - | - | Escherichia coli | -
001-03 | 32192 | AUTORIZADO | BIODIVERSA LABORATORIO VIÑA DEL MAR | Análisis | Agua | No aplica | Fuentes de captación | ME-02-2007. ME-02. Determinación de Escherichia coli mediante EC-MUG, como complemento a la determinación de coliformes totales por Método de Filtración por Membrana (FM).. .2007. SISS. | - | - | Escherichia coli | -
001-03 | 32215 | AUTORIZADO | BIODIVERSA LABORATORIO VIÑA DEL MAR | Análisis | Agua | Emisión | Aguas residuales | 9221. E. Fecal Coliform Procedure. Multiple-Tube Fermentation Technique for Members of the Coliform Group. 22° Edición.2012. SM - APHA/AWWA/WEF. | - | - | Coliformes fecales | -
001-03 | 32216 | AUTORIZADO | BIODIVERSA LABORATORIO VIÑA DEL MAR | Análisis | Agua | Calidad | Agua potable/bebida | 9221. E. Fecal Coliform Procedure. Multiple-Tube Fermentation Technique for Members of the Coliform Group. 22° Edición.2012. SM - APHA/AWWA/WEF. | - | - | Coliformes fecales | -
001-03 | 32218 | AUTORIZADO | BIODIVERSA LABORATORIO VIÑA DEL MAR | Análisis | Agua | No aplica | Aguas para fines industriales | 9221. E. Fecal Coliform Procedure. Multiple-Tube Fermentation Technique for Members of the Coliform Group. 22° Edición.2012. SM - APHA/AWWA/WEF. | - | - | Coliformes fecales | -
001-03 | 32220 | AUTORIZADO | BIODIVERSA LABORATORIO VIÑA DEL MAR | Análisis | Agua | Calidad | Agua potable/bebida | 9222. D. Fecal Coliform Membrane Filter Procedure. Membrane Filter Technique for Members of the Coliform Group . 22° Edición.2012. SM - APHA/AWWA/WEF. | - | - | Coliformes fecales | -
001-03 | 32221 | AUTORIZADO | BIODIVERSA LABORATORIO VIÑA DEL MAR | Análisis | Agua | No aplica | Aguas para fines industriales | 9222. D. Fecal Coliform Membrane Filter Procedure. Membrane Filter Technique for Members of the Coliform Group . 22° Edición.2012. SM - APHA/AWWA/WEF. | - | - | Coliformes fecales | -
001-03 | 32222 | AUTORIZADO | BIODIVERSA LABORATORIO VIÑA DEL MAR | Análisis | Agua | Emisión | Aguas residuales | 9222. D. Fecal Coliform Membrane Filter Procedure. Membrane Filter Technique for Members of the Coliform Group . 22° Edición.2012. SM - APHA/AWWA/WEF. | - | - | Coliformes fecales | -
001-03 | 32224 | AUTORIZADO | BIODIVERSA LABORATORIO VIÑA DEL MAR | Análisis | Agua | Calidad | Agua potable/bebida | 9221. B. Standard Total Coliform Fermentation Technique. Multiple-Tube Fermentation Technique for Members of the Coliform Group. 22° Edición.2012. SM - APHA/AWWA/WEF. | - | - | Coliformes totales | -
001-03 | 32225 | AUTORIZADO | BIODIVERSA LABORATORIO VIÑA DEL MAR | Análisis | Agua | No aplica | Aguas para fines industriales | 9221. B. Standard Total Coliform Fermentation Technique. Multiple-Tube Fermentation Technique for Members of the Coliform Group. 22° Edición.2012. SM - APHA/AWWA/WEF. | - | - | Coliformes totales | -
001-03 | 32226 | AUTORIZADO | BIODIVERSA LABORATORIO VIÑA DEL MAR | Análisis | Agua | Emisión | Aguas residuales | 9221. B. Standard Total Coliform Fermentation Technique. Multiple-Tube Fermentation Technique for Members of the Coliform Group. 22° Edición.2012. SM - APHA/AWWA/WEF. | - | - | Coliformes totales | -
001-03 | 32228 | AUTORIZADO | BIODIVERSA LABORATORIO VIÑA DEL MAR | Análisis | Agua | Calidad | Agua potable/bebida | 9222. B. Standard Total Coliform Membrane Filter Procedure. Membrane Filter Technique for Members of the Coliform Group . 22° Edición.2012. SM - APHA/AWWA/WEF. | - | - | Coliformes totales | -
001-03 | 32233 | AUTORIZADO | BIODIVERSA LABORATORIO VIÑA DEL MAR | Análisis | Agua | Calidad | Agua potable/bebida | ME-12-2007. ME-12. Determinación de Arsénico por Método Espectrofotometría de absorción atómica con generación de hidruros.. .2007. SISS. | - | - | Arsénico total | -
001-03 | 32234 | AUTORIZADO | BIODIVERSA LABORATORIO VIÑA DEL MAR | Análisis | Agua | No aplica | Fuentes de captación | ME-12-2007. ME-12. Determinación de Arsénico por Método Espectrofotometría de absorción atómica con generación de hidruros.. .2007. SISS. | - | - | Arsénico total | -
001-03 | 32235 | AUTORIZADO | BIODIVERSA LABORATORIO VIÑA DEL MAR | Análisis | Agua | Calidad | Agua potable/bebida | ME-22-2007. ME-22. Determinación de Trihalometanos THM (dibromoclorometano, bromodiclorometano, tribromometano, triclorometano) y de Tetracloroeteno por Método Cromatografía gaseosa con detector de captura electrónica. .2007. SISS. | - | - | Bromodiclorometano (Diclorobromometano) | -
001-03 | 32236 | AUTORIZADO | BIODIVERSA LABORATORIO VIÑA DEL MAR | Análisis | Agua | No aplica | Fuentes de captación | ME-22-2007. ME-22. Determinación de Trihalometanos THM (dibromoclorometano, bromodiclorometano, tribromometano, triclorometano) y de Tetracloroeteno por Método Cromatografía gaseosa con detector de captura electrónica. .2007. SISS. | - | - | Bromodiclorometano (Diclorobromometano) | -
001-03 | 32237 | AUTORIZADO | BIODIVERSA LABORATORIO VIÑA DEL MAR | Análisis | Agua | Calidad | Agua potable/bebida | ME-13-2007. ME-13. Determinación de Cadmio por Método Espectrofotometría de absorción atómica con aspiración directa.. .2007. SISS. | - | - | Cadmio total | -
001-03 | 32238 | AUTORIZADO | BIODIVERSA LABORATORIO VIÑA DEL MAR | Análisis | Agua | No aplica | Fuentes de captación | ME-13-2007. ME-13. Determinación de Cadmio por Método Espectrofotometría de absorción atómica con aspiración directa.. .2007. SISS. | - | - | Cadmio total | -
001-03 | 32241 | AUTORIZADO | BIODIVERSA LABORATORIO VIÑA DEL MAR | Análisis | Agua | Calidad | Agua potable/bebida | ME-28-2007. ME-28. Determinación de Cloruro por Método Argentométrico.. .2007. SISS. | - | - | Cloruro | -
001-03 | 32242 | AUTORIZADO | BIODIVERSA LABORATORIO VIÑA DEL MAR | Análisis | Agua | No aplica | Fuentes de captación | ME-28-2007. ME-28. Determinación de Cloruro por Método Argentométrico.. .2007. SISS. | - | - | Cloruro | -
001-03 | 32243 | AUTORIZADO | BIODIVERSA LABORATORIO VIÑA DEL MAR | Análisis | Agua | Calidad | Agua potable/bebida | ME-04-2007. ME-04. Determinación de Cobre por Método Espectrofotometría de absorción atómica con aspiración directa.. .2007. SISS. | - | - | Cobre total | -
001-03 | 32244 | AUTORIZADO | BIODIVERSA LABORATORIO VIÑA DEL MAR | Análisis | Agua | No aplica | Fuentes de captación | ME-04-2007. ME-04. Determinación de Cobre por Método Espectrofotometría de absorción atómica con aspiración directa.. .2007. SISS. | - | - | Cobre total | -
001-03 | 32245 | AUTORIZADO | BIODIVERSA LABORATORIO VIÑA DEL MAR | Análisis | Agua | Calidad | Agua potable/bebida | ME-24-2007. ME-24. Determinación de Color verdadero por Método Pt-Co.. .2007. SISS. | - | - | Color (Color verdadero) | -
001-03 | 32246 | AUTORIZADO | BIODIVERSA LABORATORIO VIÑA DEL MAR | Análisis | Agua | No aplica | Fuentes de captación | ME-24-2007. ME-24. Determinación de Color verdadero por Método Pt-Co.. .2007. SISS. | - | - | Color (Color verdadero) | -
001-03 | 32247 | AUTORIZADO | BIODIVERSA LABORATORIO VIÑA DEL MAR | Análisis | Agua | Calidad | Agua potable/bebida | ME-32-2007. ME-32. Determinación de Compuestos fenólicos por Método Espectrofotometría de absorción molecular UV-VIS.. .2007. SISS. | - | - | Compuestos fenólicos (Fenoles, ínidice de fenol) | -
001-03 | 32248 | AUTORIZADO | BIODIVERSA LABORATORIO VIÑA DEL MAR | Análisis | Agua | No aplica | Fuentes de captación | ME-32-2007. ME-32. Determinación de Compuestos fenólicos por Método Espectrofotometría de absorción molecular UV-VIS.. .2007. SISS. | - | - | Compuestos fenólicos (Fenoles, ínidice de fenol) | -
001-03 | 32249 | AUTORIZADO | BIODIVERSA LABORATORIO VIÑA DEL MAR | Análisis | Agua | Calidad | Agua potable/bebida | ME-05-2007. ME-05. Determinación de Cromo total por Método Espectrofotometría de absorción atómica con aspiración directa.. .2007. SISS. | - | - | Cromo total | -
001-03 | 32250 | AUTORIZADO | BIODIVERSA LABORATORIO VIÑA DEL MAR | Análisis | Agua | No aplica | Fuentes de captación | ME-05-2007. ME-05. Determinación de Cromo total por Método Espectrofotometría de absorción atómica con aspiración directa.. .2007. SISS. | - | - | Cromo total | -
001-03 | 32251 | AUTORIZADO | BIODIVERSA LABORATORIO VIÑA DEL MAR | Análisis | Agua | Calidad | Agua potable/bebida | ME-22-2007. ME-22. Determinación de Trihalometanos THM (dibromoclorometano, bromodiclorometano, tribromometano, triclorometano) y de Tetracloroeteno por Método Cromatografía gaseosa con detector de captura electrónica. .2007. SISS. | - | - | Dibromoclorometano | -
001-03 | 32252 | AUTORIZADO | BIODIVERSA LABORATORIO VIÑA DEL MAR | Análisis | Agua | No aplica | Fuentes de captación | ME-22-2007. ME-22. Determinación de Trihalometanos THM (dibromoclorometano, bromodiclorometano, tribromometano, triclorometano) y de Tetracloroeteno por Método Cromatografía gaseosa con detector de captura electrónica. .2007. SISS. | - | - | Dibromoclorometano | -
001-03 | 32253 | AUTORIZADO | BIODIVERSA LABORATORIO VIÑA DEL MAR | Análisis | Agua | Calidad | Agua potable/bebida | ME-06-2007. ME-06. Determinación de Fluoruro por Método Electrodo Especifico.. .2007. SISS. | - | - | Fluoruro | -
001-03 | 32254 | AUTORIZADO | BIODIVERSA LABORATORIO VIÑA DEL MAR | Análisis | Agua | No aplica | Fuentes de captación | ME-06-2007. ME-06. Determinación de Fluoruro por Método Electrodo Especifico.. .2007. SISS. | - | - | Fluoruro | -
001-03 | 32255 | AUTORIZADO | BIODIVERSA LABORATORIO VIÑA DEL MAR | Análisis | Agua | Emisión | Aguas residuales | NCh2313/7.Of97. Parte 7. Determinación de hidrocarburos totales. .1997. INN. | - | - | Hidrocarburos fijos | -
001-03 | 32256 | AUTORIZADO | BIODIVERSA LABORATORIO VIÑA DEL MAR | Análisis | Agua | Calidad | Agua potable/bebida | ME-07-2007. ME-07. Determinación de Hierro por Método Espectrofotometría de absorción atómica con aspiración directa.. .2007. SISS. | - | - | Hierro total | -
001-03 | 32257 | AUTORIZADO | BIODIVERSA LABORATORIO VIÑA DEL MAR | Análisis | Agua | No aplica | Fuentes de captación | ME-07-2007. ME-07. Determinación de Hierro por Método Espectrofotometría de absorción atómica con aspiración directa.. .2007. SISS. | - | - | Hierro total | -
001-03 | 32258 | AUTORIZADO | BIODIVERSA LABORATORIO VIÑA DEL MAR | Análisis | Agua | Calidad | Agua potable/bebida | ME-09-2007. ME-09. Determinación de Magnesio por Método Espectrofotometría de absorción atómica con aspiración directa.. .2007. SISS. | - | - | Magnesio total | -
001-03 | 32259 | AUTORIZADO | BIODIVERSA LABORATORIO VIÑA DEL MAR | Análisis | Agua | No aplica | Fuentes de captación | ME-09-2007. ME-09. Determinación de Magnesio por Método Espectrofotometría de absorción atómica con aspiración directa.. .2007. SISS. | - | - | Magnesio total | -
001-03 | 32260 | AUTORIZADO | BIODIVERSA LABORATORIO VIÑA DEL MAR | Análisis | Agua | Calidad | Agua potable/bebida | ME-08-2007. ME-08. Determinación de Manganeso por Método Espectrofotometría de absorción atómica con aspiración directa.. .2007. SISS. | - | - | Manganeso total | -
001-03 | 32261 | AUTORIZADO | BIODIVERSA LABORATORIO VIÑA DEL MAR | Análisis | Agua | No aplica | Fuentes de captación | ME-08-2007. ME-08. Determinación de Manganeso por Método Espectrofotometría de absorción atómica con aspiración directa.. .2007. SISS. | - | - | Manganeso total | -
001-03 | 32262 | AUTORIZADO | BIODIVERSA LABORATORIO VIÑA DEL MAR | Análisis | Agua | Calidad | Agua potable/bebida | ME-15-2007. ME-15. Determinación de Mercurio por Método Espectrofotometría de absorción atómica con generación de vapor atómico de Hg.. .2007. SISS. | - | - | Mercurio total | -
001-03 | 32263 | AUTORIZADO | BIODIVERSA LABORATORIO VIÑA DEL MAR | Análisis | Agua | No aplica | Fuentes de captación | ME-15-2007. ME-15. Determinación de Mercurio por Método Espectrofotometría de absorción atómica con generación de vapor atómico de Hg.. .2007. SISS. | - | - | Mercurio total | -
001-03 | 32264 | AUTORIZADO | BIODIVERSA LABORATORIO VIÑA DEL MAR | Análisis | Agua | Calidad | Agua potable/bebida | ME-23-2007. ME-23. Determinación de Monocloramina por Método Titrimétrico de DPD con FAS.. .2007. SISS. | - | - | Monocloroamina | -
001-03 | 32265 | AUTORIZADO | BIODIVERSA LABORATORIO VIÑA DEL MAR | Análisis | Agua | No aplica | Fuentes de captación | ME-23-2007. ME-23. Determinación de Monocloramina por Método Titrimétrico de DPD con FAS.. .2007. SISS. | - | - | Monocloroamina | -
001-03 | 32266 | AUTORIZADO | BIODIVERSA LABORATORIO VIÑA DEL MAR | Análisis | Agua | Calidad | Agua potable/bebida | ME-27-2007. ME-27. Determinación de Amoniaco por Método Electrodo EspecÍfico. .2007. SISS. | - | - | Nitrógeno amoniacal (amoníaco) | -
001-03 | 32267 | AUTORIZADO | BIODIVERSA LABORATORIO VIÑA DEL MAR | Análisis | Agua | No aplica | Fuentes de captación | ME-27-2007. ME-27. Determinación de Amoniaco por Método Electrodo EspecÍfico. .2007. SISS. | - | - | Nitrógeno amoniacal (amoníaco) | -
001-03 | 32268 | AUTORIZADO | BIODIVERSA LABORATORIO VIÑA DEL MAR | Análisis | Agua | Calidad | Agua potable/bebida | ME-16-2007. ME-16. Determinación de Nitrato por Método Electrodo Especifico.. .2007. SISS. | - | - | Nitrógeno-Nitrato | -
001-03 | 32269 | AUTORIZADO | BIODIVERSA LABORATORIO VIÑA DEL MAR | Análisis | Agua | No aplica | Fuentes de captación | ME-16-2007. ME-16. Determinación de Nitrato por Método Electrodo Especifico.. .2007. SISS. | - | - | Nitrógeno-Nitrato | -
001-03 | 32270 | AUTORIZADO | BIODIVERSA LABORATORIO VIÑA DEL MAR | Análisis | Agua | Calidad | Agua potable/bebida | ME-17-2007. ME-17. Determinación de Nitrito por Método Espectrofotometría de absorción molecular UV-VIS.. .2007. SISS. | - | - | Nitrógeno-Nitrito | -
001-03 | 32271 | AUTORIZADO | BIODIVERSA LABORATORIO VIÑA DEL MAR | Análisis | Agua | No aplica | Fuentes de captación | ME-17-2007. ME-17. Determinación de Nitrito por Método Espectrofotometría de absorción molecular UV-VIS.. .2007. SISS. | - | - | Nitrógeno-Nitrito | -
001-03 | 32272 | AUTORIZADO | BIODIVERSA LABORATORIO VIÑA DEL MAR | Análisis | Agua | Calidad | Agua potable/bebida | ME-25-2013. ME-25. Determinación de Olor por Método Organoléptico.. .2013. SISS. | - | - | Olor | -
001-03 | 32273 | AUTORIZADO | BIODIVERSA LABORATORIO VIÑA DEL MAR | Análisis | Agua | No aplica | Fuentes de captación | ME-25-2013. ME-25. Determinación de Olor por Método Organoléptico.. .2013. SISS. | - | - | Olor | -
001-03 | 32274 | AUTORIZADO | BIODIVERSA LABORATORIO VIÑA DEL MAR | Análisis | Agua | Calidad | Agua potable/bebida | ME-29-2007. ME-29. Determinación de pH por Método Electrométrico.. .2007. SISS. | - | - | pH | -
001-03 | 32275 | AUTORIZADO | BIODIVERSA LABORATORIO VIÑA DEL MAR | Análisis | Agua | No aplica | Fuentes de captación | ME-29-2007. ME-29. Determinación de pH por Método Electrométrico.. .2007. SISS. | - | - | pH | -
001-03 | 32276 | AUTORIZADO | BIODIVERSA LABORATORIO VIÑA DEL MAR | Análisis | Agua | Calidad | Agua potable/bebida | ME-18-2007. ME-18. Determinación de Plomo por Método Espectrofotometría de absorción atómica con aspiración directa.. .2007. SISS. | - | - | Plomo total | -
001-03 | 32277 | AUTORIZADO | BIODIVERSA LABORATORIO VIÑA DEL MAR | Análisis | Agua | No aplica | Fuentes de captación | ME-18-2007. ME-18. Determinación de Plomo por Método Espectrofotometría de absorción atómica con aspiración directa.. .2007. SISS. | - | - | Plomo total | -
001-03 | 32278 | AUTORIZADO | BIODIVERSA LABORATORIO VIÑA DEL MAR | Análisis | Agua | Calidad | Agua potable/bebida | ME-26-2013. ME-26. Determinación de Sabor por Método Organoléptico.. .2013. SISS. | - | - | Sabor | -
001-03 | 32279 | AUTORIZADO | BIODIVERSA LABORATORIO VIÑA DEL MAR | Análisis | Agua | No aplica | Fuentes de captación | ME-26-2013. ME-26. Determinación de Sabor por Método Organoléptico.. .2013. SISS. | - | - | Sabor | -
001-03 | 32280 | AUTORIZADO | BIODIVERSA LABORATORIO VIÑA DEL MAR | Análisis | Agua | Calidad | Agua potable/bebida | ME-10-2007. ME-10. Determinación de Selenio por Método Espectrofotometría de absorción atómica con generación de hidruros.. .2007. SISS. | - | - | Selenio total | -
001-03 | 32281 | AUTORIZADO | BIODIVERSA LABORATORIO VIÑA DEL MAR | Análisis | Agua | No aplica | Fuentes de captación | ME-10-2007. ME-10. Determinación de Selenio por Método Espectrofotometría de absorción atómica con generación de hidruros.. .2007. SISS. | - | - | Selenio total | -
001-03 | 32282 | AUTORIZADO | BIODIVERSA LABORATORIO VIÑA DEL MAR | Análisis | Agua | Calidad | Agua potable/bebida | ME-31-2007. ME-31. Determinación de Solidos disueltos por Método Gravimétrico.. .2007. SISS. | - | - | Sólidos disueltos totales | -
001-03 | 32283 | AUTORIZADO | BIODIVERSA LABORATORIO VIÑA DEL MAR | Análisis | Agua | No aplica | Fuentes de captación | ME-31-2007. ME-31. Determinación de Solidos disueltos por Método Gravimétrico.. .2007. SISS. | - | - | Sólidos disueltos totales | -
001-03 | 32284 | AUTORIZADO | BIODIVERSA LABORATORIO VIÑA DEL MAR | Análisis | Agua | Calidad | Agua potable/bebida | ME-30-2007. ME-30. Determinación de Sulfato por Método Gravimétrico con secado de residuos.. .2007. SISS. | - | - | Sulfato | -
001-03 | 32285 | AUTORIZADO | BIODIVERSA LABORATORIO VIÑA DEL MAR | Análisis | Agua | No aplica | Fuentes de captación | ME-30-2007. ME-30. Determinación de Sulfato por Método Gravimétrico con secado de residuos.. .2007. SISS. | - | - | Sulfato | -
001-03 | 32288 | AUTORIZADO | BIODIVERSA LABORATORIO VIÑA DEL MAR | Análisis | Agua | Calidad | Agua potable/bebida | ME-22-2007. ME-22. Determinación de Trihalometanos THM (dibromoclorometano, bromodiclorometano, tribromometano, triclorometano) y de Tetracloroeteno por Método Cromatografía gaseosa con detector de captura electrónica. .2007. SISS. | - | - | Tribromometano (Bromoformo) | -
001-03 | 32289 | AUTORIZADO | BIODIVERSA LABORATORIO VIÑA DEL MAR | Análisis | Agua | No aplica | Fuentes de captación | ME-22-2007. ME-22. Determinación de Trihalometanos THM (dibromoclorometano, bromodiclorometano, tribromometano, triclorometano) y de Tetracloroeteno por Método Cromatografía gaseosa con detector de captura electrónica. .2007. SISS. | - | - | Tribromometano (Bromoformo) | -
001-03 | 32290 | AUTORIZADO | BIODIVERSA LABORATORIO VIÑA DEL MAR | Análisis | Agua | Calidad | Agua potable/bebida | ME-22-2007. ME-22. Determinación de Trihalometanos THM (dibromoclorometano, bromodiclorometano, tribromometano, triclorometano) y de Tetracloroeteno por Método Cromatografía gaseosa con detector de captura electrónica. .2007. SISS. | - | - | Triclorometano | -
001-03 | 32291 | AUTORIZADO | BIODIVERSA LABORATORIO VIÑA DEL MAR | Análisis | Agua | No aplica | Fuentes de captación | ME-22-2007. ME-22. Determinación de Trihalometanos THM (dibromoclorometano, bromodiclorometano, tribromometano, triclorometano) y de Tetracloroeteno por Método Cromatografía gaseosa con detector de captura electrónica. .2007. SISS. | - | - | Triclorometano | -
001-03 | 32292 | AUTORIZADO | BIODIVERSA LABORATORIO VIÑA DEL MAR | Análisis | Agua | Calidad | Agua potable/bebida | ME-03-2007. ME-03. Determinación de Turbiedad por Método Nefelométrico.. .2007. SISS. | - | - | Turbiedad | -
001-03 | 32293 | AUTORIZADO | BIODIVERSA LABORATORIO VIÑA DEL MAR | Análisis | Agua | No aplica | Fuentes de captación | ME-03-2007. ME-03. Determinación de Turbiedad por Método Nefelométrico.. .2007. SISS. | - | - | Turbiedad | -
001-03 | 32294 | AUTORIZADO | BIODIVERSA LABORATORIO VIÑA DEL MAR | Análisis | Agua | Calidad | Agua potable/bebida | ME-11-2007. ME-11. Determinación de Cinc por Método Espectrofotometría de absorción atómica con aspiración directa.. .2007. SISS. | - | - | Cinc total | -
001-03 | 32295 | AUTORIZADO | BIODIVERSA LABORATORIO VIÑA DEL MAR | Análisis | Agua | No aplica | Fuentes de captación | ME-11-2007. ME-11. Determinación de Cinc por Método Espectrofotometría de absorción atómica con aspiración directa.. .2007. SISS. | - | - | Cinc total | -
001-03 | 32296 | AUTORIZADO | BIODIVERSA LABORATORIO VIÑA DEL MAR | Análisis | Agua | Emisión | Aguas residuales | NCh2313/9.Of96. Parte 9. Determinación de arsénico - Método de espectrofotometría de absorción atómica con generación continua de hidruros. .1996. INN. | - | - | Arsénico total | -
001-03 | 32297 | AUTORIZADO | BIODIVERSA LABORATORIO VIÑA DEL MAR | Análisis | Agua | Emisión | Aguas residuales | NCh2313/10.Of96. Parte 10. Determinación de metales pesados - Método de espectrofotometría de absorción atómica con llama. .1996. INN. | - | - | Cadmio total | -
001-03 | 32299 | AUTORIZADO | BIODIVERSA LABORATORIO VIÑA DEL MAR | Análisis | Agua | Emisión | Aguas residuales | NCh2313/10.Of96. Parte 10. Determinación de metales pesados - Método de espectrofotometría de absorción atómica con llama. .1996. INN. | - | - | Cinc total | -
001-03 | 32300 | AUTORIZADO | BIODIVERSA LABORATORIO VIÑA DEL MAR | Análisis | Agua | Emisión | Aguas residuales | NCh2313/7.Of97. Parte 7. Determinación de hidrocarburos totales. .1997. INN. | - | - | Hidrocarburos volátiles | -
001-03 | 32301 | AUTORIZADO | BIODIVERSA LABORATORIO VIÑA DEL MAR | Análisis | Agua | Emisión | Aguas residuales | NCh2313/10.Of96. Parte 10. Determinación de metales pesados - Método de espectrofotometría de absorción atómica con llama. .1996. INN. | - | - | Hierro total | -
001-03 | 32302 | AUTORIZADO | BIODIVERSA LABORATORIO VIÑA DEL MAR | Análisis | Agua | Emisión | Aguas residuales | NCh2313/19.Of2001. Parte 19. Determinación del índice de fenol - Método espectrométrico de la 4-aminoantipirina después de destilación. .2001. INN. | - | - | Índice de Fenol (Fenoles, compuestos fenólicos) | -
001-03 | 32303 | AUTORIZADO | BIODIVERSA LABORATORIO VIÑA DEL MAR | Análisis | Agua | Emisión | Aguas residuales | NCh2313/10.Of96. Parte 10. Determinación de metales pesados - Método de espectrofotometría de absorción atómica con llama. .1996. INN. | - | - | Manganeso total | -
001-03 | 32304 | AUTORIZADO | BIODIVERSA LABORATORIO VIÑA DEL MAR | Análisis | Agua | Emisión | Aguas residuales | NCh2313/12.Of96. Parte 12. Determinación de mercurio - Método de espectrofotometría de absorción atómica con generación de vapor frío. .1996. INN. | - | - | Mercurio total | -
001-03 | 32305 | AUTORIZADO | BIODIVERSA LABORATORIO VIÑA DEL MAR | Análisis | Agua | Emisión | Aguas residuales | NCh2313/13.Of98. Parte 13. Determinación de molibdeno por espectrofotometría de absorción atómica con llama. .1998. INN. | - | - | Molibdeno total | -
001-03 | 32306 | AUTORIZADO | BIODIVERSA LABORATORIO VIÑA DEL MAR | Análisis | Agua | Emisión | Aguas residuales | NCh2313/10.Of96. Parte 10. Determinación de metales pesados - Método de espectrofotometría de absorción atómica con llama. .1996. INN. | - | - | Níquel total | -
001-03 | 32307 | AUTORIZADO | BIODIVERSA LABORATORIO VIÑA DEL MAR | Análisis | Agua | Emisión | Aguas residuales | NCh2313/16:2010. Parte 16. Determinación de nitrógeno amoniacal - Método potenciométrico. .2010. INN. | - | - | Nitrógeno amoniacal (amoníaco) | -
001-03 | 32308 | AUTORIZADO | BIODIVERSA LABORATORIO VIÑA DEL MAR | Análisis | Agua | Emisión | Aguas residuales | NCh2313/28:2009. Parte 28. Determinación de nitrógeno Kjeldahl - Método potenciométrico con digestión previa. .2009. INN. | - | - | Nitrógeno total kjeldahl | -
001-03 | 32309 | AUTORIZADO | BIODIVERSA LABORATORIO VIÑA DEL MAR | Análisis | Agua | Emisión | Aguas residuales | NCh2313/1.Of95. Parte 1. Determinación de Ph.. .1995. INN. | - | - | pH | -
001-03 | 32310 | AUTORIZADO | BIODIVERSA LABORATORIO VIÑA DEL MAR | Análisis | Agua | Emisión | Aguas residuales | NCh2313/10.Of96. Parte 10. Determinación de metales pesados - Método de espectrofotometría de absorción atómica con llama. .1996. INN. | - | - | Plomo total | -
001-03 | 32311 | AUTORIZADO | BIODIVERSA LABORATORIO VIÑA DEL MAR | Análisis | Agua | Emisión | Aguas residuales | NCh2313/32.Of99. Parte 32. Determinación de cloruro - Método argentométrico de Mohr. .1999. INN. | - | - | Cloruro | -
001-03 | 32312 | AUTORIZADO | BIODIVERSA LABORATORIO VIÑA DEL MAR | Análisis | Agua | Emisión | Aguas residuales | NCh2313/10.Of96. Parte 10. Determinación de metales pesados - Método de espectrofotometría de absorción atómica con llama. .1996. INN. | - | - | Cobre total | -
001-03 | 32314 | AUTORIZADO | BIODIVERSA LABORATORIO VIÑA DEL MAR | Análisis | Agua | Emisión | Aguas residuales | NCh2313/10.Of96. Parte 10. Determinación de metales pesados - Método de espectrofotometría de absorción atómica con llama. .1996. INN. | - | - | Cromo total | -
001-03 | 32315 | AUTORIZADO | BIODIVERSA LABORATORIO VIÑA DEL MAR | Análisis | Agua | Emisión | Aguas residuales | NCh2313/5.Of2005. Parte 5. Determinación de la Demanda Bioquímica de Oxígeno (DBO5). .2005. INN. | - | - | DBO5 | -
001-03 | 32316 | AUTORIZADO | BIODIVERSA LABORATORIO VIÑA DEL MAR | Análisis | Agua | Emisión | Aguas residuales | NCh2313/24.Of97. Parte 24. Determinación de la demanda química de oxígeno (DQO). .1997. INN. | - | - | DQO | -
001-03 | 32317 | AUTORIZADO | BIODIVERSA LABORATORIO VIÑA DEL MAR | Análisis | Agua | Emisión | Aguas residuales | NCh2313/21:2010. Parte 21. Determinación del poder espumógeno. .2010. INN. | - | - | Poder espumógeno | -
001-03 | 32318 | AUTORIZADO | BIODIVERSA LABORATORIO VIÑA DEL MAR | Análisis | Agua | Emisión | Aguas residuales | NCh2313/15:2009. Parte 15. Determinación de fósforo total. .2009. INN. | - | - | Fósforo total | -
001-03 | 32320 | AUTORIZADO | BIODIVERSA LABORATORIO VIÑA DEL MAR | Análisis | Agua | Emisión | Aguas residuales | NCh2313/30.Of99. Parte 30. Determinación de selenio - Método de espectrofotometría de absorción atómica por generación continua de hidruros. .1999. INN. | - | - | Selenio total | -
001-03 | 32321 | AUTORIZADO | BIODIVERSA LABORATORIO VIÑA DEL MAR | Análisis | Agua | Emisión | Aguas residuales | NCh2313/4.Of95. Parte 4. Determinación de sólidos sedimentables - Método volumétrico. .1995. INN. | - | - | Sólidos sedimentables | -
001-03 | 32322 | AUTORIZADO | BIODIVERSA LABORATORIO VIÑA DEL MAR | Análisis | Agua | Emisión | Aguas residuales | NCh2313/3.Of95. Parte 3. Determinación de sólidos suspendidos totales secados a 103°C - 105°C. .1995. INN. | - | - | Sólidos suspendidos totales | -
001-03 | 32323 | AUTORIZADO | BIODIVERSA LABORATORIO VIÑA DEL MAR | Análisis | Agua | Emisión | Aguas residuales | NCh2313/18.Of97. Parte 18. Determinación de sulfato disuelto por calcinación de residuo. .1997. INN. | - | - | Sulfatos disueltos | -
001-03 | 32324 | AUTORIZADO | BIODIVERSA LABORATORIO VIÑA DEL MAR | Análisis | Agua | Emisión | Aguas residuales | NCh2313/27.Of98. Parte 27. Determinación de surfactantes aniónicos - Método para sustancias activas al azul de metileno (SAAM). .1998. INN. | - | - | Surfactantes aniónicos (SAAM) | -
001-03 | 32325 | AUTORIZADO | BIODIVERSA LABORATORIO VIÑA DEL MAR | Análisis | Agua | Emisión | Aguas residuales | NCh2313/2.Of95. Parte 2. Determinación de la temperatura.. .1995. INN. | - | - | Temperatura | -
001-03 | 32326 | AUTORIZADO | BIODIVERSA LABORATORIO VIÑA DEL MAR | Análisis | Agua | Emisión | Aguas residuales | NCh2313/20.Of98. Parte 20. Determinación de trihalometanos(THM) - Método por cromatografía gaseosa con detector de captura electrónica (ECD). .1998. INN. | - | - | Tetracloroeteno (Tetracloroetileno) | -
001-03 | 32327 | AUTORIZADO | BIODIVERSA LABORATORIO VIÑA DEL MAR | Análisis | Agua | Emisión | Aguas residuales | NCh2313/20.Of98. Parte 20. Determinación de trihalometanos(THM) - Método por cromatografía gaseosa con detector de captura electrónica (ECD). .1998. INN. | - | - | Triclorometano | -
001-03 | 32332 | AUTORIZADO | BIODIVERSA LABORATORIO VIÑA DEL MAR | Análisis | Agua | Calidad | Agua potable/bebida | 4500-NH3. D. Ammonia-Selective Electrode Method. NH3 Nitrogen (Ammonia) . 22° Edición.2012. SM - APHA/AWWA/WEF. | - | - | Amoníaco (Nitrógeno amoniacal) | -
001-03 | 32334 | AUTORIZADO | BIODIVERSA LABORATORIO VIÑA DEL MAR | Análisis | Agua | No aplica | Aguas para fines industriales | 4500-NH3. D. Ammonia-Selective Electrode Method. NH3 Nitrogen (Ammonia) . 22° Edición.2012. SM - APHA/AWWA/WEF. | - | - | Amoníaco (Nitrógeno amoniacal) | -
001-03 | 32335 | AUTORIZADO | BIODIVERSA LABORATORIO VIÑA DEL MAR | Análisis | Agua | Emisión | Aguas residuales | 4500-NH3. D. Ammonia-Selective Electrode Method. NH3 Nitrogen (Ammonia) . 22° Edición.2012. SM - APHA/AWWA/WEF. | - | - | Amoníaco (Nitrógeno amoniacal) | -
001-03 | 32348 | AUTORIZADO | BIODIVERSA LABORATORIO VIÑA DEL MAR | Análisis | Agua | Calidad | Agua potable/bebida | 4500-Cl-. B. Argentometric Method . Cl¯ Chloride . 22° Edición.2012. SM - APHA/AWWA/WEF. | - | - | Cloruro | -
001-03 | 32349 | AUTORIZADO | BIODIVERSA LABORATORIO VIÑA DEL MAR | Análisis | Agua | No aplica | Aguas para fines industriales | 4500-Cl-. B. Argentometric Method . Cl¯ Chloride . 22° Edición.2012. SM - APHA/AWWA/WEF. | - | - | Cloruro | -
001-03 | 32350 | AUTORIZADO | BIODIVERSA LABORATORIO VIÑA DEL MAR | Análisis | Agua | Emisión | Aguas residuales | 4500-Cl-. B. Argentometric Method . Cl¯ Chloride . 22° Edición.2012. SM - APHA/AWWA/WEF. | - | - | Cloruro | -
001-03 | 32356 | AUTORIZADO | BIODIVERSA LABORATORIO VIÑA DEL MAR | Análisis | Agua | Calidad | Agua potable/bebida | 2120. B. Visual Comparison Method . Color . 22° Edición.2012. SM - APHA/AWWA/WEF. | - | - | Color | -
001-03 | 32358 | AUTORIZADO | BIODIVERSA LABORATORIO VIÑA DEL MAR | Análisis | Agua | No aplica | Aguas para fines industriales | 2120. B. Visual Comparison Method . Color . 22° Edición.2012. SM - APHA/AWWA/WEF. | - | - | Color | -
001-03 | 32359 | AUTORIZADO | BIODIVERSA LABORATORIO VIÑA DEL MAR | Análisis | Agua | Emisión | Aguas residuales | 2120. B. Visual Comparison Method . Color . 22° Edición.2012. SM - APHA/AWWA/WEF. | - | - | Color | -
001-03 | 32360 | AUTORIZADO | BIODIVERSA LABORATORIO VIÑA DEL MAR | Análisis | Agua | Calidad | Agua potable/bebida | 2510. B. Laboratory Method. Conductivity . 22° Edición.2012. SM - APHA/AWWA/WEF. | - | - | Conductividad | -
001-03 | 32362 | AUTORIZADO | BIODIVERSA LABORATORIO VIÑA DEL MAR | Análisis | Agua | No aplica | Aguas para fines industriales | 2510. B. Laboratory Method. Conductivity . 22° Edición.2012. SM - APHA/AWWA/WEF. | - | - | Conductividad | -
001-03 | 32363 | AUTORIZADO | BIODIVERSA LABORATORIO VIÑA DEL MAR | Análisis | Agua | Emisión | Aguas residuales | 2510. B. Laboratory Method. Conductivity . 22° Edición.2012. SM - APHA/AWWA/WEF. | - | - | Conductividad | -
001-03 | 32372 | AUTORIZADO | BIODIVERSA LABORATORIO VIÑA DEL MAR | Análisis | Agua | Calidad | Agua potable/bebida | 5210. B. 5-Day BOD Test. Biochemical Oxygen Demand (BOD) . 22° Edición.2012. SM - APHA/AWWA/WEF. | - | - | DBO5 | -
001-03 | 32374 | AUTORIZADO | BIODIVERSA LABORATORIO VIÑA DEL MAR | Análisis | Agua | No aplica | Aguas para fines industriales | 5210. B. 5-Day BOD Test. Biochemical Oxygen Demand (BOD) . 22° Edición.2012. SM - APHA/AWWA/WEF. | - | - | DBO5 | -
001-03 | 32375 | AUTORIZADO | BIODIVERSA LABORATORIO VIÑA DEL MAR | Análisis | Agua | Emisión | Aguas residuales | 5210. B. 5-Day BOD Test. Biochemical Oxygen Demand (BOD) . 22° Edición.2012. SM - APHA/AWWA/WEF. | - | - | DBO5 | -
001-03 | 32384 | AUTORIZADO | BIODIVERSA LABORATORIO VIÑA DEL MAR | Análisis | Agua | Calidad | Agua potable/bebida | 5530. C. Chloroform Extraction Method. Phenols. 22° Edición.2012. SM - APHA/AWWA/WEF. | - | - | Fenoles (compuestos fenólicos, ínidice de fenol) | -
001-03 | 32386 | AUTORIZADO | BIODIVERSA LABORATORIO VIÑA DEL MAR | Análisis | Agua | No aplica | Aguas para fines industriales | 5530. C. Chloroform Extraction Method. Phenols. 22° Edición.2012. SM - APHA/AWWA/WEF. | - | - | Fenoles (compuestos fenólicos, ínidice de fenol) | -
001-03 | 32387 | AUTORIZADO | BIODIVERSA LABORATORIO VIÑA DEL MAR | Análisis | Agua | Emisión | Aguas residuales | 5530. C. Chloroform Extraction Method. Phenols. 22° Edición.2012. SM - APHA/AWWA/WEF. | - | - | Fenoles (compuestos fenólicos, ínidice de fenol) | -
001-03 | 32396 | AUTORIZADO | BIODIVERSA LABORATORIO VIÑA DEL MAR | Análisis | Agua | Calidad | Agua potable/bebida | 4500-P. C. Vanadomolybdophosphoric Acid Colorimetric Method. P Phosphorus. 22° Edición.2012. SM - APHA/AWWA/WEF. | - | - | Fósforo total | -
001-03 | 32398 | AUTORIZADO | BIODIVERSA LABORATORIO VIÑA DEL MAR | Análisis | Agua | No aplica | Aguas para fines industriales | 4500-P. C. Vanadomolybdophosphoric Acid Colorimetric Method. P Phosphorus. 22° Edición.2012. SM - APHA/AWWA/WEF. | - | - | Fósforo total | -
001-03 | 32399 | AUTORIZADO | BIODIVERSA LABORATORIO VIÑA DEL MAR | Análisis | Agua | Emisión | Aguas residuales | 4500-P. C. Vanadomolybdophosphoric Acid Colorimetric Method. P Phosphorus. 22° Edición.2012. SM - APHA/AWWA/WEF. | - | - | Fósforo total | -
001-03 | 32424 | AUTORIZADO | BIODIVERSA LABORATORIO VIÑA DEL MAR | Análisis | Agua | Calidad | Agua potable/bebida | 4500-NO3-. B. Ultraviolet Spectrophotometric Screening Method. NO3¯ Nitrogen (Nitrate) . 22° Edición.2012. SM - APHA/AWWA/WEF. | - | - | Nitrato | -
001-03 | 32426 | AUTORIZADO | BIODIVERSA LABORATORIO VIÑA DEL MAR | Análisis | Agua | No aplica | Aguas para fines industriales | 4500-NO3-. B. Ultraviolet Spectrophotometric Screening Method. NO3¯ Nitrogen (Nitrate) . 22° Edición.2012. SM - APHA/AWWA/WEF. | - | - | Nitrato | -
001-03 | 32427 | AUTORIZADO | BIODIVERSA LABORATORIO VIÑA DEL MAR | Análisis | Agua | Emisión | Aguas residuales | 4500-NO3-. B. Ultraviolet Spectrophotometric Screening Method. NO3¯ Nitrogen (Nitrate) . 22° Edición.2012. SM - APHA/AWWA/WEF. | - | - | Nitrato | -
001-03 | 32428 | AUTORIZADO | BIODIVERSA LABORATORIO VIÑA DEL MAR | Análisis | Agua | Calidad | Agua potable/bebida | 4500-NO2-. B. Colorimetric Method. NO2¯ Nitrogen (Nitrite). 22° Edición.2012. SM - APHA/AWWA/WEF. | - | - | Nitrito | -
001-03 | 32430 | AUTORIZADO | BIODIVERSA LABORATORIO VIÑA DEL MAR | Análisis | Agua | No aplica | Aguas para fines industriales | 4500-NO2-. B. Colorimetric Method. NO2¯ Nitrogen (Nitrite). 22° Edición.2012. SM - APHA/AWWA/WEF. | - | - | Nitrito | -
001-03 | 32431 | AUTORIZADO | BIODIVERSA LABORATORIO VIÑA DEL MAR | Análisis | Agua | Emisión | Aguas residuales | 4500-NO2-. B. Colorimetric Method. NO2¯ Nitrogen (Nitrite). 22° Edición.2012. SM - APHA/AWWA/WEF. | - | - | Nitrito | -
001-03 | 32432 | AUTORIZADO | BIODIVERSA LABORATORIO VIÑA DEL MAR | Análisis | Agua | Calidad | Agua potable/bebida | 4500-NO3-. D. Nitrate Electrode Method. NO3¯ Nitrogen (Nitrate) . 22° Edición.2012. SM - APHA/AWWA/WEF. | - | - | Nitrato | -
001-03 | 32434 | AUTORIZADO | BIODIVERSA LABORATORIO VIÑA DEL MAR | Análisis | Agua | No aplica | Aguas para fines industriales | 4500-NO3-. D. Nitrate Electrode Method. NO3¯ Nitrogen (Nitrate) . 22° Edición.2012. SM - APHA/AWWA/WEF. | - | - | Nitrato | -
001-03 | 32435 | AUTORIZADO | BIODIVERSA LABORATORIO VIÑA DEL MAR | Análisis | Agua | Emisión | Aguas residuales | 4500-NO3-. D. Nitrate Electrode Method. NO3¯ Nitrogen (Nitrate) . 22° Edición.2012. SM - APHA/AWWA/WEF. | - | - | Nitrato | -
001-03 | 32436 | AUTORIZADO | BIODIVERSA LABORATORIO VIÑA DEL MAR | Análisis | Agua | Calidad | Agua potable/bebida | 4500-O. C. Azide Modification. O Oxygen (Dissolved) . 22° Edición.2012. SM - APHA/AWWA/WEF. | - | - | Oxígeno disuelto | -
001-03 | 32438 | AUTORIZADO | BIODIVERSA LABORATORIO VIÑA DEL MAR | Análisis | Agua | No aplica | Aguas para fines industriales | 4500-O. C. Azide Modification. O Oxygen (Dissolved) . 22° Edición.2012. SM - APHA/AWWA/WEF. | - | - | Oxígeno disuelto | -
001-03 | 32439 | AUTORIZADO | BIODIVERSA LABORATORIO VIÑA DEL MAR | Análisis | Agua | Emisión | Aguas residuales | 4500-O. C. Azide Modification. O Oxygen (Dissolved) . 22° Edición.2012. SM - APHA/AWWA/WEF. | - | - | Oxígeno disuelto | -
001-03 | 32440 | AUTORIZADO | BIODIVERSA LABORATORIO VIÑA DEL MAR | Análisis | Agua | Calidad | Agua potable/bebida | 4500-H+. B. Electrometric Method. H+ pH Value. 22° Edición.2012. SM - APHA/AWWA/WEF. | - | - | pH | -
001-03 | 32442 | AUTORIZADO | BIODIVERSA LABORATORIO VIÑA DEL MAR | Análisis | Agua | No aplica | Aguas para fines industriales | 4500-H+. B. Electrometric Method. H+ pH Value. 22° Edición.2012. SM - APHA/AWWA/WEF. | - | - | pH | -
001-03 | 32443 | AUTORIZADO | BIODIVERSA LABORATORIO VIÑA DEL MAR | Análisis | Agua | Emisión | Aguas residuales | 4500-H+. B. Electrometric Method. H+ pH Value. 22° Edición.2012. SM - APHA/AWWA/WEF. | - | - | pH | -
001-03 | 32456 | AUTORIZADO | BIODIVERSA LABORATORIO VIÑA DEL MAR | Análisis | Agua | Calidad | Agua potable/bebida | 2540. F. Settleable Solids . Solids . 22° Edición.2012. SM - APHA/AWWA/WEF. | - | - | Sólidos sedimentables | -
001-03 | 32458 | AUTORIZADO | BIODIVERSA LABORATORIO VIÑA DEL MAR | Análisis | Agua | No aplica | Aguas para fines industriales | 2540. F. Settleable Solids . Solids . 22° Edición.2012. SM - APHA/AWWA/WEF. | - | - | Sólidos sedimentables | -
001-03 | 32459 | AUTORIZADO | BIODIVERSA LABORATORIO VIÑA DEL MAR | Análisis | Agua | Emisión | Aguas residuales | 2540. F. Settleable Solids . Solids . 22° Edición.2012. SM - APHA/AWWA/WEF. | - | - | Sólidos sedimentables | -
001-03 | 32460 | AUTORIZADO | BIODIVERSA LABORATORIO VIÑA DEL MAR | Análisis | Agua | Calidad | Agua potable/bebida | 2540. D. Total Suspended Solids Dried at 103-105°C . Solids . 22° Edición.2012. SM - APHA/AWWA/WEF. | - | - | Sólidos suspendidos totales | -
001-03 | 32462 | AUTORIZADO | BIODIVERSA LABORATORIO VIÑA DEL MAR | Análisis | Agua | No aplica | Aguas para fines industriales | 2540. D. Total Suspended Solids Dried at 103-105°C . Solids . 22° Edición.2012. SM - APHA/AWWA/WEF. | - | - | Sólidos suspendidos totales | -
001-03 | 32463 | AUTORIZADO | BIODIVERSA LABORATORIO VIÑA DEL MAR | Análisis | Agua | Emisión | Aguas residuales | 2540. D. Total Suspended Solids Dried at 103-105°C . Solids . 22° Edición.2012. SM - APHA/AWWA/WEF. | - | - | Sólidos suspendidos totales | -
001-03 | 32464 | AUTORIZADO | BIODIVERSA LABORATORIO VIÑA DEL MAR | Análisis | Agua | Calidad | Agua potable/bebida | 2540. C. Total Dissolved Solids Dried at 180°C . Solids . 22° Edición.2012. SM - APHA/AWWA/WEF. | - | - | Sólidos disueltos totales | -
001-03 | 32466 | AUTORIZADO | BIODIVERSA LABORATORIO VIÑA DEL MAR | Análisis | Agua | No aplica | Aguas para fines industriales | 2540. C. Total Dissolved Solids Dried at 180°C . Solids . 22° Edición.2012. SM - APHA/AWWA/WEF. | - | - | Sólidos disueltos totales | -
001-03 | 32467 | AUTORIZADO | BIODIVERSA LABORATORIO VIÑA DEL MAR | Análisis | Agua | Emisión | Aguas residuales | 2540. C. Total Dissolved Solids Dried at 180°C . Solids . 22° Edición.2012. SM - APHA/AWWA/WEF. | - | - | Sólidos disueltos totales | -
001-03 | 32468 | AUTORIZADO | BIODIVERSA LABORATORIO VIÑA DEL MAR | Análisis | Agua | Calidad | Agua potable/bebida | 2130. B. Nephelometric Method. Turbidity . 22° Edición.2012. SM - APHA/AWWA/WEF. | - | - | Turbiedad | -
001-03 | 32470 | AUTORIZADO | BIODIVERSA LABORATORIO VIÑA DEL MAR | Análisis | Agua | No aplica | Aguas para fines industriales | 2130. B. Nephelometric Method. Turbidity . 22° Edición.2012. SM - APHA/AWWA/WEF. | - | - | Turbiedad | -
001-03 | 32471 | AUTORIZADO | BIODIVERSA LABORATORIO VIÑA DEL MAR | Análisis | Agua | Emisión | Aguas residuales | 2130. B. Nephelometric Method. Turbidity . 22° Edición.2012. SM - APHA/AWWA/WEF. | - | - | Turbiedad | -
001-03 | 32473 | AUTORIZADO | BIODIVERSA LABORATORIO VIÑA DEL MAR | Medición | Agua | Calidad | Agua potable/bebida | 4500-Cl. G. DPD Colorimetric Method . Chlorine (Residual) . 22.2012. SM - APHA/AWWA/WEF. | - | - | Cloro Total (Cloro residual) | -
001-03 | 32475 | AUTORIZADO | BIODIVERSA LABORATORIO VIÑA DEL MAR | Muestreo | Agua | Emisión | Aguas residuales | - | - | PRO.TEC-003 VERSION 09. RECOLECCION MUESTRAS AS. BASADO EN NCh411/10.OF2005 | No Aplica | -
001-04 | 31929 | AUTORIZADO | BIODIVERSA LABORATORIO CONCEPCIÓN | Análisis | Agua | Emisión | Aguas residuales | NCh2313/22.Of95. Parte 22. Determinación de Coliformes fecales en medio EC. .1995. INN. | - | - | Coliformes fecales
001-04 | 31930 | AUTORIZADO | BIODIVERSA LABORATORIO CONCEPCIÓN | Análisis | Agua | Emisión | Aguas residuales | NCh2313/23.Of95. Parte 23. Determinación de coliformes fecales en medio A1. .1995. INN. | - | - | Coliformes fecales
001-04 | 31931 | AUTORIZADO | BIODIVERSA LABORATORIO CONCEPCIÓN | Análisis | Agua | Emisión | Aguas residuales | 9221. E. Fecal Coliform Procedure. Multiple-Tube Fermentation Technique for Members of the Coliform Group. 22° Edición.2012. SM - APHA/AWWA/WEF. | - | - | Coliformes fecales
001-04 | 31932 | AUTORIZADO | BIODIVERSA LABORATORIO CONCEPCIÓN | Análisis | Agua | Emisión | Aguas residuales | 9221. B. Standard Total Coliform Fermentation Technique. Multiple-Tube Fermentation Technique for Members of the Coliform Group. 22° Edición.2012. SM - APHA/AWWA/WEF. | - | - | Coliformes totales
001-04 | 31933 | AUTORIZADO | BIODIVERSA LABORATORIO CONCEPCIÓN | Análisis | Agua | Emisión | Aguas residuales | 9215. B. Pour Plate Method. Heterotrophic plate count. 22° Edición.2012. SM - APHA/AWWA/WEF. | - | - | Bacterias Heterótrofas
001-04 | 31934 | AUTORIZADO | BIODIVERSA LABORATORIO CONCEPCIÓN | Análisis | Agua | Calidad | Agua potable/bebida | ME-01-2007. ME-01. Determinación de Escherichia coli mediante EC-MUG, como complemento a la determinación de coliformes totales por Método de Tubos Múltiples (NMP).. .2007. SISS. | - | - | Escherichia coli
001-04 | 31935 | AUTORIZADO | BIODIVERSA LABORATORIO CONCEPCIÓN | Análisis | Agua | Calidad | Agua potable/bebida | ME-02-2007. ME-02. Determinación de Escherichia coli mediante EC-MUG, como complemento a la determinación de coliformes totales por Método de Filtración por Membrana (FM).. .2007. SISS. | - | - | Escherichia coli
001-04 | 31944 | AUTORIZADO | BIODIVERSA LABORATORIO CONCEPCIÓN | Análisis | Agua | Calidad | Agua potable/bebida | NCh 2043 Of. 98. . Determinación simultánea de Coliformes Totales y Escherichia coli por Sustrato Cromogénico. .1997. INN. | - | - | Coliformes totales
001-04 | 31945 | AUTORIZADO | BIODIVERSA LABORATORIO CONCEPCIÓN | Análisis | Agua | Calidad | Agua potable/bebida | NCh 1620/1:1984. Parte 1 Of. Determinación de bacterias coliformes totales: Método de los tubos múltiples (NMP). .1984. INN. | - | - | Coliformes totales
001-04 | 31946 | AUTORIZADO | BIODIVERSA LABORATORIO CONCEPCIÓN | Análisis | Agua | Calidad | Agua potable/bebida | NCh 1620/2:1984. Parte 2 Of. Determinación de bacterias coliformes totales: Método de filtración por membrana. .1984. INN. | - | - | Coliformes totales
001-04 | 31947 | AUTORIZADO | BIODIVERSA LABORATORIO CONCEPCIÓN | Análisis | Agua | Calidad | Agua potable/bebida | NCh 2043 Of. 98. . Determinación simultánea de Coliformes Totales y Escherichia coli por Sustrato Cromogénico. .1997. INN. | - | - | Escherichia coli
001-04 | 31948 | AUTORIZADO | BIODIVERSA LABORATORIO CONCEPCIÓN | Análisis | Agua | Calidad | Agua potable/bebida | 9221. E. Fecal Coliform Procedure. Multiple-Tube Fermentation Technique for Members of the Coliform Group. 22° Edición.2012. SM - APHA/AWWA/WEF. | - | - | Coliformes fecales
001-04 | 31951 | AUTORIZADO | BIODIVERSA LABORATORIO CONCEPCIÓN | Análisis | Agua | Calidad | Agua potable/bebida | 9221. B. Standard Total Coliform Fermentation Technique. Multiple-Tube Fermentation Technique for Members of the Coliform Group. 22° Edición.2012. SM - APHA/AWWA/WEF. | - | - | Coliformes totales
001-04 | 31954 | AUTORIZADO | BIODIVERSA LABORATORIO CONCEPCIÓN | Análisis | Agua | Calidad | Agua potable/bebida | 9215. B. Pour Plate Method. Heterotrophic plate count. 22° Edición.2012. SM - APHA/AWWA/WEF. | - | - | Bacterias Heterótrofas
001-04 | 31957 | AUTORIZADO | BIODIVERSA LABORATORIO CONCEPCIÓN | Análisis | Agua | No aplica | Fuentes de captación | ME-01-2007. ME-01. Determinación de Escherichia coli mediante EC-MUG, como complemento a la determinación de coliformes totales por Método de Tubos Múltiples (NMP).. .2007. SISS. | - | - | Escherichia coli
001-04 | 31958 | AUTORIZADO | BIODIVERSA LABORATORIO CONCEPCIÓN | Análisis | Agua | No aplica | Fuentes de captación | ME-02-2007. ME-02. Determinación de Escherichia coli mediante EC-MUG, como complemento a la determinación de coliformes totales por Método de Filtración por Membrana (FM).. .2007. SISS. | - | - | Escherichia coli
001-04 | 31959 | AUTORIZADO | BIODIVERSA LABORATORIO CONCEPCIÓN | Análisis | Agua | No aplica | Fuentes de captación | NCh 1620/1:1984. Parte 1 Of. Determinación de bacterias coliformes totales: Método de los tubos múltiples (NMP). .1984. INN. | - | - | Coliformes totales
001-04 | 31960 | AUTORIZADO | BIODIVERSA LABORATORIO CONCEPCIÓN | Análisis | Agua | No aplica | Fuentes de captación | NCh 1620/2:1984. Parte 2 Of. Determinación de bacterias coliformes totales: Método de filtración por membrana. .1984. INN. | - | - | Coliformes totales
001-04 | 31961 | AUTORIZADO | BIODIVERSA LABORATORIO CONCEPCIÓN | Análisis | Agua | No aplica | Fuentes de captación | NCh 2043 Of. 98. . Determinación simultánea de Coliformes Totales y Escherichia coli por Sustrato Cromogénico. .1997. INN. | - | - | Escherichia coli
001-04 | 31965 | AUTORIZADO | BIODIVERSA LABORATORIO CONCEPCIÓN | Análisis | Agua | No aplica | Fuentes de captación | NCh 2043 Of. 98. . Determinación simultánea de Coliformes Totales y Escherichia coli por Sustrato Cromogénico. .1997. INN. | - | - | Coliformes totales
001-04 | 31966 | AUTORIZADO | BIODIVERSA LABORATORIO CONCEPCIÓN | Muestreo | Agua | Emisión | Aguas residuales | - | - | PROC.TEC.-003 V.4 PROCEDIMIENTO TECNICO, RECOLECCION DE MUESTRAS AGUAS RESIDUALES | No Aplica
001-04 | 31967 | AUTORIZADO | BIODIVERSA LABORATORIO CONCEPCIÓN | Muestreo | Agua | Calidad | Agua subterránea | - | - | PROC.TEC.-007 V.2 PROCEDIMIENTO TECNICO, RECOLECCION DE MUESTRAS AGUAS RESIDUALES Y NATURALES | No Aplica
001-04 | 31969 | AUTORIZADO | BIODIVERSA LABORATORIO CONCEPCIÓN | Muestreo | Agua | Calidad | Agua potable/bebida | - | - | PROC.TEC.-002 V.05 PROCEDIMIENTO TECNICO, RECOLECCION DE MUESTRAS AGUA POTABLE | No Aplica
001-04 | 31970 | AUTORIZADO | BIODIVERSA LABORATORIO CONCEPCIÓN | Medición | Agua | Emisión | Aguas residuales | - | - | INST.TEC-003 V_03 INSTRUCTIVO TECNICO DE MEDICION DE CAUDAL CON MODULOS, BASADO EN NCh411/10.2005 | Caudal
001-04 | 31971 | AUTORIZADO | BIODIVERSA LABORATORIO CONCEPCIÓN | Medición | Agua | Emisión | Aguas residuales | - | - | INST.TEC-006 V_04 INSTRUCTIVO TECNICO, DETERMINACION DE OXIGENO DISUELTO EN AGUAS RESIDUALES. BASADO EN MANUAL DE EQUIPO. | Oxígeno disuelto
001-04 | 31972 | AUTORIZADO | BIODIVERSA LABORATORIO CONCEPCIÓN | Medición | Agua | Emisión | Aguas residuales | - | - | INST.TEC-001 V_2 INSTRUCTIVO TECNICO, DETERMINACION DE CLORO LIBRE RESIDUAL EN AGUA POTABLE Y AGUAS RESIDUALES. BASADO EN MANUAL DE EQUIPO. | Cloro libre residual (Cloro libre)
001-04 | 31973 | AUTORIZADO | BIODIVERSA LABORATORIO CONCEPCIÓN | Medición | Agua | Emisión | Aguas residuales | - | - | INS.TEC-002 V_07 INSTRUCTIVO TECNICO, DETERMINACION DE pH, BASADO EN MANUAL SISS ME-29-2007 Y NCh2313/2,NCh411/10 | pH
001-04 | 31974 | AUTORIZADO | BIODIVERSA LABORATORIO CONCEPCIÓN | Medición | Agua | Emisión | Aguas residuales | - | - | INS.TEC-011 V_00 DETERMINACION DE TEMPERATURA EN TERRENO. BASADO EN ORD.SISS 2560, NCh2313/2, NCh411/10 | Temperatura
001-04 | 31975 | AUTORIZADO | BIODIVERSA LABORATORIO CONCEPCIÓN | Medición | Agua | Calidad | Agua potable/bebida | - | - | INS.TEC-008 V_03 INSTRUCTIVO TECNICO, DETERMINACION DE MONOCLOROAMINA EN TERRENO | Monocloroamina
001-04 | 31978 | AUTORIZADO | BIODIVERSA LABORATORIO CONCEPCIÓN | Medición | Agua | Calidad | Agua potable/bebida | - | - | INS.TEC-007 V_06 INSTRUCTIVO TECNICO, TURBIDAD EN TERRENO | Turbiedad
001-04 | 31981 | AUTORIZADO | BIODIVERSA LABORATORIO CONCEPCIÓN | Medición | Agua | Calidad | Agua potable/bebida | - | - | INS.TEC. -009 V_02 INSTRUCTIVO TECNICO, DETERMINACION DE OLOR EN TERRENO | Olor
001-04 | 31982 | AUTORIZADO | BIODIVERSA LABORATORIO CONCEPCIÓN | Medición | Agua | Calidad | Agua potable/bebida | - | - | INS.TEC.010 V_02 INSTRUCTIVO TECNICO, DETERMINACION DE SABOR EN TERRENO. | Sabor
001-04 | 31985 | AUTORIZADO | BIODIVERSA LABORATORIO CONCEPCIÓN | Medición | Agua | Calidad | Agua potable/bebida | - | - | INS.TEC.-001 V_02 INSTRUCTIVO TECNICO, DETERMINACION DE CLORO LIBRE RESIDUAL EN AGUA POTABLE Y AGUAS RESIDUALES. BASADO EN MANUAL EQUIPO HACH POCKET II ORD.SISS 2560 Y NCh 411/10 | Cloro libre residual (Cloro libre)
001-04 | 31988 | AUTORIZADO | BIODIVERSA LABORATORIO CONCEPCIÓN | Medición | Agua | Calidad | Agua potable/bebida | - | - | INS.TEC-002 V_07 INSTRUCTIVO TECNICO, DETERMINACION DE pH. BASADO EN MANUAL EQUIPO, ORD 2560, MANUAL SISS ME-29-2007 Y NCh 2313/1 | pH
001-04 | 31991 | AUTORIZADO | BIODIVERSA LABORATORIO CONCEPCIÓN | Medición | Agua | Calidad | Agua potable/bebida | - | - | INS.TEC.-001 V_00. DETERMINACION DE TEMPERATURA EN TERRENO. BASADO EN ORD. SISS 2560, NCh2313/2; NCh411/10 | Temperatura
001-04 | 31992 | AUTORIZADO | BIODIVERSA LABORATORIO CONCEPCIÓN | Medición | Agua | No aplica | Aguas para fines industriales | - | - | INS.TEC.-001 V_02. INSTRUCTIVO TECNICO, DETERMINACION DE CLORO LIBRE RESIDUAL EN AGUA POTABLE Y AGUAS RESIDUALES. BASADO EN MANUAL DE EQUIPO HACH POCKET II ORD. SISS 2560 Y NCh 411/10 | Cloro libre residual (Cloro libre)
001-04 | 31993 | AUTORIZADO | BIODIVERSA LABORATORIO CONCEPCIÓN | Medición | Agua | No aplica | Aguas para fines industriales | - | - | INS. TEC-002 V_7. INSTRUCTIVO TECNICO, DETERMINACICON DE pH. BASADO EN MANUAL DEL EQUIPO, ORD 2560, MANUAL SISS ME-29-2007 Y NCh2313/1 | pH
001-04 | 31994 | AUTORIZADO | BIODIVERSA LABORATORIO CONCEPCIÓN | Medición | Agua | No aplica | Aguas para fines industriales | - | - | INS.TEC-011 V_00. DETERMINACION DE TEMPERATURA EN TERRENO. BASADO EN ORD.SISS 2560, NCh 2313/2; NCh 411/10 | Temperatura
001-04 | 31995 | AUTORIZADO | BIODIVERSA LABORATORIO CONCEPCIÓN | Análisis | Agua | Emisión | Aguas residuales | NCh2313/10.Of96. Parte 10. Determinación de metales pesados - Método de espectrofotometría de absorción atómica con llama. .1996. INN. | - | - | Cobre total
001-04 | 31996 | AUTORIZADO | BIODIVERSA LABORATORIO CONCEPCIÓN | Análisis | Agua | Emisión | Aguas residuales | NCh2313/5.Of2005. Parte 5. Determinación de la Demanda Bioquímica de Oxígeno (DBO5). .2005. INN. | - | - | DBO5
001-04 | 31997 | AUTORIZADO | BIODIVERSA LABORATORIO CONCEPCIÓN | Análisis | Agua | Emisión | Aguas residuales | NCh2313/24.Of97. Parte 24. Determinación de la demanda química de oxígeno (DQO). .1997. INN. | - | - | DQO
001-04 | 31998 | AUTORIZADO | BIODIVERSA LABORATORIO CONCEPCIÓN | Análisis | Agua | Emisión | Aguas residuales | NCh2313/10.Of96. Parte 10. Determinación de metales pesados - Método de espectrofotometría de absorción atómica con llama. .1996. INN. | - | - | Hierro total
001-04 | 31999 | AUTORIZADO | BIODIVERSA LABORATORIO CONCEPCIÓN | Análisis | Agua | Emisión | Aguas residuales | NCh2313/10.Of96. Parte 10. Determinación de metales pesados - Método de espectrofotometría de absorción atómica con llama. .1996. INN. | - | - | Manganeso total
001-04 | 32000 | AUTORIZADO | BIODIVERSA LABORATORIO CONCEPCIÓN | Análisis | Agua | Emisión | Aguas residuales | NCh2313/1.Of95. Parte 1. Determinación de Ph.. .1995. INN. | - | - | pH
001-04 | 32001 | AUTORIZADO | BIODIVERSA LABORATORIO CONCEPCIÓN | Análisis | Agua | Emisión | Aguas residuales | NCh2313/4.Of95. Parte 4. Determinación de sólidos sedimentables - Método volumétrico. .1995. INN. | - | - | Sólidos sedimentables
001-04 | 32002 | AUTORIZADO | BIODIVERSA LABORATORIO CONCEPCIÓN | Análisis | Agua | Emisión | Aguas residuales | NCh2313/3.Of95. Parte 3. Determinación de sólidos suspendidos totales secados a 103°C - 105°C. .1995. INN. | - | - | Sólidos suspendidos totales
001-04 | 32003 | AUTORIZADO | BIODIVERSA LABORATORIO CONCEPCIÓN | Análisis | Agua | Emisión | Aguas residuales | NCh2313/2.Of95. Parte 2. Determinación de la temperatura.. .1995. INN. | - | - | Temperatura | -
001-04 | 32004 | AUTORIZADO | BIODIVERSA LABORATORIO CONCEPCIÓN | Análisis | Agua | Emisión | Aguas residuales | NCh2313/15:2009. Parte 15. Determinación de fósforo total. .2009. INN. | - | - | Fósforo total | -
001-04 | 32005 | AUTORIZADO | BIODIVERSA LABORATORIO CONCEPCIÓN | Análisis | Agua | Emisión | Aguas residuales | NCh2313/21:2010. Parte 21. Determinación del poder espumógeno. .2010. INN. | - | - | Poder espumógeno | -
001-04 | 32006 | AUTORIZADO | BIODIVERSA LABORATORIO CONCEPCIÓN | Análisis | Agua | Emisión | Aguas residuales | 4500-Cl. G. DPD Colorimetric Method . Chlorine (Residual) . 22.2012. SM - APHA/AWWA/WEF. | - | - | Cloro libre residual (Cloro libre) | -
001-04 | 32007 | AUTORIZADO | BIODIVERSA LABORATORIO CONCEPCIÓN | Análisis | Agua | Emisión | Aguas residuales | 4500-Cl. G. DPD Colorimetric Method . Chlorine (Residual) . 22.2012. SM - APHA/AWWA/WEF. | - | - | Cloro Total (Cloro residual) | -
001-04 | 32015 | AUTORIZADO | BIODIVERSA LABORATORIO CONCEPCIÓN | Análisis | Agua | Emisión | Aguas residuales | 2510. B. Laboratory Method. Conductivity . 22° Edición.2012. SM - APHA/AWWA/WEF. | - | - | Conductividad | -
001-04 | 32016 | AUTORIZADO | BIODIVERSA LABORATORIO CONCEPCIÓN | Análisis | Agua | Emisión | Aguas residuales | 5210. B. 5-Day BOD Test. Biochemical Oxygen Demand (BOD) . 22° Edición.2012. SM - APHA/AWWA/WEF. | - | - | DBO5 | -
001-04 | 32017 | AUTORIZADO | BIODIVERSA LABORATORIO CONCEPCIÓN | Análisis | Agua | Emisión | Aguas residuales | 5220. D. Closed Reflux, Colorimetric Method. Chemical Oxygen Demand (COD) . 22° Edición.2012. SM - APHA/AWWA/WEF. | - | - | DQO | -
001-04 | 32022 | AUTORIZADO | BIODIVERSA LABORATORIO CONCEPCIÓN | Análisis | Agua | Emisión | Aguas residuales | 4500-O. G. Membrane Electrode Method. O Oxygen (Dissolved) . 22° Edición.2012. SM - APHA/AWWA/WEF. | - | - | Oxígeno disuelto | -
001-04 | 32023 | AUTORIZADO | BIODIVERSA LABORATORIO CONCEPCIÓN | Análisis | Agua | Emisión | Aguas residuales | 4500-H+. B. Electrometric Method. H+ pH Value. 22° Edición.2012. SM - APHA/AWWA/WEF. | - | - | pH | -
001-04 | 32024 | AUTORIZADO | BIODIVERSA LABORATORIO CONCEPCIÓN | Análisis | Agua | Emisión | Aguas residuales | 2540. C. Total Dissolved Solids Dried at 180°C . Solids . 22° Edición.2012. SM - APHA/AWWA/WEF. | - | - | Sólidos disueltos totales | -
001-04 | 32025 | AUTORIZADO | BIODIVERSA LABORATORIO CONCEPCIÓN | Análisis | Agua | Emisión | Aguas residuales | 2540. F. Settleable Solids . Solids . 22° Edición.2012. SM - APHA/AWWA/WEF. | - | - | Sólidos sedimentables | -
001-04 | 32027 | AUTORIZADO | BIODIVERSA LABORATORIO CONCEPCIÓN | Análisis | Agua | Emisión | Aguas residuales | 2540. D. Total Suspended Solids Dried at 103-105°C . Solids . 22° Edición.2012. SM - APHA/AWWA/WEF. | - | - | Sólidos suspendidos totales | -
001-04 | 32028 | AUTORIZADO | BIODIVERSA LABORATORIO CONCEPCIÓN | Análisis | Agua | Emisión | Aguas residuales | 2550. B. Laboratory and Field Methods. Temperature . 22° Edición.2012. SM - APHA/AWWA/WEF. | - | - | Temperatura | -
001-04 | 32034 | AUTORIZADO | BIODIVERSA LABORATORIO CONCEPCIÓN | Análisis | Agua | Calidad | Agua potable/bebida | ME-04-2007. ME-04. Determinación de Cobre por Método Espectrofotometría de absorción atómica con aspiración directa.. .2007. SISS. | - | - | Cobre total | -
001-04 | 32037 | AUTORIZADO | BIODIVERSA LABORATORIO CONCEPCIÓN | Análisis | Agua | Calidad | Agua potable/bebida | ME-24-2007. ME-24. Determinación de Color verdadero por Método Pt-Co.. .2007. SISS. | - | - | Color (Color verdadero) | -
001-04 | 32040 | AUTORIZADO | BIODIVERSA LABORATORIO CONCEPCIÓN | Análisis | Agua | Calidad | Agua potable/bebida | ME-07-2007. ME-07. Determinación de Hierro por Método Espectrofotometría de absorción atómica con aspiración directa.. .2007. SISS. | - | - | Hierro total | -
001-04 | 32043 | AUTORIZADO | BIODIVERSA LABORATORIO CONCEPCIÓN | Análisis | Agua | Calidad | Agua potable/bebida | ME-08-2007. ME-08. Determinación de Manganeso por Método Espectrofotometría de absorción atómica con aspiración directa.. .2007. SISS. | - | - | Manganeso total | -
001-04 | 32046 | AUTORIZADO | BIODIVERSA LABORATORIO CONCEPCIÓN | Análisis | Agua | Calidad | Agua potable/bebida | ME-23-2007. ME-23. Determinación de Monocloramina por Método Titrimétrico de DPD con FAS.. .2007. SISS. | - | - | Monocloroamina | -
001-04 | 32049 | AUTORIZADO | BIODIVERSA LABORATORIO CONCEPCIÓN | Análisis | Agua | Calidad | Agua potable/bebida | ME-25-2013. ME-25. Determinación de Olor por Método Organoléptico.. .2013. SISS. | - | - | Olor | -
001-04 | 32052 | AUTORIZADO | BIODIVERSA LABORATORIO CONCEPCIÓN | Análisis | Agua | Calidad | Agua potable/bebida | ME-29-2007. ME-29. Determinación de pH por Método Electrométrico.. .2007. SISS. | - | - | pH | -
001-04 | 32055 | AUTORIZADO | BIODIVERSA LABORATORIO CONCEPCIÓN | Análisis | Agua | Calidad | Agua potable/bebida | ME-26-2013. ME-26. Determinación de Sabor por Método Organoléptico.. .2013. SISS. | - | - | Sabor | -
001-04 | 32058 | AUTORIZADO | BIODIVERSA LABORATORIO CONCEPCIÓN | Análisis | Agua | Calidad | Agua potable/bebida | ME-31-2007. ME-31. Determinación de Solidos disueltos por Método Gravimétrico.. .2007. SISS. | - | - | Sólidos disueltos totales | -
001-04 | 32061 | AUTORIZADO | BIODIVERSA LABORATORIO CONCEPCIÓN | Análisis | Agua | Calidad | Agua potable/bebida | ME-03-2007. ME-03. Determinación de Turbiedad por Método Nefelométrico.. .2007. SISS. | - | - | Turbiedad | -
001-04 | 32063 | AUTORIZADO | BIODIVERSA LABORATORIO CONCEPCIÓN | Análisis | Agua | Calidad | Agua potable/bebida | 4500-Cl. G. DPD Colorimetric Method . Chlorine (Residual) . 22.2012. SM - APHA/AWWA/WEF. | - | - | Cloro libre residual (Cloro libre) | -
001-04 | 32066 | AUTORIZADO | BIODIVERSA LABORATORIO CONCEPCIÓN | Análisis | Agua | Calidad | Agua potable/bebida | 4500-Cl. G. DPD Colorimetric Method . Chlorine (Residual) . 22.2012. SM - APHA/AWWA/WEF. | - | - | Cloro Total (Cloro residual) | -
001-04 | 32078 | AUTORIZADO | BIODIVERSA LABORATORIO CONCEPCIÓN | Análisis | Agua | Calidad | Agua potable/bebida | 2510. B. Laboratory Method. Conductivity . 22° Edición.2012. SM - APHA/AWWA/WEF. | - | - | Conductividad | -
001-04 | 32081 | AUTORIZADO | BIODIVERSA LABORATORIO CONCEPCIÓN | Análisis | Agua | Calidad | Agua potable/bebida | 5210. B. 5-Day BOD Test. Biochemical Oxygen Demand (BOD) . 22° Edición.2012. SM - APHA/AWWA/WEF. | - | - | DBO5 | -
001-04 | 32099 | AUTORIZADO | BIODIVERSA LABORATORIO CONCEPCIÓN | Análisis | Agua | Calidad | Agua potable/bebida | 5220. D. Closed Reflux, Colorimetric Method. Chemical Oxygen Demand (COD) . 22° Edición.2012. SM - APHA/AWWA/WEF. | - | - | DQO | -
001-04 | 32114 | AUTORIZADO | BIODIVERSA LABORATORIO CONCEPCIÓN | Análisis | Agua | Calidad | Agua potable/bebida | 4500-O. G. Membrane Electrode Method. O Oxygen (Dissolved) . 22° Edición.2012. SM - APHA/AWWA/WEF. | - | - | Oxígeno disuelto | -
001-04 | 32117 | AUTORIZADO | BIODIVERSA LABORATORIO CONCEPCIÓN | Análisis | Agua | Calidad | Agua potable/bebida | 4500-H+. B. Electrometric Method. H+ pH Value. 22° Edición.2012. SM - APHA/AWWA/WEF. | - | - | pH | -
001-04 | 32120 | AUTORIZADO | BIODIVERSA LABORATORIO CONCEPCIÓN | Análisis | Agua | Calidad | Agua potable/bebida | 2540. C. Total Dissolved Solids Dried at 180°C . Solids . 22° Edición.2012. SM - APHA/AWWA/WEF. | - | - | Sólidos disueltos totales | -
001-04 | 32123 | AUTORIZADO | BIODIVERSA LABORATORIO CONCEPCIÓN | Análisis | Agua | Calidad | Agua potable/bebida | 2540. F. Settleable Solids . Solids . 22° Edición.2012. SM - APHA/AWWA/WEF. | - | - | Sólidos sedimentables | -
001-04 | 32129 | AUTORIZADO | BIODIVERSA LABORATORIO CONCEPCIÓN | Análisis | Agua | Calidad | Agua potable/bebida | 2540. D. Total Suspended Solids Dried at 103-105°C . Solids . 22° Edición.2012. SM - APHA/AWWA/WEF. | - | - | Sólidos suspendidos totales | -
001-04 | 32132 | AUTORIZADO | BIODIVERSA LABORATORIO CONCEPCIÓN | Análisis | Agua | Calidad | Agua potable/bebida | 2550. B. Laboratory and Field Methods. Temperature . 22° Edición.2012. SM - APHA/AWWA/WEF. | - | - | Temperatura | -
001-04 | 32137 | AUTORIZADO | BIODIVERSA LABORATORIO CONCEPCIÓN | Análisis | Agua | Calidad | Agua potable/bebida | 4500-P. C. Vanadomolybdophosphoric Acid Colorimetric Method. P Phosphorus. 22° Edición.2012. SM - APHA/AWWA/WEF. | - | - | Fósforo total | -
001-04 | 32146 | AUTORIZADO | BIODIVERSA LABORATORIO CONCEPCIÓN | Análisis | Agua | No aplica | Fuentes de captación | ME-04-2007. ME-04. Determinación de Cobre por Método Espectrofotometría de absorción atómica con aspiración directa.. .2007. SISS. | - | - | Cobre total | -
001-04 | 32147 | AUTORIZADO | BIODIVERSA LABORATORIO CONCEPCIÓN | Análisis | Agua | No aplica | Fuentes de captación | ME-24-2007. ME-24. Determinación de Color verdadero por Método Pt-Co.. .2007. SISS. | - | - | Color (Color verdadero) | -
001-04 | 32148 | AUTORIZADO | BIODIVERSA LABORATORIO CONCEPCIÓN | Análisis | Agua | No aplica | Fuentes de captación | ME-07-2007. ME-07. Determinación de Hierro por Método Espectrofotometría de absorción atómica con aspiración directa.. .2007. SISS. | - | - | Hierro total | -
001-04 | 32149 | AUTORIZADO | BIODIVERSA LABORATORIO CONCEPCIÓN | Análisis | Agua | No aplica | Fuentes de captación | ME-08-2007. ME-08. Determinación de Manganeso por Método Espectrofotometría de absorción atómica con aspiración directa.. .2007. SISS. | - | - | Manganeso total | -
001-04 | 32150 | AUTORIZADO | BIODIVERSA LABORATORIO CONCEPCIÓN | Análisis | Agua | No aplica | Fuentes de captación | ME-23-2007. ME-23. Determinación de Monocloramina por Método Titrimétrico de DPD con FAS.. .2007. SISS. | - | - | Monocloroamina | -
001-04 | 32151 | AUTORIZADO | BIODIVERSA LABORATORIO CONCEPCIÓN | Análisis | Agua | No aplica | Fuentes de captación | ME-25-2013. ME-25. Determinación de Olor por Método Organoléptico.. .2013. SISS. | - | - | Olor | -
001-04 | 32152 | AUTORIZADO | BIODIVERSA LABORATORIO CONCEPCIÓN | Análisis | Agua | No aplica | Fuentes de captación | ME-29-2007. ME-29. Determinación de pH por Método Electrométrico.. .2007. SISS. | - | - | pH | -
001-04 | 32153 | AUTORIZADO | BIODIVERSA LABORATORIO CONCEPCIÓN | Análisis | Agua | No aplica | Fuentes de captación | ME-26-2013. ME-26. Determinación de Sabor por Método Organoléptico.. .2013. SISS. | - | - | Sabor | -
001-04 | 32154 | AUTORIZADO | BIODIVERSA LABORATORIO CONCEPCIÓN | Análisis | Agua | No aplica | Fuentes de captación | ME-31-2007. ME-31. Determinación de Solidos disueltos por Método Gravimétrico.. .2007. SISS. | - | - | Sólidos disueltos totales | -
001-04 | 32155 | AUTORIZADO | BIODIVERSA LABORATORIO CONCEPCIÓN | Análisis | Agua | No aplica | Fuentes de captación | ME-03-2007. ME-03. Determinación de Turbiedad por Método Nefelométrico.. .2007. SISS. | - | - | Turbiedad | -
002-01 | 17825-P | AUTORIZADO | AIRON INGENIERIA Y CONTROL AMBIENTAL S.A | Medición | Aire | Emisión | Aire - MP | CH-1. . Localización de puntos de muestreo y de medición de velocidad para fuentes fijas. . .Resolución 1349 EXENTA. 1997. MINSAL. | - | - | Puntos de muestreo | -
002-01 | 18189-P | AUTORIZADO | AIRON INGENIERIA Y CONTROL AMBIENTAL S.A | Medición | Aire | Emisión | Aire - MP | CH-1. . Localización de puntos de muestreo y de medición de velocidad para fuentes fijas. . .Resolución 1349 EXENTA. 1997. MINSAL. | - | - | Velocidad | -
002-01 | 18596-P | AUTORIZADO | AIRON INGENIERIA Y CONTROL AMBIENTAL S.A | Medición | Aire | Emisión | Aire - Gases | CH-1. . Localización de puntos de muestreo y de medición de velocidad para fuentes fijas. . .Resolución 1349 EXENTA. 1997. MINSAL. | - | - | Puntos de muestreo | -
002-01 | 41065-P | AUTORIZADO | AIRON INGENIERIA Y CONTROL AMBIENTAL S.A | Medición | Aire | Emisión | Aire - Gases | CH-1. . Localización de puntos de muestreo y de medición de velocidad para fuentes fijas. . .Resolución 1349 EXENTA. 1997. MINSAL. | - | - | Velocidad | -
002-01 | 17978-P | AUTORIZADO | AIRON INGENIERIA Y CONTROL AMBIENTAL S.A | Medición | Aire | Emisión | Aire - MP | CH-1A. . Transversas de muestreo y velocidad para chimeneas o ductos pequeños. . .Resolución 1349 EXENTA. 1997. MINSAL. | - | - | Transversas de muestreo | -
002-01 | 41067-P | AUTORIZADO | AIRON INGENIERIA Y CONTROL AMBIENTAL S.A | Medición | Aire | Emisión | Aire - MP | CH-1A. . Transversas de muestreo y velocidad para chimeneas o ductos pequeños. . .Resolución 1349 EXENTA. 1997. MINSAL. | - | - | Velocidad | -
002-01 | 20939-P | AUTORIZADO | AIRON INGENIERIA Y CONTROL AMBIENTAL S.A | Medición | Aire | Emisión | Aire - Gases | CH-1A. . Transversas de muestreo y velocidad para chimeneas o ductos pequeños. . .Resolución 1349 EXENTA. 1997. MINSAL. | - | - | Transversas de muestreo | -
002-01 | 41069-P | AUTORIZADO | AIRON INGENIERIA Y CONTROL AMBIENTAL S.A | Medición | Aire | Emisión | Aire - Gases | CH-1A. . Transversas de muestreo y velocidad para chimeneas o ductos pequeños. . .Resolución 1349 EXENTA. 1997. MINSAL. | - | - | Velocidad | -
002-01 | 18081-P | AUTORIZADO | AIRON INGENIERIA Y CONTROL AMBIENTAL S.A | Medición | Aire | Emisión | Aire - MP | CH-2. . Determinación de la velocidad y del flujo volumétrico en gases de chimenea (tubo pitot tipo s).. .Resolución 1349 EXENTA. 1997. MINSAL. | - | - | Flujo Volumétrico | -
002-01 | 18184-P | AUTORIZADO | AIRON INGENIERIA Y CONTROL AMBIENTAL S.A | Medición | Aire | Emisión | Aire - MP | CH-2. . Determinación de la velocidad y del flujo volumétrico en gases de chimenea (tubo pitot tipo s).. .Resolución 1349 EXENTA. 1997. MINSAL. | - | - | Velocidad | -
002-01 | 18597-P | AUTORIZADO | AIRON INGENIERIA Y CONTROL AMBIENTAL S.A | Medición | Aire | Emisión | Aire - Gases | CH-2. . Determinación de la velocidad y del flujo volumétrico en gases de chimenea (tubo pitot tipo s).. .Resolución 1349 EXENTA. 1997. MINSAL. | - | - | Flujo Volumétrico | -
002-01 | 41073-P | AUTORIZADO | AIRON INGENIERIA Y CONTROL AMBIENTAL S.A | Medición | Aire | Emisión | Aire - Gases | CH-2. . Determinación de la velocidad y del flujo volumétrico en gases de chimenea (tubo pitot tipo s).. .Resolución 1349 EXENTA. 1997. MINSAL. | - | - | Velocidad | -
002-01 | 17972-P | AUTORIZADO | AIRON INGENIERIA Y CONTROL AMBIENTAL S.A | Medición | Aire | Emisión | Aire - MP | CH-2A. . Mediciones directas del volumen del gas en chimeneas y ductos pequeños.. .Resolución 1349 EXENTA. 1997. MINSAL. | - | - | Volumen | -
002-01 | 18598-P | AUTORIZADO | AIRON INGENIERIA Y CONTROL AMBIENTAL S.A | Medición | Aire | Emisión | Aire - Gases | CH-2A. . Mediciones directas del volumen del gas en chimeneas y ductos pequeños.. .Resolución 1349 EXENTA. 1997. MINSAL. | - | - | Volumen | -
002-01 | 17973-P | AUTORIZADO | AIRON INGENIERIA Y CONTROL AMBIENTAL S.A | Medición | Aire | Emisión | Aire - MP | CH-2C. . Determinación de la velocidad y del flujo volumétrico en chimeneas pequeñas y ductos (tubo pitot estándar). . .Resolución 1349 EXENTA. 1997. MINSAL. | - | - | Flujo Volumétrico | -
002-01 | 41077-P | AUTORIZADO | AIRON INGENIERIA Y CONTROL AMBIENTAL S.A | Medición | Aire | Emisión | Aire - MP | CH-2C. . Determinación de la velocidad y del flujo volumétrico en chimeneas pequeñas y ductos (tubo pitot estándar). . .Resolución 1349 EXENTA. 1997. MINSAL. | - | - | Velocidad | -
002-01 | 41078-P | AUTORIZADO | AIRON INGENIERIA Y CONTROL AMBIENTAL S.A | Medición | Aire | Emisión | Aire - Gases | CH-2C. . Determinación de la velocidad y del flujo volumétrico en chimeneas pequeñas y ductos (tubo pitot estándar). . .Resolución 1349 EXENTA. 1997. MINSAL. | - | - | Velocidad | -
002-01 | 18599-P | AUTORIZADO | AIRON INGENIERIA Y CONTROL AMBIENTAL S.A | Medición | Aire | Emisión | Aire - Gases | CH-2C. . Determinación de la velocidad y del flujo volumétrico en chimeneas pequeñas y ductos (tubo pitot estándar). . .Resolución 1349 EXENTA. 1997. MINSAL. | - | - | Flujo Volumétrico | -
002-01 | 17974-P | AUTORIZADO | AIRON INGENIERIA Y CONTROL AMBIENTAL S.A | Medición | Aire | Emisión | Aire - MP | CH-2D. . Mediciones del flujo volumétrico del gas en chimeneas y ductos pequeños. . .Resolución 1349 EXENTA. 1997. MINSAL. | - | - | Flujo Volumétrico | -
002-01 | 18600-P | AUTORIZADO | AIRON INGENIERIA Y CONTROL AMBIENTAL S.A | Medición | Aire | Emisión | Aire - Gases | CH-2D. . Mediciones del flujo volumétrico del gas en chimeneas y ductos pequeños. . .Resolución 1349 EXENTA. 1997. MINSAL. | - | - | Flujo Volumétrico | -
002-01 | 17827-P | AUTORIZADO | AIRON INGENIERIA Y CONTROL AMBIENTAL S.A | Medición | Aire | Emisión | Aire - MP | CH-3. . Análisis de gas para la determinación del peso molecular seco. . .Resolución 1349 EXENTA. 1997. MINSAL. | - | - | Peso molecular seco | -
002-01 | 18601-P | AUTORIZADO | AIRON INGENIERIA Y CONTROL AMBIENTAL S.A | Medición | Aire | Emisión | Aire - Gases | CH-3. . Análisis de gas para la determinación del peso molecular seco. . .Resolución 1349 EXENTA. 1997. MINSAL. | - | - | Peso molecular seco | -
002-01 | 20936-P | AUTORIZADO | AIRON INGENIERIA Y CONTROL AMBIENTAL S.A | Medición | Aire | Emisión | Aire - Gases | CH-3B. . Análisis del gas para determinar el factor de corrección de la velocidad de emisión o el exceso de aire.. .Resolución 1349 EXENTA. 1997. MINSAL. | - | - | Exceso de aire | -
002-01 | 18537-P | AUTORIZADO | AIRON INGENIERIA Y CONTROL AMBIENTAL S.A | Medición | Aire | Emisión | Aire - MP | CH-3B. . Análisis del gas para determinar el factor de corrección de la velocidad de emisión o el exceso de aire.. .Resolución 1349 EXENTA. 1997. MINSAL. | - | - | Exceso de aire | -
002-01 | 41086-P | AUTORIZADO | AIRON INGENIERIA Y CONTROL AMBIENTAL S.A | Medición | Aire | Emisión | Aire - Gases | CH-3B. . Análisis del gas para determinar el factor de corrección de la velocidad de emisión o el exceso de aire.. .Resolución 1349 EXENTA. 1997. MINSAL. | - | - | Factor de corrección | -
002-01 | 41087-P | AUTORIZADO | AIRON INGENIERIA Y CONTROL AMBIENTAL S.A | Medición | Aire | Emisión | Aire - MP | CH-3B. . Análisis del gas para determinar el factor de corrección de la velocidad de emisión o el exceso de aire.. .Resolución 1349 EXENTA. 1997. MINSAL. | - | - | Factor de corrección | -
002-01 | 17828-P | AUTORIZADO | AIRON INGENIERIA Y CONTROL AMBIENTAL S.A | Medición | Aire | Emisión | Aire - MP | CH-4. . Determinación del contenido de humedad en gases de chimenea. . .Resolución 1349 EXENTA. 1997. MINSAL. | - | - | Humedad | -
002-01 | 18622-P | AUTORIZADO | AIRON INGENIERIA Y CONTROL AMBIENTAL S.A | Medición | Aire | Emisión | Aire - Gases | CH-4. . Determinación del contenido de humedad en gases de chimenea. . .Resolución 1349 EXENTA. 1997. MINSAL. | - | - | Humedad | -
002-01 | 17947-P | AUTORIZADO | AIRON INGENIERIA Y CONTROL AMBIENTAL S.A | Análisis | Aire | Emisión | Aire - MP | CH-5. . Determinación de las emisiones de partículas desde fuentes estacionarias. .Resolución 1349 EXENTA. 1997. MINSAL. | - | - | Material particulado | -
002-01 | 18556-P | AUTORIZADO | AIRON INGENIERIA Y CONTROL AMBIENTAL S.A | Muestreo | Aire | Emisión | Aire - MP | CH-5. . Determinación de las emisiones de partículas desde fuentes estacionarias. .Resolución 1349 EXENTA. 1997. MINSAL. | - | - | Material particulado | -
002-01 | 18008-P | AUTORIZADO | AIRON INGENIERIA Y CONTROL AMBIENTAL S.A | Medición | Aire | Emisión | Aire - Gases | CH-3A. . Determinación de las concentraciones de oxígeno, anhídrido carbónico y monóxido de carbono en las emisiones de fuentes fijas (procedimiento con analizador instrumental).. .Resolución 1349 EXENTA. 1997. MINSAL. | - | - | Dióxido de carbono | -
002-01 | 17831-P | AUTORIZADO | AIRON INGENIERIA Y CONTROL AMBIENTAL S.A | Medición | Aire | Emisión | Aire - Gases | CH-3A. . Determinación de las concentraciones de oxígeno, anhídrido carbónico y monóxido de carbono en las emisiones de fuentes fijas (procedimiento con analizador instrumental).. .Resolución 1349 EXENTA. 1997. MINSAL. | - | - | Monóxido de carbono | -
002-01 | 18007-P | AUTORIZADO | AIRON INGENIERIA Y CONTROL AMBIENTAL S.A | Medición | Aire | Emisión | Aire - Gases | CH-3A. . Determinación de las concentraciones de oxígeno, anhídrido carbónico y monóxido de carbono en las emisiones de fuentes fijas (procedimiento con analizador instrumental).. .Resolución 1349 EXENTA. 1997. MINSAL. | - | - | Oxígeno | -
002-01 | 19477-P | AUTORIZADO | AIRON INGENIERIA Y CONTROL AMBIENTAL S.A | Medición | Aire | Emisión | Aire - MP | CH-3A. . Determinación de las concentraciones de oxígeno, anhídrido carbónico y monóxido de carbono en las emisiones de fuentes fijas (procedimiento con analizador instrumental).. .Resolución 1349 EXENTA. 1997. MINSAL. | - | - | Dióxido de carbono | -
002-01 | 19478-P | AUTORIZADO | AIRON INGENIERIA Y CONTROL AMBIENTAL S.A | Medición | Aire | Emisión | Aire - MP | CH-3A. . Determinación de las concentraciones de oxígeno, anhídrido carbónico y monóxido de carbono en las emisiones de fuentes fijas (procedimiento con analizador instrumental).. .Resolución 1349 EXENTA. 1997. MINSAL. | - | - | Oxígeno | -
002-01 | 19479-P | AUTORIZADO | AIRON INGENIERIA Y CONTROL AMBIENTAL S.A | Medición | Aire | Emisión | Aire - MP | CH-3A. . Determinación de las concentraciones de oxígeno, anhídrido carbónico y monóxido de carbono en las emisiones de fuentes fijas (procedimiento con analizador instrumental).. .Resolución 1349 EXENTA. 1997. MINSAL. | - | - | Monóxido de carbono | -
002-01 | 18416-P | AUTORIZADO | AIRON INGENIERIA Y CONTROL AMBIENTAL S.A | Muestreo | Aire | Emisión | Aire - Gases | CH-6. . Medición de Dióxido de Azufre mediante analizador instrumental. .Resolución 559 EXENTA. 1999. MINSAL. | - | - | Dióxido de azufre | -
002-01 | 17837-P | AUTORIZADO | AIRON INGENIERIA Y CONTROL AMBIENTAL S.A | Medición | Aire | Emisión | Aire - Gases | CH-6C. . Determinación de las emisiones de dióxido de azufre desde fuentes fijas (Procedimiento con analizador instrumental).. .Resolución 1349 EXENTA. 1997. MINSAL. | - | - | Dióxido de azufre | -
002-01 | 18924-P | AUTORIZADO | AIRON INGENIERIA Y CONTROL AMBIENTAL S.A | Medición | Aire | Emisión | Aire - Gases | CH-7E. . Determinación de las emisiones de Óxidos de Nitrógeno desde fuentes estacionarias (Procedimiento con analizador instrumental).. .Resolución 535 EXENTA. 1999. MINSAL. | - | - | Óxidos de nitrógeno | -
002-01 | 17473-P | AUTORIZADO | AIRON INGENIERIA Y CONTROL AMBIENTAL S.A | Medición | Aire | Emisión | Aire - Gases | CH-10. . Determinación de las emisiones de monóxido de carbono desde fuentes estacionarias.. .Resolución 535 EXENTA. 1999. MINSAL. | - | - | Monóxido de carbono | -
002-01 | 17842-P | AUTORIZADO | AIRON INGENIERIA Y CONTROL AMBIENTAL S.A | Medición | Aire | Emisión | Aire - Gases | CH-25A. . Determinación de la concentración de los compuestos orgánicos volátiles totales mediante un analizador de ionización de flama.. .Resolución 559 EXENTA. 1999. MINSAL. | - | - | Carbono orgánico total | -
002-01 | 17830-P | AUTORIZADO | AIRON INGENIERIA Y CONTROL AMBIENTAL S.A | Análisis | Aire | Emisión | Aire - Gases | 16A. CFR 40 - PARTE 60 . Determination of total reduced sulfur emissions from stationary sources (impinger technique). .. EPA. | - | - | Dióxido de azufre | -
002-01 | 18185-P | AUTORIZADO | AIRON INGENIERIA Y CONTROL AMBIENTAL S.A | Muestreo | Aire | Emisión | Aire - Gases | 16A. CFR 40 - PARTE 60 . Determination of total reduced sulfur emissions from stationary sources (impinger technique). .. EPA. | - | - | Dióxido de azufre | -
002-01 | 18345-P | AUTORIZADO | AIRON INGENIERIA Y CONTROL AMBIENTAL S.A | Muestreo | Aire | Emisión | Aire - Gases | CH-23. . Determinación de Policlorados Dibenzo-p-Dioxinas y Policlorados Dibenzofuranos de Combustión de Residuos Municipales.. .Resolución 1411 EXENTA. 2010. MINSAL. | - | - | Dioxinas | -
002-01 | 41106-P | AUTORIZADO | AIRON INGENIERIA Y CONTROL AMBIENTAL S.A | Muestreo | Aire | Emisión | Aire - Gases | CH-23. . Determinación de Policlorados Dibenzo-p-Dioxinas y Policlorados Dibenzofuranos de Combustión de Residuos Municipales.. .Resolución 1411 EXENTA. 2010. MINSAL. | - | - | Furanos | -
002-01 | 41107-P | AUTORIZADO | AIRON INGENIERIA Y CONTROL AMBIENTAL S.A | Muestreo | Aire | Emisión | Aire - MP | CH-23. . Determinación de Policlorados Dibenzo-p-Dioxinas y Policlorados Dibenzofuranos de Combustión de Residuos Municipales.. .Resolución 1411 EXENTA. 2010. MINSAL. | - | - | Dioxinas | -
002-01 | 41108-P | AUTORIZADO | AIRON INGENIERIA Y CONTROL AMBIENTAL S.A | Muestreo | Aire | Emisión | Aire - MP | CH-23. . Determinación de Policlorados Dibenzo-p-Dioxinas y Policlorados Dibenzofuranos de Combustión de Residuos Municipales.. .Resolución 1411 EXENTA. 2010. MINSAL. | - | - | Furanos | -
002-01 | 18359-P | AUTORIZADO | AIRON INGENIERIA Y CONTROL AMBIENTAL S.A | Muestreo | Aire | Emisión | Aire - Gases | CH-26A. . Determinación de Emisiones de Haluros de Hidrógeno y Halógenos de una Fuente Estacionaria, Método Isocinético.. .Resolución 1411 EXENTA. 2010. MINSAL. | - | - | Cloro Total | -
002-01 | 18360-P | AUTORIZADO | AIRON INGENIERIA Y CONTROL AMBIENTAL S.A | Muestreo | Aire | Emisión | Aire - Gases | CH-26A. . Determinación de Emisiones de Haluros de Hidrógeno y Halógenos de una Fuente Estacionaria, Método Isocinético.. .Resolución 1411 EXENTA. 2010. MINSAL. | - | - | Cloruro de hidrógeno | -
002-01 | 18361-P | AUTORIZADO | AIRON INGENIERIA Y CONTROL AMBIENTAL S.A | Muestreo | Aire | Emisión | Aire - Gases | CH-26A. . Determinación de Emisiones de Haluros de Hidrógeno y Halógenos de una Fuente Estacionaria, Método Isocinético.. .Resolución 1411 EXENTA. 2010. MINSAL. | - | - | Fluoruro de hidrógeno | -
002-01 | 21569-P | AUTORIZADO | AIRON INGENIERIA Y CONTROL AMBIENTAL S.A | Muestreo | Aire | Emisión | Aire - MP | EPA Method 29. CFR 40 - PARTE 60 . Determination of metals emissions from stationary sources. .. EPA. | - | - | Mercurio total | -
002-01 | 21571-P | AUTORIZADO | AIRON INGENIERIA Y CONTROL AMBIENTAL S.A | Muestreo | Aire | Emisión | Aire - MP | EPA Method 29. CFR 40 - PARTE 60 . Determination of metals emissions from stationary sources. .. EPA. | - | - | Berilio total | -
002-01 | 21574-P | AUTORIZADO | AIRON INGENIERIA Y CONTROL AMBIENTAL S.A | Muestreo | Aire | Emisión | Aire - MP | EPA Method 29. CFR 40 - PARTE 60 . Determination of metals emissions from stationary sources. .. EPA. | - | - | Níquel total | -
002-01 | 21575-P | AUTORIZADO | AIRON INGENIERIA Y CONTROL AMBIENTAL S.A | Muestreo | Aire | Emisión | Aire - MP | EPA Method 29. CFR 40 - PARTE 60 . Determination of metals emissions from stationary sources. .. EPA. | - | - | Fósforo total | -
002-01 | 21576-P | AUTORIZADO | AIRON INGENIERIA Y CONTROL AMBIENTAL S.A | Muestreo | Aire | Emisión | Aire - MP | EPA Method 29. CFR 40 - PARTE 60 . Determination of metals emissions from stationary sources. .. EPA. | - | - | Cinc total | -
002-01 | 21578-P | AUTORIZADO | AIRON INGENIERIA Y CONTROL AMBIENTAL S.A | Muestreo | Aire | Emisión | Aire - MP | EPA Method 29. CFR 40 - PARTE 60 . Determination of metals emissions from stationary sources. .. EPA. | - | - | Talio total | -
002-01 | 21580-P | AUTORIZADO | AIRON INGENIERIA Y CONTROL AMBIENTAL S.A | Muestreo | Aire | Emisión | Aire - MP | EPA Method 29. CFR 40 - PARTE 60 . Determination of metals emissions from stationary sources. .. EPA. | - | - | Plata total | -
002-01 | 21581-P | AUTORIZADO | AIRON INGENIERIA Y CONTROL AMBIENTAL S.A | Muestreo | Aire | Emisión | Aire - MP | EPA Method 29. CFR 40 - PARTE 60 . Determination of metals emissions from stationary sources. .. EPA. | - | - | Selenio total | -
002-01 | 21583-P | AUTORIZADO | AIRON INGENIERIA Y CONTROL AMBIENTAL S.A | Muestreo | Aire | Emisión | Aire - MP | EPA Method 29. CFR 40 - PARTE 60 . Determination of metals emissions from stationary sources. .. EPA. | - | - | Manganeso total | -
002-01 | 21585-P | AUTORIZADO | AIRON INGENIERIA Y CONTROL AMBIENTAL S.A | Muestreo | Aire | Emisión | Aire - MP | EPA Method 29. CFR 40 - PARTE 60 . Determination of metals emissions from stationary sources. .. EPA. | - | - | Plomo total | -
002-01 | 21587-P | AUTORIZADO | AIRON INGENIERIA Y CONTROL AMBIENTAL S.A | Muestreo | Aire | Emisión | Aire - MP | EPA Method 29. CFR 40 - PARTE 60 . Determination of metals emissions from stationary sources. .. EPA. | - | - | Cobre total | -
002-01 | 21589-P | AUTORIZADO | AIRON INGENIERIA Y CONTROL AMBIENTAL S.A | Muestreo | Aire | Emisión | Aire - MP | EPA Method 29. CFR 40 - PARTE 60 . Determination of metals emissions from stationary sources. .. EPA. | - | - | Cobalto total | -
002-01 | 21590-P | AUTORIZADO | AIRON INGENIERIA Y CONTROL AMBIENTAL S.A | Muestreo | Aire | Emisión | Aire - MP | EPA Method 29. CFR 40 - PARTE 60 . Determination of metals emissions from stationary sources. .. EPA. | - | - | Cromo total | -
002-01 | 21592-P | AUTORIZADO | AIRON INGENIERIA Y CONTROL AMBIENTAL S.A | Muestreo | Aire | Emisión | Aire - MP | EPA Method 29. CFR 40 - PARTE 60 . Determination of metals emissions from stationary sources. .. EPA. | - | - | Cadmio total | -
002-01 | 21596-P | AUTORIZADO | AIRON INGENIERIA Y CONTROL AMBIENTAL S.A | Muestreo | Aire | Emisión | Aire - MP | EPA Method 29. CFR 40 - PARTE 60 . Determination of metals emissions from stationary sources. .. EPA. | - | - | Bario total | -
002-01 | 21601-P | AUTORIZADO | AIRON INGENIERIA Y CONTROL AMBIENTAL S.A | Muestreo | Aire | Emisión | Aire - MP | EPA Method 29. CFR 40 - PARTE 60 . Determination of metals emissions from stationary sources. .. EPA. | - | - | Antimonio total | -
002-01 | 21602-P | AUTORIZADO | AIRON INGENIERIA Y CONTROL AMBIENTAL S.A | Muestreo | Aire | Emisión | Aire - MP | EPA Method 29. CFR 40 - PARTE 60 . Determination of metals emissions from stationary sources. .. EPA. | - | - | Arsénico total | -
002-01 | 24782-P | AUTORIZADO | AIRON INGENIERIA Y CONTROL AMBIENTAL S.A | Muestreo | Aire | Emisión | Aire - Gases | EPA Method 29. CFR 40 - PARTE 60 . Determination of metals emissions from stationary sources. .. EPA. | - | - | Mercurio total | -
002-01 | 24783-P | AUTORIZADO | AIRON INGENIERIA Y CONTROL AMBIENTAL S.A | Muestreo | Aire | Emisión | Aire - Gases | EPA Method 29. CFR 40 - PARTE 60 . Determination of metals emissions from stationary sources. .. EPA. | - | - | Berilio total | -
002-01 | 24784-P | AUTORIZADO | AIRON INGENIERIA Y CONTROL AMBIENTAL S.A | Muestreo | Aire | Emisión | Aire - Gases | EPA Method 29. CFR 40 - PARTE 60 . Determination of metals emissions from stationary sources. .. EPA. | - | - | Níquel total | -
002-01 | 24785-P | AUTORIZADO | AIRON INGENIERIA Y CONTROL AMBIENTAL S.A | Muestreo | Aire | Emisión | Aire - Gases | EPA Method 29. CFR 40 - PARTE 60 . Determination of metals emissions from stationary sources. .. EPA. | - | - | Fósforo total | -
002-01 | 24786-P | AUTORIZADO | AIRON INGENIERIA Y CONTROL AMBIENTAL S.A | Muestreo | Aire | Emisión | Aire - Gases | EPA Method 29. CFR 40 - PARTE 60 . Determination of metals emissions from stationary sources. .. EPA. | - | - | Cinc total | -
002-01 | 24787-P | AUTORIZADO | AIRON INGENIERIA Y CONTROL AMBIENTAL S.A | Muestreo | Aire | Emisión | Aire - Gases | EPA Method 29. CFR 40 - PARTE 60 . Determination of metals emissions from stationary sources. .. EPA. | - | - | Talio total | -
002-01 | 24788-P | AUTORIZADO | AIRON INGENIERIA Y CONTROL AMBIENTAL S.A | Muestreo | Aire | Emisión | Aire - Gases | EPA Method 29. CFR 40 - PARTE 60 . Determination of metals emissions from stationary sources. .. EPA. | - | - | Plata total | -
002-01 | 24789-P | AUTORIZADO | AIRON INGENIERIA Y CONTROL AMBIENTAL S.A | Muestreo | Aire | Emisión | Aire - Gases | EPA Method 29. CFR 40 - PARTE 60 . Determination of metals emissions from stationary sources. .. EPA. | - | - | Selenio total | -
002-01 | 24790-P | AUTORIZADO | AIRON INGENIERIA Y CONTROL AMBIENTAL S.A | Muestreo | Aire | Emisión | Aire - Gases | EPA Method 29. CFR 40 - PARTE 60 . Determination of metals emissions from stationary sources. .. EPA. | - | - | Manganeso total | -
002-01 | 24791-P | AUTORIZADO | AIRON INGENIERIA Y CONTROL AMBIENTAL S.A | Muestreo | Aire | Emisión | Aire - Gases | EPA Method 29. CFR 40 - PARTE 60 . Determination of metals emissions from stationary sources. .. EPA. | - | - | Plomo total | -
002-01 | 24792-P | AUTORIZADO | AIRON INGENIERIA Y CONTROL AMBIENTAL S.A | Muestreo | Aire | Emisión | Aire - Gases | EPA Method 29. CFR 40 - PARTE 60 . Determination of metals emissions from stationary sources. .. EPA. | - | - | Cobre total | -
002-01 | 24793-P | AUTORIZADO | AIRON INGENIERIA Y CONTROL AMBIENTAL S.A | Muestreo | Aire | Emisión | Aire - Gases | EPA Method 29. CFR 40 - PARTE 60 . Determination of metals emissions from stationary sources. .. EPA. | - | - | Cobalto total | -
002-01 | 24794-P | AUTORIZADO | AIRON INGENIERIA Y CONTROL AMBIENTAL S.A | Muestreo | Aire | Emisión | Aire - Gases | EPA Method 29. CFR 40 - PARTE 60 . Determination of metals emissions from stationary sources. .. EPA. | - | - | Cromo total | -
002-01 | 24796-P | AUTORIZADO | AIRON INGENIERIA Y CONTROL AMBIENTAL S.A | Muestreo | Aire | Emisión | Aire - Gases | EPA Method 29. CFR 40 - PARTE 60 . Determination of metals emissions from stationary sources. .. EPA. | - | - | Cadmio total | -
002-01 | 24797-P | AUTORIZADO | AIRON INGENIERIA Y CONTROL AMBIENTAL S.A | Muestreo | Aire | Emisión | Aire - Gases | EPA Method 29. CFR 40 - PARTE 60 . Determination of metals emissions from stationary sources. .. EPA. | - | - | Bario total | -
002-01 | 24827-P | AUTORIZADO | AIRON INGENIERIA Y CONTROL AMBIENTAL S.A | Muestreo | Aire | Emisión | Aire - Gases | EPA Method 29. CFR 40 - PARTE 60 . Determination of metals emissions from stationary sources. .. EPA. | - | - | Antimonio total | -
002-01 | 24799-P | AUTORIZADO | AIRON INGENIERIA Y CONTROL AMBIENTAL S.A | Muestreo | Aire | Emisión | Aire - Gases | EPA Method 29. CFR 40 - PARTE 60 . Determination of metals emissions from stationary sources. .. EPA. | - | - | Arsénico total | -
002-01 | 18382-P | AUTORIZADO | AIRON INGENIERIA Y CONTROL AMBIENTAL S.A | Muestreo | Aire | Emisión | Aire - Gases | 0031. . Sampling Method for Volatile Organic Compounds (SMVOC) . .. EPA. | - | - | Benceno | -
002-01 | 41147-P | AUTORIZADO | AIRON INGENIERIA Y CONTROL AMBIENTAL S.A | Muestreo | Aire | Emisión | Aire - MP | EPA Method 201A. CFR 40 - PARTE 51. Determination of PM10 and PM2.5 Emissions From Stationary Sources (Constant Sampling Rate Procedure). .. EPA. | - | - | Material particulado 10 | -
002-01 | 41148-P | AUTORIZADO | AIRON INGENIERIA Y CONTROL AMBIENTAL S.A | Análisis | Aire | Emisión | Aire - MP | EPA Method 201A. CFR 40 - PARTE 51. Determination of PM10 and PM2.5 Emissions From Stationary Sources (Constant Sampling Rate Procedure). .. EPA. | - | - | Material particulado 10 | -
002-01 | 41149-P | AUTORIZADO | AIRON INGENIERIA Y CONTROL AMBIENTAL S.A | Muestreo | Aire | Emisión | Aire - MP | EPA Method 201A. CFR 40 - PARTE 51. Determination of PM10 and PM2.5 Emissions From Stationary Sources (Constant Sampling Rate Procedure). .. EPA. | - | - | Material particulado 2,5 | -
002-01 | 41150-P | AUTORIZADO | AIRON INGENIERIA Y CONTROL AMBIENTAL S.A | Análisis | Aire | Emisión | Aire - MP | EPA Method 201A. CFR 40 - PARTE 51. Determination of PM10 and PM2.5 Emissions From Stationary Sources (Constant Sampling Rate Procedure). .. EPA. | - | - | Material particulado 2,5 | -
002-01 | 41151-P | AUTORIZADO | AIRON INGENIERIA Y CONTROL AMBIENTAL S.A | Muestreo | Aire | Emisión | Aire - MP | EPA Method 202. CFR 40 - PARTE 51. Dry Impinger Method for Determining Condensable Particulate Emissions From Stationary Sources. .. EPA. | - | - | Material particulado condensable | -
002-01 | 41152-P | AUTORIZADO | AIRON INGENIERIA Y CONTROL AMBIENTAL S.A | Análisis | Aire | Emisión | Aire - MP | EPA Method 202. CFR 40 - PARTE 51. Dry Impinger Method for Determining Condensable Particulate Emissions From Stationary Sources. .. EPA. | - | - | Material particulado condensable | -
003-01 | 12683-P | AUTORIZADO | LABORATORIO HIDROLAB SANTIAGO | Análisis | agua | calidad | Agua potable/bebida | ME-03-2007. ME-03. Determinación de Turbiedad por Método Nefelométrico.. .2007. SISS. | - | - | Turbiedad | -
003-01 | 12698-P | AUTORIZADO | LABORATORIO HIDROLAB SANTIAGO | Análisis | Agua | No aplica | Fuentes de captación | ME-03-2007. ME-03. Determinación de Turbiedad por Método Nefelométrico.. .2007. SISS. | - | - | Turbiedad | -
003-01 | 12699-P | AUTORIZADO | LABORATORIO HIDROLAB SANTIAGO | Análisis | Agua | Calidad | Agua potable/bebida | ME-04-2007. ME-04. Determinación de Cobre por Método Espectrofotometría de absorción atómica con aspiración directa.. .2007. SISS. | - | - | Cobre total | -
003-01 | 12700-P | AUTORIZADO | LABORATORIO HIDROLAB SANTIAGO | Análisis | Agua | No aplica | Fuentes de captación | ME-04-2007. ME-04. Determinación de Cobre por Método Espectrofotometría de absorción atómica con aspiración directa.. .2007. SISS. | - | - | Cobre total | -
003-01 | 12701-P | AUTORIZADO | LABORATORIO HIDROLAB SANTIAGO | Análisis | Agua | Calidad | Agua potable/bebida | ME-05-2007. ME-05. Determinación de Cromo total por Método Espectrofotometría de absorción atómica con aspiración directa.. .2007. SISS. | - | - | Cromo total | -
003-01 | 12702-P | AUTORIZADO | LABORATORIO HIDROLAB SANTIAGO | Análisis | Agua | No aplica | Fuentes de captación | ME-05-2007. ME-05. Determinación de Cromo total por Método Espectrofotometría de absorción atómica con aspiración directa.. .2007. SISS. | - | - | Cromo total | -
003-01 | 12703-P | AUTORIZADO | LABORATORIO HIDROLAB SANTIAGO | Análisis | Agua | Calidad | Agua potable/bebida | ME-06-2007. ME-06. Determinación de Fluoruro por Método Electrodo Especifico.. .2007. SISS. | - | - | Fluoruro | -
003-01 | 12704-P | AUTORIZADO | LABORATORIO HIDROLAB SANTIAGO | Análisis | Agua | No aplica | Fuentes de captación | ME-06-2007. ME-06. Determinación de Fluoruro por Método Electrodo Especifico.. .2007. SISS. | - | - | Fluoruro | -
003-01 | 12705-P | AUTORIZADO | LABORATORIO HIDROLAB SANTIAGO | Análisis | Agua | Calidad | Agua potable/bebida | ME-07-2007. ME-07. Determinación de Hierro por Método Espectrofotometría de absorción atómica con aspiración directa.. .2007. SISS. | - | - | Hierro total | -
003-01 | 12706-P | AUTORIZADO | LABORATORIO HIDROLAB SANTIAGO | Análisis | Agua | No aplica | Fuentes de captación | ME-07-2007. ME-07. Determinación de Hierro por Método Espectrofotometría de absorción atómica con aspiración directa.. .2007. SISS. | - | - | Hierro total | -
003-01 | 12707-P | AUTORIZADO | LABORATORIO HIDROLAB SANTIAGO | Análisis | Agua | Calidad | Agua potable/bebida | ME-08-2007. ME-08. Determinación de Manganeso por Método Espectrofotometría de absorción atómica con aspiración directa.. .2007. SISS. | - | - | Manganeso total | -
003-01 | 12708-P | AUTORIZADO | LABORATORIO HIDROLAB SANTIAGO | Análisis | Agua | No aplica | Fuentes de captación | ME-08-2007. ME-08. Determinación de Manganeso por Método Espectrofotometría de absorción atómica con aspiración directa.. .2007. SISS. | - | - | Manganeso total | -
003-01 | 12709-P | AUTORIZADO | LABORATORIO HIDROLAB SANTIAGO | Análisis | Agua | Calidad | Agua potable/bebida | ME-09-2007. ME-09. Determinación de Magnesio por Método Espectrofotometría de absorción atómica con aspiración directa.. .2007. SISS. | - | - | Magnesio total | -
003-01 | 12710-P | AUTORIZADO | LABORATORIO HIDROLAB SANTIAGO | Análisis | Agua | No aplica | Fuentes de captación | ME-09-2007. ME-09. Determinación de Magnesio por Método Espectrofotometría de absorción atómica con aspiración directa.. .2007. SISS. | - | - | Magnesio total | -
003-01 | 12711-P | AUTORIZADO | LABORATORIO HIDROLAB SANTIAGO | Análisis | Agua | calidad | Agua potable/bebida | ME-10-2007. ME-10. Determinación de Selenio por Método Espectrofotometría de absorción atómica con generación de hidruros.. .2007. SISS. | - | - | Selenio total | -
003-01 | 12712-P | AUTORIZADO | LABORATORIO HIDROLAB SANTIAGO | Análisis | Agua | No aplica | Fuentes de captación | ME-10-2007. ME-10. Determinación de Selenio por Método Espectrofotometría de absorción atómica con generación de hidruros.. .2007. SISS. | - | - | Selenio total | -
003-01 | 12713-P | AUTORIZADO | LABORATORIO HIDROLAB SANTIAGO | Análisis | Agua | Calidad | Agua potable/bebida | ME-11-2007. ME-11. Determinación de Cinc por Método Espectrofotometría de absorción atómica con aspiración directa.. .2007. SISS. | - | - | Cinc total | -
003-01 | 12714-P | AUTORIZADO | LABORATORIO HIDROLAB SANTIAGO | Análisis | Agua | No aplica | Fuentes de captación | ME-11-2007. ME-11. Determinación de Cinc por Método Espectrofotometría de absorción atómica con aspiración directa.. .2007. SISS. | - | - | Cinc total | -
003-01 | 12715-P | AUTORIZADO | LABORATORIO HIDROLAB SANTIAGO | Análisis | Agua | Calidad | Agua potable/bebida | ME-12-2007. ME-12. Determinación de Arsénico por Método Espectrofotometría de absorción atómica con generación de hidruros.. .2007. SISS. | - | - | Arsénico total | -
003-01 | 12716-P | AUTORIZADO | LABORATORIO HIDROLAB SANTIAGO | Análisis | Agua | No aplica | Fuentes de captación | ME-12-2007. ME-12. Determinación de Arsénico por Método Espectrofotometría de absorción atómica con generación de hidruros.. .2007. SISS. | - | - | Arsénico total | -
003-01 | 12717-P | AUTORIZADO | LABORATORIO HIDROLAB SANTIAGO | Análisis | Agua | Calidad | Agua potable/bebida | ME-13-2007. ME-13. Determinación de Cadmio por Método Espectrofotometría de absorción atómica con aspiración directa.. .2007. SISS. | - | - | Cadmio total | -
003-01 | 12718-P | AUTORIZADO | LABORATORIO HIDROLAB SANTIAGO | Análisis | Agua | No aplica | Fuentes de captación | ME-13-2007. ME-13. Determinación de Cadmio por Método Espectrofotometría de absorción atómica con aspiración directa.. .2007. SISS. | - | - | Cadmio total | -
003-01 | 12719-P | AUTORIZADO | LABORATORIO HIDROLAB SANTIAGO | Análisis | Agua | Calidad | Agua potable/bebida | ME-14-2007. ME-14. Determinación de Cianuro por Método Espectrofotometría de absorción molecular UV-VIS.. .2007. SISS. | - | - | Cianuro total | -
003-01 | 12720-P | AUTORIZADO | LABORATORIO HIDROLAB SANTIAGO | Análisis | Agua | No aplica | Fuentes de captación | ME-14-2007. ME-14. Determinación de Cianuro por Método Espectrofotometría de absorción molecular UV-VIS.. .2007. SISS. | - | - | Cianuro total | -
003-01 | 12721-P | AUTORIZADO | LABORATORIO HIDROLAB SANTIAGO | Análisis | Agua | Calidad | Agua potable/bebida | ME-15-2007. ME-15. Determinación de Mercurio por Método Espectrofotometría de absorción atómica con generación de vapor atómico de Hg.. .2007. SISS. | - | - | Mercurio total | -
003-01 | 12722-P | AUTORIZADO | LABORATORIO HIDROLAB SANTIAGO | Análisis | Agua | No aplica | Fuentes de captación | ME-15-2007. ME-15. Determinación de Mercurio por Método Espectrofotometría de absorción atómica con generación de vapor atómico de Hg.. .2007. SISS. | - | - | Mercurio total | -
003-01 | 12723-P | AUTORIZADO | LABORATORIO HIDROLAB SANTIAGO | Análisis | Agua | Calidad | Agua potable/bebida | ME-16-2007. ME-16. Determinación de Nitrato por Método Electrodo Especifico.. .2007. SISS. | - | - | Nitrato | -
003-01 | 12724-P | AUTORIZADO | LABORATORIO HIDROLAB SANTIAGO | Análisis | Agua | No aplica | Fuentes de captación | ME-16-2007. ME-16. Determinación de Nitrato por Método Electrodo Especifico.. .2007. SISS. | - | - | Nitrato | -
003-01 | 12726-P | AUTORIZADO | LABORATORIO HIDROLAB SANTIAGO | Análisis | Agua | Calidad | Agua potable/bebida | ME-18-2007. ME-18. Determinación de Plomo por Método Espectrofotometría de absorción atómica con aspiración directa.. .2007. SISS. | - | - | Plomo total | -
003-01 | 12727-P | AUTORIZADO | LABORATORIO HIDROLAB SANTIAGO | Análisis | Agua | No aplica | Fuentes de captación | ME-18-2007. ME-18. Determinación de Plomo por Método Espectrofotometría de absorción atómica con aspiración directa.. .2007. SISS. | - | - | Plomo total | -
003-01 | 12728-P | AUTORIZADO | LABORATORIO HIDROLAB SANTIAGO | Análisis | Agua | Calidad | Agua potable/bebida | ME-19-2007. ME-19. Determinación de Benceno, Tolueno y Xilenos por Método Cromatografía gaseosa usando head space.. .2007. SISS. | - | - | Benceno | -
003-01 | 12729-P | AUTORIZADO | LABORATORIO HIDROLAB SANTIAGO | Análisis | Agua | Calidad | Agua potable/bebida | ME-19-2007. ME-19. Determinación de Benceno, Tolueno y Xilenos por Método Cromatografía gaseosa usando head space.. .2007. SISS. | - | - | Xilenos | -
003-01 | 12730-P | AUTORIZADO | LABORATORIO HIDROLAB SANTIAGO | Análisis | Agua | Calidad | Agua potable/bebida | ME-19-2007. ME-19. Determinación de Benceno, Tolueno y Xilenos por Método Cromatografía gaseosa usando head space.. .2007. SISS. | - | - | Tolueno | -
003-01 | 12731-P | AUTORIZADO | LABORATORIO HIDROLAB SANTIAGO | Análisis | Agua | No aplica | Fuentes de captación | ME-19-2007. ME-19. Determinación de Benceno, Tolueno y Xilenos por Método Cromatografía gaseosa usando head space.. .2007. SISS. | - | - | Benceno | -
003-01 | 12732-P | AUTORIZADO | LABORATORIO HIDROLAB SANTIAGO | Análisis | Agua | No aplica | Fuentes de captación | ME-19-2007. ME-19. Determinación de Benceno, Tolueno y Xilenos por Método Cromatografía gaseosa usando head space.. .2007. SISS. | - | - | Tolueno | -
003-01 | 12733-P | AUTORIZADO | LABORATORIO HIDROLAB SANTIAGO | Análisis | Agua | No aplica | Fuentes de captación | ME-19-2007. ME-19. Determinación de Benceno, Tolueno y Xilenos por Método Cromatografía gaseosa usando head space.. .2007. SISS. | - | - | Xilenos | -
003-01 | 12734-P | AUTORIZADO | LABORATORIO HIDROLAB SANTIAGO | Análisis | Agua | Calidad | Agua potable/bebida | ME-17-2007. ME-17. Determinación de Nitrito por Método Espectrofotometría de absorción molecular UV-VIS.. .2007. SISS. | - | - | Nitrito | -
003-01 | 12735-P | AUTORIZADO | LABORATORIO HIDROLAB SANTIAGO | Análisis | Agua | No aplica | Fuentes de captación | ME-17-2007. ME-17. Determinación de Nitrito por Método Espectrofotometría de absorción molecular UV-VIS.. .2007. SISS. | - | - | Nitrito | -
003-01 | 12736-P | AUTORIZADO | LABORATORIO HIDROLAB SANTIAGO | Análisis | Agua | Calidad | Agua potable/bebida | ME-20-2007. ME-20. Determinación de Lindano, Metoxicloro y DDT+DDD+DDE por Método Cromatografía gaseosa con detector de captura electrónica.. .2007. SISS. | - | - | 4,4'-DDT | -
003-01 | 12737-P | AUTORIZADO | LABORATORIO HIDROLAB SANTIAGO | Análisis | Agua | Calidad | Agua potable/bebida | ME-20-2007. ME-20. Determinación de Lindano, Metoxicloro y DDT+DDD+DDE por Método Cromatografía gaseosa con detector de captura electrónica.. .2007. SISS. | - | - | DDD+DDE | -
003-01 | 12738-P | AUTORIZADO | LABORATORIO HIDROLAB SANTIAGO | Análisis | Agua | Calidad | Agua potable/bebida | ME-20-2007. ME-20. Determinación de Lindano, Metoxicloro y DDT+DDD+DDE por Método Cromatografía gaseosa con detector de captura electrónica.. .2007. SISS. | - | - | Metoxicloro | -
003-01 | 12739-P | AUTORIZADO | LABORATORIO HIDROLAB SANTIAGO | Análisis | Agua | Calidad | Agua potable/bebida | ME-20-2007. ME-20. Determinación de Lindano, Metoxicloro y DDT+DDD+DDE por Método Cromatografía gaseosa con detector de captura electrónica.. .2007. SISS. | - | - | Lindano | -
003-01 | 12740-P | AUTORIZADO | LABORATORIO HIDROLAB SANTIAGO | Análisis | Agua | No aplica | Fuentes de captación | ME-20-2007. ME-20. Determinación de Lindano, Metoxicloro y DDT+DDD+DDE por Método Cromatografía gaseosa con detector de captura electrónica.. .2007. SISS. | - | - | 4,4'-DDT | -
003-01 | 12741-P | AUTORIZADO | LABORATORIO HIDROLAB SANTIAGO | Análisis | Agua | No aplica | Fuentes de captación | ME-20-2007. ME-20. Determinación de Lindano, Metoxicloro y DDT+DDD+DDE por Método Cromatografía gaseosa con detector de captura electrónica.. .2007. SISS. | - | - | DDD+DDE | -
003-01 | 12742-P | AUTORIZADO | LABORATORIO HIDROLAB SANTIAGO | Análisis | Agua | No aplica | Fuentes de captación | ME-20-2007. ME-20. Determinación de Lindano, Metoxicloro y DDT+DDD+DDE por Método Cromatografía gaseosa con detector de captura electrónica.. .2007. SISS. | - | - | Metoxicloro | -
003-01 | 12743-P | AUTORIZADO | LABORATORIO HIDROLAB SANTIAGO | Análisis | Agua | No aplica | Fuentes de captación | ME-20-2007. ME-20. Determinación de Lindano, Metoxicloro y DDT+DDD+DDE por Método Cromatografía gaseosa con detector de captura electrónica.. .2007. SISS. | - | - | Lindano | -
003-01 | 12744-P | AUTORIZADO | LABORATORIO HIDROLAB SANTIAGO | Análisis | Agua | Calidad | Agua potable/bebida | ME-21-2007. ME-21. Determinación de 2,4 D y Pentaclorofenol por Método Cromatografía gaseosa con detector de captura electrónica. .2007. SISS. | - | - | 2,4 - D (Ácido 2,4 diclorofenoxiacético) | -
003-01 | 12745-P | AUTORIZADO | LABORATORIO HIDROLAB SANTIAGO | Análisis | Agua | Calidad | Agua potable/bebida | ME-21-2007. ME-21. Determinación de 2,4 D y Pentaclorofenol por Método Cromatografía gaseosa con detector de captura electrónica. .2007. SISS. | - | - | Pentaclorofenol | -
003-01 | 12746-P | AUTORIZADO | LABORATORIO HIDROLAB SANTIAGO | Análisis | Agua | No aplica | Fuentes de captación | ME-21-2007. ME-21. Determinación de 2,4 D y Pentaclorofenol por Método Cromatografía gaseosa con detector de captura electrónica. .2007. SISS. | - | - | 2,4 - D (Ácido 2,4 diclorofenoxiacético) | -
003-01 | 12747-P | AUTORIZADO | LABORATORIO HIDROLAB SANTIAGO | Análisis | Agua | No aplica | Fuentes de captación | ME-21-2007. ME-21. Determinación de 2,4 D y Pentaclorofenol por Método Cromatografía gaseosa con detector de captura electrónica. .2007. SISS. | - | - | Pentaclorofenol | -
003-01 | 12748-P | AUTORIZADO | LABORATORIO HIDROLAB SANTIAGO | Análisis | Agua | Calidad | Agua potable/bebida | ME-22-2007. ME-22. Determinación de Trihalometanos THM (dibromoclorometano, bromodiclorometano, tribromometano, triclorometano) y de Tetracloroeteno por Método Cromatografía gaseosa con detector de captura electrónica. .2007. SISS. | - | - | Bromodiclorometano (Diclorobromometano) | -
003-01 | 12749-P | AUTORIZADO | LABORATORIO HIDROLAB SANTIAGO | Análisis | Agua | Calidad | Agua potable/bebida | ME-22-2007. ME-22. Determinación de Trihalometanos THM (dibromoclorometano, bromodiclorometano, tribromometano, triclorometano) y de Tetracloroeteno por Método Cromatografía gaseosa con detector de captura electrónica. .2007. SISS. | - | - | Dibromoclorometano | -
003-01 | 12750-P | AUTORIZADO | LABORATORIO HIDROLAB SANTIAGO | Análisis | Agua | Calidad | Agua potable/bebida | ME-22-2007. ME-22. Determinación de Trihalometanos THM (dibromoclorometano, bromodiclorometano, tribromometano, triclorometano) y de Tetracloroeteno por Método Cromatografía gaseosa con detector de captura electrónica. .2007. SISS. | - | - | Tribromometano (Bromoformo) | -
003-01 | 12751-P | AUTORIZADO | LABORATORIO HIDROLAB SANTIAGO | Análisis | Agua | Calidad | Agua potable/bebida | ME-22-2007. ME-22. Determinación de Trihalometanos THM (dibromoclorometano, bromodiclorometano, tribromometano, triclorometano) y de Tetracloroeteno por Método Cromatografía gaseosa con detector de captura electrónica. .2007. SISS. | - | - | Triclorometano | -
003-01 | 12752-P | AUTORIZADO | LABORATORIO HIDROLAB SANTIAGO | Análisis | Agua | Calidad | Agua potable/bebida | ME-22-2007. ME-22. Determinación de Trihalometanos THM (dibromoclorometano, bromodiclorometano, tribromometano, triclorometano) y de Tetracloroeteno por Método Cromatografía gaseosa con detector de captura electrónica. .2007. SISS. | - | - | Tetracloroeteno (Tetracloroetileno) | -
003-01 | 12753-P | AUTORIZADO | LABORATORIO HIDROLAB SANTIAGO | Análisis | Agua | No aplica | Fuentes de captación | ME-22-2007. ME-22. Determinación de Trihalometanos THM (dibromoclorometano, bromodiclorometano, tribromometano, triclorometano) y de Tetracloroeteno por Método Cromatografía gaseosa con detector de captura electrónica. .2007. SISS. | - | - | Tetracloroeteno (Tetracloroetileno) | -
003-01 | 12754-P | AUTORIZADO | LABORATORIO HIDROLAB SANTIAGO | Análisis | Agua | No aplica | Fuentes de captación | ME-22-2007. ME-22. Determinación de Trihalometanos THM (dibromoclorometano, bromodiclorometano, tribromometano, triclorometano) y de Tetracloroeteno por Método Cromatografía gaseosa con detector de captura electrónica. .2007. SISS. | - | - | Bromodiclorometano (Diclorobromometano) | -
003-01 | 12755-P | AUTORIZADO | LABORATORIO HIDROLAB SANTIAGO | Análisis | Agua | No aplica | Fuentes de captación | ME-22-2007. ME-22. Determinación de Trihalometanos THM (dibromoclorometano, bromodiclorometano, tribromometano, triclorometano) y de Tetracloroeteno por Método Cromatografía gaseosa con detector de captura electrónica. .2007. SISS. | - | - | Dibromoclorometano | -
003-01 | 12756-P | AUTORIZADO | LABORATORIO HIDROLAB SANTIAGO | Análisis | Agua | No aplica | Fuentes de captación | ME-22-2007. ME-22. Determinación de Trihalometanos THM (dibromoclorometano, bromodiclorometano, tribromometano, triclorometano) y de Tetracloroeteno por Método Cromatografía gaseosa con detector de captura electrónica. .2007. SISS. | - | - | Tribromometano (Bromoformo) | -
003-01 | 12757-P | AUTORIZADO | LABORATORIO HIDROLAB SANTIAGO | Análisis | Agua | No aplica | Fuentes de captación | ME-22-2007. ME-22. Determinación de Trihalometanos THM (dibromoclorometano, bromodiclorometano, tribromometano, triclorometano) y de Tetracloroeteno por Método Cromatografía gaseosa con detector de captura electrónica. .2007. SISS. | - | - | Triclorometano | -
003-01 | 12759-P | AUTORIZADO | LABORATORIO HIDROLAB SANTIAGO | Análisis | Agua | Calidad | Agua potable/bebida | ME-23-2007. ME-23. Determinación de Monocloramina por Método Titrimétrico de DPD con FAS.. .2007. SISS. | - | - | Monocloroamina | -
003-01 | 12760-P | AUTORIZADO | LABORATORIO HIDROLAB SANTIAGO | Análisis | Agua | No aplica | Fuentes de captación | ME-23-2007. ME-23. Determinación de Monocloramina por Método Titrimétrico de DPD con FAS.. .2007. SISS. | - | - | Monocloroamina | -
003-01 | 12761-P | AUTORIZADO | LABORATORIO HIDROLAB SANTIAGO | Análisis | Agua | Calidad | Agua potable/bebida | ME-24-2007. ME-24. Determinación de Color verdadero por Método Pt-Co.. .2007. SISS. | - | - | Color Verdadero | -
003-01 | 12762-P | AUTORIZADO | LABORATORIO HIDROLAB SANTIAGO | Análisis | Agua | No aplica | Fuentes de captación | ME-24-2007. ME-24. Determinación de Color verdadero por Método Pt-Co.. .2007. SISS. | - | - | Color Verdadero | -
003-01 | 12763-P | AUTORIZADO | LABORATORIO HIDROLAB SANTIAGO | Análisis | Agua | Calidad | Agua potable/bebida | ME-25-2013. ME-25. Determinación de Olor por Método Organoléptico.. .2013. SISS. | - | - | Olor | -
003-01 | 12764-P | AUTORIZADO | LABORATORIO HIDROLAB SANTIAGO | Análisis | Agua | No aplica | Fuentes de captación | ME-25-2013. ME-25. Determinación de Olor por Método Organoléptico.. .2013. SISS. | - | - | Olor | -
003-01 | 12765-P | AUTORIZADO | LABORATORIO HIDROLAB SANTIAGO | Análisis | Agua | Calidad | Agua potable/bebida | ME-26-2013. ME-26. Determinación de Sabor por Método Organoléptico.. .2013. SISS. | - | - | Sabor | -
003-01 | 12766-P | AUTORIZADO | LABORATORIO HIDROLAB SANTIAGO | Análisis | Agua | No aplica | Fuentes de captación | ME-26-2013. ME-26. Determinación de Sabor por Método Organoléptico.. .2013. SISS. | - | - | Sabor | -
003-01 | 12767-P | AUTORIZADO | LABORATORIO HIDROLAB SANTIAGO | Análisis | Agua | calidad | Agua potable/bebida | ME-27-2007. ME-27. Determinación de Amoniaco por Método Electrodo EspecÍfico. .2007. SISS. | - | - | Amoníaco | -
003-01 | 12768-P | AUTORIZADO | LABORATORIO HIDROLAB SANTIAGO | Análisis | Agua | No aplica | Fuentes de captación | ME-27-2007. ME-27. Determinación de Amoniaco por Método Electrodo EspecÍfico. .2007. SISS. | - | - | Amoníaco | -
003-01 | 12769-P | AUTORIZADO | LABORATORIO HIDROLAB SANTIAGO | Análisis | Agua | Calidad | Agua potable/bebida | ME-28-2007. ME-28. Determinación de Cloruro por Método Argentométrico.. .2007. SISS. | - | - | Cloruro | -
003-01 | 12770-P | AUTORIZADO | LABORATORIO HIDROLAB SANTIAGO | Análisis | Agua | No aplica | Fuentes de captación | ME-28-2007. ME-28. Determinación de Cloruro por Método Argentométrico.. .2007. SISS. | - | - | Cloruro | -
003-01 | 12771-P | AUTORIZADO | LABORATORIO HIDROLAB SANTIAGO | Análisis | Agua | Calidad | Agua potable/bebida | ME-29-2007. ME-29. Determinación de pH por Método Electrométrico.. .2007. SISS. | - | - | pH | -
003-01 | 12772-P | AUTORIZADO | LABORATORIO HIDROLAB SANTIAGO | Análisis | Agua | No aplica | Fuentes de captación | ME-29-2007. ME-29. Determinación de pH por Método Electrométrico.. .2007. SISS. | - | - | pH | -
003-01 | 12773-P | AUTORIZADO | LABORATORIO HIDROLAB SANTIAGO | Análisis | Agua | Calidad | Agua potable/bebida | ME-30-2007. ME-30. Determinación de Sulfato por Método Gravimétrico con secado de residuos.. .2007. SISS. | - | - | Sulfato | -
003-01 | 12774-P | AUTORIZADO | LABORATORIO HIDROLAB SANTIAGO | Análisis | Agua | No aplica | Fuentes de captación | ME-30-2007. ME-30. Determinación de Sulfato por Método Gravimétrico con secado de residuos.. .2007. SISS. | - | - | Sulfato | -
003-01 | 12775-P | AUTORIZADO | LABORATORIO HIDROLAB SANTIAGO | Análisis | Agua | calidad | Agua potable/bebida | ME-31-2007. ME-31. Determinación de Solidos disueltos por Método Gravimétrico.. .2007. SISS. | - | - | Sólidos Disueltos Totales | -
003-01 | 12777-P | AUTORIZADO | LABORATORIO HIDROLAB SANTIAGO | Análisis | Agua | No aplica | Fuentes de captación | ME-31-2007. ME-31. Determinación de Solidos disueltos por Método Gravimétrico.. .2007. SISS. | - | - | Sólidos Disueltos Totales | -
003-01 | 12780-P | AUTORIZADO | LABORATORIO HIDROLAB SANTIAGO | Análisis | Agua | Calidad | Agua potable/bebida | ME-32-2007. ME-32. Determinación de Compuestos fenólicos por Método Espectrofotometría de absorción molecular UV-VIS.. .2007. SISS. | - | - | Compuestos fenólicos (Fenoles, ínidice de fenol) | -
003-01 | 12782-P | AUTORIZADO | LABORATORIO HIDROLAB SANTIAGO | Análisis | Agua | No aplica | Fuentes de captación | ME-32-2007. ME-32. Determinación de Compuestos fenólicos por Método Espectrofotometría de absorción molecular UV-VIS.. .2007. SISS. | - | - | Compuestos fenólicos (Fenoles, ínidice de fenol) | -
003-01 | 12783-P | AUTORIZADO | LABORATORIO HIDROLAB SANTIAGO | Análisis | Agua | Calidad | Agua potable/bebida | ME-33-2007. ME-33. Determinación de Cloro libre residual por Método D.P.D. Titrimétrico Ferroso (F.A.S.). Método utilizado para verificación de equipos de terreno.. .2007. SISS. | - | - | Cloro libre residual (Cloro libre) | -
003-01 | 12785-P | AUTORIZADO | LABORATORIO HIDROLAB SANTIAGO | Análisis | Agua | No aplica | Fuentes de captación | ME-33-2007. ME-33. Determinación de Cloro libre residual por Método D.P.D. Titrimétrico Ferroso (F.A.S.). Método utilizado para verificación de equipos de terreno.. .2007. SISS. | - | - | Cloro libre residual (Cloro libre) | -
003-01 | 12787-P | AUTORIZADO | LABORATORIO HIDROLAB SANTIAGO | Análisis | Agua | Calidad | Agua potable/bebida | 3120. B. Inductively Coupled Plasma (ICP) Method. Metals by Plasma Emission Spectroscopy . 22° Edición.2012. SM - APHA/AWWA/WEF. | - | - | Cadmio total | -
003-01 | 12788-P | AUTORIZADO | LABORATORIO HIDROLAB SANTIAGO | Análisis | Agua | Calidad | Agua potable/bebida | 3120. B. Inductively Coupled Plasma (ICP) Method. Metals by Plasma Emission Spectroscopy . 22° Edición.2012. SM - APHA/AWWA/WEF. | - | - | Cobre total | -
003-01 | 12789-P | AUTORIZADO | LABORATORIO HIDROLAB SANTIAGO | Análisis | Agua | Calidad | Agua potable/bebida | 3120. B. Inductively Coupled Plasma (ICP) Method. Metals by Plasma Emission Spectroscopy . 22° Edición.2012. SM - APHA/AWWA/WEF. | - | - | Cromo total | -
003-01 | 12790-P | AUTORIZADO | LABORATORIO HIDROLAB SANTIAGO | Análisis | Agua | Calidad | Agua potable/bebida | 3120. B. Inductively Coupled Plasma (ICP) Method. Metals by Plasma Emission Spectroscopy . 22° Edición.2012. SM - APHA/AWWA/WEF. | - | - | Hierro total | -
003-01 | 12791-P | AUTORIZADO | LABORATORIO HIDROLAB SANTIAGO | Análisis | Agua | Calidad | Agua potable/bebida | 3120. B. Inductively Coupled Plasma (ICP) Method. Metals by Plasma Emission Spectroscopy . 22° Edición.2012. SM - APHA/AWWA/WEF. | - | - | Magnesio total | -
003-01 | 12792-P | AUTORIZADO | LABORATORIO HIDROLAB SANTIAGO | Análisis | Agua | Calidad | Agua potable/bebida | 3120. B. Inductively Coupled Plasma (ICP) Method. Metals by Plasma Emission Spectroscopy . 22° Edición.2012. SM - APHA/AWWA/WEF. | - | - | Plomo total | -
003-01 | 12793-P | AUTORIZADO | LABORATORIO HIDROLAB SANTIAGO | Análisis | Agua | Calidad | Agua potable/bebida | 3120. B. Inductively Coupled Plasma (ICP) Method. Metals by Plasma Emission Spectroscopy . 22° Edición.2012. SM - APHA/AWWA/WEF. | - | - | Cinc total | -
003-01 | 12797-P | AUTORIZADO | LABORATORIO HIDROLAB SANTIAGO | Análisis | Agua | No aplica | Fuentes de captación | 3120. B. Inductively Coupled Plasma (ICP) Method. Metals by Plasma Emission Spectroscopy . 22° Edición.2012. SM - APHA/AWWA/WEF. | - | - | Cadmio total | -
003-01 | 12798-P | AUTORIZADO | LABORATORIO HIDROLAB SANTIAGO | Análisis | Agua | No aplica | Fuentes de captación | 3120. B. Inductively Coupled Plasma (ICP) Method. Metals by Plasma Emission Spectroscopy . 22° Edición.2012. SM - APHA/AWWA/WEF. | - | - | Cobre total | -
003-01 | 12799-P | AUTORIZADO | LABORATORIO HIDROLAB SANTIAGO | Análisis | Agua | No aplica | Fuentes de captación | 3120. B. Inductively Coupled Plasma (ICP) Method. Metals by Plasma Emission Spectroscopy . 22° Edición.2012. SM - APHA/AWWA/WEF. | - | - | Cromo total | -
003-01 | 12800-P | AUTORIZADO | LABORATORIO HIDROLAB SANTIAGO | Análisis | Agua | No aplica | Fuentes de captación | 3120. B. Inductively Coupled Plasma (ICP) Method. Metals by Plasma Emission Spectroscopy . 22° Edición.2012. SM - APHA/AWWA/WEF. | - | - | Hierro total | -
003-01 | 12801-P | AUTORIZADO | LABORATORIO HIDROLAB SANTIAGO | Análisis | Agua | No aplica | Fuentes de captación | 3120. B. Inductively Coupled Plasma (ICP) Method. Metals by Plasma Emission Spectroscopy . 22° Edición.2012. SM - APHA/AWWA/WEF. | - | - | Magnesio total | -
003-01 | 12802-P | AUTORIZADO | LABORATORIO HIDROLAB SANTIAGO | Análisis | Agua | No aplica | Fuentes de captación | 3120. B. Inductively Coupled Plasma (ICP) Method. Metals by Plasma Emission Spectroscopy . 22° Edición.2012. SM - APHA/AWWA/WEF. | - | - | Plomo total | -
003-01 | 12803-P | AUTORIZADO | LABORATORIO HIDROLAB SANTIAGO | Análisis | Agua | No aplica | Fuentes de captación | 3120. B. Inductively Coupled Plasma (ICP) Method. Metals by Plasma Emission Spectroscopy . 22° Edición.2012. SM - APHA/AWWA/WEF. | - | - | Cinc total | -
003-01 | 12805-P | AUTORIZADO | LABORATORIO HIDROLAB SANTIAGO | Análisis | Agua | Calidad | Agua potable/bebida | 4110. B. Ion Chromatography with Chemical Suppression of Eluent Conductivity . Determination of Anions by Ion Chromatography . 22° Edición.2012. SM - APHA/AWWA/WEF. | - | - | Cloruro | -
003-01 | 12806-P | AUTORIZADO | LABORATORIO HIDROLAB SANTIAGO | Análisis | Agua | Calidad | Agua potable/bebida | 4110. B. Ion Chromatography with Chemical Suppression of Eluent Conductivity . Determination of Anions by Ion Chromatography . 22° Edición.2012. SM - APHA/AWWA/WEF. | - | - | Fluoruro | -
003-01 | 12807-P | AUTORIZADO | LABORATORIO HIDROLAB SANTIAGO | Análisis | Agua | Calidad | Agua potable/bebida | 4110. B. Ion Chromatography with Chemical Suppression of Eluent Conductivity . Determination of Anions by Ion Chromatography . 22° Edición.2012. SM - APHA/AWWA/WEF. | - | - | Nitrato | -
003-01 | 12808-P | AUTORIZADO | LABORATORIO HIDROLAB SANTIAGO | Análisis | Agua | Calidad | Agua potable/bebida | 4110. B. Ion Chromatography with Chemical Suppression of Eluent Conductivity . Determination of Anions by Ion Chromatography . 22° Edición.2012. SM - APHA/AWWA/WEF. | - | - | Nitrito | -
003-01 | 12809-P | AUTORIZADO | LABORATORIO HIDROLAB SANTIAGO | Análisis | Agua | Calidad | Agua potable/bebida | 4110. B. Ion Chromatography with Chemical Suppression of Eluent Conductivity . Determination of Anions by Ion Chromatography . 22° Edición.2012. SM - APHA/AWWA/WEF. | - | - | Sulfato | -
003-01 | 12810-P | AUTORIZADO | LABORATORIO HIDROLAB SANTIAGO | Análisis | Agua | No aplica | Fuentes de captación | 4110. B. Ion Chromatography with Chemical Suppression of Eluent Conductivity . Determination of Anions by Ion Chromatography . 22° Edición.2012. SM - APHA/AWWA/WEF. | - | - | Cloruro | -
003-01 | 12811-P | AUTORIZADO | LABORATORIO HIDROLAB SANTIAGO | Análisis | Agua | No aplica | Fuentes de captación | 4110. B. Ion Chromatography with Chemical Suppression of Eluent Conductivity . Determination of Anions by Ion Chromatography . 22° Edición.2012. SM - APHA/AWWA/WEF. | - | - | Fluoruro | -
003-01 | 12812-P | AUTORIZADO | LABORATORIO HIDROLAB SANTIAGO | Análisis | Agua | No aplica | Fuentes de captación | 4110. B. Ion Chromatography with Chemical Suppression of Eluent Conductivity . Determination of Anions by Ion Chromatography . 22° Edición.2012. SM - APHA/AWWA/WEF. | - | - | Nitrato | -
003-01 | 12813-P | AUTORIZADO | LABORATORIO HIDROLAB SANTIAGO | Análisis | Agua | No aplica | Fuentes de captación | 4110. B. Ion Chromatography with Chemical Suppression of Eluent Conductivity . Determination of Anions by Ion Chromatography . 22° Edición.2012. SM - APHA/AWWA/WEF. | - | - | Nitrito | -
003-01 | 12814-P | AUTORIZADO | LABORATORIO HIDROLAB SANTIAGO | Análisis | Agua | No aplica | Fuentes de captación | 4110. B. Ion Chromatography with Chemical Suppression of Eluent Conductivity . Determination of Anions by Ion Chromatography . 22° Edición.2012. SM - APHA/AWWA/WEF. | - | - | Sulfato | -
003-01 | 12817-P | AUTORIZADO | LABORATORIO HIDROLAB SANTIAGO | Medición | Agua | Emisión | Aguas residuales | NCh2313/1.Of95. Parte 1. Determinación de Ph.. .1995. INN. | - | - | pH | -
003-01 | 41076-P | AUTORIZADO | LABORATORIO HIDROLAB SANTIAGO | Análisis | Agua | Emisión | Aguas residuales | NCh2313/1.Of95. Parte 1. Determinación de Ph.. .1995. INN. | - | - | pH | -
003-01 | 12818-P | AUTORIZADO | LABORATORIO HIDROLAB SANTIAGO | Medición | Agua | Emisión | Aguas residuales | NCh2313/2.Of95. Parte 2. Determinación de la temperatura.. .1995. INN. | - | - | Temperatura | -
003-01 | 41078-P | AUTORIZADO | LABORATORIO HIDROLAB SANTIAGO | Análisis | Agua | Emisión | Aguas residuales | NCh2313/2.Of95. Parte 2. Determinación de la temperatura.. .1995. INN. | - | - | Temperatura | -
003-01 | 12819-P | AUTORIZADO | LABORATORIO HIDROLAB SANTIAGO | Análisis | Agua | Emisión | Aguas residuales | NCh2313/3.Of95. Parte 3. Determinación de sólidos suspendidos totales secados a 103°C - 105°C. .1995. INN. | - | - | Sólidos suspendidos totales | -
003-01 | 12821-P | AUTORIZADO | LABORATORIO HIDROLAB SANTIAGO | Análisis | Agua | Emisión | Aguas residuales | NCh2313/4.Of95. Parte 4. Determinación de sólidos sedimentables - Método volumétrico. .1995. INN. | - | - | Sólidos sedimentables | -
003-01 | 12822-P | AUTORIZADO | LABORATORIO HIDROLAB SANTIAGO | Análisis | Agua | Emisión | Aguas residuales | NCh2313/5.Of2005. Parte 5. Determinación de la Demanda Bioquímica de Oxígeno (DBO5). .2005. INN. | - | - | DBO5 | -
003-01 | 12824-P | AUTORIZADO | LABORATORIO HIDROLAB SANTIAGO | Análisis | Agua | Emisión | Aguas residuales | NCh2313/6.Of97. Parte 6. Determinación de aceites y grasas. .1997. INN. | - | - | Aceites y grasas | -
003-01 | 12825-P | AUTORIZADO | LABORATORIO HIDROLAB SANTIAGO | Análisis | Agua | Emisión | Aguas residuales | NCh2313/7.Of97. Parte 7. Determinación de hidrocarburos totales. .1997. INN. | - | - | Hidrocarburos totales | -
003-01 | 12826-P | AUTORIZADO | LABORATORIO HIDROLAB SANTIAGO | Análisis | Agua | Emisión | Aguas residuales | NCh2313/9.Of96. Parte 9. Determinación de arsénico - Método de espectrofotometría de absorción atómica con generación continua de hidruros. .1996. INN. | - | - | Arsénico total | -
003-01 | 12827-P | AUTORIZADO | LABORATORIO HIDROLAB SANTIAGO | Análisis | Agua | Emisión | Aguas residuales | NCh2313/10.Of96. Parte 10. Determinación de metales pesados - Método de espectrofotometría de absorción atómica con llama. .1996. INN. | - | - | Cadmio total | -
003-01 | 12828-P | AUTORIZADO | LABORATORIO HIDROLAB SANTIAGO | Análisis | Agua | Emisión | Aguas residuales | NCh2313/10.Of96. Parte 10. Determinación de metales pesados - Método de espectrofotometría de absorción atómica con llama. .1996. INN. | - | - | Cobre total | -
003-01 | 12829-P | AUTORIZADO | LABORATORIO HIDROLAB SANTIAGO | Análisis | Agua | Emisión | Aguas residuales | NCh2313/10.Of96. Parte 10. Determinación de metales pesados - Método de espectrofotometría de absorción atómica con llama. .1996. INN. | - | - | Cromo total | -
003-01 | 12830-P | AUTORIZADO | LABORATORIO HIDROLAB SANTIAGO | Análisis | Agua | Emisión | Aguas residuales | NCh2313/10.Of96. Parte 10. Determinación de metales pesados - Método de espectrofotometría de absorción atómica con llama. .1996. INN. | - | - | Hierro total | -
003-01 | 12831-P | AUTORIZADO | LABORATORIO HIDROLAB SANTIAGO | Análisis | Agua | Emisión | Aguas residuales | NCh2313/10.Of96. Parte 10. Determinación de metales pesados - Método de espectrofotometría de absorción atómica con llama. .1996. INN. | - | - | Manganeso total | -
003-01 | 12832-P | AUTORIZADO | LABORATORIO HIDROLAB SANTIAGO | Análisis | Agua | Emisión | Aguas residuales | NCh2313/10.Of96. Parte 10. Determinación de metales pesados - Método de espectrofotometría de absorción atómica con llama. .1996. INN. | - | - | Níquel total | -
003-01 | 12833-P | AUTORIZADO | LABORATORIO HIDROLAB SANTIAGO | Análisis | Agua | Emisión | Aguas residuales | NCh2313/10.Of96. Parte 10. Determinación de metales pesados - Método de espectrofotometría de absorción atómica con llama. .1996. INN. | - | - | Plomo total | -
003-01 | 12834-P | AUTORIZADO | LABORATORIO HIDROLAB SANTIAGO | Análisis | Agua | Emisión | Aguas residuales | NCh2313/10.Of96. Parte 10. Determinación de metales pesados - Método de espectrofotometría de absorción atómica con llama. .1996. INN. | - | - | Cinc total | -
003-01 | 12835-P | AUTORIZADO | LABORATORIO HIDROLAB SANTIAGO | Análisis | Agua | Emisión | Aguas residuales | NCh2313/11.Of96. Parte 11. Determinación de cromo hexavalente - Método de espectrofotometría de absorción atómica. .1996. INN. | - | - | Cromo hexavalente | -
003-01 | 12836-P | AUTORIZADO | LABORATORIO HIDROLAB SANTIAGO | Análisis | Agua | Emisión | Aguas residuales | NCh2313/12.Of96. Parte 12. Determinación de mercurio - Método de espectrofotometría de absorción atómica con generación de vapor frío. .1996. INN. | - | - | Mercurio total | -
003-01 | 12837-P | AUTORIZADO | LABORATORIO HIDROLAB SANTIAGO | Análisis | Agua | Emisión | Aguas residuales | NCh2313/13.Of98. Parte 13. Determinación de molibdeno por espectrofotometría de absorción atómica con llama. .1998. INN. | - | - | Molibdeno total | -
003-01 | 12838-P | AUTORIZADO | LABORATORIO HIDROLAB SANTIAGO | Análisis | Agua | Emisión | Aguas residuales | NCh2313/14.Of97. Parte 14. Determinación de cianuro total. .1997. INN. | - | - | Cianuro total | -
003-01 | 12839-P | AUTORIZADO | LABORATORIO HIDROLAB SANTIAGO | Análisis | Agua | Emisión | Aguas residuales | NCh2313/15.Of97. Parte 15. Determinación de fósforo total. .1997. INN. | - | - | Fósforo total | -
003-01 | 12840-P | AUTORIZADO | LABORATORIO HIDROLAB SANTIAGO | Análisis | Agua | Emisión | Aguas residuales | NCh2313/16Of.97. Parte 16: Determinación de nitrógeno amoniacal. . .1997. INN. | - | - | Nitrógeno amoniacal | -
003-01 | 12841-P | AUTORIZADO | LABORATORIO HIDROLAB SANTIAGO | Análisis | Agua | Emisión | Aguas residuales | NCh2313/17.Of97. Parte 17. Determinación de sulfuro total. .1997. INN. | - | - | Sulfuro | -
003-01 | 12842-P | AUTORIZADO | LABORATORIO HIDROLAB SANTIAGO | Análisis | Agua | Emisión | Aguas residuales | NCh2313/18.Of97. Parte 18. Determinación de sulfato disuelto por calcinación de residuo. .1997. INN. | - | - | Sulfatos disueltos | -
003-01 | 12843-P | AUTORIZADO | LABORATORIO HIDROLAB SANTIAGO | Análisis | Agua | Emisión | Aguas residuales | NCh2313/19.Of2001. Parte 19. Determinación del índice de fenol - Método espectrométrico de la 4-aminoantipirina después de destilación. .2001. INN. | - | - | Índice de Fenol (Fenoles, compuestos fenólicos) | -
003-01 | 12847-P | AUTORIZADO | LABORATORIO HIDROLAB SANTIAGO | Análisis | Agua | Emisión | Aguas residuales | NCh2313/21.Of97. Parte 21. Determinación del poder espumógeno. .1997. INN. | - | - | Poder espumógeno | -
003-01 | 12848-P | AUTORIZADO | LABORATORIO HIDROLAB SANTIAGO | Análisis | Agua | Emisión | Aguas residuales | NCh2313/24.Of97. Parte 24. Determinación de la demanda química de oxígeno (DQO). .1997. INN. | - | - | DQO | -
003-01 | 12849-P | AUTORIZADO | LABORATORIO HIDROLAB SANTIAGO | Análisis | Agua | Emisión | Aguas residuales | NCh2313/27.Of98. Parte 27. Determinación de surfactantes aniónicos - Método para sustancias activas al azul de metileno (SAAM). .1998. INN. | - | - | Surfactantes aniónicos (SAAM) | -
003-01 | 12850-P | AUTORIZADO | LABORATORIO HIDROLAB SANTIAGO | Análisis | Agua | Emisión | Aguas residuales | NCh2313/28.Of98. Parte 28. Determinación de nitrógeno Kjeldahl - Método potenciométrico con digestión previa. .1998. INN. | - | - | Nitrógeno total Kjeldahl | -
003-01 | 12851-P | AUTORIZADO | LABORATORIO HIDROLAB SANTIAGO | Análisis | Agua | Emisión | Aguas residuales | NCh2313/29.Of99. Parte 29. Determinación de pentaclorofenol y algunos herbicidas organoclorados - Método por cromatografía gaseosa con detector de captura electrónica (ECD). .1999. INN. | - | - | Pentaclorofenol | -
003-01 | 12852-P | AUTORIZADO | LABORATORIO HIDROLAB SANTIAGO | Análisis | Agua | Emisión | Aguas residuales | NCh2313/30.Of99. Parte 30. Determinación de selenio - Método de espectrofotometría de absorción atómica por generación continua de hidruros. .1999. INN. | - | - | Selenio total | -
003-01 | 12853-P | AUTORIZADO | LABORATORIO HIDROLAB SANTIAGO | Análisis | Agua | Emisión | Aguas residuales | NCh2313/31.Of99. Parte 31. Determinación de benceno y algunos derivados - Método por cromatografía gaseosa usando head-space. .1999. INN. | - | - | Etilbenceno | -
003-01 | 12854-P | AUTORIZADO | LABORATORIO HIDROLAB SANTIAGO | Análisis | Agua | Emisión | Aguas residuales | NCh2313/31.Of99. Parte 31. Determinación de benceno y algunos derivados - Método por cromatografía gaseosa usando head-space. .1999. INN. | - | - | Benceno | -
003-01 | 12855-P | AUTORIZADO | LABORATORIO HIDROLAB SANTIAGO | Análisis | Agua | Emisión | Aguas residuales | NCh2313/31.Of99. Parte 31. Determinación de benceno y algunos derivados - Método por cromatografía gaseosa usando head-space. .1999. INN. | - | - | Tolueno | -
003-01 | 12856-P | AUTORIZADO | LABORATORIO HIDROLAB SANTIAGO | Análisis | Agua | Emisión | Aguas residuales | NCh2313/31.Of99. Parte 31. Determinación de benceno y algunos derivados - Método por cromatografía gaseosa usando head-space. .1999. INN. | - | - | Xilenos | -
003-01 | 12857-P | AUTORIZADO | LABORATORIO HIDROLAB SANTIAGO | Análisis | Agua | Emisión | Aguas residuales | NCh2313/32.Of99. Parte 32. Determinación de cloruro - Método argentométrico de Mohr. .1999. INN. | - | - | Cloruro | -
003-01 | 12858-P | AUTORIZADO | LABORATORIO HIDROLAB SANTIAGO | Análisis | Agua | Emisión | Aguas residuales | NCh2313/33.Of99. Parte 33. Determinación de fluoruro - Método potenciométrico después de destilación. .1999. INN. | - | - | Fluoruro | -
003-01 | 12859-P | AUTORIZADO | LABORATORIO HIDROLAB SANTIAGO | Análisis | Agua | Emisión | Aguas residuales | NCh2313/25.Of97. Parte 25. Determinación de metales por espectroscopía de emisión de plasma - Método de plasma acoplado inductivamente (I.C.P.). .1997. INN. | - | - | Aluminio total | -
003-01 | 12860-P | AUTORIZADO | LABORATORIO HIDROLAB SANTIAGO | Análisis | Agua | Emisión | Aguas residuales | NCh2313/25.Of97. Parte 25. Determinación de metales por espectroscopía de emisión de plasma - Método de plasma acoplado inductivamente (I.C.P.). .1997. INN. | - | - | Antimonio total | -
003-01 | 12861-P | AUTORIZADO | LABORATORIO HIDROLAB SANTIAGO | Análisis | Agua | Emisión | Aguas residuales | NCh2313/25.Of97. Parte 25. Determinación de metales por espectroscopía de emisión de plasma - Método de plasma acoplado inductivamente (I.C.P.). .1997. INN. | - | - | Arsénico total | -
003-01 | 12862-P | AUTORIZADO | LABORATORIO HIDROLAB SANTIAGO | Análisis | Agua | Emisión | Aguas residuales | NCh2313/25.Of97. Parte 25. Determinación de metales por espectroscopía de emisión de plasma - Método de plasma acoplado inductivamente (I.C.P.). .1997. INN. | - | - | Bario total | -
003-01 | 12863-P | AUTORIZADO | LABORATORIO HIDROLAB SANTIAGO | Análisis | Agua | Emisión | Aguas residuales | NCh2313/25.Of97. Parte 25. Determinación de metales por espectroscopía de emisión de plasma - Método de plasma acoplado inductivamente (I.C.P.). .1997. INN. | - | - | Berilio total | -
003-01 | 12864-P | AUTORIZADO | LABORATORIO HIDROLAB SANTIAGO | Análisis | Agua | Emisión | Aguas residuales | NCh2313/25.Of97. Parte 25. Determinación de metales por espectroscopía de emisión de plasma - Método de plasma acoplado inductivamente (I.C.P.). .1997. INN. | - | - | Bismuto total | -
003-01 | 12865-P | AUTORIZADO | LABORATORIO HIDROLAB SANTIAGO | Análisis | Agua | Emisión | Aguas residuales | NCh2313/25.Of97. Parte 25. Determinación de metales por espectroscopía de emisión de plasma - Método de plasma acoplado inductivamente (I.C.P.). .1997. INN. | - | - | Boro total | -
003-01 | 12866-P | AUTORIZADO | LABORATORIO HIDROLAB SANTIAGO | Análisis | Agua | Emisión | Aguas residuales | NCh2313/25.Of97. Parte 25. Determinación de metales por espectroscopía de emisión de plasma - Método de plasma acoplado inductivamente (I.C.P.). .1997. INN. | - | - | Cadmio total | -
003-01 | 12867-P | AUTORIZADO | LABORATORIO HIDROLAB SANTIAGO | Análisis | Agua | Emisión | Aguas residuales | NCh2313/25.Of97. Parte 25. Determinación de metales por espectroscopía de emisión de plasma - Método de plasma acoplado inductivamente (I.C.P.). .1997. INN. | - | - | Calcio total | -
003-01 | 12868-P | AUTORIZADO | LABORATORIO HIDROLAB SANTIAGO | Análisis | Agua | Emisión | Aguas residuales | NCh2313/25.Of97. Parte 25. Determinación de metales por espectroscopía de emisión de plasma - Método de plasma acoplado inductivamente (I.C.P.). .1997. INN. | - | - | Cobalto total | -
003-01 | 12869-P | AUTORIZADO | LABORATORIO HIDROLAB SANTIAGO | Análisis | Agua | Emisión | Aguas residuales | NCh2313/25.Of97. Parte 25. Determinación de metales por espectroscopía de emisión de plasma - Método de plasma acoplado inductivamente (I.C.P.). .1997. INN. | - | - | Cobre total | -
003-01 | 12870-P | AUTORIZADO | LABORATORIO HIDROLAB SANTIAGO | Análisis | Agua | Emisión | Aguas residuales | NCh2313/25.Of97. Parte 25. Determinación de metales por espectroscopía de emisión de plasma - Método de plasma acoplado inductivamente (I.C.P.). .1997. INN. | - | - | Cromo total | -
003-01 | 12871-P | AUTORIZADO | LABORATORIO HIDROLAB SANTIAGO | Análisis | Agua | Emisión | Aguas residuales | NCh2313/25.Of97. Parte 25. Determinación de metales por espectroscopía de emisión de plasma - Método de plasma acoplado inductivamente (I.C.P.). .1997. INN. | - | - | Estaño total | -
003-01 | 12872-P | AUTORIZADO | LABORATORIO HIDROLAB SANTIAGO | Análisis | Agua | Emisión | Aguas residuales | NCh2313/25.Of97. Parte 25. Determinación de metales por espectroscopía de emisión de plasma - Método de plasma acoplado inductivamente (I.C.P.). .1997. INN. | - | - | Estroncio total | -
003-01 | 12873-P | AUTORIZADO | LABORATORIO HIDROLAB SANTIAGO | Análisis | Agua | Emisión | Aguas residuales | NCh2313/25.Of97. Parte 25. Determinación de metales por espectroscopía de emisión de plasma - Método de plasma acoplado inductivamente (I.C.P.). .1997. INN. | - | - | Hierro total | -
003-01 | 12874-P | AUTORIZADO | LABORATORIO HIDROLAB SANTIAGO | Análisis | Agua | Emisión | Aguas residuales | NCh2313/25.Of97. Parte 25. Determinación de metales por espectroscopía de emisión de plasma - Método de plasma acoplado inductivamente (I.C.P.). .1997. INN. | - | - | Litio total | -
003-01 | 12875-P | AUTORIZADO | LABORATORIO HIDROLAB SANTIAGO | Análisis | Agua | Emisión | Aguas residuales | NCh2313/25.Of97. Parte 25. Determinación de metales por espectroscopía de emisión de plasma - Método de plasma acoplado inductivamente (I.C.P.). .1997. INN. | - | - | Magnesio total | -
003-01 | 12876-P | AUTORIZADO | LABORATORIO HIDROLAB SANTIAGO | Análisis | Agua | Emisión | Aguas residuales | NCh2313/25.Of97. Parte 25. Determinación de metales por espectroscopía de emisión de plasma - Método de plasma acoplado inductivamente (I.C.P.). .1997. INN. | - | - | Manganeso total | -
003-01 | 12877-P | AUTORIZADO | LABORATORIO HIDROLAB SANTIAGO | Análisis | Agua | Emisión | Aguas residuales | NCh2313/25.Of97. Parte 25. Determinación de metales por espectroscopía de emisión de plasma - Método de plasma acoplado inductivamente (I.C.P.). .1997. INN. | - | - | Molibdeno total | -
003-01 | 12878-P | AUTORIZADO | LABORATORIO HIDROLAB SANTIAGO | Análisis | Agua | Emisión | Aguas residuales | NCh2313/25.Of97. Parte 25. Determinación de metales por espectroscopía de emisión de plasma - Método de plasma acoplado inductivamente (I.C.P.). .1997. INN. | - | - | Níquel total | -
003-01 | 12879-P | AUTORIZADO | LABORATORIO HIDROLAB SANTIAGO | Análisis | Agua | Emisión | Aguas residuales | NCh2313/25.Of97. Parte 25. Determinación de metales por espectroscopía de emisión de plasma - Método de plasma acoplado inductivamente (I.C.P.). .1997. INN. | - | - | Plata total | -
003-01 | 12880-P | AUTORIZADO | LABORATORIO HIDROLAB SANTIAGO | Análisis | Agua | Emisión | Aguas residuales | NCh2313/25.Of97. Parte 25. Determinación de metales por espectroscopía de emisión de plasma - Método de plasma acoplado inductivamente (I.C.P.). .1997. INN. | - | - | Plomo total | -
003-01 | 12881-P | AUTORIZADO | LABORATORIO HIDROLAB SANTIAGO | Análisis | Agua | Emisión | Aguas residuales | NCh2313/25.Of97. Parte 25. Determinación de metales por espectroscopía de emisión de plasma - Método de plasma acoplado inductivamente (I.C.P.). .1997. INN. | - | - | Potasio total | -
003-01 | 12882-P | AUTORIZADO | LABORATORIO HIDROLAB SANTIAGO | Análisis | Agua | Emisión | Aguas residuales | NCh2313/25.Of97. Parte 25. Determinación de metales por espectroscopía de emisión de plasma - Método de plasma acoplado inductivamente (I.C.P.). .1997. INN. | - | - | Selenio total | -
003-01 | 12884-P | AUTORIZADO | LABORATORIO HIDROLAB SANTIAGO | Análisis | Agua | Emisión | Aguas residuales | NCh2313/25.Of97. Parte 25. Determinación de metales por espectroscopía de emisión de plasma - Método de plasma acoplado inductivamente (I.C.P.). .1997. INN. | - | - | Sodio total | -
003-01 | 12885-P | AUTORIZADO | LABORATORIO HIDROLAB SANTIAGO | Análisis | Agua | Emisión | Aguas residuales | NCh2313/25.Of97. Parte 25. Determinación de metales por espectroscopía de emisión de plasma - Método de plasma acoplado inductivamente (I.C.P.). .1997. INN. | - | - | Vanadio total | -
003-01 | 12886-P | AUTORIZADO | LABORATORIO HIDROLAB SANTIAGO | Análisis | Agua | Emisión | Aguas residuales | NCh2313/25.Of97. Parte 25. Determinación de metales por espectroscopía de emisión de plasma - Método de plasma acoplado inductivamente (I.C.P.). .1997. INN. | - | - | Cinc total | -
003-01 | 13008-P | AUTORIZADO | LABORATORIO HIDROLAB SANTIAGO | Análisis | Agua | Calidad | Aguas crudas | 4500-B. C. Carmine Method . B Boron . 22° Edición.2012. SM - APHA/AWWA/WEF. | - | - | Boro total | -
003-01 | 13009-P | AUTORIZADO | LABORATORIO HIDROLAB SANTIAGO | Análisis | Agua | Calidad | Agua potable/bebida | 4500-B. C. Carmine Method . B Boron . 22° Edición.2012. SM - APHA/AWWA/WEF. | - | - | Boro total | -
003-01 | 13011-P | AUTORIZADO | LABORATORIO HIDROLAB SANTIAGO | Análisis | Agua | Calidad | Aguas crudas | 3111. B. Direct Air-Acetylene Flame Method . Metals by Flame Atomic Absorption Spectrometry . 22° Edición.2012. SM - APHA/AWWA/WEF. | - | - | Calcio total | -
003-01 | 13012-P | AUTORIZADO | LABORATORIO HIDROLAB SANTIAGO | Análisis | Agua | Calidad | Aguas crudas | 3111. B. Direct Air-Acetylene Flame Method . Metals by Flame Atomic Absorption Spectrometry . 22° Edición.2012. SM - APHA/AWWA/WEF. | - | - | Cobalto total | -
003-01 | 13013-P | AUTORIZADO | LABORATORIO HIDROLAB SANTIAGO | Análisis | Agua | Calidad | Aguas crudas | 3111. B. Direct Air-Acetylene Flame Method . Metals by Flame Atomic Absorption Spectrometry . 22° Edición.2012. SM - APHA/AWWA/WEF. | - | - | Cromo total | -
003-01 | 13014-P | AUTORIZADO | LABORATORIO HIDROLAB SANTIAGO | Análisis | Agua | Calidad | Aguas crudas | 3111. B. Direct Air-Acetylene Flame Method . Metals by Flame Atomic Absorption Spectrometry . 22° Edición.2012. SM - APHA/AWWA/WEF. | - | - | Litio total | -
003-01 | 13015-P | AUTORIZADO | LABORATORIO HIDROLAB SANTIAGO | Análisis | Agua | Calidad | Aguas crudas | 3111. B. Direct Air-Acetylene Flame Method . Metals by Flame Atomic Absorption Spectrometry . 22° Edición.2012. SM - APHA/AWWA/WEF. | - | - | Níquel total | -
003-01 | 13016-P | AUTORIZADO | LABORATORIO HIDROLAB SANTIAGO | Análisis | Agua | Calidad | Aguas crudas | 3111. B. Direct Air-Acetylene Flame Method . Metals by Flame Atomic Absorption Spectrometry . 22° Edición.2012. SM - APHA/AWWA/WEF. | - | - | Plata total | -
003-01 | 13017-P | AUTORIZADO | LABORATORIO HIDROLAB SANTIAGO | Análisis | Agua | Calidad | Aguas crudas | 3111. B. Direct Air-Acetylene Flame Method . Metals by Flame Atomic Absorption Spectrometry . 22° Edición.2012. SM - APHA/AWWA/WEF. | - | - | Potasio total | -
003-01 | 13018-P | AUTORIZADO | LABORATORIO HIDROLAB SANTIAGO | Análisis | Agua | Calidad | Aguas crudas | 3111. B. Direct Air-Acetylene Flame Method . Metals by Flame Atomic Absorption Spectrometry . 22° Edición.2012. SM - APHA/AWWA/WEF. | - | - | Sodio total | -
003-01 | 13019-P | AUTORIZADO | LABORATORIO HIDROLAB SANTIAGO | Análisis | Agua | Calidad | Agua potable/bebida | 3111. B. Direct Air-Acetylene Flame Method . Metals by Flame Atomic Absorption Spectrometry . 22° Edición.2012. SM - APHA/AWWA/WEF. | - | - | Calcio total | -
003-01 | 13020-P | AUTORIZADO | LABORATORIO HIDROLAB SANTIAGO | Análisis | Agua | Calidad | Agua potable/bebida | 3111. B. Direct Air-Acetylene Flame Method . Metals by Flame Atomic Absorption Spectrometry . 22° Edición.2012. SM - APHA/AWWA/WEF. | - | - | Cobalto total | -
003-01 | 13021-P | AUTORIZADO | LABORATORIO HIDROLAB SANTIAGO | Análisis | Agua | Calidad | Agua potable/bebida | 3111. B. Direct Air-Acetylene Flame Method . Metals by Flame Atomic Absorption Spectrometry . 22° Edición.2012. SM - APHA/AWWA/WEF. | - | - | Cromo total | -
003-01 | 13022-P | AUTORIZADO | LABORATORIO HIDROLAB SANTIAGO | Análisis | Agua | Calidad | Agua potable/bebida | 3111. B. Direct Air-Acetylene Flame Method . Metals by Flame Atomic Absorption Spectrometry . 22° Edición.2012. SM - APHA/AWWA/WEF. | - | - | Litio total | -
003-01 | 13023-P | AUTORIZADO | LABORATORIO HIDROLAB SANTIAGO | Análisis | Agua | Calidad | Agua potable/bebida | 3111. B. Direct Air-Acetylene Flame Method . Metals by Flame Atomic Absorption Spectrometry . 22° Edición.2012. SM - APHA/AWWA/WEF. | - | - | Níquel total | -
003-01 | 13024-P | AUTORIZADO | LABORATORIO HIDROLAB SANTIAGO | Análisis | Agua | Calidad | Agua potable/bebida | 3111. B. Direct Air-Acetylene Flame Method . Metals by Flame Atomic Absorption Spectrometry . 22° Edición.2012. SM - APHA/AWWA/WEF. | - | - | Plata total | -
003-01 | 13025-P | AUTORIZADO | LABORATORIO HIDROLAB SANTIAGO | Análisis | Agua | Calidad | Agua potable/bebida | 3111. B. Direct Air-Acetylene Flame Method . Metals by Flame Atomic Absorption Spectrometry . 22° Edición.2012. SM - APHA/AWWA/WEF. | - | - | Potasio total | -
003-01 | 13026-P | AUTORIZADO | LABORATORIO HIDROLAB SANTIAGO | Análisis | Agua | Calidad | Agua potable/bebida | 3111. B. Direct Air-Acetylene Flame Method . Metals by Flame Atomic Absorption Spectrometry . 22° Edición.2012. SM - APHA/AWWA/WEF. | - | - | Sodio total | -
003-01 | 13027-P | AUTORIZADO | LABORATORIO HIDROLAB SANTIAGO | Análisis | Agua | Emisión | Aguas residuales | 3111. B. Direct Air-Acetylene Flame Method . Metals by Flame Atomic Absorption Spectrometry . 22° Edición.2012. SM - APHA/AWWA/WEF. | - | - | Calcio total | -
003-01 | 13028-P | AUTORIZADO | LABORATORIO HIDROLAB SANTIAGO | Análisis | Agua | Emisión | Aguas residuales | 3111. B. Direct Air-Acetylene Flame Method . Metals by Flame Atomic Absorption Spectrometry . 22° Edición.2012. SM - APHA/AWWA/WEF. | - | - | Cobalto total | -
003-01 | 13029-P | AUTORIZADO | LABORATORIO HIDROLAB SANTIAGO | Análisis | Agua | Emisión | Aguas residuales | 3111. B. Direct Air-Acetylene Flame Method . Metals by Flame Atomic Absorption Spectrometry . 22° Edición.2012. SM - APHA/AWWA/WEF. | - | - | Cromo total | -
003-01 | 13030-P | AUTORIZADO | LABORATORIO HIDROLAB SANTIAGO | Análisis | Agua | Emisión | Aguas residuales | 3111. B. Direct Air-Acetylene Flame Method . Metals by Flame Atomic Absorption Spectrometry . 22° Edición.2012. SM - APHA/AWWA/WEF. | - | - | Litio total | -
003-01 | 13031-P | AUTORIZADO | LABORATORIO HIDROLAB SANTIAGO | Análisis | Agua | Emisión | Aguas residuales | 3111. B. Direct Air-Acetylene Flame Method . Metals by Flame Atomic Absorption Spectrometry . 22° Edición.2012. SM - APHA/AWWA/WEF. | - | - | Níquel total | -
003-01 | 13032-P | AUTORIZADO | LABORATORIO HIDROLAB SANTIAGO | Análisis | Agua | Emisión | Aguas residuales | 3111. B. Direct Air-Acetylene Flame Method . Metals by Flame Atomic Absorption Spectrometry . 22° Edición.2012. SM - APHA/AWWA/WEF. | - | - | Plata total | -
003-01 | 13033-P | AUTORIZADO | LABORATORIO HIDROLAB SANTIAGO | Análisis | Agua | Emisión | Aguas residuales | 3111. B. Direct Air-Acetylene Flame Method . Metals by Flame Atomic Absorption Spectrometry . 22° Edición.2012. SM - APHA/AWWA/WEF. | - | - | Potasio total | -
003-01 | 13034-P | AUTORIZADO | LABORATORIO HIDROLAB SANTIAGO | Análisis | Agua | Emisión | Aguas residuales | 3111. B. Direct Air-Acetylene Flame Method . Metals by Flame Atomic Absorption Spectrometry . 22° Edición.2012. SM - APHA/AWWA/WEF. | - | - | Sodio total | -
003-01 | 13035-P | AUTORIZADO | LABORATORIO HIDROLAB SANTIAGO | Análisis | Agua | Calidad | Aguas crudas | 3111. D. Direct Nitrous Oxide-Acetylene Flame Method . Metals by Flame Atomic Absorption Spectrometry . 22° Edición.2012. SM - APHA/AWWA/WEF. | - | - | Aluminio total | -
003-01 | 13036-P | AUTORIZADO | LABORATORIO HIDROLAB SANTIAGO | Análisis | Agua | Calidad | Aguas crudas | 3111. D. Direct Nitrous Oxide-Acetylene Flame Method . Metals by Flame Atomic Absorption Spectrometry . 22° Edición.2012. SM - APHA/AWWA/WEF. | - | - | Bario total | -
003-01 | 13037-P | AUTORIZADO | LABORATORIO HIDROLAB SANTIAGO | Análisis | Agua | Calidad | Aguas crudas | 3111. D. Direct Nitrous Oxide-Acetylene Flame Method . Metals by Flame Atomic Absorption Spectrometry . 22° Edición.2012. SM - APHA/AWWA/WEF. | - | - | Berilio total | -
003-01 | 13038-P | AUTORIZADO | LABORATORIO HIDROLAB SANTIAGO | Análisis | Agua | Calidad | Aguas crudas | 3111. D. Direct Nitrous Oxide-Acetylene Flame Method . Metals by Flame Atomic Absorption Spectrometry . 22° Edición.2012. SM - APHA/AWWA/WEF. | - | - | Molibdeno total | -
003-01 | 13039-P | AUTORIZADO | LABORATORIO HIDROLAB SANTIAGO | Análisis | Agua | Calidad | Aguas crudas | 3111. D. Direct Nitrous Oxide-Acetylene Flame Method . Metals by Flame Atomic Absorption Spectrometry . 22° Edición.2012. SM - APHA/AWWA/WEF. | - | - | Vanadio total | -
003-01 | 13040-P | AUTORIZADO | LABORATORIO HIDROLAB SANTIAGO | Análisis | Agua | Calidad | Agua potable/bebida | 3111. D. Direct Nitrous Oxide-Acetylene Flame Method . Metals by Flame Atomic Absorption Spectrometry . 22° Edición.2012. SM - APHA/AWWA/WEF. | - | - | Aluminio total | -
003-01 | 13041-P | AUTORIZADO | LABORATORIO HIDROLAB SANTIAGO | Análisis | Agua | Calidad | Agua potable/bebida | 3111. D. Direct Nitrous Oxide-Acetylene Flame Method . Metals by Flame Atomic Absorption Spectrometry . 22° Edición.2012. SM - APHA/AWWA/WEF. | - | - | Bario total | -
003-01 | 13042-P | AUTORIZADO | LABORATORIO HIDROLAB SANTIAGO | Análisis | Agua | Calidad | Agua potable/bebida | 3111. D. Direct Nitrous Oxide-Acetylene Flame Method . Metals by Flame Atomic Absorption Spectrometry . 22° Edición.2012. SM - APHA/AWWA/WEF. | - | - | Berilio total | -
003-01 | 13043-P | AUTORIZADO | LABORATORIO HIDROLAB SANTIAGO | Análisis | Agua | Calidad | Agua potable/bebida | 3111. D. Direct Nitrous Oxide-Acetylene Flame Method . Metals by Flame Atomic Absorption Spectrometry . 22° Edición.2012. SM - APHA/AWWA/WEF. | - | - | Molibdeno total | -
003-01 | 13044-P | AUTORIZADO | LABORATORIO HIDROLAB SANTIAGO | Análisis | Agua | Calidad | Agua potable/bebida | 3111. D. Direct Nitrous Oxide-Acetylene Flame Method . Metals by Flame Atomic Absorption Spectrometry . 22° Edición.2012. SM - APHA/AWWA/WEF. | - | - | Vanadio total | -
003-01 | 13045-P | AUTORIZADO | LABORATORIO HIDROLAB SANTIAGO | Análisis | Agua | Emisión | Aguas residuales | 3111. D. Direct Nitrous Oxide-Acetylene Flame Method . Metals by Flame Atomic Absorption Spectrometry . 22° Edición.2012. SM - APHA/AWWA/WEF. | - | - | Aluminio total | -
003-01 | 13046-P | AUTORIZADO | LABORATORIO HIDROLAB SANTIAGO | Análisis | Agua | Emisión | Aguas residuales | 3111. D. Direct Nitrous Oxide-Acetylene Flame Method . Metals by Flame Atomic Absorption Spectrometry . 22° Edición.2012. SM - APHA/AWWA/WEF. | - | - | Bario total | -
003-01 | 13047-P | AUTORIZADO | LABORATORIO HIDROLAB SANTIAGO | Análisis | Agua | Emisión | Aguas residuales | 3111. D. Direct Nitrous Oxide-Acetylene Flame Method . Metals by Flame Atomic Absorption Spectrometry . 22° Edición.2012. SM - APHA/AWWA/WEF. | - | - | Berilio total | -
003-01 | 13048-P | AUTORIZADO | LABORATORIO HIDROLAB SANTIAGO | Análisis | Agua | Emisión | Aguas residuales | 3111. D. Direct Nitrous Oxide-Acetylene Flame Method . Metals by Flame Atomic Absorption Spectrometry . 22° Edición.2012. SM - APHA/AWWA/WEF. | - | - | Molibdeno total | -
003-01 | 13049-P | AUTORIZADO | LABORATORIO HIDROLAB SANTIAGO | Análisis | Agua | Emisión | Aguas residuales | 3111. D. Direct Nitrous Oxide-Acetylene Flame Method . Metals by Flame Atomic Absorption Spectrometry . 22° Edición.2012. SM - APHA/AWWA/WEF. | - | - | Vanadio total | -
003-01 | 13050-P | AUTORIZADO | LABORATORIO HIDROLAB SANTIAGO | Análisis | Agua | Calidad | Agua potable/bebida | 3111. B. Direct Air-Acetylene Flame Method . Metals by Flame Atomic Absorption Spectrometry . 22° Edición.2012. SM - APHA/AWWA/WEF. | - | - | Estaño total | -
003-01 | 13051-P | AUTORIZADO | LABORATORIO HIDROLAB SANTIAGO | Análisis | Agua | Calidad | Aguas crudas | 3111. B. Direct Air-Acetylene Flame Method . Metals by Flame Atomic Absorption Spectrometry . 22° Edición.2012. SM - APHA/AWWA/WEF. | - | - | Estaño total | -
003-01 | 13052-P | AUTORIZADO | LABORATORIO HIDROLAB SANTIAGO | Análisis | Agua | Emisión | Aguas residuales | 3111. B. Direct Air-Acetylene Flame Method . Metals by Flame Atomic Absorption Spectrometry . 22° Edición.2012. SM - APHA/AWWA/WEF. | - | - | Estaño total | -
003-01 | 13053-P | AUTORIZADO | LABORATORIO HIDROLAB SANTIAGO | Análisis | Agua | Calidad | Aguas crudas | 3120. B. Inductively Coupled Plasma (ICP) Method. Metals by Plasma Emission Spectroscopy . 22° Edición.2012. SM - APHA/AWWA/WEF. | - | - | Aluminio total | -
003-01 | 13054-P | AUTORIZADO | LABORATORIO HIDROLAB SANTIAGO | Análisis | Agua | Calidad | Aguas crudas | 3120. B. Inductively Coupled Plasma (ICP) Method. Metals by Plasma Emission Spectroscopy . 22° Edición.2012. SM - APHA/AWWA/WEF. | - | - | Antimonio total | -
003-01 | 13055-P | AUTORIZADO | LABORATORIO HIDROLAB SANTIAGO | Análisis | Agua | Calidad | Aguas crudas | 3120. B. Inductively Coupled Plasma (ICP) Method. Metals by Plasma Emission Spectroscopy . 22° Edición.2012. SM - APHA/AWWA/WEF. | - | - | Arsénico total | -
003-01 | 13056-P | AUTORIZADO | LABORATORIO HIDROLAB SANTIAGO | Análisis | Agua | Calidad | Aguas crudas | 3120. B. Inductively Coupled Plasma (ICP) Method. Metals by Plasma Emission Spectroscopy . 22° Edición.2012. SM - APHA/AWWA/WEF. | - | - | Bario total | -
003-01 | 13057-P | AUTORIZADO | LABORATORIO HIDROLAB SANTIAGO | Análisis | Agua | Calidad | Aguas crudas | 3120. B. Inductively Coupled Plasma (ICP) Method. Metals by Plasma Emission Spectroscopy . 22° Edición.2012. SM - APHA/AWWA/WEF. | - | - | Berilio total | -
003-01 | 13058-P | AUTORIZADO | LABORATORIO HIDROLAB SANTIAGO | Análisis | Agua | Calidad | Aguas crudas | 3120. B. Inductively Coupled Plasma (ICP) Method. Metals by Plasma Emission Spectroscopy . 22° Edición.2012. SM - APHA/AWWA/WEF. | - | - | Boro total | -
003-01 | 13059-P | AUTORIZADO | LABORATORIO HIDROLAB SANTIAGO | Análisis | Agua | Calidad | Aguas crudas | 3120. B. Inductively Coupled Plasma (ICP) Method. Metals by Plasma Emission Spectroscopy . 22° Edición.2012. SM - APHA/AWWA/WEF. | - | - | Cadmio total | -
003-01 | 13060-P | AUTORIZADO | LABORATORIO HIDROLAB SANTIAGO | Análisis | Agua | Calidad | Aguas crudas | 3120. B. Inductively Coupled Plasma (ICP) Method. Metals by Plasma Emission Spectroscopy . 22° Edición.2012. SM - APHA/AWWA/WEF. | - | - | Calcio total | -
003-01 | 13061-P | AUTORIZADO | LABORATORIO HIDROLAB SANTIAGO | Análisis | Agua | Calidad | Aguas crudas | 3120. B. Inductively Coupled Plasma (ICP) Method. Metals by Plasma Emission Spectroscopy . 22° Edición.2012. SM - APHA/AWWA/WEF. | - | - | Cobalto total | -
003-01 | 13062-P | AUTORIZADO | LABORATORIO HIDROLAB SANTIAGO | Análisis | Agua | Calidad | Aguas crudas | 3120. B. Inductively Coupled Plasma (ICP) Method. Metals by Plasma Emission Spectroscopy . 22° Edición.2012. SM - APHA/AWWA/WEF. | - | - | Cobre total | -
003-01 | 13063-P | AUTORIZADO | LABORATORIO HIDROLAB SANTIAGO | Análisis | Agua | Calidad | Aguas crudas | 3120. B. Inductively Coupled Plasma (ICP) Method. Metals by Plasma Emission Spectroscopy . 22° Edición.2012. SM - APHA/AWWA/WEF. | - | - | Cromo total | -
003-01 | 13064-P | AUTORIZADO | LABORATORIO HIDROLAB SANTIAGO | Análisis | Agua | Calidad | Aguas crudas | 3120. B. Inductively Coupled Plasma (ICP) Method. Metals by Plasma Emission Spectroscopy . 22° Edición.2012. SM - APHA/AWWA/WEF. | - | - | Estroncio total | -
003-01 | 13065-P | AUTORIZADO | LABORATORIO HIDROLAB SANTIAGO | Análisis | Agua | Calidad | Aguas crudas | 3120. B. Inductively Coupled Plasma (ICP) Method. Metals by Plasma Emission Spectroscopy . 22° Edición.2012. SM - APHA/AWWA/WEF. | - | - | Hierro total | -
003-01 | 13066-P | AUTORIZADO | LABORATORIO HIDROLAB SANTIAGO | Análisis | Agua | Calidad | Aguas crudas | 3120. B. Inductively Coupled Plasma (ICP) Method. Metals by Plasma Emission Spectroscopy . 22° Edición.2012. SM - APHA/AWWA/WEF. | - | - | Litio total | -
003-01 | 13067-P | AUTORIZADO | LABORATORIO HIDROLAB SANTIAGO | Análisis | Agua | Calidad | Aguas crudas | 3120. B. Inductively Coupled Plasma (ICP) Method. Metals by Plasma Emission Spectroscopy . 22° Edición.2012. SM - APHA/AWWA/WEF. | - | - | Magnesio total | -
003-01 | 13068-P | AUTORIZADO | LABORATORIO HIDROLAB SANTIAGO | Análisis | Agua | Calidad | Aguas crudas | 3120. B. Inductively Coupled Plasma (ICP) Method. Metals by Plasma Emission Spectroscopy . 22° Edición.2012. SM - APHA/AWWA/WEF. | - | - | Molibdeno total | -
003-01 | 13069-P | AUTORIZADO | LABORATORIO HIDROLAB SANTIAGO | Análisis | Agua | Calidad | Aguas crudas | 3120. B. Inductively Coupled Plasma (ICP) Method. Metals by Plasma Emission Spectroscopy . 22° Edición.2012. SM - APHA/AWWA/WEF. | - | - | Níquel total | -
003-01 | 13070-P | AUTORIZADO | LABORATORIO HIDROLAB SANTIAGO | Análisis | Agua | Calidad | Aguas crudas | 3120. B. Inductively Coupled Plasma (ICP) Method. Metals by Plasma Emission Spectroscopy . 22° Edición.2012. SM - APHA/AWWA/WEF. | - | - | Plata total | -
003-01 | 13071-P | AUTORIZADO | LABORATORIO HIDROLAB SANTIAGO | Análisis | Agua | Calidad | Aguas crudas | 3120. B. Inductively Coupled Plasma (ICP) Method. Metals by Plasma Emission Spectroscopy . 22° Edición.2012. SM - APHA/AWWA/WEF. | - | - | Plomo total | -
003-01 | 13072-P | AUTORIZADO | LABORATORIO HIDROLAB SANTIAGO | Análisis | Agua | Calidad | Aguas crudas | 3120. B. Inductively Coupled Plasma (ICP) Method. Metals by Plasma Emission Spectroscopy . 22° Edición.2012. SM - APHA/AWWA/WEF. | - | - | Potasio total | -
003-01 | 13073-P | AUTORIZADO | LABORATORIO HIDROLAB SANTIAGO | Análisis | Agua | Calidad | Aguas crudas | 3120. B. Inductively Coupled Plasma (ICP) Method. Metals by Plasma Emission Spectroscopy . 22° Edición.2012. SM - APHA/AWWA/WEF. | - | - | Selenio total | -
003-01 | 13074-P | AUTORIZADO | LABORATORIO HIDROLAB SANTIAGO | Análisis | Agua | Calidad | Aguas crudas | 3120. B. Inductively Coupled Plasma (ICP) Method. Metals by Plasma Emission Spectroscopy . 22° Edición.2012. SM - APHA/AWWA/WEF. | - | - | Sílice | -
003-01 | 13075-P | AUTORIZADO | LABORATORIO HIDROLAB SANTIAGO | Análisis | Agua | Calidad | Aguas crudas | 3120. B. Inductively Coupled Plasma (ICP) Method. Metals by Plasma Emission Spectroscopy . 22° Edición.2012. SM - APHA/AWWA/WEF. | - | - | Sodio total | -
003-01 | 13076-P | AUTORIZADO | LABORATORIO HIDROLAB SANTIAGO | Análisis | Agua | Calidad | Aguas crudas | 3120. B. Inductively Coupled Plasma (ICP) Method. Metals by Plasma Emission Spectroscopy . 22° Edición.2012. SM - APHA/AWWA/WEF. | - | - | Vanadio total | -
003-01 | 13077-P | AUTORIZADO | LABORATORIO HIDROLAB SANTIAGO | Análisis | Agua | Calidad | Aguas crudas | 3120. B. Inductively Coupled Plasma (ICP) Method. Metals by Plasma Emission Spectroscopy . 22° Edición.2012. SM - APHA/AWWA/WEF. | - | - | Cinc total | -
003-01 | 13078-P | AUTORIZADO | LABORATORIO HIDROLAB SANTIAGO | Análisis | Agua | Calidad | Agua potable/bebida | 3120. B. Inductively Coupled Plasma (ICP) Method. Metals by Plasma Emission Spectroscopy . 22° Edición.2012. SM - APHA/AWWA/WEF. | - | - | Aluminio total | -
003-01 | 13079-P | AUTORIZADO | LABORATORIO HIDROLAB SANTIAGO | Análisis | Agua | Calidad | Agua potable/bebida | 3120. B. Inductively Coupled Plasma (ICP) Method. Metals by Plasma Emission Spectroscopy . 22° Edición.2012. SM - APHA/AWWA/WEF. | - | - | Antimonio total | -
003-01 | 13080-P | AUTORIZADO | LABORATORIO HIDROLAB SANTIAGO | Análisis | Agua | Calidad | Agua potable/bebida | 3120. B. Inductively Coupled Plasma (ICP) Method. Metals by Plasma Emission Spectroscopy . 22° Edición.2012. SM - APHA/AWWA/WEF. | - | - | Arsénico total | -
003-01 | 13081-P | AUTORIZADO | LABORATORIO HIDROLAB SANTIAGO | Análisis | Agua | Calidad | Agua potable/bebida | 3120. B. Inductively Coupled Plasma (ICP) Method. Metals by Plasma Emission Spectroscopy . 22° Edición.2012. SM - APHA/AWWA/WEF. | - | - | Bario total | -
003-01 | 13082-P | AUTORIZADO | LABORATORIO HIDROLAB SANTIAGO | Análisis | Agua | Calidad | Agua potable/bebida | 3120. B. Inductively Coupled Plasma (ICP) Method. Metals by Plasma Emission Spectroscopy . 22° Edición.2012. SM - APHA/AWWA/WEF. | - | - | Berilio total | -
003-01 | 13083-P | AUTORIZADO | LABORATORIO HIDROLAB SANTIAGO | Análisis | Agua | Calidad | Agua potable/bebida | 3120. B. Inductively Coupled Plasma (ICP) Method. Metals by Plasma Emission Spectroscopy . 22° Edición.2012. SM - APHA/AWWA/WEF. | - | - | Boro total | -
003-01 | 13085-P | AUTORIZADO | LABORATORIO HIDROLAB SANTIAGO | Análisis | Agua | Calidad | Agua potable/bebida | 3120. B. Inductively Coupled Plasma (ICP) Method. Metals by Plasma Emission Spectroscopy . 22° Edición.2012. SM - APHA/AWWA/WEF. | - | - | Calcio total | -
003-01 | 13086-P | AUTORIZADO | LABORATORIO HIDROLAB SANTIAGO | Análisis | Agua | Calidad | Agua potable/bebida | 3120. B. Inductively Coupled Plasma (ICP) Method. Metals by Plasma Emission Spectroscopy . 22° Edición.2012. SM - APHA/AWWA/WEF. | - | - | Cobalto total | -
003-01 | 13089-P | AUTORIZADO | LABORATORIO HIDROLAB SANTIAGO | Análisis | Agua | Calidad | Agua potable/bebida | 3120. B. Inductively Coupled Plasma (ICP) Method. Metals by Plasma Emission Spectroscopy . 22° Edición.2012. SM - APHA/AWWA/WEF. | - | - | Estroncio total | -
003-01 | 13091-P | AUTORIZADO | LABORATORIO HIDROLAB SANTIAGO | Análisis | Agua | Calidad | Agua potable/bebida | 3120. B. Inductively Coupled Plasma (ICP) Method. Metals by Plasma Emission Spectroscopy . 22° Edición.2012. SM - APHA/AWWA/WEF. | - | - | Litio total | -
003-01 | 13093-P | AUTORIZADO | LABORATORIO HIDROLAB SANTIAGO | Análisis | Agua | Calidad | Agua potable/bebida | 3120. B. Inductively Coupled Plasma (ICP) Method. Metals by Plasma Emission Spectroscopy . 22° Edición.2012. SM - APHA/AWWA/WEF. | - | - | Molibdeno total | -
003-01 | 13094-P | AUTORIZADO | LABORATORIO HIDROLAB SANTIAGO | Análisis | Agua | Calidad | Agua potable/bebida | 3120. B. Inductively Coupled Plasma (ICP) Method. Metals by Plasma Emission Spectroscopy . 22° Edición.2012. SM - APHA/AWWA/WEF. | - | - | Níquel total | -
003-01 | 13095-P | AUTORIZADO | LABORATORIO HIDROLAB SANTIAGO | Análisis | Agua | Calidad | Agua potable/bebida | 3120. B. Inductively Coupled Plasma (ICP) Method. Metals by Plasma Emission Spectroscopy . 22° Edición.2012. SM - APHA/AWWA/WEF. | - | - | Plata total | -
003-01 | 13097-P | AUTORIZADO | LABORATORIO HIDROLAB SANTIAGO | Análisis | Agua | Calidad | Agua potable/bebida | 3120. B. Inductively Coupled Plasma (ICP) Method. Metals by Plasma Emission Spectroscopy . 22° Edición.2012. SM - APHA/AWWA/WEF. | - | - | Potasio total | -
003-01 | 13098-P | AUTORIZADO | LABORATORIO HIDROLAB SANTIAGO | Análisis | Agua | Calidad | Agua potable/bebida | 3120. B. Inductively Coupled Plasma (ICP) Method. Metals by Plasma Emission Spectroscopy . 22° Edición.2012. SM - APHA/AWWA/WEF. | - | - | Selenio total | -
003-01 | 13099-P | AUTORIZADO | LABORATORIO HIDROLAB SANTIAGO | Análisis | Agua | Calidad | Agua potable/bebida | 3120. B. Inductively Coupled Plasma (ICP) Method. Metals by Plasma Emission Spectroscopy . 22° Edición.2012. SM - APHA/AWWA/WEF. | - | - | Sílice | -
003-01 | 13100-P | AUTORIZADO | LABORATORIO HIDROLAB SANTIAGO | Análisis | Agua | Calidad | Agua potable/bebida | 3120. B. Inductively Coupled Plasma (ICP) Method. Metals by Plasma Emission Spectroscopy . 22° Edición.2012. SM - APHA/AWWA/WEF. | - | - | Sodio total | -
003-01 | 13101-P | AUTORIZADO | LABORATORIO HIDROLAB SANTIAGO | Análisis | Agua | Calidad | Agua potable/bebida | 3120. B. Inductively Coupled Plasma (ICP) Method. Metals by Plasma Emission Spectroscopy . 22° Edición.2012. SM - APHA/AWWA/WEF. | - | - | Vanadio total | -
003-01 | 13103-P | AUTORIZADO | LABORATORIO HIDROLAB SANTIAGO | Análisis | Agua | Emisión | Aguas residuales | 3120. B. Inductively Coupled Plasma (ICP) Method. Metals by Plasma Emission Spectroscopy . 22° Edición.2012. SM - APHA/AWWA/WEF. | - | - | Aluminio total | -
003-01 | 13104-P | AUTORIZADO | LABORATORIO HIDROLAB SANTIAGO | Análisis | Agua | Emisión | Aguas residuales | 3120. B. Inductively Coupled Plasma (ICP) Method. Metals by Plasma Emission Spectroscopy . 22° Edición.2012. SM - APHA/AWWA/WEF. | - | - | Antimonio total | -
003-01 | 13105-P | AUTORIZADO | LABORATORIO HIDROLAB SANTIAGO | Análisis | Agua | Emisión | Aguas residuales | 3120. B. Inductively Coupled Plasma (ICP) Method. Metals by Plasma Emission Spectroscopy . 22° Edición.2012. SM - APHA/AWWA/WEF. | - | - | Arsénico total | -
003-01 | 13106-P | AUTORIZADO | LABORATORIO HIDROLAB SANTIAGO | Análisis | Agua | Emisión | Aguas residuales | 3120. B. Inductively Coupled Plasma (ICP) Method. Metals by Plasma Emission Spectroscopy . 22° Edición.2012. SM - APHA/AWWA/WEF. | - | - | Bario total | -
003-01 | 13107-P | AUTORIZADO | LABORATORIO HIDROLAB SANTIAGO | Análisis | Agua | Emisión | Aguas residuales | 3120. B. Inductively Coupled Plasma (ICP) Method. Metals by Plasma Emission Spectroscopy . 22° Edición.2012. SM - APHA/AWWA/WEF. | - | - | Berilio total | -
003-01 | 13108-P | AUTORIZADO | LABORATORIO HIDROLAB SANTIAGO | Análisis | Agua | Emisión | Aguas residuales | 3120. B. Inductively Coupled Plasma (ICP) Method. Metals by Plasma Emission Spectroscopy . 22° Edición.2012. SM - APHA/AWWA/WEF. | - | - | Boro total | -
003-01 | 13109-P | AUTORIZADO | LABORATORIO HIDROLAB SANTIAGO | Análisis | Agua | Emisión | Aguas residuales | 3120. B. Inductively Coupled Plasma (ICP) Method. Metals by Plasma Emission Spectroscopy . 22° Edición.2012. SM - APHA/AWWA/WEF. | - | - | Cadmio total | -
003-01 | 13110-P | AUTORIZADO | LABORATORIO HIDROLAB SANTIAGO | Análisis | Agua | Emisión | Aguas residuales | 3120. B. Inductively Coupled Plasma (ICP) Method. Metals by Plasma Emission Spectroscopy . 22° Edición.2012. SM - APHA/AWWA/WEF. | - | - | Calcio total | -
003-01 | 13111-P | AUTORIZADO | LABORATORIO HIDROLAB SANTIAGO | Análisis | Agua | Emisión | Aguas residuales | 3120. B. Inductively Coupled Plasma (ICP) Method. Metals by Plasma Emission Spectroscopy . 22° Edición.2012. SM - APHA/AWWA/WEF. | - | - | Cobalto total | -
003-01 | 13112-P | AUTORIZADO | LABORATORIO HIDROLAB SANTIAGO | Análisis | Agua | Emisión | Aguas residuales | 3120. B. Inductively Coupled Plasma (ICP) Method. Metals by Plasma Emission Spectroscopy . 22° Edición.2012. SM - APHA/AWWA/WEF. | - | - | Cobre total | -
003-01 | 13113-P | AUTORIZADO | LABORATORIO HIDROLAB SANTIAGO | Análisis | Agua | Emisión | Aguas residuales | 3120. B. Inductively Coupled Plasma (ICP) Method. Metals by Plasma Emission Spectroscopy . 22° Edición.2012. SM - APHA/AWWA/WEF. | - | - | Cromo total | -
003-01 | 13114-P | AUTORIZADO | LABORATORIO HIDROLAB SANTIAGO | Análisis | Agua | Emisión | Aguas residuales | 3120. B. Inductively Coupled Plasma (ICP) Method. Metals by Plasma Emission Spectroscopy . 22° Edición.2012. SM - APHA/AWWA/WEF. | - | - | Estroncio total | -
003-01 | 13115-P | AUTORIZADO | LABORATORIO HIDROLAB SANTIAGO | Análisis | Agua | Emisión | Aguas residuales | 3120. B. Inductively Coupled Plasma (ICP) Method. Metals by Plasma Emission Spectroscopy . 22° Edición.2012. SM - APHA/AWWA/WEF. | - | - | Hierro total | -
003-01 | 13116-P | AUTORIZADO | LABORATORIO HIDROLAB SANTIAGO | Análisis | Agua | Emisión | Aguas residuales | 3120. B. Inductively Coupled Plasma (ICP) Method. Metals by Plasma Emission Spectroscopy . 22° Edición.2012. SM - APHA/AWWA/WEF. | - | - | Litio total | -
003-01 | 13117-P | AUTORIZADO | LABORATORIO HIDROLAB SANTIAGO | Análisis | Agua | Emisión | Aguas residuales | 3120. B. Inductively Coupled Plasma (ICP) Method. Metals by Plasma Emission Spectroscopy . 22° Edición.2012. SM - APHA/AWWA/WEF. | - | - | Magnesio total | -
003-01 | 13118-P | AUTORIZADO | LABORATORIO HIDROLAB SANTIAGO | Análisis | Agua | Emisión | Aguas residuales | 3120. B. Inductively Coupled Plasma (ICP) Method. Metals by Plasma Emission Spectroscopy . 22° Edición.2012. SM - APHA/AWWA/WEF. | - | - | Molibdeno total | -
003-01 | 13119-P | AUTORIZADO | LABORATORIO HIDROLAB SANTIAGO | Análisis | Agua | Emisión | Aguas residuales | 3120. B. Inductively Coupled Plasma (ICP) Method. Metals by Plasma Emission Spectroscopy . 22° Edición.2012. SM - APHA/AWWA/WEF. | - | - | Níquel total | -
003-01 | 13120-P | AUTORIZADO | LABORATORIO HIDROLAB SANTIAGO | Análisis | Agua | Emisión | Aguas residuales | 3120. B. Inductively Coupled Plasma (ICP) Method. Metals by Plasma Emission Spectroscopy . 22° Edición.2012. SM - APHA/AWWA/WEF. | - | - | Plata total | -
003-01 | 13121-P | AUTORIZADO | LABORATORIO HIDROLAB SANTIAGO | Análisis | Agua | Emisión | Aguas residuales | 3120. B. Inductively Coupled Plasma (ICP) Method. Metals by Plasma Emission Spectroscopy . 22° Edición.2012. SM - APHA/AWWA/WEF. | - | - | Plomo total | -
003-01 | 13122-P | AUTORIZADO | LABORATORIO HIDROLAB SANTIAGO | Análisis | Agua | Emisión | Aguas residuales | 3120. B. Inductively Coupled Plasma (ICP) Method. Metals by Plasma Emission Spectroscopy . 22° Edición.2012. SM - APHA/AWWA/WEF. | - | - | Potasio total | -
003-01 | 13123-P | AUTORIZADO | LABORATORIO HIDROLAB SANTIAGO | Análisis | Agua | Emisión | Aguas residuales | 3120. B. Inductively Coupled Plasma (ICP) Method. Metals by Plasma Emission Spectroscopy . 22° Edición.2012. SM - APHA/AWWA/WEF. | - | - | Selenio total | -
003-01 | 13124-P | AUTORIZADO | LABORATORIO HIDROLAB SANTIAGO | Análisis | Agua | Emisión | Aguas residuales | 3120. B. Inductively Coupled Plasma (ICP) Method. Metals by Plasma Emission Spectroscopy . 22° Edición.2012. SM - APHA/AWWA/WEF. | - | - | Sílice | -
003-01 | 13125-P | AUTORIZADO | LABORATORIO HIDROLAB SANTIAGO | Análisis | Agua | Emisión | Aguas residuales | 3120. B. Inductively Coupled Plasma (ICP) Method. Metals by Plasma Emission Spectroscopy . 22° Edición.2012. SM - APHA/AWWA/WEF. | - | - | Sodio total | -
003-01 | 13126-P | AUTORIZADO | LABORATORIO HIDROLAB SANTIAGO | Análisis | Agua | Emisión | Aguas residuales | 3120. B. Inductively Coupled Plasma (ICP) Method. Metals by Plasma Emission Spectroscopy . 22° Edición.2012. SM - APHA/AWWA/WEF. | - | - | Vanadio total | -
003-01 | 13127-P | AUTORIZADO | LABORATORIO HIDROLAB SANTIAGO | Análisis | Agua | Emisión | Aguas residuales | 3120. B. Inductively Coupled Plasma (ICP) Method. Metals by Plasma Emission Spectroscopy . 22° Edición.2012. SM - APHA/AWWA/WEF. | - | - | Cinc total | -
003-01 | 13128-P | AUTORIZADO | LABORATORIO HIDROLAB SANTIAGO | Análisis | Agua | Calidad | Agua potable/bebida | 2150. B. Threshold Odor Test. Odor . 22° Edición.2012. SM - APHA/AWWA/WEF. | - | - | Olor | -
003-01 | 13129-P | AUTORIZADO | LABORATORIO HIDROLAB SANTIAGO | Análisis | Agua | Calidad | Aguas crudas | 2150. B. Threshold Odor Test. Odor . 22° Edición.2012. SM - APHA/AWWA/WEF. | - | - | Olor | -
003-01 | 13136-P | AUTORIZADO | LABORATORIO HIDROLAB SANTIAGO | Análisis | Agua | Calidad | Agua potable/bebida | 6630. B. Liquid-Liquid Extraction GC Method I. Organochlorine Pesticides. 22° Edición.2012. SM - APHA/AWWA/WEF. | - | - | p,p'- DDD | -
003-01 | 13137-P | AUTORIZADO | LABORATORIO HIDROLAB SANTIAGO | Análisis | Agua | Calidad | Agua potable/bebida | 6630. B. Liquid-Liquid Extraction GC Method I. Organochlorine Pesticides. 22° Edición.2012. SM - APHA/AWWA/WEF. | - | - | p,p'- DDE | -
003-01 | 13138-P | AUTORIZADO | LABORATORIO HIDROLAB SANTIAGO | Análisis | Agua | Calidad | Agua potable/bebida | 6630. B. Liquid-Liquid Extraction GC Method I. Organochlorine Pesticides. 22° Edición.2012. SM - APHA/AWWA/WEF. | - | - | p,p- DDT | -
003-01 | 13142-P | AUTORIZADO | LABORATORIO HIDROLAB SANTIAGO | Análisis | Agua | Calidad | Aguas crudas | 6630. B. Liquid-Liquid Extraction GC Method I. Organochlorine Pesticides. 22° Edición.2012. SM - APHA/AWWA/WEF. | - | - | p,p'- DDD | -
003-01 | 13143-P | AUTORIZADO | LABORATORIO HIDROLAB SANTIAGO | Análisis | Agua | Calidad | Aguas crudas | 6630. B. Liquid-Liquid Extraction GC Method I. Organochlorine Pesticides. 22° Edición.2012. SM - APHA/AWWA/WEF. | - | - | p,p'- DDE | -
003-01 | 13144-P | AUTORIZADO | LABORATORIO HIDROLAB SANTIAGO | Análisis | Agua | Calidad | Aguas crudas | 6630. B. Liquid-Liquid Extraction GC Method I. Organochlorine Pesticides. 22° Edición.2012. SM - APHA/AWWA/WEF. | - | - | p,p- DDT | -
003-01 | 13146-P | AUTORIZADO | LABORATORIO HIDROLAB SANTIAGO | Análisis | Agua | Calidad | Agua potable/bebida | 6640. B. Micro Liquid-Lioquid Extraction GC Method. Acidic Herbicide Compounds . 22° Edición.2012. SM - APHA/AWWA/WEF. | - | - | 2,4 - D (Ácido 2,4 diclorofenoxiacético) | -
003-01 | 13147-P | AUTORIZADO | LABORATORIO HIDROLAB SANTIAGO | Análisis | Agua | Calidad | Aguas crudas | 6640. B. Micro Liquid-Lioquid Extraction GC Method. Acidic Herbicide Compounds . 22° Edición.2012. SM - APHA/AWWA/WEF. | - | - | 2,4 - D (Ácido 2,4 diclorofenoxiacético) | -
003-01 | 13148-P | AUTORIZADO | LABORATORIO HIDROLAB SANTIAGO | Análisis | Agua | Calidad | Agua potable/bebida | 3500-Cr. B. Colorimetric Method . Chromium . 22° Edición.2012. SM - APHA/AWWA/WEF. | - | - | Cromo hexavalente | -
003-01 | 13157-P | AUTORIZADO | LABORATORIO HIDROLAB SANTIAGO | Análisis | Agua | Calidad | Agua potable/bebida | 4500-NH3. D. Ammonia-Selective Electrode Method. NH3 Nitrogen (Ammonia) . 22° Edición.2012. SM - APHA/AWWA/WEF. | - | - | Nitrógeno amoniacal | -
003-01 | 13158-P | AUTORIZADO | LABORATORIO HIDROLAB SANTIAGO | Análisis | Agua | Calidad | Aguas crudas | 4500-NH3. D. Ammonia-Selective Electrode Method. NH3 Nitrogen (Ammonia) . 22° Edición.2012. SM - APHA/AWWA/WEF. | - | - | Nitrógeno amoniacal | -
003-01 | 13159-P | AUTORIZADO | LABORATORIO HIDROLAB SANTIAGO | Análisis | Agua | Calidad | Agua potable/bebida | 5530. D. Direct Photometric Method. Phenols. 22° Edición.2012. SM - APHA/AWWA/WEF. | - | - | Fenoles (compuestos fenólicos, ínidice de fenol) | -
003-01 | 13160-P | AUTORIZADO | LABORATORIO HIDROLAB SANTIAGO | Análisis | Agua | Calidad | Aguas crudas | 5530. D. Direct Photometric Method. Phenols. 22° Edición.2012. SM - APHA/AWWA/WEF. | - | - | Fenoles (compuestos fenólicos, ínidice de fenol) | -
003-01 | 13161-P | AUTORIZADO | LABORATORIO HIDROLAB SANTIAGO | Análisis | Agua | Emisión | Aguas residuales | 5530. D. Direct Photometric Method. Phenols. 22° Edición.2012. SM - APHA/AWWA/WEF. | - | - | Fenoles (compuestos fenólicos, ínidice de fenol) | -
003-01 | 13162-P | AUTORIZADO | LABORATORIO HIDROLAB SANTIAGO | Análisis | Agua | Calidad | Agua potable/bebida | 2540. C. Total Dissolved Solids Dried at 180°C . Solids . 22° Edición.2012. SM - APHA/AWWA/WEF. | - | - | Sólidos disueltos totales | -
003-01 | 13163-P | AUTORIZADO | LABORATORIO HIDROLAB SANTIAGO | Análisis | Agua | Calidad | Aguas crudas | 2540. C. Total Dissolved Solids Dried at 180°C . Solids . 22° Edición.2012. SM - APHA/AWWA/WEF. | - | - | Sólidos disueltos totales | -
003-01 | 13164-P | AUTORIZADO | LABORATORIO HIDROLAB SANTIAGO | Análisis | Agua | Emisión | Aguas residuales | 2540. C. Total Dissolved Solids Dried at 180°C . Solids . 22° Edición.2012. SM - APHA/AWWA/WEF. | - | - | Sólidos disueltos totales | -
003-01 | 13165-P | AUTORIZADO | LABORATORIO HIDROLAB SANTIAGO | Análisis | Agua | Calidad | Agua potable/bebida | 4500-Cl. F. DPD Ferrous Titrimetric Method . Chlorine (Residual) . 22.2012. SM - APHA/AWWA/WEF. | - | - | Cloro libre residual (Cloro libre) | -
003-01 | 13166-P | AUTORIZADO | LABORATORIO HIDROLAB SANTIAGO | Análisis | Agua | Calidad | Aguas crudas | 4500-Cl. F. DPD Ferrous Titrimetric Method . Chlorine (Residual) . 22.2012. SM - APHA/AWWA/WEF. | - | - | Cloro libre residual (Cloro libre) | -
003-01 | 13168-P | AUTORIZADO | LABORATORIO HIDROLAB SANTIAGO | Análisis | Agua | Calidad | Aguas crudas | 2120. B. Visual Comparison Method . Color . 22° Edición.2012. SM - APHA/AWWA/WEF. | - | - | Color | -
003-01 | 13169-P | AUTORIZADO | LABORATORIO HIDROLAB SANTIAGO | Análisis | Agua | Calidad | Agua potable/bebida | 2120. B. Visual Comparison Method . Color . 22° Edición.2012. SM - APHA/AWWA/WEF. | - | - | Color | -
003-01 | 13170-P | AUTORIZADO | LABORATORIO HIDROLAB SANTIAGO | Análisis | Agua | Emisión | Aguas residuales | 2120. B. Visual Comparison Method . Color . 22° Edición.2012. SM - APHA/AWWA/WEF. | - | - | Color | -
003-01 | 13171-P | AUTORIZADO | LABORATORIO HIDROLAB SANTIAGO | Análisis | Agua | Calidad | Agua potable/bebida | 2130. B. Nephelometric Method. Turbidity . 22° Edición.2012. SM - APHA/AWWA/WEF. | - | - | Turbiedad | -
003-01 | 13172-P | AUTORIZADO | LABORATORIO HIDROLAB SANTIAGO | Análisis | Agua | Calidad | Aguas crudas | 2130. B. Nephelometric Method. Turbidity . 22° Edición.2012. SM - APHA/AWWA/WEF. | - | - | Turbiedad | -
003-01 | 13173-P | AUTORIZADO | LABORATORIO HIDROLAB SANTIAGO | Análisis | Agua | Emisión | Aguas residuales | 2130. B. Nephelometric Method. Turbidity . 22° Edición.2012. SM - APHA/AWWA/WEF. | - | - | Turbiedad | -
003-01 | 13174-P | AUTORIZADO | LABORATORIO HIDROLAB SANTIAGO | Análisis | Agua | Calidad | Agua potable/bebida | 2510. B. Laboratory Method. Conductivity . 22° Edición.2012. SM - APHA/AWWA/WEF. | - | - | Conductividad | -
003-01 | 13175-P | AUTORIZADO | LABORATORIO HIDROLAB SANTIAGO | Análisis | Agua | Calidad | Aguas crudas | 2510. B. Laboratory Method. Conductivity . 22° Edición.2012. SM - APHA/AWWA/WEF. | - | - | Conductividad | -
003-01 | 13177-P | AUTORIZADO | LABORATORIO HIDROLAB SANTIAGO | Análisis | Agua | Emisión | Aguas residuales | 2510. B. Laboratory Method. Conductivity . 22° Edición.2012. SM - APHA/AWWA/WEF. | - | - | Conductividad | -
003-01 | 13178-P | AUTORIZADO | LABORATORIO HIDROLAB SANTIAGO | Análisis | Agua | Calidad | Agua potable/bebida | 4500-H+. B. Electrometric Method. H+ pH Value. 22° Edición.2012. SM - APHA/AWWA/WEF. | - | - | pH | -
003-01 | 13180-P | AUTORIZADO | LABORATORIO HIDROLAB SANTIAGO | Análisis | Agua | Calidad | Aguas crudas | 4500-H+. B. Electrometric Method. H+ pH Value. 22° Edición.2012. SM - APHA/AWWA/WEF. | - | - | pH | -
003-01 | 13181-P | AUTORIZADO | LABORATORIO HIDROLAB SANTIAGO | Análisis | Agua | Emisión | Aguas residuales | 4500-H+. B. Electrometric Method. H+ pH Value. 22° Edición.2012. SM - APHA/AWWA/WEF. | - | - | pH | -
003-01 | 13182-P | AUTORIZADO | LABORATORIO HIDROLAB SANTIAGO | Análisis | Agua | Calidad | Agua potable/bebida | 2550. B. Laboratory and Field Methods. Temperature . 22° Edición.2012. SM - APHA/AWWA/WEF. | - | - | Temperatura | -
003-01 | 13183-P | AUTORIZADO | LABORATORIO HIDROLAB SANTIAGO | Análisis | Agua | Calidad | Aguas crudas | 2550. B. Laboratory and Field Methods. Temperature . 22° Edición.2012. SM - APHA/AWWA/WEF. | - | - | Temperatura | -
003-01 | 13184-P | AUTORIZADO | LABORATORIO HIDROLAB SANTIAGO | Análisis | Agua | Emisión | Aguas residuales | 2550. B. Laboratory and Field Methods. Temperature . 22° Edición.2012. SM - APHA/AWWA/WEF. | - | - | Temperatura | -
003-01 | 13189-P | AUTORIZADO | LABORATORIO HIDROLAB SANTIAGO | Análisis | Agua | Calidad | Agua potable/bebida | 4500-CN-. C. Total Cyanide after Distillation. CN¯ Cyanide . 22° Edición.2012. SM - APHA/AWWA/WEF. | - | - | Cianuro total | -
003-01 | 13190-P | AUTORIZADO | LABORATORIO HIDROLAB SANTIAGO | Análisis | Agua | Calidad | Aguas crudas | 4500-CN-. C. Total Cyanide after Distillation. CN¯ Cyanide . 22° Edición.2012. SM - APHA/AWWA/WEF. | - | - | Cianuro total | -
003-01 | 13191-P | AUTORIZADO | LABORATORIO HIDROLAB SANTIAGO | Análisis | Agua | Emisión | Aguas residuales | 4500-CN-. C. Total Cyanide after Distillation. CN¯ Cyanide . 22° Edición.2012. SM - APHA/AWWA/WEF. | - | - | Cianuro total | -
003-01 | 13193-P | AUTORIZADO | LABORATORIO HIDROLAB SANTIAGO | Análisis | Agua | Calidad | Agua potable/bebida | 4110. B. Ion Chromatography with Chemical Suppression of Eluent Conductivity . Determination of Anions by Ion Chromatography . 22° Edición.2012. SM - APHA/AWWA/WEF. | - | - | Bromuro | -
003-01 | 13199-P | AUTORIZADO | LABORATORIO HIDROLAB SANTIAGO | Análisis | Agua | Calidad | Aguas crudas | 4110. B. Ion Chromatography with Chemical Suppression of Eluent Conductivity . Determination of Anions by Ion Chromatography . 22° Edición.2012. SM - APHA/AWWA/WEF. | - | - | Bromuro | -
003-01 | 13200-P | AUTORIZADO | LABORATORIO HIDROLAB SANTIAGO | Análisis | Agua | Calidad | Aguas crudas | 4110. B. Ion Chromatography with Chemical Suppression of Eluent Conductivity . Determination of Anions by Ion Chromatography . 22° Edición.2012. SM - APHA/AWWA/WEF. | - | - | Cloruro | -
003-01 | 13202-P | AUTORIZADO | LABORATORIO HIDROLAB SANTIAGO | Análisis | Agua | Calidad | Aguas crudas | 4110. B. Ion Chromatography with Chemical Suppression of Eluent Conductivity . Determination of Anions by Ion Chromatography . 22° Edición.2012. SM - APHA/AWWA/WEF. | - | - | Nitrato | -
003-01 | 13203-P | AUTORIZADO | LABORATORIO HIDROLAB SANTIAGO | Análisis | Agua | Calidad | Aguas crudas | 4110. B. Ion Chromatography with Chemical Suppression of Eluent Conductivity . Determination of Anions by Ion Chromatography . 22° Edición.2012. SM - APHA/AWWA/WEF. | - | - | Nitrito | -
003-01 | 13204-P | AUTORIZADO | LABORATORIO HIDROLAB SANTIAGO | Análisis | Agua | Calidad | Aguas crudas | 4110. B. Ion Chromatography with Chemical Suppression of Eluent Conductivity . Determination of Anions by Ion Chromatography . 22° Edición.2012. SM - APHA/AWWA/WEF. | - | - | Sulfato | -
003-01 | 13205-P | AUTORIZADO | LABORATORIO HIDROLAB SANTIAGO | Análisis | Agua | Emisión | Aguas residuales | 4110. B. Ion Chromatography with Chemical Suppression of Eluent Conductivity . Determination of Anions by Ion Chromatography . 22° Edición.2012. SM - APHA/AWWA/WEF. | - | - | Bromuro | -
003-01 | 13206-P | AUTORIZADO | LABORATORIO HIDROLAB SANTIAGO | Análisis | Agua | Emisión | Aguas residuales | 4110. B. Ion Chromatography with Chemical Suppression of Eluent Conductivity . Determination of Anions by Ion Chromatography . 22° Edición.2012. SM - APHA/AWWA/WEF. | - | - | Cloruro | -
003-01 | 13208-P | AUTORIZADO | LABORATORIO HIDROLAB SANTIAGO | Análisis | Agua | Emisión | Aguas residuales | 4110. B. Ion Chromatography with Chemical Suppression of Eluent Conductivity . Determination of Anions by Ion Chromatography . 22° Edición.2012. SM - APHA/AWWA/WEF. | - | - | Nitrato | -
003-01 | 13209-P | AUTORIZADO | LABORATORIO HIDROLAB SANTIAGO | Análisis | Agua | Emisión | Aguas residuales | 4110. B. Ion Chromatography with Chemical Suppression of Eluent Conductivity . Determination of Anions by Ion Chromatography . 22° Edición.2012. SM - APHA/AWWA/WEF. | - | - | Nitrito | -
003-01 | 13210-P | AUTORIZADO | LABORATORIO HIDROLAB SANTIAGO | Análisis | Agua | Emisión | Aguas residuales | 4110. B. Ion Chromatography with Chemical Suppression of Eluent Conductivity . Determination of Anions by Ion Chromatography . 22° Edición.2012. SM - APHA/AWWA/WEF. | - | - | Sulfato | -
003-01 | 13211-P | AUTORIZADO | LABORATORIO HIDROLAB SANTIAGO | Análisis | Agua | Calidad | Agua potable/bebida | 4500-Cl-. B. Argentometric Method . Cl¯ Chloride . 22° Edición.2012. SM - APHA/AWWA/WEF. | - | - | Cloruro | -
003-01 | 13213-P | AUTORIZADO | LABORATORIO HIDROLAB SANTIAGO | Análisis | Agua | Calidad | Aguas crudas | 4500-Cl-. B. Argentometric Method . Cl¯ Chloride . 22° Edición.2012. SM - APHA/AWWA/WEF. | - | - | Cloruro | -
003-01 | 13214-P | AUTORIZADO | LABORATORIO HIDROLAB SANTIAGO | Análisis | Agua | Emisión | Aguas residuales | 4500-Cl-. B. Argentometric Method . Cl¯ Chloride . 22° Edición.2012. SM - APHA/AWWA/WEF. | - | - | Cloruro | -
003-01 | 13215-P | AUTORIZADO | LABORATORIO HIDROLAB SANTIAGO | Análisis | Agua | Calidad | Agua potable/bebida | 4500-NO3-. D. Nitrate Electrode Method. NO3¯ Nitrogen (Nitrate) . 22° Edición.2012. SM - APHA/AWWA/WEF. | - | - | Nitrato | -
003-01 | 13216-P | AUTORIZADO | LABORATORIO HIDROLAB SANTIAGO | Análisis | Agua | Calidad | Aguas crudas | 4500-NO3-. D. Nitrate Electrode Method. NO3¯ Nitrogen (Nitrate) . 22° Edición.2012. SM - APHA/AWWA/WEF. | - | - | Nitrato | -
003-01 | 13217-P | AUTORIZADO | LABORATORIO HIDROLAB SANTIAGO | Análisis | Agua | Emisión | Aguas residuales | 4500-NO3-. D. Nitrate Electrode Method. NO3¯ Nitrogen (Nitrate) . 22° Edición.2012. SM - APHA/AWWA/WEF. | - | - | Nitrato | -
003-01 | 13222-P | AUTORIZADO | LABORATORIO HIDROLAB SANTIAGO | Análisis | Agua | Calidad | Agua potable/bebida | 4500-NO2-. B. Colorimetric Method. NO2¯ Nitrogen (Nitrite). 22° Edición.2012. SM - APHA/AWWA/WEF. | - | - | Nitrito | -
003-01 | 13223-P | AUTORIZADO | LABORATORIO HIDROLAB SANTIAGO | Análisis | Agua | Calidad | Aguas crudas | 4500-NO2-. B. Colorimetric Method. NO2¯ Nitrogen (Nitrite). 22° Edición.2012. SM - APHA/AWWA/WEF. | - | - | Nitrito | -
003-01 | 13225-P | AUTORIZADO | LABORATORIO HIDROLAB SANTIAGO | Análisis | Agua | Emisión | Aguas residuales | 4500-NO2-. B. Colorimetric Method. NO2¯ Nitrogen (Nitrite). 22° Edición.2012. SM - APHA/AWWA/WEF. | - | - | Nitrito | -
003-01 | 13226-P | AUTORIZADO | LABORATORIO HIDROLAB SANTIAGO | Análisis | Agua | Calidad | Agua potable/bebida | 4500-SO42-. D. Gravimetric Method with Drying of Residue. SO42¯ Sulfate . 22° Edición.2012. SM - APHA/AWWA/WEF. | - | - | Sulfato | -
003-01 | 13227-P | AUTORIZADO | LABORATORIO HIDROLAB SANTIAGO | Análisis | Agua | Calidad | Aguas crudas | 4500-SO42-. D. Gravimetric Method with Drying of Residue. SO42¯ Sulfate . 22° Edición.2012. SM - APHA/AWWA/WEF. | - | - | Sulfato | -
003-01 | 13234-P | AUTORIZADO | LABORATORIO HIDROLAB SANTIAGO | Análisis | Agua | Calidad | Agua potable/bebida | 4110. B. Ion Chromatography with Chemical Suppression of Eluent Conductivity . Determination of Anions by Ion Chromatography . 22° Edición.2012. SM - APHA/AWWA/WEF. | - | - | Fosfato | -
003-01 | 13235-P | AUTORIZADO | LABORATORIO HIDROLAB SANTIAGO | Análisis | Agua | Calidad | Aguas crudas | 4110. B. Ion Chromatography with Chemical Suppression of Eluent Conductivity . Determination of Anions by Ion Chromatography . 22° Edición.2012. SM - APHA/AWWA/WEF. | - | - | Fosfato | -
003-01 | 13239-P | AUTORIZADO | LABORATORIO HIDROLAB SANTIAGO | Análisis | Agua | Emisión | Aguas residuales | 4110. B. Ion Chromatography with Chemical Suppression of Eluent Conductivity . Determination of Anions by Ion Chromatography . 22° Edición.2012. SM - APHA/AWWA/WEF. | - | - | Fosfato | -
003-01 | 13240-P | AUTORIZADO | LABORATORIO HIDROLAB SANTIAGO | Análisis | Agua | Calidad | Agua potable/bebida | 5530. C. Chloroform Extraction Method. Phenols. 22° Edición.2012. SM - APHA/AWWA/WEF. | - | - | Fenoles (compuestos fenólicos, ínidice de fenol) | -
003-01 | 13241-P | AUTORIZADO | LABORATORIO HIDROLAB SANTIAGO | Análisis | Agua | Calidad | Aguas crudas | 5530. C. Chloroform Extraction Method. Phenols. 22° Edición.2012. SM - APHA/AWWA/WEF. | - | - | Fenoles (compuestos fenólicos, ínidice de fenol) | -
003-01 | 13242-P | AUTORIZADO | LABORATORIO HIDROLAB SANTIAGO | Análisis | Agua | Emisión | Aguas residuales | 5530. C. Chloroform Extraction Method. Phenols. 22° Edición.2012. SM - APHA/AWWA/WEF. | - | - | Fenoles (compuestos fenólicos, ínidice de fenol) | -
003-01 | 13243-P | AUTORIZADO | LABORATORIO HIDROLAB SANTIAGO | Análisis | Agua | Calidad | Agua potable/bebida | 5540. B. Surfactant Separation by Sublation. Sufractants. 22° Edición.2012. SM - APHA/AWWA/WEF. | - | - | Surfactantes | -
003-01 | 13244-P | AUTORIZADO | LABORATORIO HIDROLAB SANTIAGO | Análisis | Agua | Calidad | Aguas crudas | 5540. B. Surfactant Separation by Sublation. Sufractants. 22° Edición.2012. SM - APHA/AWWA/WEF. | - | - | Surfactantes | -
003-01 | 13245-P | AUTORIZADO | LABORATORIO HIDROLAB SANTIAGO | Análisis | Agua | Emisión | Aguas residuales | 5540. B. Surfactant Separation by Sublation. Sufractants. 22° Edición.2012. SM - APHA/AWWA/WEF. | - | - | Surfactantes | -
003-01 | 13246-P | AUTORIZADO | LABORATORIO HIDROLAB SANTIAGO | Análisis | Agua | Calidad | Agua potable/bebida | 5540. C. Anionic Surtactants as MBAS. Sufractants. 22° Edición.2012. SM - APHA/AWWA/WEF. | - | - | Surfactantes aniónicos (SAAM) | -
003-01 | 13247-P | AUTORIZADO | LABORATORIO HIDROLAB SANTIAGO | Análisis | Agua | Calidad | Aguas crudas | 5540. C. Anionic Surtactants as MBAS. Sufractants. 22° Edición.2012. SM - APHA/AWWA/WEF. | - | - | Surfactantes aniónicos (SAAM) | -
003-01 | 13248-P | AUTORIZADO | LABORATORIO HIDROLAB SANTIAGO | Análisis | Agua | Emisión | Aguas residuales | 5540. C. Anionic Surtactants as MBAS. Sufractants. 22° Edición.2012. SM - APHA/AWWA/WEF. | - | - | Surfactantes aniónicos (SAAM) | -
003-01 | 13342-P | AUTORIZADO | LABORATORIO HIDROLAB SANTIAGO | Análisis | Agua | Calidad | Agua potable/bebida | 5520. D. Soxhlet Extraction Method. Oil and Grease . 22° Edición.2012. SM - APHA/AWWA/WEF. | - | - | Aceites y grasas | -
003-01 | 13343-P | AUTORIZADO | LABORATORIO HIDROLAB SANTIAGO | Análisis | Agua | Calidad | Aguas crudas | 5520. D. Soxhlet Extraction Method. Oil and Grease . 22° Edición.2012. SM - APHA/AWWA/WEF. | - | - | Aceites y grasas | -
003-01 | 13344-P | AUTORIZADO | LABORATORIO HIDROLAB SANTIAGO | Análisis | Agua | Emisión | Aguas residuales | 5520. D. Soxhlet Extraction Method. Oil and Grease . 22° Edición.2012. SM - APHA/AWWA/WEF. | - | - | Aceites y grasas | -
003-01 | 13345-P | AUTORIZADO | LABORATORIO HIDROLAB SANTIAGO | Análisis | Agua | Calidad | Agua potable/bebida | 5220. D. Closed Reflux, Colorimetric Method. Chemical Oxygen Demand (COD) . 22° Edición.2012. SM - APHA/AWWA/WEF. | - | - | DQO | -
003-01 | 13346-P | AUTORIZADO | LABORATORIO HIDROLAB SANTIAGO | Análisis | Agua | Calidad | Aguas crudas | 5220. D. Closed Reflux, Colorimetric Method. Chemical Oxygen Demand (COD) . 22° Edición.2012. SM - APHA/AWWA/WEF. | - | - | DQO | -
003-01 | 13347-P | AUTORIZADO | LABORATORIO HIDROLAB SANTIAGO | Análisis | Agua | Emisión | Aguas residuales | 5220. D. Closed Reflux, Colorimetric Method. Chemical Oxygen Demand (COD) . 22° Edición.2012. SM - APHA/AWWA/WEF. | - | - | DQO | -
003-01 | 13348-P | AUTORIZADO | LABORATORIO HIDROLAB SANTIAGO | Análisis | Agua | Calidad | Agua potable/bebida | 5210. B. 5-Day BOD Test. Biochemical Oxygen Demand (BOD) . 22° Edición.2012. SM - APHA/AWWA/WEF. | - | - | DBO5 | -
003-01 | 13349-P | AUTORIZADO | LABORATORIO HIDROLAB SANTIAGO | Análisis | Agua | Calidad | Aguas crudas | 5210. B. 5-Day BOD Test. Biochemical Oxygen Demand (BOD) . 22° Edición.2012. SM - APHA/AWWA/WEF. | - | - | DBO5 | -
003-01 | 13350-P | AUTORIZADO | LABORATORIO HIDROLAB SANTIAGO | Análisis | Agua | Emisión | Aguas residuales | 5210. B. 5-Day BOD Test. Biochemical Oxygen Demand (BOD) . 22° Edición.2012. SM - APHA/AWWA/WEF. | - | - | DBO5 | -
003-01 | 13351-P | AUTORIZADO | LABORATORIO HIDROLAB SANTIAGO | Análisis | Agua | Calidad | Agua potable/bebida | 2540. F. Settleable Solids . Solids . 22° Edición.2012. SM - APHA/AWWA/WEF. | - | - | Sólidos sedimentables | -
003-01 | 13352-P | AUTORIZADO | LABORATORIO HIDROLAB SANTIAGO | Análisis | Agua | Calidad | Aguas crudas | 2540. F. Settleable Solids . Solids . 22° Edición.2012. SM - APHA/AWWA/WEF. | - | - | Sólidos sedimentables | -
003-01 | 13353-P | AUTORIZADO | LABORATORIO HIDROLAB SANTIAGO | Análisis | Agua | Emisión | Aguas residuales | 2540. F. Settleable Solids . Solids . 22° Edición.2012. SM - APHA/AWWA/WEF. | - | - | Sólidos sedimentables | -
003-01 | 13354-P | AUTORIZADO | LABORATORIO HIDROLAB SANTIAGO | Análisis | Agua | Calidad | Agua potable/bebida | 2540. D. Total Suspended Solids Dried at 103-105°C . Solids . 22° Edición.2012. SM - APHA/AWWA/WEF. | - | - | Sólidos suspendidos totales | -
003-01 | 13355-P | AUTORIZADO | LABORATORIO HIDROLAB SANTIAGO | Análisis | Agua | Calidad | Aguas crudas | 2540. D. Total Suspended Solids Dried at 103-105°C . Solids . 22° Edición.2012. SM - APHA/AWWA/WEF. | - | - | Sólidos suspendidos totales | -
003-01 | 13356-P | AUTORIZADO | LABORATORIO HIDROLAB SANTIAGO | Análisis | Agua | Emisión | Aguas residuales | 2540. D. Total Suspended Solids Dried at 103-105°C . Solids . 22° Edición.2012. SM - APHA/AWWA/WEF. | - | - | Sólidos suspendidos totales | -
003-01 | 13357-P | AUTORIZADO | LABORATORIO HIDROLAB SANTIAGO | Análisis | Agua | Calidad | Agua potable/bebida | 4500-P. D. Stannous Chloride Method. P Phosphorus. 22° Edición.2012. SM - APHA/AWWA/WEF. | - | - | Fósforo total | -
003-01 | 13358-P | AUTORIZADO | LABORATORIO HIDROLAB SANTIAGO | Análisis | Agua | Calidad | Aguas crudas | 4500-P. D. Stannous Chloride Method. P Phosphorus. 22° Edición.2012. SM - APHA/AWWA/WEF. | - | - | Fósforo total | -
003-01 | 13359-P | AUTORIZADO | LABORATORIO HIDROLAB SANTIAGO | Análisis | Agua | Emisión | Aguas residuales | 4500-P. D. Stannous Chloride Method. P Phosphorus. 22° Edición.2012. SM - APHA/AWWA/WEF. | - | - | Fósforo total | -
003-01 | 13360-P | AUTORIZADO | LABORATORIO HIDROLAB SANTIAGO | Análisis | Agua | Calidad | Agua potable/bebida | 4500-S2-. G. Ion-Selective Electrode Method. S2¯ Sulfide . 22° Edición.2012. SM - APHA/AWWA/WEF. | - | - | Sulfuro | -
003-01 | 13361-P | AUTORIZADO | LABORATORIO HIDROLAB SANTIAGO | Análisis | Agua | Calidad | Aguas crudas | 4500-S2-. G. Ion-Selective Electrode Method. S2¯ Sulfide . 22° Edición.2012. SM - APHA/AWWA/WEF. | - | - | Sulfuro | -
003-01 | 13362-P | AUTORIZADO | LABORATORIO HIDROLAB SANTIAGO | Análisis | Agua | Emisión | Aguas residuales | 4500-S2-. G. Ion-Selective Electrode Method. S2¯ Sulfide . 22° Edición.2012. SM - APHA/AWWA/WEF. | - | - | Sulfuro | -
003-01 | 13372-P | AUTORIZADO | LABORATORIO HIDROLAB SANTIAGO | Análisis | Agua | Calidad | Agua potable/bebida | 3111. B. Direct Air-Acetylene Flame Method . Metals by Flame Atomic Absorption Spectrometry . 22° Edición.2012. SM - APHA/AWWA/WEF. | - | - | Cadmio total | -
003-01 | 13373-P | AUTORIZADO | LABORATORIO HIDROLAB SANTIAGO | Análisis | Agua | Calidad | Agua potable/bebida | 3111. B. Direct Air-Acetylene Flame Method . Metals by Flame Atomic Absorption Spectrometry . 22° Edición.2012. SM - APHA/AWWA/WEF. | - | - | Cobre total | -
003-01 | 13374-P | AUTORIZADO | LABORATORIO HIDROLAB SANTIAGO | Análisis | Agua | Calidad | Agua potable/bebida | 3111. B. Direct Air-Acetylene Flame Method . Metals by Flame Atomic Absorption Spectrometry . 22° Edición.2012. SM - APHA/AWWA/WEF. | - | - | Hierro total | -
003-01 | 13375-P | AUTORIZADO | LABORATORIO HIDROLAB SANTIAGO | Análisis | Agua | Calidad | Agua potable/bebida | 3111. B. Direct Air-Acetylene Flame Method . Metals by Flame Atomic Absorption Spectrometry . 22° Edición.2012. SM - APHA/AWWA/WEF. | - | - | Magnesio total | -
003-01 | 13377-P | AUTORIZADO | LABORATORIO HIDROLAB SANTIAGO | Análisis | Agua | Calidad | Agua potable/bebida | 3111. B. Direct Air-Acetylene Flame Method . Metals by Flame Atomic Absorption Spectrometry . 22° Edición.2012. SM - APHA/AWWA/WEF. | - | - | Plomo total | -
003-01 | 13378-P | AUTORIZADO | LABORATORIO HIDROLAB SANTIAGO | Análisis | Agua | Calidad | Aguas crudas | 3111. B. Direct Air-Acetylene Flame Method . Metals by Flame Atomic Absorption Spectrometry . 22° Edición.2012. SM - APHA/AWWA/WEF. | - | - | Cadmio total | -
003-01 | 13379-P | AUTORIZADO | LABORATORIO HIDROLAB SANTIAGO | Análisis | Agua | Calidad | Aguas crudas | 3111. B. Direct Air-Acetylene Flame Method . Metals by Flame Atomic Absorption Spectrometry . 22° Edición.2012. SM - APHA/AWWA/WEF. | - | - | Cobre total | -
003-01 | 13380-P | AUTORIZADO | LABORATORIO HIDROLAB SANTIAGO | Análisis | Agua | Calidad | Aguas crudas | 3111. B. Direct Air-Acetylene Flame Method . Metals by Flame Atomic Absorption Spectrometry . 22° Edición.2012. SM - APHA/AWWA/WEF. | - | - | Hierro total | -
003-01 | 13381-P | AUTORIZADO | LABORATORIO HIDROLAB SANTIAGO | Análisis | Agua | Calidad | Aguas crudas | 3111. B. Direct Air-Acetylene Flame Method . Metals by Flame Atomic Absorption Spectrometry . 22° Edición.2012. SM - APHA/AWWA/WEF. | - | - | Magnesio total | -
003-01 | 13383-P | AUTORIZADO | LABORATORIO HIDROLAB SANTIAGO | Análisis | Agua | Calidad | Aguas crudas | 3111. B. Direct Air-Acetylene Flame Method . Metals by Flame Atomic Absorption Spectrometry . 22° Edición.2012. SM - APHA/AWWA/WEF. | - | - | Plomo total | -
003-01 | 13384-P | AUTORIZADO | LABORATORIO HIDROLAB SANTIAGO | Análisis | Agua | Emisión | Aguas residuales | 3111. B. Direct Air-Acetylene Flame Method . Metals by Flame Atomic Absorption Spectrometry . 22° Edición.2012. SM - APHA/AWWA/WEF. | - | - | Cadmio total | -
003-01 | 13385-P | AUTORIZADO | LABORATORIO HIDROLAB SANTIAGO | Análisis | Agua | Emisión | Aguas residuales | 3111. B. Direct Air-Acetylene Flame Method . Metals by Flame Atomic Absorption Spectrometry . 22° Edición.2012. SM - APHA/AWWA/WEF. | - | - | Cobre total | -
003-01 | 13386-P | AUTORIZADO | LABORATORIO HIDROLAB SANTIAGO | Análisis | Agua | Emisión | Aguas residuales | 3111. B. Direct Air-Acetylene Flame Method . Metals by Flame Atomic Absorption Spectrometry . 22° Edición.2012. SM - APHA/AWWA/WEF. | - | - | Hierro total | -
003-01 | 13387-P | AUTORIZADO | LABORATORIO HIDROLAB SANTIAGO | Análisis | Agua | Emisión | Aguas residuales | 3111. B. Direct Air-Acetylene Flame Method . Metals by Flame Atomic Absorption Spectrometry . 22° Edición.2012. SM - APHA/AWWA/WEF. | - | - | Magnesio total | -
003-01 | 13389-P | AUTORIZADO | LABORATORIO HIDROLAB SANTIAGO | Análisis | Agua | Emisión | Aguas residuales | 3111. B. Direct Air-Acetylene Flame Method . Metals by Flame Atomic Absorption Spectrometry . 22° Edición.2012. SM - APHA/AWWA/WEF. | - | - | Plomo total | -
003-01 | 13484-P | AUTORIZADO | LABORATORIO HIDROLAB SANTIAGO | Análisis | Agua | Emisión | Aguas residuales | 4500-NH3. D. Ammonia-Selective Electrode Method. NH3 Nitrogen (Ammonia) . 22° Edición.2012. SM - APHA/AWWA/WEF. | - | - | Nitrógeno amoniacal | -
003-01 | 13485-P | AUTORIZADO | LABORATORIO HIDROLAB SANTIAGO | Medición | Agua | Calidad | Agua potable/bebida | 4500-Cl. G. DPD Colorimetric Method . Chlorine (Residual) . 22.2012. SM - APHA/AWWA/WEF. | - | - | Cloro Total (Cloro residual) | -
003-01 | 13486-P | AUTORIZADO | LABORATORIO HIDROLAB SANTIAGO | Medición | Agua | Emisión | Aguas residuales | 4500-Cl. G. DPD Colorimetric Method . Chlorine (Residual) . 22.2012. SM - APHA/AWWA/WEF. | - | - | Cloro Total (Cloro residual) | -
003-01 | 13492-P | AUTORIZADO | LABORATORIO HIDROLAB SANTIAGO | Análisis | Agua | Calidad | Agua potable/bebida | 3112. B. Cold-Vapor Atomic Absorption Spectrometric Method. Metals by Cold-Vapor Atomic Absorption Spectrometry. 22° Edición.2012. SM - APHA/AWWA/WEF. | - | - | Mercurio total | -
003-01 | 13493-P | AUTORIZADO | LABORATORIO HIDROLAB SANTIAGO | análisis | Agua | calidad | Aguas crudas | 3112. B. Cold-Vapor Atomic Absorption Spectrometric Method. Metals by Cold-Vapor Atomic Absorption Spectrometry. 22° Edición.2012. SM - APHA/AWWA/WEF. | - | - | Mercurio total | -
003-01 | 13494-P | AUTORIZADO | LABORATORIO HIDROLAB SANTIAGO | Análisis | Agua | Emisión | Aguas residuales | 3112. B. Cold-Vapor Atomic Absorption Spectrometric Method. Metals by Cold-Vapor Atomic Absorption Spectrometry. 22° Edición.2012. SM - APHA/AWWA/WEF. | - | - | Mercurio total | -
003-01 | 16032-P | AUTORIZADO | LABORATORIO HIDROLAB SANTIAGO | Muestreo | Agua | Calidad | Aguas crudas | - | - | PMM-015, Rev06 | No Aplica | -
003-01 | 24858-P | AUTORIZADO | LABORATORIO HIDROLAB SANTIAGO | Muestreo | Agua | Calidad | Agua potable/bebida | - | - | PMM-015, Rev06 | No Aplica | -
003-01 | 24859-P | AUTORIZADO | LABORATORIO HIDROLAB SANTIAGO | Muestreo | Agua | Emisión | Aguas residuales | - | - | PMM-015, Rev06 | No Aplica | -
003-01 | 24874-P | AUTORIZADO | LABORATORIO HIDROLAB SANTIAGO | Muestreo | Agua | Calidad | Aguas crudas | - | - | PMM-016, Rev06 | No Aplica | -
003-01 | 24875-P | AUTORIZADO | LABORATORIO HIDROLAB SANTIAGO | Muestreo | Agua | Emisión | Aguas residuales | - | - | PMM-016, Rev06 | No Aplica | -
003-01 | 22650-P | AUTORIZADO | LABORATORIO HIDROLAB SANTIAGO | Análisis | Agua | Calidad | Agua potable/bebida | 6232. B. Liquid-Liquid Extraction Gas Chromatographic Method. Trihalomethanes and Chlorinated Organic Solvents . 22° Edición.2012. SM - APHA/AWWA/WEF. | - | - | Dibromoclorometano | -
003-01 | 22651-P | AUTORIZADO | LABORATORIO HIDROLAB SANTIAGO | Análisis | Agua | Calidad | Agua potable/bebida | 6232. B. Liquid-Liquid Extraction Gas Chromatographic Method. Trihalomethanes and Chlorinated Organic Solvents . 22° Edición.2012. SM - APHA/AWWA/WEF. | - | - | Bromodiclorometano (Diclorobromometano) | -
003-01 | 22652-P | AUTORIZADO | LABORATORIO HIDROLAB SANTIAGO | Análisis | Agua | Calidad | Agua potable/bebida | 6232. B. Liquid-Liquid Extraction Gas Chromatographic Method. Trihalomethanes and Chlorinated Organic Solvents . 22° Edición.2012. SM - APHA/AWWA/WEF. | - | - | Triclorometano | -
003-01 | 22653-P | AUTORIZADO | LABORATORIO HIDROLAB SANTIAGO | Análisis | Agua | Calidad | Agua potable/bebida | 6232. B. Liquid-Liquid Extraction Gas Chromatographic Method. Trihalomethanes and Chlorinated Organic Solvents . 22° Edición.2012. SM - APHA/AWWA/WEF. | - | - | Tribromometano (Bromoformo) | -
003-01 | 22654-P | AUTORIZADO | LABORATORIO HIDROLAB SANTIAGO | Análisis | Agua | Calidad | Aguas crudas | 6232. B. Liquid-Liquid Extraction Gas Chromatographic Method. Trihalomethanes and Chlorinated Organic Solvents . 22° Edición.2012. SM - APHA/AWWA/WEF. | - | - | Tribromometano (Bromoformo) | -
003-01 | 22655-P | AUTORIZADO | LABORATORIO HIDROLAB SANTIAGO | Análisis | Agua | Calidad | Aguas crudas | 6232. B. Liquid-Liquid Extraction Gas Chromatographic Method. Trihalomethanes and Chlorinated Organic Solvents . 22° Edición.2012. SM - APHA/AWWA/WEF. | - | - | Triclorometano | -
003-01 | 22656-P | AUTORIZADO | LABORATORIO HIDROLAB SANTIAGO | Análisis | Agua | Calidad | Aguas crudas | 6232. B. Liquid-Liquid Extraction Gas Chromatographic Method. Trihalomethanes and Chlorinated Organic Solvents . 22° Edición.2012. SM - APHA/AWWA/WEF. | - | - | Bromodiclorometano (Diclorobromometano) | -
003-01 | 22657-P | AUTORIZADO | LABORATORIO HIDROLAB SANTIAGO | Análisis | Agua | Calidad | Aguas crudas | 6232. B. Liquid-Liquid Extraction Gas Chromatographic Method. Trihalomethanes and Chlorinated Organic Solvents . 22° Edición.2012. SM - APHA/AWWA/WEF. | - | - | Dibromoclorometano | -
003-01 | 22658-P | AUTORIZADO | LABORATORIO HIDROLAB SANTIAGO | Análisis | Agua | Emisión | Aguas residuales | 6232. B. Liquid-Liquid Extraction Gas Chromatographic Method. Trihalomethanes and Chlorinated Organic Solvents . 22° Edición.2012. SM - APHA/AWWA/WEF. | - | - | Bromodiclorometano (Diclorobromometano) | -
003-01 | 22659-P | AUTORIZADO | LABORATORIO HIDROLAB SANTIAGO | Análisis | Agua | Emisión | Aguas residuales | 6232. B. Liquid-Liquid Extraction Gas Chromatographic Method. Trihalomethanes and Chlorinated Organic Solvents . 22° Edición.2012. SM - APHA/AWWA/WEF. | - | - | Dibromoclorometano | -
003-01 | 22660-P | AUTORIZADO | LABORATORIO HIDROLAB SANTIAGO | Análisis | Agua | Emisión | Aguas residuales | 6232. B. Liquid-Liquid Extraction Gas Chromatographic Method. Trihalomethanes and Chlorinated Organic Solvents . 22° Edición.2012. SM - APHA/AWWA/WEF. | - | - | Tribromometano (Bromoformo) | -
003-01 | 22661-P | AUTORIZADO | LABORATORIO HIDROLAB SANTIAGO | Análisis | Agua | Emisión | Aguas residuales | 6232. B. Liquid-Liquid Extraction Gas Chromatographic Method. Trihalomethanes and Chlorinated Organic Solvents . 22° Edición.2012. SM - APHA/AWWA/WEF. | - | - | Triclorometano | -
003-01 | 22662-P | AUTORIZADO | LABORATORIO HIDROLAB SANTIAGO | Análisis | Agua | Emisión | Aguas residuales | 6232. B. Liquid-Liquid Extraction Gas Chromatographic Method. Trihalomethanes and Chlorinated Organic Solvents . 22° Edición.2012. SM - APHA/AWWA/WEF. | - | - | Tetracloroeteno (Tetracloroetileno) | -
003-01 | 22663-P | AUTORIZADO | LABORATORIO HIDROLAB SANTIAGO | Análisis | Agua | Calidad | Agua potable/bebida | 6232. B. Liquid-Liquid Extraction Gas Chromatographic Method. Trihalomethanes and Chlorinated Organic Solvents . 22° Edición.2012. SM - APHA/AWWA/WEF. | - | - | Tetracloroeteno (Tetracloroetileno) | -
003-01 | 22664-P | AUTORIZADO | LABORATORIO HIDROLAB SANTIAGO | Análisis | Agua | Calidad | Aguas crudas | 6232. B. Liquid-Liquid Extraction Gas Chromatographic Method. Trihalomethanes and Chlorinated Organic Solvents . 22° Edición.2012. SM - APHA/AWWA/WEF. | - | - | Tetracloroeteno (Tetracloroetileno) | -
003-01 | 22665-P | AUTORIZADO | LABORATORIO HIDROLAB SANTIAGO | Análisis | Agua | Calidad | Agua potable/bebida | 3111. B. Direct Air-Acetylene Flame Method . Metals by Flame Atomic Absorption Spectrometry . 22° Edición.2012. SM - APHA/AWWA/WEF. | - | - | Cinc total | -
003-01 | 22666-P | AUTORIZADO | LABORATORIO HIDROLAB SANTIAGO | Análisis | Agua | Calidad | Aguas crudas | 3111. B. Direct Air-Acetylene Flame Method . Metals by Flame Atomic Absorption Spectrometry . 22° Edición.2012. SM - APHA/AWWA/WEF. | - | - | Cinc total | -
003-01 | 22667-P | AUTORIZADO | LABORATORIO HIDROLAB SANTIAGO | Análisis | Agua | Emisión | Aguas residuales | 3111. B. Direct Air-Acetylene Flame Method . Metals by Flame Atomic Absorption Spectrometry . 22° Edición.2012. SM - APHA/AWWA/WEF. | - | - | Cinc total | -
003-01 | 22674-P | AUTORIZADO | LABORATORIO HIDROLAB SANTIAGO | Análisis | Agua | Calidad | Agua potable/bebida | 3120. B. Inductively Coupled Plasma (ICP) Method. Metals by Plasma Emission Spectroscopy . 22° Edición.2012. SM - APHA/AWWA/WEF. | - | - | Manganeso total | -
003-01 | 22676-P | AUTORIZADO | LABORATORIO HIDROLAB SANTIAGO | Análisis | Agua | Calidad | Aguas crudas | 3120. B. Inductively Coupled Plasma (ICP) Method. Metals by Plasma Emission Spectroscopy . 22° Edición.2012. SM - APHA/AWWA/WEF. | - | - | Manganeso total | -
003-01 | 22678-P | AUTORIZADO | LABORATORIO HIDROLAB SANTIAGO | Análisis | Agua | Emisión | Aguas residuales | 3120. B. Inductively Coupled Plasma (ICP) Method. Metals by Plasma Emission Spectroscopy . 22° Edición.2012. SM - APHA/AWWA/WEF. | - | - | Manganeso total | -
003-01 | 22680-P | AUTORIZADO | LABORATORIO HIDROLAB SANTIAGO | Análisis | Agua | Calidad | Agua potable/bebida | 3111. B. Direct Air-Acetylene Flame Method . Metals by Flame Atomic Absorption Spectrometry . 22° Edición.2012. SM - APHA/AWWA/WEF. | - | - | Manganeso total | -
003-01 | 22681-P | AUTORIZADO | LABORATORIO HIDROLAB SANTIAGO | Análisis | Agua | Calidad | Aguas crudas | 3111. B. Direct Air-Acetylene Flame Method . Metals by Flame Atomic Absorption Spectrometry . 22° Edición.2012. SM - APHA/AWWA/WEF. | - | - | Manganeso total | -
003-01 | 22682-P | AUTORIZADO | LABORATORIO HIDROLAB SANTIAGO | Análisis | Agua | Emisión | Aguas residuales | 3111. B. Direct Air-Acetylene Flame Method . Metals by Flame Atomic Absorption Spectrometry . 22° Edición.2012. SM - APHA/AWWA/WEF. | - | - | Manganeso total | -
003-01 | 22683-P | AUTORIZADO | LABORATORIO HIDROLAB SANTIAGO | Análisis | Agua | Calidad | Agua potable/bebida | 4500-Cl. F. DPD Ferrous Titrimetric Method . Chlorine (Residual) . 22.2012. SM - APHA/AWWA/WEF. | - | - | Monocloroamina | -
003-01 | 22684-P | AUTORIZADO | LABORATORIO HIDROLAB SANTIAGO | Análisis | Agua | Calidad | Aguas crudas | 4500-Cl. F. DPD Ferrous Titrimetric Method . Chlorine (Residual) . 22.2012. SM - APHA/AWWA/WEF. | - | - | Monocloroamina | -
003-01 | 22685-P | AUTORIZADO | LABORATORIO HIDROLAB SANTIAGO | Análisis | Agua | Calidad | Agua potable/bebida | 2170. B. Flavor Profile Analysis. Flavor profile analysis. 22° Edición.2012. SM - APHA/AWWA/WEF. | - | - | Sabor | -
003-01 | 22686-P | AUTORIZADO | LABORATORIO HIDROLAB SANTIAGO | Análisis | Agua | Calidad | Aguas crudas | 2170. B. Flavor Profile Analysis. Flavor profile analysis. 22° Edición.2012. SM - APHA/AWWA/WEF. | - | - | Sabor | -
003-01 | 22687-P | AUTORIZADO | LABORATORIO HIDROLAB SANTIAGO | Análisis | Agua | Calidad | Aguas crudas | 6640. B. Micro Liquid-Lioquid Extraction GC Method. Acidic Herbicide Compounds . 22° Edición.2012. SM - APHA/AWWA/WEF. | - | - | Pentaclorofenol | -
003-01 | 22688-P | AUTORIZADO | LABORATORIO HIDROLAB SANTIAGO | Análisis | Agua | Calidad | Agua potable/bebida | 6640. B. Micro Liquid-Lioquid Extraction GC Method. Acidic Herbicide Compounds . 22° Edición.2012. SM - APHA/AWWA/WEF. | - | - | Pentaclorofenol | -
003-01 | 22689-P | AUTORIZADO | LABORATORIO HIDROLAB SANTIAGO | Análisis | Agua | Emisión | aguas residuales | 6640. B. Micro Liquid-Lioquid Extraction GC Method. Acidic Herbicide Compounds . 22° Edición.2012. SM - APHA/AWWA/WEF. | - | - | Pentaclorofenol | -
003-01 | 22690-P | AUTORIZADO | LABORATORIO HIDROLAB SANTIAGO | Medición | Agua | calidad | Aguas crudas | - | - | PMM-003. REV. 6 | Oxígeno disuelto | -
003-01 | 22691-P | AUTORIZADO | LABORATORIO HIDROLAB SANTIAGO | Medición | Agua | Calidad | Agua potable/bebida | - | - | PMM-003. REV. 6 | Oxígeno disuelto | -
003-01 | 22692-P | AUTORIZADO | LABORATORIO HIDROLAB SANTIAGO | Medición | Agua | Emisión | Aguas residuales | - | - | PMM-003. REV. 6 | Oxígeno disuelto | -
003-01 | 22696-P | AUTORIZADO | LABORATORIO HIDROLAB SANTIAGO | Análisis | Agua | No aplica | Fuentes de captación | 3120. B. Inductively Coupled Plasma (ICP) Method. Metals by Plasma Emission Spectroscopy . 22° Edición.2012. SM - APHA/AWWA/WEF. | - | - | Manganeso total | -
003-01 | 13132-P | AUTORIZADO | LABORATORIO HIDROLAB SANTIAGO | Análisis | Agua | Calidad | Agua potable/bebida | ME-01-2007. ME-01. Determinación de Escherichia coli mediante EC-MUG, como complemento a la determinación de coliformes totales por Método de Tubos Múltiples (NMP).. .2007. SISS. | - | - | Escherichia coli | -
003-01 | 13133-P | AUTORIZADO | LABORATORIO HIDROLAB SANTIAGO | Análisis | Agua | No aplica | Fuentes de captación | ME-01-2007. ME-01. Determinación de Escherichia coli mediante EC-MUG, como complemento a la determinación de coliformes totales por Método de Tubos Múltiples (NMP).. .2007. SISS. | - | - | Escherichia coli | -
003-01 | 13139-P | AUTORIZADO | LABORATORIO HIDROLAB SANTIAGO | Análisis | Agua | calidad | Agua potable/bebida | ME-02-2007. ME-02. Determinación de Escherichia coli mediante EC-MUG, como complemento a la determinación de coliformes totales por Método de Filtración por Membrana (FM).. .2007. SISS. | - | - | Escherichia coli | -
003-01 | 13145-P | AUTORIZADO | LABORATORIO HIDROLAB SANTIAGO | Análisis | Agua | No aplica | Fuentes de captación | ME-02-2007. ME-02. Determinación de Escherichia coli mediante EC-MUG, como complemento a la determinación de coliformes totales por Método de Filtración por Membrana (FM).. .2007. SISS. | - | - | Escherichia coli | -
003-01 | 13150-P | AUTORIZADO | LABORATORIO HIDROLAB SANTIAGO | Análisis | Agua | Emisión | Aguas residuales | NCh2313/22.Of95. Parte 22. Determinación de Coliformes fecales en medio EC. .1995. INN. | - | - | Coliformes fecales | -
003-01 | 13151-P | AUTORIZADO | LABORATORIO HIDROLAB SANTIAGO | Análisis | Agua | Emisión | Aguas residuales | NCh2313/23.Of95. Parte 23. Determinación de coliformes fecales en medio A1. .1995. INN. | - | - | Coliformes fecales | -
003-01 | 13153-P | AUTORIZADO | LABORATORIO HIDROLAB SANTIAGO | Análisis | Agua | calidad | Agua potable/bebida | NCh 1620/1:1984. Parte 1 Of. Determinación de bacterias coliformes totales: Método de los tubos múltiples (NMP). .1984. INN. | - | - | Coliformes totales | -
003-01 | 13154-P | AUTORIZADO | LABORATORIO HIDROLAB SANTIAGO | Análisis | Agua | No aplica | Fuentes de captación | NCh 1620/1:1984. Parte 1 Of. Determinación de bacterias coliformes totales: Método de los tubos múltiples (NMP). .1984. INN. | - | - | Coliformes totales | -
003-01 | 13155-P | AUTORIZADO | LABORATORIO HIDROLAB SANTIAGO | Análisis | Agua | Calidad | Agua potable/bebida | NCh 1620/2:1984. Parte 2 Of. Determinación de bacterias coliformes totales: Método de filtración por membrana. .1984. INN. | - | - | Coliformes totales | -
003-01 | 13156-P | AUTORIZADO | LABORATORIO HIDROLAB SANTIAGO | Análisis | Agua | No aplica | Fuentes de captación | NCh 1620/2:1984. Parte 2 Of. Determinación de bacterias coliformes totales: Método de filtración por membrana. .1984. INN. | - | - | Coliformes totales | -
003-01 | 13289-P | AUTORIZADO | LABORATORIO HIDROLAB SANTIAGO | Análisis | Agua | Calidad | Agua potable/bebida | 9221. E. Fecal Coliform Procedure. Multiple-Tube Fermentation Technique for Members of the Coliform Group. 22° Edición.2012. SM - APHA/AWWA/WEF. | - | - | Coliformes fecales | -
003-01 | 13290-P | AUTORIZADO | LABORATORIO HIDROLAB SANTIAGO | Análisis | Agua | Calidad | Aguas crudas | 9221. E. Fecal Coliform Procedure. Multiple-Tube Fermentation Technique for Members of the Coliform Group. 22° Edición.2012. SM - APHA/AWWA/WEF. | - | - | Coliformes fecales | -
003-01 | 13291-P | AUTORIZADO | LABORATORIO HIDROLAB SANTIAGO | Análisis | Agua | Emisión | Aguas residuales | 9221. E. Fecal Coliform Procedure. Multiple-Tube Fermentation Technique for Members of the Coliform Group. 22° Edición.2012. SM - APHA/AWWA/WEF. | - | - | Coliformes fecales | -
003-01 | 13292-P | AUTORIZADO | LABORATORIO HIDROLAB SANTIAGO | Análisis | Agua | calidad | Agua potable/bebida | 9222. D. Fecal Coliform Membrane Filter Procedure. Membrane Filter Technique for Members of the Coliform Group . 22° Edición.2012. SM - APHA/AWWA/WEF. | - | - | Coliformes fecales | -
003-01 | 13293-P | AUTORIZADO | LABORATORIO HIDROLAB SANTIAGO | Análisis | Agua | calidad | Aguas crudas | 9222. D. Fecal Coliform Membrane Filter Procedure. Membrane Filter Technique for Members of the Coliform Group . 22° Edición.2012. SM - APHA/AWWA/WEF. | - | - | Coliformes fecales | -
003-01 | 16023-P | AUTORIZADO | LABORATORIO HIDROLAB SANTIAGO | Análisis | Agua | Calidad | Agua potable/bebida | 9221. B. Standard Total Coliform Fermentation Technique. Multiple-Tube Fermentation Technique for Members of the Coliform Group. 22° Edición.2012. SM - APHA/AWWA/WEF. | - | - | Coliformes totales | -
003-01 | 16024-P | AUTORIZADO | LABORATORIO HIDROLAB SANTIAGO | Análisis | Agua | Calidad | Aguas crudas | 9221. B. Standard Total Coliform Fermentation Technique. Multiple-Tube Fermentation Technique for Members of the Coliform Group. 22° Edición.2012. SM - APHA/AWWA/WEF. | - | - | Coliformes totales | -
003-01 | 16025-P | AUTORIZADO | LABORATORIO HIDROLAB SANTIAGO | Análisis | Agua | Emisión | Aguas residuales | 9221. B. Standard Total Coliform Fermentation Technique. Multiple-Tube Fermentation Technique for Members of the Coliform Group. 22° Edición.2012. SM - APHA/AWWA/WEF. | - | - | Coliformes totales | -
003-01 | 24721-P | AUTORIZADO | LABORATORIO HIDROLAB SANTIAGO | Análisis | Agua | calidad | Aguas crudas | 9222. B. Standard Total Coliform Membrane Filter Procedure. Membrane Filter Technique for Members of the Coliform Group . 22° Edición.2012. SM - APHA/AWWA/WEF. | - | - | Coliformes totales | -
003-01 | 16029-P | AUTORIZADO | LABORATORIO HIDROLAB SANTIAGO | Análisis | Agua | Calidad | Aguas crudas | 9215. B. Pour Plate Method. Heterotrophic plate count. 22° Edición.2012. SM - APHA/AWWA/WEF. | - | - | Bacterias Heterótrofas | -
003-01 | 16030-P | AUTORIZADO | LABORATORIO HIDROLAB SANTIAGO | Análisis | Agua | Emisión | Aguas residuales | 9221. F. Escherichia coli Procedure Using Fluorogenic Substrate. Multiple-Tube Fermentation Technique for Members of the Coliform Group. 22° Edición.2012. SM - APHA/AWWA/WEF. | - | - | Escherichia coli | -
003-01 | 24716-P | AUTORIZADO | LABORATORIO HIDROLAB SANTIAGO | Análisis | Agua | Calidad | Agua potable/bebida | 9221. F. Escherichia coli Procedure Using Fluorogenic Substrate. Multiple-Tube Fermentation Technique for Members of the Coliform Group. 22° Edición.2012. SM - APHA/AWWA/WEF. | - | - | Escherichia coli | -
003-01 | 24717-P | AUTORIZADO | LABORATORIO HIDROLAB SANTIAGO | Análisis | Agua | calidad | Aguas crudas | 9221. F. Escherichia coli Procedure Using Fluorogenic Substrate. Multiple-Tube Fermentation Technique for Members of the Coliform Group. 22° Edición.2012. SM - APHA/AWWA/WEF. | - | - | Escherichia coli | -
003-01 | 24718-P | AUTORIZADO | LABORATORIO HIDROLAB SANTIAGO | Análisis | Agua | Calidad | Agua potable/bebida | 9222. G. MF Partition Procedures. Membrane Filter Technique for Members of the Coliform Group . 22° Edición.2012. SM - APHA/AWWA/WEF. | - | - | Escherichia coli | -
003-01 | 24719-P | AUTORIZADO | LABORATORIO HIDROLAB SANTIAGO | Análisis | Agua | Calidad | Aguas crudas | 9222. G. MF Partition Procedures. Membrane Filter Technique for Members of the Coliform Group . 22° Edición.2012. SM - APHA/AWWA/WEF. | - | - | Escherichia coli | -
003-01 | 46749 | AUTORIZADO | LABORATORIO HIDROLAB SANTIAGO | Análisis | Agua | Calidad | Agua superficial | 9221. B. Standard Total Coliform Fermentation Technique. Multiple-Tube Fermentation Technique for Members of the Coliform Group. 22° Edición.2012. SM - APHA/AWWA/WEF. | - | - | Coliformes totales | -
003-01 | 46750 | AUTORIZADO | LABORATORIO HIDROLAB SANTIAGO | Análisis | Agua | Calidad | Agua subterránea | 9221. B. Standard Total Coliform Fermentation Technique. Multiple-Tube Fermentation Technique for Members of the Coliform Group. 22° Edición.2012. SM - APHA/AWWA/WEF. | - | - | Coliformes totales | -
003-01 | 46751 | AUTORIZADO | LABORATORIO HIDROLAB SANTIAGO | Análisis | Agua | Calidad | Agua de mar | 9221. B. Standard Total Coliform Fermentation Technique. Multiple-Tube Fermentation Technique for Members of the Coliform Group. 22° Edición.2012. SM - APHA/AWWA/WEF. | - | - | Coliformes totales | -
003-01 | 46752 | AUTORIZADO | LABORATORIO HIDROLAB SANTIAGO | Análisis | Agua | Calidad | Agua potable/bebida | 9222. B. Standard Total Coliform Membrane Filter Procedure. Membrane Filter Technique for Members of the Coliform Group . 22° Edición.2012. SM - APHA/AWWA/WEF. | - | - | Coliformes totales | -
003-01 | 46753 | AUTORIZADO | LABORATORIO HIDROLAB SANTIAGO | Análisis | Agua | Calidad | Agua superficial | 9222. B. Standard Total Coliform Membrane Filter Procedure. Membrane Filter Technique for Members of the Coliform Group . 22° Edición.2012. SM - APHA/AWWA/WEF. | - | - | Coliformes totales | -
003-01 | 46754 | AUTORIZADO | LABORATORIO HIDROLAB SANTIAGO | Análisis | Agua | Calidad | Agua subterránea | 9222. B. Standard Total Coliform Membrane Filter Procedure. Membrane Filter Technique for Members of the Coliform Group . 22° Edición.2012. SM - APHA/AWWA/WEF. | - | - | Coliformes totales | -
003-01 | 46755 | AUTORIZADO | LABORATORIO HIDROLAB SANTIAGO | Análisis | Agua | Calidad | Agua de mar | 9222. B. Standard Total Coliform Membrane Filter Procedure. Membrane Filter Technique for Members of the Coliform Group . 22° Edición.2012. SM - APHA/AWWA/WEF. | - | - | Coliformes totales | -
003-01 | 46756 | AUTORIZADO | LABORATORIO HIDROLAB SANTIAGO | Análisis | Agua | Calidad | Agua superficial | 9221. E. Fecal Coliform Procedure. Multiple-Tube Fermentation Technique for Members of the Coliform Group. 22° Edición.2012. SM - APHA/AWWA/WEF. | - | - | Coliformes fecales | -
003-01 | 46757 | AUTORIZADO | LABORATORIO HIDROLAB SANTIAGO | Análisis | Agua | Calidad | Agua subterránea | 9221. E. Fecal Coliform Procedure. Multiple-Tube Fermentation Technique for Members of the Coliform Group. 22° Edición.2012. SM - APHA/AWWA/WEF. | - | - | Coliformes fecales | -
003-01 | 46758 | AUTORIZADO | LABORATORIO HIDROLAB SANTIAGO | Análisis | Agua | Calidad | Agua de mar | 9221. E. Fecal Coliform Procedure. Multiple-Tube Fermentation Technique for Members of the Coliform Group. 22° Edición.2012. SM - APHA/AWWA/WEF. | - | - | Coliformes fecales | -
003-01 | 46759 | AUTORIZADO | LABORATORIO HIDROLAB SANTIAGO | Análisis | Agua | Calidad | Agua potable/bebida | 9215. B. Pour Plate Method. Heterotrophic plate count. 22° Edición.2012. SM - APHA/AWWA/WEF. | - | - | Bacterias Heterótrofas | -
003-01 | 46760 | AUTORIZADO | LABORATORIO HIDROLAB SANTIAGO | Análisis | Agua | Calidad | Agua superficial | 9215. B. Pour Plate Method. Heterotrophic plate count. 22° Edición.2012. SM - APHA/AWWA/WEF. | - | - | Bacterias Heterótrofas | -
003-01 | 46761 | AUTORIZADO | LABORATORIO HIDROLAB SANTIAGO | Análisis | Agua | Calidad | Agua subterránea | 9215. B. Pour Plate Method. Heterotrophic plate count. 22° Edición.2012. SM - APHA/AWWA/WEF. | - | - | Bacterias Heterótrofas | -
003-01 | 46762 | AUTORIZADO | LABORATORIO HIDROLAB SANTIAGO | Análisis | Agua | Calidad | Agua de mar | 9215. B. Pour Plate Method. Heterotrophic plate count. 22° Edición.2012. SM - APHA/AWWA/WEF. | - | - | Bacterias Heterótrofas | -
003-01 | 46763 | AUTORIZADO | LABORATORIO HIDROLAB SANTIAGO | Análisis | Agua | Emisión | Aguas residuales | 9215. B. Pour Plate Method. Heterotrophic plate count. 22° Edición.2012. SM - APHA/AWWA/WEF. | - | - | Bacterias Heterótrofas | -
003-01 | 46764 | AUTORIZADO | LABORATORIO HIDROLAB SANTIAGO | Análisis | Agua | Calidad | Agua superficial | 9221. F. Escherichia coli Procedure Using Fluorogenic Substrate. Multiple-Tube Fermentation Technique for Members of the Coliform Group. 22° Edición.2012. SM - APHA/AWWA/WEF. | - | - | Escherichia coli | -
003-01 | 46765 | AUTORIZADO | LABORATORIO HIDROLAB SANTIAGO | Análisis | Agua | Calidad | Agua subterránea | 9221. F. Escherichia coli Procedure Using Fluorogenic Substrate. Multiple-Tube Fermentation Technique for Members of the Coliform Group. 22° Edición.2012. SM - APHA/AWWA/WEF. | - | - | Escherichia coli | -
003-01 | 46766 | AUTORIZADO | LABORATORIO HIDROLAB SANTIAGO | Análisis | Agua | Calidad | Agua de mar | 9221. F. Escherichia coli Procedure Using Fluorogenic Substrate. Multiple-Tube Fermentation Technique for Members of the Coliform Group. 22° Edición.2012. SM - APHA/AWWA/WEF. | - | - | Escherichia coli | -
003-01 | 46767 | AUTORIZADO | LABORATORIO HIDROLAB SANTIAGO | Análisis | Agua | Calidad | Agua superficial | 9222. G. MF Partition Procedures. Membrane Filter Technique for Members of the Coliform Group . 22° Edición.2012. SM - APHA/AWWA/WEF. | - | - | Escherichia coli | -
003-01 | 46768 | AUTORIZADO | LABORATORIO HIDROLAB SANTIAGO | Análisis | Agua | Calidad | Agua subterránea | 9222. G. MF Partition Procedures. Membrane Filter Technique for Members of the Coliform Group . 22° Edición.2012. SM - APHA/AWWA/WEF. | - | - | Escherichia coli | -
003-01 | 46769 | AUTORIZADO | LABORATORIO HIDROLAB SANTIAGO | Análisis | Agua | Calidad | Agua de mar | 9222. G. MF Partition Procedures. Membrane Filter Technique for Members of the Coliform Group . 22° Edición.2012. SM - APHA/AWWA/WEF. | - | - | Escherichia coli | -
003-01 | 49163 | AUTORIZADO | LABORATORIO HIDROLAB SANTIAGO | Muestreo | Agua | Calidad | Agua subterránea | - | - | PMM-015 Rev.07 | No Aplica | -
003-01 | 49164 | AUTORIZADO | LABORATORIO HIDROLAB SANTIAGO | Muestreo | Agua | Calidad | Agua potable/bebida | - | - | PMM-015 Rev07 | No Aplica | -
003-01 | 49165 | AUTORIZADO | LABORATORIO HIDROLAB SANTIAGO | Muestreo | Agua | Calidad | Agua superficial | - | - | PMM-015 Rev.07 | No Aplica | -
003-01 | 49166 | AUTORIZADO | LABORATORIO HIDROLAB SANTIAGO | Muestreo | Agua | Emisión | Aguas residuales | - | - | PMM-015 Rev07 | No Aplica | -
003-01 | 30722 | AUTORIZADO | LABORATORIO HIDROLAB SANTIAGO | Análisis | Agua | Calidad | Agua superficial | 3111. D. Direct Nitrous Oxide-Acetylene Flame Method . Metals by Flame Atomic Absorption Spectrometry . 22° Edición.2012. SM - APHA/AWWA/WEF. | - | - | Aluminio total | -
003-01 | 30723 | AUTORIZADO | LABORATORIO HIDROLAB SANTIAGO | Análisis | Agua | Calidad | Agua subterránea | 3111. D. Direct Nitrous Oxide-Acetylene Flame Method . Metals by Flame Atomic Absorption Spectrometry . 22° Edición.2012. SM - APHA/AWWA/WEF. | - | - | Aluminio total | -
003-01 | 30724 | AUTORIZADO | LABORATORIO HIDROLAB SANTIAGO | Análisis | Agua | Calidad | Agua de mar | 3120. B. Inductively Coupled Plasma (ICP) Method. Metals by Plasma Emission Spectroscopy . 22° Edición.2012. SM - APHA/AWWA/WEF. | - | - | Aluminio total | -
003-01 | 30729 | AUTORIZADO | LABORATORIO HIDROLAB SANTIAGO | Análisis | Agua | Calidad | Agua subterránea | 3120. B. Inductively Coupled Plasma (ICP) Method. Metals by Plasma Emission Spectroscopy . 22° Edición.2012. SM - APHA/AWWA/WEF. | - | - | Aluminio total | -
003-01 | 30730 | AUTORIZADO | LABORATORIO HIDROLAB SANTIAGO | Análisis | Agua | Calidad | Agua superficial | 3120. B. Inductively Coupled Plasma (ICP) Method. Metals by Plasma Emission Spectroscopy . Online.2012. SM - APHA/AWWA/WEF. | - | - | Aluminio total | -
003-01 | 30738 | AUTORIZADO | LABORATORIO HIDROLAB SANTIAGO | Análisis | Agua | Calidad | Agua de mar | 3120. B. Inductively Coupled Plasma (ICP) Method. Metals by Plasma Emission Spectroscopy . 22° Edición.2012. SM - APHA/AWWA/WEF. | - | - | Antimonio total | -
003-01 | 30739 | AUTORIZADO | LABORATORIO HIDROLAB SANTIAGO | Análisis | Agua | Calidad | Agua de mar | 4500-NH3. D. Ammonia-Selective Electrode Method. NH3 Nitrogen (Ammonia) . 22° Edición.2012. SM - APHA/AWWA/WEF. | - | - | Nitrógeno amoniacal (amoníaco) | -
003-01 | 30740 | AUTORIZADO | LABORATORIO HIDROLAB SANTIAGO | Análisis | Agua | Calidad | Agua subterránea | 4500-NH3. D. Ammonia-Selective Electrode Method. NH3 Nitrogen (Ammonia) . 22° Edición.2012. SM - APHA/AWWA/WEF. | - | - | Nitrógeno amoniacal (amoníaco) | -
003-01 | 30741 | AUTORIZADO | LABORATORIO HIDROLAB SANTIAGO | Análisis | Agua | Calidad | Agua superficial | 4500-NH3. D. Ammonia-Selective Electrode Method. NH3 Nitrogen (Ammonia) . 22° Edición.2012. SM - APHA/AWWA/WEF. | - | - | Nitrógeno amoniacal (amoníaco) | -
003-01 | 31261 | AUTORIZADO | LABORATORIO HIDROLAB SANTIAGO | Análisis | Agua | Calidad | Agua subterránea | 3111. D. Direct Nitrous Oxide-Acetylene Flame Method . Metals by Flame Atomic Absorption Spectrometry . 22° Edición.2012. SM - APHA/AWWA/WEF. | - | - | Bario total | -
003-01 | 31262 | AUTORIZADO | LABORATORIO HIDROLAB SANTIAGO | Análisis | Agua | Calidad | Agua subterránea | 3111. D. Direct Nitrous Oxide-Acetylene Flame Method . Metals by Flame Atomic Absorption Spectrometry . 22° Edición.2012. SM - APHA/AWWA/WEF. | - | - | Berilio total | -
003-01 | 31263 | AUTORIZADO | LABORATORIO HIDROLAB SANTIAGO | Análisis | Agua | Calidad | Agua subterránea | 3111. D. Direct Nitrous Oxide-Acetylene Flame Method . Metals by Flame Atomic Absorption Spectrometry . 22° Edición.2012. SM - APHA/AWWA/WEF. | - | - | Molibdeno total | -
003-01 | 31264 | AUTORIZADO | LABORATORIO HIDROLAB SANTIAGO | Análisis | Agua | Calidad | Agua subterránea | 3111. D. Direct Nitrous Oxide-Acetylene Flame Method . Metals by Flame Atomic Absorption Spectrometry . 22° Edición.2012. SM - APHA/AWWA/WEF. | - | - | Vanadio total | -
003-01 | 31265 | AUTORIZADO | LABORATORIO HIDROLAB SANTIAGO | Análisis | Agua | Calidad | Agua superficial | 3111. D. Direct Nitrous Oxide-Acetylene Flame Method . Metals by Flame Atomic Absorption Spectrometry . 22° Edición.2012. SM - APHA/AWWA/WEF. | - | - | Bario total | -
003-01 | 31266 | AUTORIZADO | LABORATORIO HIDROLAB SANTIAGO | Análisis | Agua | Calidad | Agua superficial | 3111. D. Direct Nitrous Oxide-Acetylene Flame Method . Metals by Flame Atomic Absorption Spectrometry . 22° Edición.2012. SM - APHA/AWWA/WEF. | - | - | Berilio total | -
003-01 | 31267 | AUTORIZADO | LABORATORIO HIDROLAB SANTIAGO | Análisis | Agua | Calidad | Agua superficial | 3111. D. Direct Nitrous Oxide-Acetylene Flame Method . Metals by Flame Atomic Absorption Spectrometry . 22° Edición.2012. SM - APHA/AWWA/WEF. | - | - | Molibdeno total | -
003-01 | 31268 | AUTORIZADO | LABORATORIO HIDROLAB SANTIAGO | Análisis | Agua | Calidad | Agua superficial | 3111. D. Direct Nitrous Oxide-Acetylene Flame Method . Metals by Flame Atomic Absorption Spectrometry . 22° Edición.2012. SM - APHA/AWWA/WEF. | - | - | Vanadio total | -
003-01 | 31290 | AUTORIZADO | LABORATORIO HIDROLAB SANTIAGO | Análisis | Agua | Calidad | Agua de mar | 3120. B. Inductively Coupled Plasma (ICP) Method. Metals by Plasma Emission Spectroscopy . 22° Edición.2012. SM - APHA/AWWA/WEF. | - | - | Arsénico total | -
003-01 | 31291 | AUTORIZADO | LABORATORIO HIDROLAB SANTIAGO | Análisis | Agua | Calidad | Agua de mar | 3120. B. Inductively Coupled Plasma (ICP) Method. Metals by Plasma Emission Spectroscopy . 22° Edición.2012. SM - APHA/AWWA/WEF. | - | - | Bario total | -
003-01 | 31292 | AUTORIZADO | LABORATORIO HIDROLAB SANTIAGO | Análisis | Agua | Calidad | Agua de mar | 3120. B. Inductively Coupled Plasma (ICP) Method. Metals by Plasma Emission Spectroscopy . 22° Edición.2012. SM - APHA/AWWA/WEF. | - | - | Berilio total | -
003-01 | 31293 | AUTORIZADO | LABORATORIO HIDROLAB SANTIAGO | Análisis | Agua | No aplica | Fuentes de captación | 3120. B. Inductively Coupled Plasma (ICP) Method. Metals by Plasma Emission Spectroscopy . 22° Edición.2012. SM - APHA/AWWA/WEF. | - | - | Boro total | -
003-01 | 31294 | AUTORIZADO | LABORATORIO HIDROLAB SANTIAGO | Análisis | Agua | Emisión | Aguas residuales | NCh2313/20.Of98. Parte 20. Determinación de trihalometanos(THM) - Método por cromatografía gaseosa con detector de captura electrónica (ECD). .1998. INN. | - | - | Bromodiclorometano (Diclorobromometano) | -
003-01 | 31295 | AUTORIZADO | LABORATORIO HIDROLAB SANTIAGO | Análisis | Agua | Calidad | Agua de mar | 3120. B. Inductively Coupled Plasma (ICP) Method. Metals by Plasma Emission Spectroscopy . 22° Edición.2012. SM - APHA/AWWA/WEF. | - | - | Cadmio total | -
003-01 | 31296 | AUTORIZADO | LABORATORIO HIDROLAB SANTIAGO | Análisis | Agua | Calidad | Agua de mar | 3111. B. Direct Air-Acetylene Flame Method . Metals by Flame Atomic Absorption Spectrometry . 22° Edición.2012. SM - APHA/AWWA/WEF. | - | - | Cadmio total | -
003-01 | 31297 | AUTORIZADO | LABORATORIO HIDROLAB SANTIAGO | Análisis | Agua | Calidad | Agua de mar | 3120. B. Inductively Coupled Plasma (ICP) Method. Metals by Plasma Emission Spectroscopy . 22° Edición.2012. SM - APHA/AWWA/WEF. | - | - | Calcio total | -
003-01 | 31298 | AUTORIZADO | LABORATORIO HIDROLAB SANTIAGO | Análisis | Agua | Calidad | Agua subterránea | 3120. B. Inductively Coupled Plasma (ICP) Method. Metals by Plasma Emission Spectroscopy . 22° Edición.2012. SM - APHA/AWWA/WEF. | - | - | Antimonio total | -
003-01 | 31299 | AUTORIZADO | LABORATORIO HIDROLAB SANTIAGO | Análisis | Agua | Calidad | Agua subterránea | 3120. B. Inductively Coupled Plasma (ICP) Method. Metals by Plasma Emission Spectroscopy . 22° Edición.2012. SM - APHA/AWWA/WEF. | - | - | Arsénico total | -
003-01 | 31300 | AUTORIZADO | LABORATORIO HIDROLAB SANTIAGO | Análisis | Agua | Calidad | Agua subterránea | 3120. B. Inductively Coupled Plasma (ICP) Method. Metals by Plasma Emission Spectroscopy . 22° Edición.2012. SM - APHA/AWWA/WEF. | - | - | Bario total | -
003-01 | 31301 | AUTORIZADO | LABORATORIO HIDROLAB SANTIAGO | Análisis | Agua | Calidad | Agua subterránea | 3120. B. Inductively Coupled Plasma (ICP) Method. Metals by Plasma Emission Spectroscopy . 22° Edición.2012. SM - APHA/AWWA/WEF. | - | - | Berilio total | -
003-01 | 31302 | AUTORIZADO | LABORATORIO HIDROLAB SANTIAGO | Análisis | Agua | Calidad | Agua subterránea | 3120. B. Inductively Coupled Plasma (ICP) Method. Metals by Plasma Emission Spectroscopy . 22° Edición.2012. SM - APHA/AWWA/WEF. | - | - | Boro total | -
003-01 | 31303 | AUTORIZADO | LABORATORIO HIDROLAB SANTIAGO | Análisis | Agua | Calidad | Agua subterránea | 3120. B. Inductively Coupled Plasma (ICP) Method. Metals by Plasma Emission Spectroscopy . 22° Edición.2012. SM - APHA/AWWA/WEF. | - | - | Cadmio total | -
003-01 | 31304 | AUTORIZADO | LABORATORIO HIDROLAB SANTIAGO | Análisis | Agua | Calidad | Agua subterránea | 3120. B. Inductively Coupled Plasma (ICP) Method. Metals by Plasma Emission Spectroscopy . 22° Edición.2012. SM - APHA/AWWA/WEF. | - | - | Calcio total | -
003-01 | 31305 | AUTORIZADO | LABORATORIO HIDROLAB SANTIAGO | Análisis | Agua | Calidad | Agua subterránea | 3120. B. Inductively Coupled Plasma (ICP) Method. Metals by Plasma Emission Spectroscopy . 22° Edición.2012. SM - APHA/AWWA/WEF. | - | - | Cinc total | -
003-01 | 31306 | AUTORIZADO | LABORATORIO HIDROLAB SANTIAGO | Análisis | Agua | Calidad | Agua subterránea | 3120. B. Inductively Coupled Plasma (ICP) Method. Metals by Plasma Emission Spectroscopy . 22° Edición.2012. SM - APHA/AWWA/WEF. | - | - | Cobalto total | -
003-01 | 31307 | AUTORIZADO | LABORATORIO HIDROLAB SANTIAGO | Análisis | Agua | Calidad | Agua subterránea | 3120. B. Inductively Coupled Plasma (ICP) Method. Metals by Plasma Emission Spectroscopy . 22° Edición.2012. SM - APHA/AWWA/WEF. | - | - | Cobre total | -
003-01 | 31308 | AUTORIZADO | LABORATORIO HIDROLAB SANTIAGO | Análisis | Agua | Calidad | Agua subterránea | 3120. B. Inductively Coupled Plasma (ICP) Method. Metals by Plasma Emission Spectroscopy . 22° Edición.2012. SM - APHA/AWWA/WEF. | - | - | Cromo total | -
003-01 | 31309 | AUTORIZADO | LABORATORIO HIDROLAB SANTIAGO | Análisis | Agua | Calidad | Agua subterránea | 3120. B. Inductively Coupled Plasma (ICP) Method. Metals by Plasma Emission Spectroscopy . 22° Edición.2012. SM - APHA/AWWA/WEF. | - | - | Estroncio total | -
003-01 | 31310 | AUTORIZADO | LABORATORIO HIDROLAB SANTIAGO | Análisis | Agua | Calidad | Agua subterránea | 3120. B. Inductively Coupled Plasma (ICP) Method. Metals by Plasma Emission Spectroscopy . 22° Edición.2012. SM - APHA/AWWA/WEF. | - | - | Hierro total | -
003-01 | 31311 | AUTORIZADO | LABORATORIO HIDROLAB SANTIAGO | Análisis | Agua | Calidad | Agua subterránea | 3120. B. Inductively Coupled Plasma (ICP) Method. Metals by Plasma Emission Spectroscopy . 22° Edición.2012. SM - APHA/AWWA/WEF. | - | - | Litio total | -
003-01 | 31312 | AUTORIZADO | LABORATORIO HIDROLAB SANTIAGO | Análisis | Agua | Calidad | Agua subterránea | 3120. B. Inductively Coupled Plasma (ICP) Method. Metals by Plasma Emission Spectroscopy . 22° Edición.2012. SM - APHA/AWWA/WEF. | - | - | Magnesio total | -
003-01 | 31313 | AUTORIZADO | LABORATORIO HIDROLAB SANTIAGO | Análisis | Agua | Calidad | Agua subterránea | 3120. B. Inductively Coupled Plasma (ICP) Method. Metals by Plasma Emission Spectroscopy . 22° Edición.2012. SM - APHA/AWWA/WEF. | - | - | Manganeso total | -
003-01 | 31314 | AUTORIZADO | LABORATORIO HIDROLAB SANTIAGO | Análisis | Agua | Calidad | Agua subterránea | 3120. B. Inductively Coupled Plasma (ICP) Method. Metals by Plasma Emission Spectroscopy . 22° Edición.2012. SM - APHA/AWWA/WEF. | - | - | Molibdeno total | -
003-01 | 31315 | AUTORIZADO | LABORATORIO HIDROLAB SANTIAGO | Análisis | Agua | Calidad | Agua subterránea | 3120. B. Inductively Coupled Plasma (ICP) Method. Metals by Plasma Emission Spectroscopy . 22° Edición.2012. SM - APHA/AWWA/WEF. | - | - | Níquel total | -
003-01 | 31316 | AUTORIZADO | LABORATORIO HIDROLAB SANTIAGO | Análisis | Agua | Calidad | Agua subterránea | 3120. B. Inductively Coupled Plasma (ICP) Method. Metals by Plasma Emission Spectroscopy . 22° Edición.2012. SM - APHA/AWWA/WEF. | - | - | Plata total | -
003-01 | 31317 | AUTORIZADO | LABORATORIO HIDROLAB SANTIAGO | Análisis | Agua | Calidad | Agua subterránea | 3120. B. Inductively Coupled Plasma (ICP) Method. Metals by Plasma Emission Spectroscopy . 22° Edición.2012. SM - APHA/AWWA/WEF. | - | - | Plomo total | -
003-01 | 31318 | AUTORIZADO | LABORATORIO HIDROLAB SANTIAGO | Análisis | Agua | Calidad | Agua subterránea | 3120. B. Inductively Coupled Plasma (ICP) Method. Metals by Plasma Emission Spectroscopy . 22° Edición.2012. SM - APHA/AWWA/WEF. | - | - | Potasio total | -
003-01 | 31319 | AUTORIZADO | LABORATORIO HIDROLAB SANTIAGO | Análisis | Agua | Calidad | Agua subterránea | 3120. B. Inductively Coupled Plasma (ICP) Method. Metals by Plasma Emission Spectroscopy . 22° Edición.2012. SM - APHA/AWWA/WEF. | - | - | Selenio total | -
003-01 | 31321 | AUTORIZADO | LABORATORIO HIDROLAB SANTIAGO | Análisis | Agua | Calidad | Agua subterránea | 3120. B. Inductively Coupled Plasma (ICP) Method. Metals by Plasma Emission Spectroscopy . 22° Edición.2012. SM - APHA/AWWA/WEF. | - | - | Sodio total | -
003-01 | 31322 | AUTORIZADO | LABORATORIO HIDROLAB SANTIAGO | Análisis | Agua | Calidad | Agua subterránea | 3120. B. Inductively Coupled Plasma (ICP) Method. Metals by Plasma Emission Spectroscopy . 22° Edición.2012. SM - APHA/AWWA/WEF. | - | - | Vanadio total | -
003-01 | 31323 | AUTORIZADO | LABORATORIO HIDROLAB SANTIAGO | Análisis | Agua | Calidad | Agua superficial | 3120. B. Inductively Coupled Plasma (ICP) Method. Metals by Plasma Emission Spectroscopy . 22° Edición.2012. SM - APHA/AWWA/WEF. | - | - | Antimonio total | -
003-01 | 31324 | AUTORIZADO | LABORATORIO HIDROLAB SANTIAGO | Análisis | Agua | Calidad | Agua superficial | 3120. B. Inductively Coupled Plasma (ICP) Method. Metals by Plasma Emission Spectroscopy . 22° Edición.2012. SM - APHA/AWWA/WEF. | - | - | Arsénico total | -
003-01 | 31325 | AUTORIZADO | LABORATORIO HIDROLAB SANTIAGO | Análisis | Agua | Calidad | Agua superficial | 3120. B. Inductively Coupled Plasma (ICP) Method. Metals by Plasma Emission Spectroscopy . 22° Edición.2012. SM - APHA/AWWA/WEF. | - | - | Bario total | -
003-01 | 31326 | AUTORIZADO | LABORATORIO HIDROLAB SANTIAGO | Análisis | Agua | Calidad | Agua superficial | 3120. B. Inductively Coupled Plasma (ICP) Method. Metals by Plasma Emission Spectroscopy . 22° Edición.2012. SM - APHA/AWWA/WEF. | - | - | Berilio total | -
003-01 | 31327 | AUTORIZADO | LABORATORIO HIDROLAB SANTIAGO | Análisis | Agua | Calidad | Agua superficial | 3120. B. Inductively Coupled Plasma (ICP) Method. Metals by Plasma Emission Spectroscopy . 22° Edición.2012. SM - APHA/AWWA/WEF. | - | - | Boro total | -
003-01 | 31328 | AUTORIZADO | LABORATORIO HIDROLAB SANTIAGO | Análisis | Agua | Calidad | Agua superficial | 3120. B. Inductively Coupled Plasma (ICP) Method. Metals by Plasma Emission Spectroscopy . 22° Edición.2012. SM - APHA/AWWA/WEF. | - | - | Cadmio total | -
003-01 | 31329 | AUTORIZADO | LABORATORIO HIDROLAB SANTIAGO | Análisis | Agua | Calidad | Agua superficial | 3120. B. Inductively Coupled Plasma (ICP) Method. Metals by Plasma Emission Spectroscopy . 22° Edición.2012. SM - APHA/AWWA/WEF. | - | - | Calcio total | -
003-01 | 31330 | AUTORIZADO | LABORATORIO HIDROLAB SANTIAGO | Análisis | Agua | Calidad | Agua superficial | 3120. B. Inductively Coupled Plasma (ICP) Method. Metals by Plasma Emission Spectroscopy . 22° Edición.2012. SM - APHA/AWWA/WEF. | - | - | Cinc total | -
003-01 | 31331 | AUTORIZADO | LABORATORIO HIDROLAB SANTIAGO | Análisis | Agua | Calidad | Agua superficial | 3120. B. Inductively Coupled Plasma (ICP) Method. Metals by Plasma Emission Spectroscopy . 22° Edición.2012. SM - APHA/AWWA/WEF. | - | - | Cobalto total | -
003-01 | 31332 | AUTORIZADO | LABORATORIO HIDROLAB SANTIAGO | Análisis | Agua | Calidad | Agua superficial | 3120. B. Inductively Coupled Plasma (ICP) Method. Metals by Plasma Emission Spectroscopy . 22° Edición.2012. SM - APHA/AWWA/WEF. | - | - | Cobre total | -
003-01 | 31333 | AUTORIZADO | LABORATORIO HIDROLAB SANTIAGO | Análisis | Agua | Calidad | Agua superficial | 3120. B. Inductively Coupled Plasma (ICP) Method. Metals by Plasma Emission Spectroscopy . 22° Edición.2012. SM - APHA/AWWA/WEF. | - | - | Cromo total | -
003-01 | 31334 | AUTORIZADO | LABORATORIO HIDROLAB SANTIAGO | Análisis | Agua | Calidad | Agua superficial | 3120. B. Inductively Coupled Plasma (ICP) Method. Metals by Plasma Emission Spectroscopy . 22° Edición.2012. SM - APHA/AWWA/WEF. | - | - | Estroncio total | -
003-01 | 31335 | AUTORIZADO | LABORATORIO HIDROLAB SANTIAGO | Análisis | Agua | Calidad | Agua superficial | 3120. B. Inductively Coupled Plasma (ICP) Method. Metals by Plasma Emission Spectroscopy . 22° Edición.2012. SM - APHA/AWWA/WEF. | - | - | Hierro total | -
003-01 | 31336 | AUTORIZADO | LABORATORIO HIDROLAB SANTIAGO | Análisis | Agua | Calidad | Agua superficial | 3120. B. Inductively Coupled Plasma (ICP) Method. Metals by Plasma Emission Spectroscopy . 22° Edición.2012. SM - APHA/AWWA/WEF. | - | - | Litio total | -
003-01 | 31337 | AUTORIZADO | LABORATORIO HIDROLAB SANTIAGO | Análisis | Agua | Calidad | Agua superficial | 3120. B. Inductively Coupled Plasma (ICP) Method. Metals by Plasma Emission Spectroscopy . 22° Edición.2012. SM - APHA/AWWA/WEF. | - | - | Magnesio total | -
003-01 | 31338 | AUTORIZADO | LABORATORIO HIDROLAB SANTIAGO | Análisis | Agua | Calidad | Agua superficial | 3120. B. Inductively Coupled Plasma (ICP) Method. Metals by Plasma Emission Spectroscopy . 22° Edición.2012. SM - APHA/AWWA/WEF. | - | - | Manganeso total | -
003-01 | 31339 | AUTORIZADO | LABORATORIO HIDROLAB SANTIAGO | Análisis | Agua | Calidad | Agua superficial | 3120. B. Inductively Coupled Plasma (ICP) Method. Metals by Plasma Emission Spectroscopy . 22° Edición.2012. SM - APHA/AWWA/WEF. | - | - | Molibdeno total | -
003-01 | 31340 | AUTORIZADO | LABORATORIO HIDROLAB SANTIAGO | Análisis | Agua | Calidad | Agua superficial | 3120. B. Inductively Coupled Plasma (ICP) Method. Metals by Plasma Emission Spectroscopy . 22° Edición.2012. SM - APHA/AWWA/WEF. | - | - | Níquel total | -
003-01 | 31341 | AUTORIZADO | LABORATORIO HIDROLAB SANTIAGO | Análisis | Agua | Calidad | Agua superficial | 3120. B. Inductively Coupled Plasma (ICP) Method. Metals by Plasma Emission Spectroscopy . 22° Edición.2012. SM - APHA/AWWA/WEF. | - | - | Plata total | -
003-01 | 31342 | AUTORIZADO | LABORATORIO HIDROLAB SANTIAGO | Análisis | Agua | Calidad | Agua superficial | 3120. B. Inductively Coupled Plasma (ICP) Method. Metals by Plasma Emission Spectroscopy . 22° Edición.2012. SM - APHA/AWWA/WEF. | - | - | Plomo total | -
003-01 | 31343 | AUTORIZADO | LABORATORIO HIDROLAB SANTIAGO | Análisis | Agua | Calidad | Agua superficial | 3120. B. Inductively Coupled Plasma (ICP) Method. Metals by Plasma Emission Spectroscopy . 22° Edición.2012. SM - APHA/AWWA/WEF. | - | - | Potasio total | -
003-01 | 31344 | AUTORIZADO | LABORATORIO HIDROLAB SANTIAGO | Análisis | Agua | Calidad | Agua superficial | 3120. B. Inductively Coupled Plasma (ICP) Method. Metals by Plasma Emission Spectroscopy . 22° Edición.2012. SM - APHA/AWWA/WEF. | - | - | Selenio total | -
003-01 | 31346 | AUTORIZADO | LABORATORIO HIDROLAB SANTIAGO | Análisis | Agua | Calidad | Agua superficial | 3120. B. Inductively Coupled Plasma (ICP) Method. Metals by Plasma Emission Spectroscopy . 22° Edición.2012. SM - APHA/AWWA/WEF. | - | - | Sodio total | -
003-01 | 31347 | AUTORIZADO | LABORATORIO HIDROLAB SANTIAGO | Análisis | Agua | Calidad | Agua superficial | 3120. B. Inductively Coupled Plasma (ICP) Method. Metals by Plasma Emission Spectroscopy . 22° Edición.2012. SM - APHA/AWWA/WEF. | - | - | Vanadio total | -
003-01 | 31348 | AUTORIZADO | LABORATORIO HIDROLAB SANTIAGO | Análisis | Agua | Calidad | Agua de mar | 3120. B. Inductively Coupled Plasma (ICP) Method. Metals by Plasma Emission Spectroscopy . 22° Edición.2012. SM - APHA/AWWA/WEF. | - | - | Cinc total | -
003-01 | 31352 | AUTORIZADO | LABORATORIO HIDROLAB SANTIAGO | Medición | Agua | No aplica | Fuentes de captación | 4500-Cl. G. DPD Colorimetric Method . Chlorine (Residual) . 22.2012. SM - APHA/AWWA/WEF. | - | - | Cloro Total (Cloro residual) | -
003-01 | 31353 | AUTORIZADO | LABORATORIO HIDROLAB SANTIAGO | Análisis | Agua | No aplica | Fuentes de captación | 4500-Cl-. B. Argentometric Method . Cl¯ Chloride . 22° Edición.2012. SM - APHA/AWWA/WEF. | - | - | Cloruro | -
003-01 | 31354 | AUTORIZADO | LABORATORIO HIDROLAB SANTIAGO | Análisis | Agua | Calidad | Agua superficial | 4500-Cl-. B. Argentometric Method . Cl¯ Chloride . 22° Edición.2012. SM - APHA/AWWA/WEF. | - | - | Cloruro | -
003-01 | 31355 | AUTORIZADO | LABORATORIO HIDROLAB SANTIAGO | Análisis | Agua | Calidad | Agua subterránea | 4500-Cl-. B. Argentometric Method . Cl¯ Chloride . 22° Edición.2012. SM - APHA/AWWA/WEF. | - | - | Cloruro | -
003-01 | 31356 | AUTORIZADO | LABORATORIO HIDROLAB SANTIAGO | Análisis | Agua | Calidad | Agua de mar | 4500-Cl-. B. Argentometric Method . Cl¯ Chloride . 22° Edición.2012. SM - APHA/AWWA/WEF. | - | - | Cloruro | -
003-01 | 31357 | AUTORIZADO | LABORATORIO HIDROLAB SANTIAGO | Análisis | Agua | Calidad | Agua de mar | 3120. B. Inductively Coupled Plasma (ICP) Method. Metals by Plasma Emission Spectroscopy . 22° Edición.2012. SM - APHA/AWWA/WEF. | - | - | Cobalto total | -
003-01 | 31358 | AUTORIZADO | LABORATORIO HIDROLAB SANTIAGO | Análisis | Agua | Calidad | Agua de mar | 3120. B. Inductively Coupled Plasma (ICP) Method. Metals by Plasma Emission Spectroscopy . 22° Edición.2012. SM - APHA/AWWA/WEF. | - | - | Cobre total | -
003-01 | 31359 | AUTORIZADO | LABORATORIO HIDROLAB SANTIAGO | Análisis | Agua | Calidad | Agua de mar | 3120. B. Inductively Coupled Plasma (ICP) Method. Metals by Plasma Emission Spectroscopy . 22° Edición.2012. SM - APHA/AWWA/WEF. | - | - | Cromo total | -
003-01 | 31360 | AUTORIZADO | LABORATORIO HIDROLAB SANTIAGO | Análisis | Agua | Calidad | Agua de mar | 3120. B. Inductively Coupled Plasma (ICP) Method. Metals by Plasma Emission Spectroscopy . 22° Edición.2012. SM - APHA/AWWA/WEF. | - | - | Estroncio total | -
003-01 | 31361 | AUTORIZADO | LABORATORIO HIDROLAB SANTIAGO | Análisis | Agua | Calidad | Agua de mar | 3120. B. Inductively Coupled Plasma (ICP) Method. Metals by Plasma Emission Spectroscopy . 22° Edición.2012. SM - APHA/AWWA/WEF. | - | - | Hierro total | -
003-01 | 31362 | AUTORIZADO | LABORATORIO HIDROLAB SANTIAGO | Análisis | Agua | Calidad | Agua de mar | 3120. B. Inductively Coupled Plasma (ICP) Method. Metals by Plasma Emission Spectroscopy . 22° Edición.2012. SM - APHA/AWWA/WEF. | - | - | Litio total | -
003-01 | 31363 | AUTORIZADO | LABORATORIO HIDROLAB SANTIAGO | Análisis | Agua | Calidad | Agua de mar | 3120. B. Inductively Coupled Plasma (ICP) Method. Metals by Plasma Emission Spectroscopy . 22° Edición.2012. SM - APHA/AWWA/WEF. | - | - | Magnesio total | -
003-01 | 31364 | AUTORIZADO | LABORATORIO HIDROLAB SANTIAGO | Análisis | Agua | Calidad | Agua de mar | 3120. B. Inductively Coupled Plasma (ICP) Method. Metals by Plasma Emission Spectroscopy . 22° Edición.2012. SM - APHA/AWWA/WEF. | - | - | Manganeso total | -
003-01 | 31365 | AUTORIZADO | LABORATORIO HIDROLAB SANTIAGO | Análisis | Agua | Calidad | Agua de mar | 3120. B. Inductively Coupled Plasma (ICP) Method. Metals by Plasma Emission Spectroscopy . 22° Edición.2012. SM - APHA/AWWA/WEF. | - | - | Molibdeno total | -
003-01 | 31366 | AUTORIZADO | LABORATORIO HIDROLAB SANTIAGO | Análisis | Agua | Calidad | Agua de mar | 3120. B. Inductively Coupled Plasma (ICP) Method. Metals by Plasma Emission Spectroscopy . 22° Edición.2012. SM - APHA/AWWA/WEF. | - | - | Níquel total | -
003-01 | 31367 | AUTORIZADO | LABORATORIO HIDROLAB SANTIAGO | Análisis | Agua | Calidad | Agua de mar | 3120. B. Inductively Coupled Plasma (ICP) Method. Metals by Plasma Emission Spectroscopy . 22° Edición.2012. SM - APHA/AWWA/WEF. | - | - | Plata total | -
003-01 | 31368 | AUTORIZADO | LABORATORIO HIDROLAB SANTIAGO | Análisis | Agua | Calidad | Agua de mar | 3120. B. Inductively Coupled Plasma (ICP) Method. Metals by Plasma Emission Spectroscopy . 22° Edición.2012. SM - APHA/AWWA/WEF. | - | - | Plomo total | -
003-01 | 31369 | AUTORIZADO | LABORATORIO HIDROLAB SANTIAGO | Análisis | Agua | Calidad | Agua de mar | 3120. B. Inductively Coupled Plasma (ICP) Method. Metals by Plasma Emission Spectroscopy . 22° Edición.2012. SM - APHA/AWWA/WEF. | - | - | Potasio total | -
003-01 | 31371 | AUTORIZADO | LABORATORIO HIDROLAB SANTIAGO | Análisis | Agua | Calidad | Agua de mar | 3120. B. Inductively Coupled Plasma (ICP) Method. Metals by Plasma Emission Spectroscopy . 22° Edición.2012. SM - APHA/AWWA/WEF. | - | - | Sodio total | -
003-01 | 31372 | AUTORIZADO | LABORATORIO HIDROLAB SANTIAGO | Análisis | Agua | Calidad | Agua de mar | 3120. B. Inductively Coupled Plasma (ICP) Method. Metals by Plasma Emission Spectroscopy . 22° Edición.2012. SM - APHA/AWWA/WEF. | - | - | Vanadio total | -
003-01 | 31458 | AUTORIZADO | LABORATORIO HIDROLAB SANTIAGO | Análisis | Agua | Calidad | Agua superficial | 3111. B. Direct Air-Acetylene Flame Method . Metals by Flame Atomic Absorption Spectrometry . 22° Edición.2012. SM - APHA/AWWA/WEF. | - | - | Cromo total | -
003-01 | 31459 | AUTORIZADO | LABORATORIO HIDROLAB SANTIAGO | Análisis | Agua | Calidad | Agua subterránea | 3111. B. Direct Air-Acetylene Flame Method . Metals by Flame Atomic Absorption Spectrometry . 22° Edición.2012. SM - APHA/AWWA/WEF. | - | - | Cromo total | -
003-01 | 31460 | AUTORIZADO | LABORATORIO HIDROLAB SANTIAGO | Análisis | Agua | Emisión | Aguas residuales | NCh2313/20.Of98. Parte 20. Determinación de trihalometanos(THM) - Método por cromatografía gaseosa con detector de captura electrónica (ECD). .1998. INN. | - | - | Dibromoclorometano | -
003-01 | 31462 | AUTORIZADO | LABORATORIO HIDROLAB SANTIAGO | Análisis | Agua | Emisión | Aguas residuales | NCh2313/7.Of97. Parte 7. Determinación de hidrocarburos totales. .1997. INN. | - | - | Hidrocarburos volátiles | -
003-01 | 31463 | AUTORIZADO | LABORATORIO HIDROLAB SANTIAGO | Análisis | Agua | Calidad | Agua subterránea | 3111. B. Direct Air-Acetylene Flame Method . Metals by Flame Atomic Absorption Spectrometry . 22° Edición.2012. SM - APHA/AWWA/WEF. | - | - | Litio total | -
003-01 | 31464 | AUTORIZADO | LABORATORIO HIDROLAB SANTIAGO | Análisis | Agua | Calidad | Agua superficial | 3111. B. Direct Air-Acetylene Flame Method . Metals by Flame Atomic Absorption Spectrometry . 22° Edición.2012. SM - APHA/AWWA/WEF. | - | - | Litio total | -
003-01 | 31465 | AUTORIZADO | LABORATORIO HIDROLAB SANTIAGO | Análisis | Agua | Calidad | Agua superficial | 3111. B. Direct Air-Acetylene Flame Method . Metals by Flame Atomic Absorption Spectrometry . 22° Edición.2012. SM - APHA/AWWA/WEF. | - | - | Manganeso total | -
003-01 | 31466 | AUTORIZADO | LABORATORIO HIDROLAB SANTIAGO | Análisis | Agua | Calidad | Agua subterránea | 3111. B. Direct Air-Acetylene Flame Method . Metals by Flame Atomic Absorption Spectrometry . 22° Edición.2012. SM - APHA/AWWA/WEF. | - | - | Manganeso total | -
003-01 | 31467 | AUTORIZADO | LABORATORIO HIDROLAB SANTIAGO | Medición | Agua | Calidad | Agua potable/bebida | - | - | PMM-001 Rev. 11 | Conductividad | -
003-01 | 31468 | AUTORIZADO | LABORATORIO HIDROLAB SANTIAGO | Medición | Agua | Calidad | Agua superficial | - | - | PMM-001 Rev. 11 | Conductividad | -
003-01 | 31469 | AUTORIZADO | LABORATORIO HIDROLAB SANTIAGO | Medición | Agua | Calidad | Agua subterránea | - | - | PMM-001 Rev. 11 | Conductividad | -
003-01 | 31470 | AUTORIZADO | LABORATORIO HIDROLAB SANTIAGO | Medición | Agua | Calidad | Agua de mar | - | - | PMM-001 Rev. 11 | Conductividad | -
003-01 | 31471 | AUTORIZADO | LABORATORIO HIDROLAB SANTIAGO | Medición | Agua | Emisión | Aguas residuales | - | - | PMM-001 Rev. 11 | Conductividad | -
003-01 | 31472 | AUTORIZADO | LABORATORIO HIDROLAB SANTIAGO | Análisis | Agua | No aplica | Fuentes de captación | 3112. B. Cold-Vapor Atomic Absorption Spectrometric Method. Metals by Cold-Vapor Atomic Absorption Spectrometry. 22° Edición.2012. SM - APHA/AWWA/WEF. | - | - | Mercurio total | -
003-01 | 31473 | AUTORIZADO | LABORATORIO HIDROLAB SANTIAGO | Análisis | Agua | Calidad | Agua potable/bebida | 6630. B. Liquid-Liquid Extraction GC Method I. Organochlorine Pesticides. 22° Edición.2012. SM - APHA/AWWA/WEF. | - | - | Metoxicloro | -
003-01 | 31474 | AUTORIZADO | LABORATORIO HIDROLAB SANTIAGO | Análisis | Agua | Calidad | Agua superficial | 6630. B. Liquid-Liquid Extraction GC Method I. Organochlorine Pesticides. 22° Edición.2012. SM - APHA/AWWA/WEF. | - | - | Metoxicloro | -
003-01 | 31475 | AUTORIZADO | LABORATORIO HIDROLAB SANTIAGO | Análisis | Agua | Calidad | Agua subterránea | 6630. B. Liquid-Liquid Extraction GC Method I. Organochlorine Pesticides. 22° Edición.2012. SM - APHA/AWWA/WEF. | - | - | Metoxicloro | -
003-01 | 31476 | AUTORIZADO | LABORATORIO HIDROLAB SANTIAGO | Análisis | Agua | Calidad | Agua de mar | 6630. B. Liquid-Liquid Extraction GC Method I. Organochlorine Pesticides. 22° Edición.2012. SM - APHA/AWWA/WEF. | - | - | Metoxicloro | -
003-01 | 31481 | AUTORIZADO | LABORATORIO HIDROLAB SANTIAGO | Análisis | Agua | Calidad | Agua subterránea | 4500-Cl. F. DPD Ferrous Titrimetric Method . Chlorine (Residual) . 22.2012. SM - APHA/AWWA/WEF. | - | - | Monocloroamina | -
003-01 | 31482 | AUTORIZADO | LABORATORIO HIDROLAB SANTIAGO | Análisis | Agua | Calidad | Agua superficial | 4500-Cl. F. DPD Ferrous Titrimetric Method . Chlorine (Residual) . 22.2012. SM - APHA/AWWA/WEF. | - | - | Monocloroamina | -
003-01 | 31484 | AUTORIZADO | LABORATORIO HIDROLAB SANTIAGO | Análisis | Agua | Calidad | Agua de mar | 4500-Cl. F. DPD Ferrous Titrimetric Method . Chlorine (Residual) . 22.2012. SM - APHA/AWWA/WEF. | - | - | Monocloroamina | -
003-01 | 31485 | AUTORIZADO | LABORATORIO HIDROLAB SANTIAGO | Análisis | Agua | Calidad | Agua superficial | 3111. B. Direct Air-Acetylene Flame Method . Metals by Flame Atomic Absorption Spectrometry . 22° Edición.2012. SM - APHA/AWWA/WEF. | - | - | Níquel total | -
003-01 | 31486 | AUTORIZADO | LABORATORIO HIDROLAB SANTIAGO | Análisis | Agua | Calidad | Agua subterránea | 3111. B. Direct Air-Acetylene Flame Method . Metals by Flame Atomic Absorption Spectrometry . 22° Edición.2012. SM - APHA/AWWA/WEF. | - | - | Níquel total | -
003-01 | 31487 | AUTORIZADO | LABORATORIO HIDROLAB SANTIAGO | Análisis | Agua | Calidad | Agua potable/bebida | ISO 11423:1997. Part 1: Head-space gas chromatographic method. Water quality - Determination of benzene and some derivatives. .1997. ISO. | - | - | Benceno | -
003-01 | 31488 | AUTORIZADO | LABORATORIO HIDROLAB SANTIAGO | Análisis | Agua | Calidad | Agua superficial | 4500-NO3-. D. Nitrate Electrode Method. NO3¯ Nitrogen (Nitrate) . 22° Edición.2012. SM - APHA/AWWA/WEF. | - | - | Nitrato | -
003-01 | 31489 | AUTORIZADO | LABORATORIO HIDROLAB SANTIAGO | Análisis | Agua | Calidad | Agua subterránea | 4500-NO3-. D. Nitrate Electrode Method. NO3¯ Nitrogen (Nitrate) . 22° Edición.2012. SM - APHA/AWWA/WEF. | - | - | Nitrato | -
003-01 | 31490 | AUTORIZADO | LABORATORIO HIDROLAB SANTIAGO | Análisis | Agua | Calidad | Agua potable/bebida | ISO 11423:1997. Part 1: Head-space gas chromatographic method. Water quality - Determination of benzene and some derivatives. .1997. ISO. | - | - | Etilbenceno | -
003-01 | 31491 | AUTORIZADO | LABORATORIO HIDROLAB SANTIAGO | Análisis | Agua | Calidad | Agua potable/bebida | ISO 11423:1997. Part 1: Head-space gas chromatographic method. Water quality - Determination of benzene and some derivatives. .1997. ISO. | - | - | Tolueno | -
003-01 | 31492 | AUTORIZADO | LABORATORIO HIDROLAB SANTIAGO | Análisis | Agua | Calidad | Agua potable/bebida | ISO 11423:1997. Part 1: Head-space gas chromatographic method. Water quality - Determination of benzene and some derivatives. .1997. ISO. | - | - | Xilenos | -
003-01 | 31493 | AUTORIZADO | LABORATORIO HIDROLAB SANTIAGO | Análisis | Agua | Calidad | Agua de mar | ISO 11423:1997. Part 1: Head-space gas chromatographic method. Water quality - Determination of benzene and some derivatives. .1997. ISO. | - | - | Benceno | -
003-01 | 31494 | AUTORIZADO | LABORATORIO HIDROLAB SANTIAGO | Análisis | Agua | Calidad | Agua de mar | ISO 11423:1997. Part 1: Head-space gas chromatographic method. Water quality - Determination of benzene and some derivatives. .1997. ISO. | - | - | Etilbenceno | -
003-01 | 31495 | AUTORIZADO | LABORATORIO HIDROLAB SANTIAGO | Análisis | Agua | Calidad | Agua de mar | ISO 11423:1997. Part 1: Head-space gas chromatographic method. Water quality - Determination of benzene and some derivatives. .1997. ISO. | - | - | Tolueno | -
003-01 | 31496 | AUTORIZADO | LABORATORIO HIDROLAB SANTIAGO | Análisis | Agua | Calidad | Agua de mar | ISO 11423:1997. Part 1: Head-space gas chromatographic method. Water quality - Determination of benzene and some derivatives. .1997. ISO. | - | - | Xilenos | -
003-01 | 31497 | AUTORIZADO | LABORATORIO HIDROLAB SANTIAGO | Análisis | Agua | Calidad | Agua subterránea | ISO 11423:1997. Part 1: Head-space gas chromatographic method. Water quality - Determination of benzene and some derivatives. .1997. ISO. | - | - | Benceno | -
003-01 | 31498 | AUTORIZADO | LABORATORIO HIDROLAB SANTIAGO | Análisis | Agua | Calidad | Agua subterránea | ISO 11423:1997. Part 1: Head-space gas chromatographic method. Water quality - Determination of benzene and some derivatives. .1997. ISO. | - | - | Etilbenceno | -
003-01 | 31499 | AUTORIZADO | LABORATORIO HIDROLAB SANTIAGO | Análisis | Agua | Calidad | Agua subterránea | ISO 11423:1997. Part 1: Head-space gas chromatographic method. Water quality - Determination of benzene and some derivatives. .1997. ISO. | - | - | Tolueno | -
003-01 | 31500 | AUTORIZADO | LABORATORIO HIDROLAB SANTIAGO | Análisis | Agua | Calidad | Agua subterránea | ISO 11423:1997. Part 1: Head-space gas chromatographic method. Water quality - Determination of benzene and some derivatives. .1997. ISO. | - | - | Xilenos | -
003-01 | 31501 | AUTORIZADO | LABORATORIO HIDROLAB SANTIAGO | Análisis | Agua | Calidad | Agua superficial | ISO 11423:1997. Part 1: Head-space gas chromatographic method. Water quality - Determination of benzene and some derivatives. .1997. ISO. | - | - | Benceno | -
003-01 | 31502 | AUTORIZADO | LABORATORIO HIDROLAB SANTIAGO | Análisis | Agua | Calidad | Agua superficial | ISO 11423:1997. Part 1: Head-space gas chromatographic method. Water quality - Determination of benzene and some derivatives. .1997. ISO. | - | - | Etilbenceno | -
003-01 | 31503 | AUTORIZADO | LABORATORIO HIDROLAB SANTIAGO | Análisis | Agua | Calidad | Agua superficial | ISO 11423:1997. Part 1: Head-space gas chromatographic method. Water quality - Determination of benzene and some derivatives. .1997. ISO. | - | - | Tolueno | -
003-01 | 31504 | AUTORIZADO | LABORATORIO HIDROLAB SANTIAGO | Análisis | Agua | Calidad | Agua superficial | ISO 11423:1997. Part 1: Head-space gas chromatographic method. Water quality - Determination of benzene and some derivatives. .1997. ISO. | - | - | Xilenos | -
003-01 | 31505 | AUTORIZADO | LABORATORIO HIDROLAB SANTIAGO | Análisis | Agua | Emisión | Aguas residuales | ISO 11423:1997. Part 1: Head-space gas chromatographic method. Water quality - Determination of benzene and some derivatives. .1997. ISO. | - | - | Benceno | -
003-01 | 31506 | AUTORIZADO | LABORATORIO HIDROLAB SANTIAGO | Análisis | Agua | Emisión | Aguas residuales | ISO 11423:1997. Part 1: Head-space gas chromatographic method. Water quality - Determination of benzene and some derivatives. .1997. ISO. | - | - | Etilbenceno | -
003-01 | 31507 | AUTORIZADO | LABORATORIO HIDROLAB SANTIAGO | Análisis | Agua | Emisión | Aguas residuales | ISO 11423:1997. Part 1: Head-space gas chromatographic method. Water quality - Determination of benzene and some derivatives. .1997. ISO. | - | - | Tolueno | -
003-01 | 31508 | AUTORIZADO | LABORATORIO HIDROLAB SANTIAGO | Análisis | Agua | Emisión | Aguas residuales | ISO 11423:1997. Part 1: Head-space gas chromatographic method. Water quality - Determination of benzene and some derivatives. .1997. ISO. | - | - | Xilenos | -
003-01 | 31535 | AUTORIZADO | LABORATORIO HIDROLAB SANTIAGO | Análisis | Agua | Calidad | Agua de mar | 6640. B. Micro Liquid-Lioquid Extraction GC Method. Acidic Herbicide Compounds . 22° Edición.2012. SM - APHA/AWWA/WEF. | - | - | 2,4 - D (Ácido 2,4 diclorofenoxiacético) | -
003-01 | 31537 | AUTORIZADO | LABORATORIO HIDROLAB SANTIAGO | Análisis | Agua | Calidad | Agua subterránea | 6640. B. Micro Liquid-Lioquid Extraction GC Method. Acidic Herbicide Compounds . 22° Edición.2012. SM - APHA/AWWA/WEF. | - | - | 2,4 - D (Ácido 2,4 diclorofenoxiacético) | -
003-01 | 31538 | AUTORIZADO | LABORATORIO HIDROLAB SANTIAGO | Análisis | Agua | Calidad | Agua superficial | 6640. B. Micro Liquid-Lioquid Extraction GC Method. Acidic Herbicide Compounds . 22° Edición.2012. SM - APHA/AWWA/WEF. | - | - | 2,4 - D (Ácido 2,4 diclorofenoxiacético) | -
003-01 | 31540 | AUTORIZADO | LABORATORIO HIDROLAB SANTIAGO | Medición | Agua | Calidad | Agua potable/bebida | - | - | PMM-001 Rev. 11 | Oxígeno disuelto | -
003-01 | 31541 | AUTORIZADO | LABORATORIO HIDROLAB SANTIAGO | Medición | Agua | Calidad | Agua superficial | - | - | PMM-001 Rev. 11 | Oxígeno disuelto | -
003-01 | 31542 | AUTORIZADO | LABORATORIO HIDROLAB SANTIAGO | Medición | Agua | Calidad | Agua subterránea | - | - | PMM-001 Rev. 11 | Oxígeno disuelto | -
003-01 | 31563 | AUTORIZADO | LABORATORIO HIDROLAB SANTIAGO | Medición | Agua | Calidad | Agua de mar | - | - | PMM-001 Rev. 11 | Oxígeno disuelto | -
003-01 | 31564 | AUTORIZADO | LABORATORIO HIDROLAB SANTIAGO | Medición | Agua | Emisión | Aguas residuales | - | - | PMM-001 Rev. 11 | Oxígeno disuelto | -
003-01 | 31565 | AUTORIZADO | LABORATORIO HIDROLAB SANTIAGO | Análisis | Agua | Emisión | Aguas residuales | NCh2313/20.Of98. Parte 20. Determinación de trihalometanos(THM) - Método por cromatografía gaseosa con detector de captura electrónica (ECD). .1998. INN. | - | - | Tetracloroeteno (Tetracloroetileno) | -
003-01 | 31566 | AUTORIZADO | LABORATORIO HIDROLAB SANTIAGO | Análisis | Agua | Emisión | Aguas residuales | NCh2313/20.Of98. Parte 20. Determinación de trihalometanos(THM) - Método por cromatografía gaseosa con detector de captura electrónica (ECD). .1998. INN. | - | - | Tribromometano (Bromoformo) | -
003-01 | 31567 | AUTORIZADO | LABORATORIO HIDROLAB SANTIAGO | Análisis | Agua | Emisión | Aguas residuales | NCh2313/20.Of98. Parte 20. Determinación de trihalometanos(THM) - Método por cromatografía gaseosa con detector de captura electrónica (ECD). .1998. INN. | - | - | Triclorometano | -
003-01 | 31568 | AUTORIZADO | LABORATORIO HIDROLAB SANTIAGO | Análisis | Agua | Calidad | Agua de mar | 6232. B. Liquid-Liquid Extraction Gas Chromatographic Method. Trihalomethanes and Chlorinated Organic Solvents . 22° Edición.2012. SM - APHA/AWWA/WEF. | - | - | Bromodiclorometano (Diclorobromometano) | -
003-01 | 31569 | AUTORIZADO | LABORATORIO HIDROLAB SANTIAGO | Análisis | Agua | Calidad | Agua de mar | 6232. B. Liquid-Liquid Extraction Gas Chromatographic Method. Trihalomethanes and Chlorinated Organic Solvents . 22° Edición.2012. SM - APHA/AWWA/WEF. | - | - | Dibromoclorometano | -
003-01 | 31570 | AUTORIZADO | LABORATORIO HIDROLAB SANTIAGO | Análisis | Agua | Calidad | Agua de mar | 6232. B. Liquid-Liquid Extraction Gas Chromatographic Method. Trihalomethanes and Chlorinated Organic Solvents . 22° Edición.2012. SM - APHA/AWWA/WEF. | - | - | Tetracloroeteno (Tetracloroetileno) | -
003-01 | 31571 | AUTORIZADO | LABORATORIO HIDROLAB SANTIAGO | Análisis | Agua | Calidad | Agua de mar | 6232. B. Liquid-Liquid Extraction Gas Chromatographic Method. Trihalomethanes and Chlorinated Organic Solvents . 22° Edición.2012. SM - APHA/AWWA/WEF. | - | - | Tribromometano (Bromoformo) | -
003-01 | 31572 | AUTORIZADO | LABORATORIO HIDROLAB SANTIAGO | Análisis | Agua | Calidad | Agua de mar | 6232. B. Liquid-Liquid Extraction Gas Chromatographic Method. Trihalomethanes and Chlorinated Organic Solvents . 22° Edición.2012. SM - APHA/AWWA/WEF. | - | - | Triclorometano | -
003-01 | 31573 | AUTORIZADO | LABORATORIO HIDROLAB SANTIAGO | Análisis | Agua | Calidad | Agua potable/bebida | 3114. C. Continuous Hydride Generation/Atomic Absorption Spectrometric Method . Arsenic and Selenium by Hydride Generation/Atomic Absorption Spectrometry. 22° Edición.2012. SM - APHA/AWWA/WEF. | - | - | Selenio total | -
003-01 | 31574 | AUTORIZADO | LABORATORIO HIDROLAB SANTIAGO | Análisis | Agua | Calidad | Agua superficial | 3114. C. Continuous Hydride Generation/Atomic Absorption Spectrometric Method . Arsenic and Selenium by Hydride Generation/Atomic Absorption Spectrometry. 22° Edición.2012. SM - APHA/AWWA/WEF. | - | - | Selenio total | -
003-01 | 31575 | AUTORIZADO | LABORATORIO HIDROLAB SANTIAGO | Análisis | Agua | Calidad | Agua subterránea | 3114. C. Continuous Hydride Generation/Atomic Absorption Spectrometric Method . Arsenic and Selenium by Hydride Generation/Atomic Absorption Spectrometry. 22° Edición.2012. SM - APHA/AWWA/WEF. | - | - | Selenio total | -
003-01 | 31576 | AUTORIZADO | LABORATORIO HIDROLAB SANTIAGO | Análisis | Agua | Calidad | Agua de mar | 3114. C. Continuous Hydride Generation/Atomic Absorption Spectrometric Method . Arsenic and Selenium by Hydride Generation/Atomic Absorption Spectrometry. 22° Edición.2012. SM - APHA/AWWA/WEF. | - | - | Selenio total | -
003-01 | 31577 | AUTORIZADO | LABORATORIO HIDROLAB SANTIAGO | Análisis | Agua | Emisión | Aguas residuales | 3114. C. Continuous Hydride Generation/Atomic Absorption Spectrometric Method . Arsenic and Selenium by Hydride Generation/Atomic Absorption Spectrometry. 22° Edición.2012. SM - APHA/AWWA/WEF. | - | - | Selenio total | -
003-01 | 31578 | AUTORIZADO | LABORATORIO HIDROLAB SANTIAGO | Análisis | Agua | Calidad | Agua subterránea | 6232. B. Liquid-Liquid Extraction Gas Chromatographic Method. Trihalomethanes and Chlorinated Organic Solvents . 22° Edición.2012. SM - APHA/AWWA/WEF. | - | - | Bromodiclorometano (Diclorobromometano) | -
003-01 | 31579 | AUTORIZADO | LABORATORIO HIDROLAB SANTIAGO | Análisis | Agua | Calidad | Agua subterránea | 6232. B. Liquid-Liquid Extraction Gas Chromatographic Method. Trihalomethanes and Chlorinated Organic Solvents . 22° Edición.2012. SM - APHA/AWWA/WEF. | - | - | Dibromoclorometano | -
003-01 | 31580 | AUTORIZADO | LABORATORIO HIDROLAB SANTIAGO | Análisis | Agua | Calidad | Agua subterránea | 6232. B. Liquid-Liquid Extraction Gas Chromatographic Method. Trihalomethanes and Chlorinated Organic Solvents . 22° Edición.2012. SM - APHA/AWWA/WEF. | - | - | Tetracloroeteno (Tetracloroetileno) | -
003-01 | 31581 | AUTORIZADO | LABORATORIO HIDROLAB SANTIAGO | Análisis | Agua | Calidad | Agua subterránea | 6232. B. Liquid-Liquid Extraction Gas Chromatographic Method. Trihalomethanes and Chlorinated Organic Solvents . 22° Edición.2012. SM - APHA/AWWA/WEF. | - | - | Tribromometano (Bromoformo) | -
003-01 | 31582 | AUTORIZADO | LABORATORIO HIDROLAB SANTIAGO | Análisis | Agua | Calidad | Agua subterránea | 6232. B. Liquid-Liquid Extraction Gas Chromatographic Method. Trihalomethanes and Chlorinated Organic Solvents . 22° Edición.2012. SM - APHA/AWWA/WEF. | - | - | Triclorometano | -
003-01 | 31583 | AUTORIZADO | LABORATORIO HIDROLAB SANTIAGO | Análisis | Agua | Calidad | Agua superficial | 6232. B. Liquid-Liquid Extraction Gas Chromatographic Method. Trihalomethanes and Chlorinated Organic Solvents . 22° Edición.2012. SM - APHA/AWWA/WEF. | - | - | Bromodiclorometano (Diclorobromometano) | -
003-01 | 31584 | AUTORIZADO | LABORATORIO HIDROLAB SANTIAGO | Análisis | Agua | Calidad | Agua superficial | 6232. B. Liquid-Liquid Extraction Gas Chromatographic Method. Trihalomethanes and Chlorinated Organic Solvents . 22° Edición.2012. SM - APHA/AWWA/WEF. | - | - | Dibromoclorometano | -
003-01 | 31585 | AUTORIZADO | LABORATORIO HIDROLAB SANTIAGO | Análisis | Agua | Calidad | Agua superficial | 6232. B. Liquid-Liquid Extraction Gas Chromatographic Method. Trihalomethanes and Chlorinated Organic Solvents . 22° Edición.2012. SM - APHA/AWWA/WEF. | - | - | Tetracloroeteno (Tetracloroetileno) | -
003-01 | 31586 | AUTORIZADO | LABORATORIO HIDROLAB SANTIAGO | Análisis | Agua | Calidad | Agua superficial | 6232. B. Liquid-Liquid Extraction Gas Chromatographic Method. Trihalomethanes and Chlorinated Organic Solvents . 22° Edición.2012. SM - APHA/AWWA/WEF. | - | - | Tribromometano (Bromoformo) | -
003-01 | 31587 | AUTORIZADO | LABORATORIO HIDROLAB SANTIAGO | Análisis | Agua | Calidad | Agua superficial | 6232. B. Liquid-Liquid Extraction Gas Chromatographic Method. Trihalomethanes and Chlorinated Organic Solvents . 22° Edición.2012. SM - APHA/AWWA/WEF. | - | - | Triclorometano | -
003-01 | 31594 | AUTORIZADO | LABORATORIO HIDROLAB SANTIAGO | Análisis | Agua | Calidad | Agua de mar | 4110. B. Ion Chromatography with Chemical Suppression of Eluent Conductivity . Determination of Anions by Ion Chromatography . 22° Edición.2012. SM - APHA/AWWA/WEF. | - | - | Cloruro | -
003-01 | 31595 | AUTORIZADO | LABORATORIO HIDROLAB SANTIAGO | Análisis | Agua | Calidad | Agua de mar | 4110. B. Ion Chromatography with Chemical Suppression of Eluent Conductivity . Determination of Anions by Ion Chromatography . 22° Edición.2012. SM - APHA/AWWA/WEF. | - | - | Fluoruro | -
003-01 | 31596 | AUTORIZADO | LABORATORIO HIDROLAB SANTIAGO | Análisis | Agua | Calidad | Agua de mar | 4110. B. Ion Chromatography with Chemical Suppression of Eluent Conductivity . Determination of Anions by Ion Chromatography . 22° Edición.2012. SM - APHA/AWWA/WEF. | - | - | Nitrato | -
003-01 | 31597 | AUTORIZADO | LABORATORIO HIDROLAB SANTIAGO | Análisis | Agua | Calidad | Agua de mar | 4110. B. Ion Chromatography with Chemical Suppression of Eluent Conductivity . Determination of Anions by Ion Chromatography . 22° Edición.2012. SM - APHA/AWWA/WEF. | - | - | Nitrito | -
003-01 | 31598 | AUTORIZADO | LABORATORIO HIDROLAB SANTIAGO | Análisis | Agua | Calidad | Agua de mar | 4110. B. Ion Chromatography with Chemical Suppression of Eluent Conductivity . Determination of Anions by Ion Chromatography . 22° Edición.2012. SM - APHA/AWWA/WEF. | - | - | Sulfato | -
003-01 | 31606 | AUTORIZADO | LABORATORIO HIDROLAB SANTIAGO | Análisis | Agua | Calidad | Agua subterránea | 4110. B. Ion Chromatography with Chemical Suppression of Eluent Conductivity . Determination of Anions by Ion Chromatography . 22° Edición.2012. SM - APHA/AWWA/WEF. | - | - | Cloruro | -
003-01 | 31607 | AUTORIZADO | LABORATORIO HIDROLAB SANTIAGO | Análisis | Agua | Calidad | Agua subterránea | 4110. B. Ion Chromatography with Chemical Suppression of Eluent Conductivity . Determination of Anions by Ion Chromatography . 22° Edición.2012. SM - APHA/AWWA/WEF. | - | - | Fluoruro | -
003-01 | 31608 | AUTORIZADO | LABORATORIO HIDROLAB SANTIAGO | Análisis | Agua | Calidad | Agua subterránea | 4110. B. Ion Chromatography with Chemical Suppression of Eluent Conductivity . Determination of Anions by Ion Chromatography . 22° Edición.2012. SM - APHA/AWWA/WEF. | - | - | Nitrato | -
003-01 | 31609 | AUTORIZADO | LABORATORIO HIDROLAB SANTIAGO | Análisis | Agua | Calidad | Agua subterránea | 4110. B. Ion Chromatography with Chemical Suppression of Eluent Conductivity . Determination of Anions by Ion Chromatography . 22° Edición.2012. SM - APHA/AWWA/WEF. | - | - | Nitrito | -
003-01 | 31610 | AUTORIZADO | LABORATORIO HIDROLAB SANTIAGO | Análisis | Agua | Calidad | Agua subterránea | 4110. B. Ion Chromatography with Chemical Suppression of Eluent Conductivity . Determination of Anions by Ion Chromatography . 22° Edición.2012. SM - APHA/AWWA/WEF. | - | - | Sulfato | -
003-01 | 31612 | AUTORIZADO | LABORATORIO HIDROLAB SANTIAGO | Análisis | Agua | Calidad | Agua superficial | 4110. B. Ion Chromatography with Chemical Suppression of Eluent Conductivity . Determination of Anions by Ion Chromatography . 22° Edición.2012. SM - APHA/AWWA/WEF. | - | - | Cloruro | -
003-01 | 31613 | AUTORIZADO | LABORATORIO HIDROLAB SANTIAGO | Análisis | Agua | Calidad | Agua superficial | 4110. B. Ion Chromatography with Chemical Suppression of Eluent Conductivity . Determination of Anions by Ion Chromatography . 22° Edición.2012. SM - APHA/AWWA/WEF. | - | - | Fluoruro | -
003-01 | 31614 | AUTORIZADO | LABORATORIO HIDROLAB SANTIAGO | Análisis | Agua | Calidad | Agua superficial | 4110. B. Ion Chromatography with Chemical Suppression of Eluent Conductivity . Determination of Anions by Ion Chromatography . 22° Edición.2012. SM - APHA/AWWA/WEF. | - | - | Nitrato | -
003-01 | 31615 | AUTORIZADO | LABORATORIO HIDROLAB SANTIAGO | Análisis | Agua | Calidad | Agua superficial | 4110. B. Ion Chromatography with Chemical Suppression of Eluent Conductivity . Determination of Anions by Ion Chromatography . 22° Edición.2012. SM - APHA/AWWA/WEF. | - | - | Nitrito | -
003-01 | 31616 | AUTORIZADO | LABORATORIO HIDROLAB SANTIAGO | Análisis | Agua | Calidad | Agua superficial | 4110. B. Ion Chromatography with Chemical Suppression of Eluent Conductivity . Determination of Anions by Ion Chromatography . 22° Edición.2012. SM - APHA/AWWA/WEF. | - | - | Sulfato | -
003-01 | 31619 | AUTORIZADO | LABORATORIO HIDROLAB SANTIAGO | Análisis | Agua | Emisión | Aguas residuales | 4110. B. Ion Chromatography with Chemical Suppression of Eluent Conductivity . Determination of Anions by Ion Chromatography . 22° Edición.2012. SM - APHA/AWWA/WEF. | - | - | Fluoruro | -
003-01 | 31620 | AUTORIZADO | LABORATORIO HIDROLAB SANTIAGO | Análisis | Agua | Emisión | Aguas residuales | 4110. B. Ion Chromatography with Chemical Suppression of Eluent Conductivity . Determination of Anions by Ion Chromatography . 22° Edición.2012. SM - APHA/AWWA/WEF. | - | - | Nitrato | -
003-01 | 31624 | AUTORIZADO | LABORATORIO HIDROLAB SANTIAGO | Análisis | Agua | Emisión | Aguas residuales | NCh2313/31.Of99. Parte 31. Determinación de benceno y algunos derivados - Método por cromatografía gaseosa usando head-space. .1999. INN. | - | - | Etilbenceno | -
003-01 | 31625 | AUTORIZADO | LABORATORIO HIDROLAB SANTIAGO | Análisis | Agua | Emisión | Aguas residuales | NCh2313/31.Of99. Parte 31. Determinación de benceno y algunos derivados - Método por cromatografía gaseosa usando head-space. .1999. INN. | - | - | Tolueno | -
003-01 | 31630 | AUTORIZADO | LABORATORIO HIDROLAB SANTIAGO | Análisis | Agua | Emisión | Aguas residuales | NCh2313/10.Of96. Parte 10. Determinación de metales pesados - Método de espectrofotometría de absorción atómica con llama. .1996. INN. | - | - | Cobre total | -
003-01 | 31644 | AUTORIZADO | LABORATORIO HIDROLAB SANTIAGO | Análisis | Agua | Calidad | Agua subterránea | 3111. B. Direct Air-Acetylene Flame Method . Metals by Flame Atomic Absorption Spectrometry . 22° Edición.2012. SM - APHA/AWWA/WEF. | - | - | Cadmio total | -
003-01 | 31645 | AUTORIZADO | LABORATORIO HIDROLAB SANTIAGO | Análisis | Agua | Calidad | Agua subterránea | 3111. B. Direct Air-Acetylene Flame Method . Metals by Flame Atomic Absorption Spectrometry . 22° Edición.2012. SM - APHA/AWWA/WEF. | - | - | Calcio total | -
003-01 | 31646 | AUTORIZADO | LABORATORIO HIDROLAB SANTIAGO | Análisis | Agua | Calidad | Agua subterránea | 3111. B. Direct Air-Acetylene Flame Method . Metals by Flame Atomic Absorption Spectrometry . 22° Edición.2012. SM - APHA/AWWA/WEF. | - | - | Cinc total | -
003-01 | 31647 | AUTORIZADO | LABORATORIO HIDROLAB SANTIAGO | Análisis | Agua | Calidad | Agua subterránea | 3111. B. Direct Air-Acetylene Flame Method . Metals by Flame Atomic Absorption Spectrometry . 22° Edición.2012. SM - APHA/AWWA/WEF. | - | - | Cobalto total | -
003-01 | 31648 | AUTORIZADO | LABORATORIO HIDROLAB SANTIAGO | Análisis | Agua | Calidad | Agua subterránea | 3111. B. Direct Air-Acetylene Flame Method . Metals by Flame Atomic Absorption Spectrometry . 22° Edición.2012. SM - APHA/AWWA/WEF. | - | - | Cobre total | -
003-01 | 31649 | AUTORIZADO | LABORATORIO HIDROLAB SANTIAGO | Análisis | Agua | Calidad | Agua subterránea | 3111. B. Direct Air-Acetylene Flame Method . Metals by Flame Atomic Absorption Spectrometry . 22° Edición.2012. SM - APHA/AWWA/WEF. | - | - | Estaño total | -
003-01 | 31650 | AUTORIZADO | LABORATORIO HIDROLAB SANTIAGO | Análisis | Agua | Calidad | Agua subterránea | 3111. B. Direct Air-Acetylene Flame Method . Metals by Flame Atomic Absorption Spectrometry . 22° Edición.2012. SM - APHA/AWWA/WEF. | - | - | Hierro total | -
003-01 | 31651 | AUTORIZADO | LABORATORIO HIDROLAB SANTIAGO | Análisis | Agua | Calidad | Agua subterránea | 3111. B. Direct Air-Acetylene Flame Method . Metals by Flame Atomic Absorption Spectrometry . 22° Edición.2012. SM - APHA/AWWA/WEF. | - | - | Magnesio total | -
003-01 | 31652 | AUTORIZADO | LABORATORIO HIDROLAB SANTIAGO | Análisis | Agua | Calidad | Agua superficial | 3111. B. Direct Air-Acetylene Flame Method . Metals by Flame Atomic Absorption Spectrometry . 22° Edición.2012. SM - APHA/AWWA/WEF. | - | - | Cadmio total | -
003-01 | 31653 | AUTORIZADO | LABORATORIO HIDROLAB SANTIAGO | Análisis | Agua | Calidad | Agua superficial | 3111. B. Direct Air-Acetylene Flame Method . Metals by Flame Atomic Absorption Spectrometry . 22° Edición.2012. SM - APHA/AWWA/WEF. | - | - | Calcio total | -
003-01 | 31654 | AUTORIZADO | LABORATORIO HIDROLAB SANTIAGO | Análisis | Agua | Calidad | Agua superficial | 3111. B. Direct Air-Acetylene Flame Method . Metals by Flame Atomic Absorption Spectrometry . 22° Edición.2012. SM - APHA/AWWA/WEF. | - | - | Cinc total | -
003-01 | 31655 | AUTORIZADO | LABORATORIO HIDROLAB SANTIAGO | Análisis | Agua | Calidad | Agua superficial | 3111. B. Direct Air-Acetylene Flame Method . Metals by Flame Atomic Absorption Spectrometry . 22° Edición.2012. SM - APHA/AWWA/WEF. | - | - | Cobalto total | -
003-01 | 31656 | AUTORIZADO | LABORATORIO HIDROLAB SANTIAGO | Análisis | Agua | Calidad | Agua superficial | 3111. B. Direct Air-Acetylene Flame Method . Metals by Flame Atomic Absorption Spectrometry . 22° Edición.2012. SM - APHA/AWWA/WEF. | - | - | Cobre total | -
003-01 | 31657 | AUTORIZADO | LABORATORIO HIDROLAB SANTIAGO | Análisis | Agua | Calidad | Agua superficial | 3111. B. Direct Air-Acetylene Flame Method . Metals by Flame Atomic Absorption Spectrometry . 22° Edición.2012. SM - APHA/AWWA/WEF. | - | - | Estaño total | -
003-01 | 31658 | AUTORIZADO | LABORATORIO HIDROLAB SANTIAGO | Análisis | Agua | Calidad | Agua superficial | 3111. B. Direct Air-Acetylene Flame Method . Metals by Flame Atomic Absorption Spectrometry . 22° Edición.2012. SM - APHA/AWWA/WEF. | - | - | Hierro total | -
003-01 | 31659 | AUTORIZADO | LABORATORIO HIDROLAB SANTIAGO | Análisis | Agua | Calidad | Agua superficial | 3111. B. Direct Air-Acetylene Flame Method . Metals by Flame Atomic Absorption Spectrometry . 22° Edición.2012. SM - APHA/AWWA/WEF. | - | - | Magnesio total | -
003-01 | 31668 | AUTORIZADO | LABORATORIO HIDROLAB SANTIAGO | Análisis | Agua | Calidad | Agua de mar | 5310. B. High-Temperature Combustion Method. Total organic carbon (TOC). 22° Edición.2012. SM - APHA/AWWA/WEF. | - | - | Carbono orgánico total | -
003-01 | 31669 | AUTORIZADO | LABORATORIO HIDROLAB SANTIAGO | Análisis | Agua | Calidad | Agua potable/bebida | 5310. B. High-Temperature Combustion Method. Total organic carbon (TOC). 22° Edición.2012. SM - APHA/AWWA/WEF. | - | - | Carbono orgánico total | -
003-01 | 31670 | AUTORIZADO | LABORATORIO HIDROLAB SANTIAGO | Análisis | Agua | Calidad | Agua subterránea | 5310. B. High-Temperature Combustion Method. Total organic carbon (TOC). 22° Edición.2012. SM - APHA/AWWA/WEF. | - | - | Carbono orgánico total | -
003-01 | 31671 | AUTORIZADO | LABORATORIO HIDROLAB SANTIAGO | Análisis | Agua | Calidad | Agua superficial | 5310. B. High-Temperature Combustion Method. Total organic carbon (TOC). 22° Edición.2012. SM - APHA/AWWA/WEF. | - | - | Carbono orgánico total | -
003-01 | 31672 | AUTORIZADO | LABORATORIO HIDROLAB SANTIAGO | Análisis | Agua | Emisión | Aguas residuales | 5310. B. High-Temperature Combustion Method. Total organic carbon (TOC). 22° Edición.2012. SM - APHA/AWWA/WEF. | - | - | Carbono orgánico total | -
003-01 | 31673 | AUTORIZADO | LABORATORIO HIDROLAB SANTIAGO | Análisis | Agua | Calidad | Agua potable/bebida | ME-14-2007. ME-14. Determinación de Cianuro por Método Espectrofotometría de absorción molecular UV-VIS.. .2007. SISS. | - | - | Cianuro total | -
003-01 | 31674 | AUTORIZADO | LABORATORIO HIDROLAB SANTIAGO | Análisis | Agua | Emisión | Aguas residuales | NCh2313/14.Of97. Parte 14. Determinación de cianuro total. .1997. INN. | - | - | Cianuro total | -
003-01 | 31675 | AUTORIZADO | LABORATORIO HIDROLAB SANTIAGO | Análisis | Agua | Calidad | Agua de mar | 4500-CN-. F. Cyanide-Selective Electrode Method. CN¯ Cyanide . 22° Edición.2012. SM - APHA/AWWA/WEF. | - | - | Cianuro total | -
003-01 | 31676 | AUTORIZADO | LABORATORIO HIDROLAB SANTIAGO | Análisis | Agua | Calidad | Agua potable/bebida | 4500-CN-. F. Cyanide-Selective Electrode Method. CN¯ Cyanide . 22° Edición.2012. SM - APHA/AWWA/WEF. | - | - | Cianuro total | -
003-01 | 31677 | AUTORIZADO | LABORATORIO HIDROLAB SANTIAGO | Análisis | Agua | Calidad | Agua subterránea | 4500-CN-. F. Cyanide-Selective Electrode Method. CN¯ Cyanide . 22° Edición.2012. SM - APHA/AWWA/WEF. | - | - | Cianuro total | -
003-01 | 31678 | AUTORIZADO | LABORATORIO HIDROLAB SANTIAGO | Análisis | Agua | Calidad | Agua superficial | 4500-CN-. F. Cyanide-Selective Electrode Method. CN¯ Cyanide . 22° Edición.2012. SM - APHA/AWWA/WEF. | - | - | Cianuro total | -
003-01 | 31679 | AUTORIZADO | LABORATORIO HIDROLAB SANTIAGO | Análisis | Agua | Emisión | Aguas residuales | 4500-CN-. F. Cyanide-Selective Electrode Method. CN¯ Cyanide . 22° Edición.2012. SM - APHA/AWWA/WEF. | - | - | Cianuro total | -
003-01 | 31680 | AUTORIZADO | LABORATORIO HIDROLAB SANTIAGO | Análisis | Agua | Calidad | Agua de mar | 4500-CN-. C. Total Cyanide after Distillation. CN¯ Cyanide . 22° Edición.2012. SM - APHA/AWWA/WEF. | - | - | Cianuro total | -
003-01 | 31682 | AUTORIZADO | LABORATORIO HIDROLAB SANTIAGO | Análisis | Agua | Calidad | Agua subterránea | 4500-CN-. C. Total Cyanide after Distillation. CN¯ Cyanide . 22° Edición.2012. SM - APHA/AWWA/WEF. | - | - | Cianuro total | -
003-01 | 31683 | AUTORIZADO | LABORATORIO HIDROLAB SANTIAGO | Análisis | Agua | Calidad | Agua superficial | 4500-CN-. C. Total Cyanide after Distillation. CN¯ Cyanide . 22° Edición.2012. SM - APHA/AWWA/WEF. | - | - | Cianuro total | -
003-01 | 31696 | AUTORIZADO | LABORATORIO HIDROLAB SANTIAGO | Análisis | Agua | Calidad | Agua de mar | 2120. B. Visual Comparison Method . Color . 22° Edición.2012. SM - APHA/AWWA/WEF. | - | - | Color | -
003-01 | 31698 | AUTORIZADO | LABORATORIO HIDROLAB SANTIAGO | Análisis | Agua | Calidad | Agua subterránea | 2120. B. Visual Comparison Method . Color . 22° Edición.2012. SM - APHA/AWWA/WEF. | - | - | Color | -
003-01 | 31699 | AUTORIZADO | LABORATORIO HIDROLAB SANTIAGO | Análisis | Agua | Calidad | Agua superficial | 2120. B. Visual Comparison Method . Color . 22° Edición.2012. SM - APHA/AWWA/WEF. | - | - | Color | -
003-01 | 31705 | AUTORIZADO | LABORATORIO HIDROLAB SANTIAGO | Análisis | Agua | Calidad | Agua de mar | 5530. D. Direct Photometric Method. Phenols. 22° Edición.2012. SM - APHA/AWWA/WEF. | - | - | Fenoles (compuestos fenólicos, ínidice de fenol) | -
003-01 | 31707 | AUTORIZADO | LABORATORIO HIDROLAB SANTIAGO | Análisis | Agua | Calidad | Agua subterránea | 5530. D. Direct Photometric Method. Phenols. 22° Edición.2012. SM - APHA/AWWA/WEF. | - | - | Fenoles (compuestos fenólicos, ínidice de fenol) | -
003-01 | 31708 | AUTORIZADO | LABORATORIO HIDROLAB SANTIAGO | Análisis | Agua | Calidad | Agua superficial | 5530. D. Direct Photometric Method. Phenols. 22° Edición.2012. SM - APHA/AWWA/WEF. | - | - | Fenoles (compuestos fenólicos, ínidice de fenol) | -
003-01 | 31710 | AUTORIZADO | LABORATORIO HIDROLAB SANTIAGO | Análisis | Agua | Calidad | Agua de mar | 2510. B. Laboratory Method. Conductivity . 22° Edición.2012. SM - APHA/AWWA/WEF. | - | - | Conductividad | -
003-01 | 31712 | AUTORIZADO | LABORATORIO HIDROLAB SANTIAGO | Análisis | Agua | Calidad | Agua subterránea | 2510. B. Laboratory Method. Conductivity . 22° Edición.2012. SM - APHA/AWWA/WEF. | - | - | Conductividad | -
003-01 | 31713 | AUTORIZADO | LABORATORIO HIDROLAB SANTIAGO | Análisis | Agua | Calidad | Agua superficial | 2510. B. Laboratory Method. Conductivity . 22° Edición.2012. SM - APHA/AWWA/WEF. | - | - | Conductividad | -
003-01 | 31718 | AUTORIZADO | LABORATORIO HIDROLAB SANTIAGO | Análisis | Agua | Calidad | Agua de mar | 6630. B. Liquid-Liquid Extraction GC Method I. Organochlorine Pesticides. 22° Edición.2012. SM - APHA/AWWA/WEF. | - | - | p,p'- DDD | -
003-01 | 31719 | AUTORIZADO | LABORATORIO HIDROLAB SANTIAGO | Análisis | Agua | Calidad | Agua de mar | 6630. B. Liquid-Liquid Extraction GC Method I. Organochlorine Pesticides. 22° Edición.2012. SM - APHA/AWWA/WEF. | - | - | p,p'- DDE | -
003-01 | 31722 | AUTORIZADO | LABORATORIO HIDROLAB SANTIAGO | Análisis | Agua | Calidad | Agua subterránea | 6630. B. Liquid-Liquid Extraction GC Method I. Organochlorine Pesticides. 22° Edición.2012. SM - APHA/AWWA/WEF. | - | - | p,p'- DDD | -
003-01 | 31723 | AUTORIZADO | LABORATORIO HIDROLAB SANTIAGO | Análisis | Agua | Calidad | Agua subterránea | 6630. B. Liquid-Liquid Extraction GC Method I. Organochlorine Pesticides. 22° Edición.2012. SM - APHA/AWWA/WEF. | - | - | p,p'- DDE | -
003-01 | 31724 | AUTORIZADO | LABORATORIO HIDROLAB SANTIAGO | Análisis | Agua | Calidad | Agua superficial | 6630. B. Liquid-Liquid Extraction GC Method I. Organochlorine Pesticides. 22° Edición.2012. SM - APHA/AWWA/WEF. | - | - | p,p'- DDD | -
003-01 | 31725 | AUTORIZADO | LABORATORIO HIDROLAB SANTIAGO | Análisis | Agua | Calidad | Agua superficial | 6630. B. Liquid-Liquid Extraction GC Method I. Organochlorine Pesticides. 22° Edición.2012. SM - APHA/AWWA/WEF. | - | - | p,p'- DDE | -
003-01 | 31731 | AUTORIZADO | LABORATORIO HIDROLAB SANTIAGO | Análisis | Agua | Calidad | Agua de mar | 5210. B. 5-Day BOD Test. Biochemical Oxygen Demand (BOD) . 22° Edición.2012. SM - APHA/AWWA/WEF. | - | - | DBO5 | -
003-01 | 31732 | AUTORIZADO | LABORATORIO HIDROLAB SANTIAGO | Análisis | Agua | Calidad | Agua subterránea | 5210. B. 5-Day BOD Test. Biochemical Oxygen Demand (BOD) . 22° Edición.2012. SM - APHA/AWWA/WEF. | - | - | DBO5 | -
003-01 | 31733 | AUTORIZADO | LABORATORIO HIDROLAB SANTIAGO | Análisis | Agua | Calidad | Agua superficial | 5210. B. 5-Day BOD Test. Biochemical Oxygen Demand (BOD) . 22° Edición.2012. SM - APHA/AWWA/WEF. | - | - | DBO5 | -
003-01 | 31736 | AUTORIZADO | LABORATORIO HIDROLAB SANTIAGO | Análisis | Agua | Calidad | Agua de mar | 5540. C. Anionic Surtactants as MBAS. Sufractants. 22° Edición.2012. SM - APHA/AWWA/WEF. | - | - | Surfactantes aniónicos (SAAM) | -
003-01 | 31738 | AUTORIZADO | LABORATORIO HIDROLAB SANTIAGO | Análisis | Agua | Calidad | Agua subterránea | 5540. C. Anionic Surtactants as MBAS. Sufractants. 22° Edición.2012. SM - APHA/AWWA/WEF. | - | - | Surfactantes aniónicos (SAAM) | -
003-01 | 31739 | AUTORIZADO | LABORATORIO HIDROLAB SANTIAGO | Análisis | Agua | Calidad | Agua superficial | 5540. C. Anionic Surtactants as MBAS. Sufractants. 22° Edición.2012. SM - APHA/AWWA/WEF. | - | - | Surfactantes aniónicos (SAAM) | -
003-01 | 31747 | AUTORIZADO | LABORATORIO HIDROLAB SANTIAGO | Análisis | Agua | Calidad | Agua potable/bebida | 4500-F-. C. Ion-Selective Electrode Method. F¯ Fluoride. 22° Edición.2012. SM - APHA/AWWA/WEF. | - | - | Fluoruro | -
003-01 | 31748 | AUTORIZADO | LABORATORIO HIDROLAB SANTIAGO | Análisis | Agua | Calidad | Agua subterránea | 4500-F-. C. Ion-Selective Electrode Method. F¯ Fluoride. 22° Edición.2012. SM - APHA/AWWA/WEF. | - | - | Fluoruro | -
003-01 | 31749 | AUTORIZADO | LABORATORIO HIDROLAB SANTIAGO | Análisis | Agua | Calidad | Agua superficial | 4500-F-. C. Ion-Selective Electrode Method. F¯ Fluoride. 22° Edición.2012. SM - APHA/AWWA/WEF. | - | - | Fluoruro | -
003-01 | 31751 | AUTORIZADO | LABORATORIO HIDROLAB SANTIAGO | Análisis | Agua | Emisión | Aguas residuales | 4500-F-. B. Preliminary Distillation Step. F¯ Fluoride. 22° Edición.2012. SM - APHA/AWWA/WEF. | - | - | Fluoruro | -
003-01 | 31752 | AUTORIZADO | LABORATORIO HIDROLAB SANTIAGO | Análisis | Agua | Emisión | Aguas residuales | NCh2313/15:2009. Parte 15. Determinación de fósforo total. .2009. INN. | - | - | Fósforo total | -
003-01 | 31753 | AUTORIZADO | LABORATORIO HIDROLAB SANTIAGO | Análisis | Agua | Calidad | Agua potable/bebida | 4500-P. C. Vanadomolybdophosphoric Acid Colorimetric Method. P Phosphorus. 22° Edición.2012. SM - APHA/AWWA/WEF. | - | - | Fósforo total | -
003-01 | 31754 | AUTORIZADO | LABORATORIO HIDROLAB SANTIAGO | Análisis | Agua | Calidad | Agua subterránea | 4500-P. C. Vanadomolybdophosphoric Acid Colorimetric Method. P Phosphorus. 22° Edición.2012. SM - APHA/AWWA/WEF. | - | - | Fósforo total | -
003-01 | 31755 | AUTORIZADO | LABORATORIO HIDROLAB SANTIAGO | Análisis | Agua | Calidad | Agua superficial | 4500-P. C. Vanadomolybdophosphoric Acid Colorimetric Method. P Phosphorus. 22° Edición.2012. SM - APHA/AWWA/WEF. | - | - | Fósforo total | -
003-01 | 31756 | AUTORIZADO | LABORATORIO HIDROLAB SANTIAGO | Análisis | Agua | Emisión | Aguas residuales | 4500-P. C. Vanadomolybdophosphoric Acid Colorimetric Method. P Phosphorus. 22° Edición.2012. SM - APHA/AWWA/WEF. | - | - | Fósforo total | -
003-01 | 31757 | AUTORIZADO | LABORATORIO HIDROLAB SANTIAGO | Análisis | Agua | Emisión | Aguas residuales | NCh2313/6:2015. Parte 6. Determinación de aceites y grasas. .2015. INN. | - | - | Aceites y grasas | -
003-01 | 31768 | AUTORIZADO | LABORATORIO HIDROLAB SANTIAGO | Análisis | Agua | Calidad | Agua de mar | 5520. D. Soxhlet Extraction Method. Oil and Grease . 22° Edición.2012. SM - APHA/AWWA/WEF. | - | - | Aceites y grasas | -
003-01 | 31769 | AUTORIZADO | LABORATORIO HIDROLAB SANTIAGO | Análisis | Agua | Calidad | Agua potable/bebida | 5520. D. Soxhlet Extraction Method. Oil and Grease . 22° Edición.2012. SM - APHA/AWWA/WEF. | - | - | Aceites y grasas | -
003-01 | 31770 | AUTORIZADO | LABORATORIO HIDROLAB SANTIAGO | Análisis | Agua | Calidad | Agua subterránea | 5520. D. Soxhlet Extraction Method. Oil and Grease . 22° Edición.2012. SM - APHA/AWWA/WEF. | - | - | Aceites y grasas | -
003-01 | 31771 | AUTORIZADO | LABORATORIO HIDROLAB SANTIAGO | Análisis | Agua | Calidad | Agua superficial | 5520. D. Soxhlet Extraction Method. Oil and Grease . 22° Edición.2012. SM - APHA/AWWA/WEF. | - | - | Aceites y grasas | -
003-01 | 31772 | AUTORIZADO | LABORATORIO HIDROLAB SANTIAGO | Análisis | Agua | Emisión | Aguas residuales | 5520. D. Soxhlet Extraction Method. Oil and Grease . 22° Edición.2012. SM - APHA/AWWA/WEF. | - | - | Aceites y grasas | -
003-01 | 31776 | AUTORIZADO | LABORATORIO HIDROLAB SANTIAGO | Análisis | Agua | Calidad | Agua de mar | 5530. C. Chloroform Extraction Method. Phenols. 22° Edición.2012. SM - APHA/AWWA/WEF. | - | - | Fenoles (compuestos fenólicos, ínidice de fenol) | -
003-01 | 31778 | AUTORIZADO | LABORATORIO HIDROLAB SANTIAGO | Análisis | Agua | Calidad | Agua subterránea | 5530. C. Chloroform Extraction Method. Phenols. 22° Edición.2012. SM - APHA/AWWA/WEF. | - | - | Fenoles (compuestos fenólicos, ínidice de fenol) | -
003-01 | 31779 | AUTORIZADO | LABORATORIO HIDROLAB SANTIAGO | Análisis | Agua | Calidad | Agua superficial | 5530. C. Chloroform Extraction Method. Phenols. 22° Edición.2012. SM - APHA/AWWA/WEF. | - | - | Fenoles (compuestos fenólicos, ínidice de fenol) | -
003-01 | 31785 | AUTORIZADO | LABORATORIO HIDROLAB SANTIAGO | Análisis | Agua | Calidad | Agua de mar | 3112. B. Cold-Vapor Atomic Absorption Spectrometric Method. Metals by Cold-Vapor Atomic Absorption Spectrometry. 22° Edición.2012. SM - APHA/AWWA/WEF. | - | - | Mercurio total | -
003-01 | 31787 | AUTORIZADO | LABORATORIO HIDROLAB SANTIAGO | Análisis | Agua | Calidad | Agua superficial | 3112. B. Cold-Vapor Atomic Absorption Spectrometric Method. Metals by Cold-Vapor Atomic Absorption Spectrometry. 22° Edición.2012. SM - APHA/AWWA/WEF. | - | - | Mercurio total | -
003-01 | 31789 | AUTORIZADO | LABORATORIO HIDROLAB SANTIAGO | Análisis | Agua | Calidad | Agua subterránea | 3112. B. Cold-Vapor Atomic Absorption Spectrometric Method. Metals by Cold-Vapor Atomic Absorption Spectrometry. 22° Edición.2012. SM - APHA/AWWA/WEF. | - | - | Mercurio total | -
003-01 | 31795 | AUTORIZADO | LABORATORIO HIDROLAB SANTIAGO | Análisis | Agua | Calidad | Agua subterránea | 4500-NO2-. B. Colorimetric Method. NO2¯ Nitrogen (Nitrite). 22° Edición.2012. SM - APHA/AWWA/WEF. | - | - | Nitrito | -
003-01 | 31796 | AUTORIZADO | LABORATORIO HIDROLAB SANTIAGO | Análisis | Agua | Calidad | Agua superficial | 4500-NO2-. B. Colorimetric Method. NO2¯ Nitrogen (Nitrite). 22° Edición.2012. SM - APHA/AWWA/WEF. | - | - | Nitrito | -
003-01 | 31799 | AUTORIZADO | LABORATORIO HIDROLAB SANTIAGO | Análisis | Agua | Emisión | Aguas residuales | NCh2313/16:2010. Parte 16. Determinación de nitrógeno amoniacal - Método potenciométrico. .2010. INN. | - | - | Nitrógeno amoniacal (amoníaco) | -
003-01 | 31800 | AUTORIZADO | LABORATORIO HIDROLAB SANTIAGO | Análisis | Agua | Emisión | Aguas residuales | NCh2313/28:2009. Parte 28. Determinación de nitrógeno Kjeldahl - Método potenciométrico con digestión previa. .2009. INN. | - | - | Nitrógeno total kjeldahl | -
003-01 | 31801 | AUTORIZADO | LABORATORIO HIDROLAB SANTIAGO | Análisis | Agua | Calidad | Agua de mar | 2150. B. Threshold Odor Test. Odor . 22° Edición.2012. SM - APHA/AWWA/WEF. | - | - | Olor | -
003-01 | 31803 | AUTORIZADO | LABORATORIO HIDROLAB SANTIAGO | Análisis | Agua | Calidad | Agua subterránea | 2150. B. Threshold Odor Test. Odor . 22° Edición.2012. SM - APHA/AWWA/WEF. | - | - | Olor | -
003-01 | 31804 | AUTORIZADO | LABORATORIO HIDROLAB SANTIAGO | Análisis | Agua | Calidad | Agua superficial | 2150. B. Threshold Odor Test. Odor . 22° Edición.2012. SM - APHA/AWWA/WEF. | - | - | Olor | -
003-01 | 31806 | AUTORIZADO | LABORATORIO HIDROLAB SANTIAGO | Análisis | Agua | Calidad | Agua de mar | 6640. B. Micro Liquid-Lioquid Extraction GC Method. Acidic Herbicide Compounds . 22° Edición.2012. SM - APHA/AWWA/WEF. | - | - | Pentaclorofenol | -
003-01 | 31808 | AUTORIZADO | LABORATORIO HIDROLAB SANTIAGO | Análisis | Agua | Calidad | Agua subterránea | 6640. B. Micro Liquid-Lioquid Extraction GC Method. Acidic Herbicide Compounds . 22° Edición.2012. SM - APHA/AWWA/WEF. | - | - | Pentaclorofenol | -
003-01 | 31809 | AUTORIZADO | LABORATORIO HIDROLAB SANTIAGO | Análisis | Agua | Calidad | Agua superficial | 6640. B. Micro Liquid-Lioquid Extraction GC Method. Acidic Herbicide Compounds . 22° Edición.2012. SM - APHA/AWWA/WEF. | - | - | Pentaclorofenol | -
003-01 | 31813 | AUTORIZADO | LABORATORIO HIDROLAB SANTIAGO | Análisis | Agua | Calidad | Agua de mar | 4500-H+. B. Electrometric Method. H+ pH Value. 22° Edición.2012. SM - APHA/AWWA/WEF. | - | - | pH | -
003-01 | 31815 | AUTORIZADO | LABORATORIO HIDROLAB SANTIAGO | Análisis | Agua | Calidad | Agua subterránea | 4500-H+. B. Electrometric Method. H+ pH Value. 22° Edición.2012. SM - APHA/AWWA/WEF. | - | - | pH | -
003-01 | 31816 | AUTORIZADO | LABORATORIO HIDROLAB SANTIAGO | Análisis | Agua | Calidad | Agua superficial | 4500-H+. B. Electrometric Method. H+ pH Value. 22° Edición.2012. SM - APHA/AWWA/WEF. | - | - | pH | -
003-01 | 31823 | AUTORIZADO | LABORATORIO HIDROLAB SANTIAGO | Análisis | Agua | Calidad | Agua subterránea | 3111. B. Direct Air-Acetylene Flame Method . Metals by Flame Atomic Absorption Spectrometry . 22° Edición.2012. SM - APHA/AWWA/WEF. | - | - | Plata total | -
003-01 | 31824 | AUTORIZADO | LABORATORIO HIDROLAB SANTIAGO | Análisis | Agua | Calidad | Agua subterránea | 3111. B. Direct Air-Acetylene Flame Method . Metals by Flame Atomic Absorption Spectrometry . 22° Edición.2012. SM - APHA/AWWA/WEF. | - | - | Plomo total | -
003-01 | 31825 | AUTORIZADO | LABORATORIO HIDROLAB SANTIAGO | Análisis | Agua | Calidad | Agua subterránea | 3111. B. Direct Air-Acetylene Flame Method . Metals by Flame Atomic Absorption Spectrometry . 22° Edición.2012. SM - APHA/AWWA/WEF. | - | - | Potasio total | -
003-01 | 31826 | AUTORIZADO | LABORATORIO HIDROLAB SANTIAGO | Análisis | Agua | Calidad | Agua subterránea | 3111. B. Direct Air-Acetylene Flame Method . Metals by Flame Atomic Absorption Spectrometry . 22° Edición.2012. SM - APHA/AWWA/WEF. | - | - | Sodio total | -
003-01 | 31827 | AUTORIZADO | LABORATORIO HIDROLAB SANTIAGO | Análisis | Agua | Calidad | Agua superficial | 3111. B. Direct Air-Acetylene Flame Method . Metals by Flame Atomic Absorption Spectrometry . 22° Edición.2012. SM - APHA/AWWA/WEF. | - | - | Plata total | -
003-01 | 31828 | AUTORIZADO | LABORATORIO HIDROLAB SANTIAGO | Análisis | Agua | Calidad | Agua superficial | 3111. B. Direct Air-Acetylene Flame Method . Metals by Flame Atomic Absorption Spectrometry . 22° Edición.2012. SM - APHA/AWWA/WEF. | - | - | Plomo total | -
003-01 | 31829 | AUTORIZADO | LABORATORIO HIDROLAB SANTIAGO | Análisis | Agua | Calidad | Agua superficial | 3111. B. Direct Air-Acetylene Flame Method . Metals by Flame Atomic Absorption Spectrometry . 22° Edición.2012. SM - APHA/AWWA/WEF. | - | - | Potasio total | -
003-01 | 31830 | AUTORIZADO | LABORATORIO HIDROLAB SANTIAGO | Análisis | Agua | Calidad | Agua superficial | 3111. B. Direct Air-Acetylene Flame Method . Metals by Flame Atomic Absorption Spectrometry . 22° Edición.2012. SM - APHA/AWWA/WEF. | - | - | Sodio total | -
003-01 | 31843 | AUTORIZADO | LABORATORIO HIDROLAB SANTIAGO | Análisis | Agua | Calidad | Agua de mar | 2170. B. Flavor Profile Analysis. Flavor profile analysis. 22° Edición.2012. SM - APHA/AWWA/WEF. | - | - | Sabor | -
003-01 | 31844 | AUTORIZADO | LABORATORIO HIDROLAB SANTIAGO | Análisis | Agua | Calidad | Agua subterránea | 2170. B. Flavor Profile Analysis. Flavor profile analysis. 22° Edición.2012. SM - APHA/AWWA/WEF. | - | - | Sabor | -
003-01 | 31845 | AUTORIZADO | LABORATORIO HIDROLAB SANTIAGO | Análisis | Agua | Calidad | Agua superficial | 2170. B. Flavor Profile Analysis. Flavor profile analysis. 22° Edición.2012. SM - APHA/AWWA/WEF. | - | - | Sabor | -
003-01 | 31852 | AUTORIZADO | LABORATORIO HIDROLAB SANTIAGO | Análisis | Agua | Calidad | Agua de mar | 2540. C. Total Dissolved Solids Dried at 180°C . Solids . 22° Edición.2012. SM - APHA/AWWA/WEF. | - | - | Sólidos disueltos totales | -
003-01 | 31854 | AUTORIZADO | LABORATORIO HIDROLAB SANTIAGO | Análisis | Agua | Calidad | Agua superficial | 2540. C. Total Dissolved Solids Dried at 180°C . Solids . 22° Edición.2012. SM - APHA/AWWA/WEF. | - | - | Sólidos disueltos totales | -
003-01 | 31857 | AUTORIZADO | LABORATORIO HIDROLAB SANTIAGO | Análisis | Agua | Calidad | Agua de mar | 2540. F. Settleable Solids . Solids . 22° Edición.2012. SM - APHA/AWWA/WEF. | - | - | Sólidos sedimentables | -
003-01 | 31859 | AUTORIZADO | LABORATORIO HIDROLAB SANTIAGO | Análisis | Agua | Calidad | Agua subterránea | 2540. F. Settleable Solids . Solids . 22° Edición.2012. SM - APHA/AWWA/WEF. | - | - | Sólidos sedimentables | -
003-01 | 31860 | AUTORIZADO | LABORATORIO HIDROLAB SANTIAGO | Análisis | Agua | Calidad | Agua superficial | 2540. F. Settleable Solids . Solids . 22° Edición.2012. SM - APHA/AWWA/WEF. | - | - | Sólidos sedimentables | -
003-01 | 31861 | AUTORIZADO | LABORATORIO HIDROLAB SANTIAGO | Análisis | Agua | Emisión | Aguas residuales | 2540. F. Settleable Solids . Solids . 22° Edición.2012. SM - APHA/AWWA/WEF. | - | - | Sólidos sedimentables | -
003-01 | 31883 | AUTORIZADO | LABORATORIO HIDROLAB SANTIAGO | Análisis | Agua | Calidad | Agua subterránea | 2540. C. Total Dissolved Solids Dried at 180°C . Solids . 22° Edición.2012. SM - APHA/AWWA/WEF. | - | - | Sólidos disueltos totales | -
003-01 | 31886 | AUTORIZADO | LABORATORIO HIDROLAB SANTIAGO | Análisis | Agua | Calidad | Agua subterránea | 4500-SO42-. D. Gravimetric Method with Drying of Residue. SO42¯ Sulfate . 22° Edición.2012. SM - APHA/AWWA/WEF. | - | - | Sulfato | -
003-01 | 31887 | AUTORIZADO | LABORATORIO HIDROLAB SANTIAGO | Análisis | Agua | Calidad | Agua superficial | 4500-SO42-. D. Gravimetric Method with Drying of Residue. SO42¯ Sulfate . 22° Edición.2012. SM - APHA/AWWA/WEF. | - | - | Sulfato | -
003-01 | 31889 | AUTORIZADO | LABORATORIO HIDROLAB SANTIAGO | Análisis | Agua | Calidad | Agua de mar | 4500-SO24-. C. Gravimetric Method with Ignition of Residue. SO42¯ Sulfate . 22° Edición.2012. SM - APHA/AWWA/WEF. | - | - | Sulfato | -
003-01 | 31890 | AUTORIZADO | LABORATORIO HIDROLAB SANTIAGO | Análisis | Agua | Calidad | Agua potable/bebida | 4500-SO24-. C. Gravimetric Method with Ignition of Residue. SO42¯ Sulfate . 22° Edición.2012. SM - APHA/AWWA/WEF. | - | - | Sulfato | -
003-01 | 31891 | AUTORIZADO | LABORATORIO HIDROLAB SANTIAGO | Análisis | Agua | Calidad | Agua subterránea | 4500-SO24-. C. Gravimetric Method with Ignition of Residue. SO42¯ Sulfate . 22° Edición.2012. SM - APHA/AWWA/WEF. | - | - | Sulfato | -
003-01 | 31892 | AUTORIZADO | LABORATORIO HIDROLAB SANTIAGO | Análisis | Agua | Calidad | Agua superficial | 4500-SO24-. C. Gravimetric Method with Ignition of Residue. SO42¯ Sulfate . 22° Edición.2012. SM - APHA/AWWA/WEF. | - | - | Sulfato | -
003-01 | 31893 | AUTORIZADO | LABORATORIO HIDROLAB SANTIAGO | Análisis | Agua | Emisión | Aguas residuales | 4500-SO42-. C. Gravimetric Method with Ignition of Residue. SO42¯ Sulfate . 22° Edición.2012. SM - APHA/AWWA/WEF. | - | - | Sulfato | -
003-01 | 31895 | AUTORIZADO | LABORATORIO HIDROLAB SANTIAGO | Análisis | Agua | Calidad | Agua de mar | 4500-S2-. G. Ion-Selective Electrode Method. S2¯ Sulfide . 22° Edición.2012. SM - APHA/AWWA/WEF. | - | - | Sulfuro | -
003-01 | 31897 | AUTORIZADO | LABORATORIO HIDROLAB SANTIAGO | Análisis | Agua | Calidad | Agua subterránea | 4500-S2-. G. Ion-Selective Electrode Method. S2¯ Sulfide . 22° Edición.2012. SM - APHA/AWWA/WEF. | - | - | Sulfuro | -
003-01 | 31898 | AUTORIZADO | LABORATORIO HIDROLAB SANTIAGO | Análisis | Agua | Calidad | Agua superficial | 4500-S2-. G. Ion-Selective Electrode Method. S2¯ Sulfide . 22° Edición.2012. SM - APHA/AWWA/WEF. | - | - | Sulfuro | -
003-01 | 31901 | AUTORIZADO | LABORATORIO HIDROLAB SANTIAGO | Análisis | Agua | Calidad | Agua de mar | 5540. B. Surfactant Separation by Sublation. Sufractants. 22° Edición.2012. SM - APHA/AWWA/WEF. | - | - | Surfactantes | -
003-01 | 31903 | AUTORIZADO | LABORATORIO HIDROLAB SANTIAGO | Análisis | Agua | Calidad | Agua subterránea | 5540. B. Surfactant Separation by Sublation. Sufractants. 22° Edición.2012. SM - APHA/AWWA/WEF. | - | - | Surfactantes | -
003-01 | 31904 | AUTORIZADO | LABORATORIO HIDROLAB SANTIAGO | Análisis | Agua | Calidad | Agua superficial | 5540. B. Surfactant Separation by Sublation. Sufractants. 22° Edición.2012. SM - APHA/AWWA/WEF. | - | - | Surfactantes | -
003-01 | 31908 | AUTORIZADO | LABORATORIO HIDROLAB SANTIAGO | Análisis | Agua | Calidad | Agua de mar | 2550. B. Laboratory and Field Methods. Temperature . 22° Edición.2012. SM - APHA/AWWA/WEF. | - | - | Temperatura | -
003-01 | 31910 | AUTORIZADO | LABORATORIO HIDROLAB SANTIAGO | Análisis | Agua | Calidad | Agua subterránea | 2550. B. Laboratory and Field Methods. Temperature . 22° Edición.2012. SM - APHA/AWWA/WEF. | - | - | Temperatura | -
003-01 | 31911 | AUTORIZADO | LABORATORIO HIDROLAB SANTIAGO | Análisis | Agua | Calidad | Agua superficial | 2550. B. Laboratory and Field Methods. Temperature . 22° Edición.2012. SM - APHA/AWWA/WEF. | - | - | Temperatura | -
003-01 | 31914 | AUTORIZADO | LABORATORIO HIDROLAB SANTIAGO | Análisis | Agua | Calidad | Agua de mar | 2130. B. Nephelometric Method. Turbidity . 22° Edición.2012. SM - APHA/AWWA/WEF. | - | - | Turbiedad | -
003-01 | 31916 | AUTORIZADO | LABORATORIO HIDROLAB SANTIAGO | Análisis | Agua | Calidad | Agua subterránea | 2130. B. Nephelometric Method. Turbidity . 22° Edición.2012. SM - APHA/AWWA/WEF. | - | - | Turbiedad | -
003-01 | 31917 | AUTORIZADO | LABORATORIO HIDROLAB SANTIAGO | Análisis | Agua | Calidad | Agua superficial | 2130. B. Nephelometric Method. Turbidity . 22° Edición.2012. SM - APHA/AWWA/WEF. | - | - | Turbiedad | -
003-01 | 31919 | AUTORIZADO | LABORATORIO HIDROLAB SANTIAGO | Análisis | Agua | Calidad | Agua de mar | 5220. D. Closed Reflux, Colorimetric Method. Chemical Oxygen Demand (COD) . 22° Edición.2012. SM - APHA/AWWA/WEF. | - | - | DQO | -
003-01 | 31921 | AUTORIZADO | LABORATORIO HIDROLAB SANTIAGO | Análisis | Agua | Calidad | Agua subterránea | 5220. D. Closed Reflux, Colorimetric Method. Chemical Oxygen Demand (COD) . 22° Edición.2012. SM - APHA/AWWA/WEF. | - | - | DQO | -
003-01 | 31922 | AUTORIZADO | LABORATORIO HIDROLAB SANTIAGO | Análisis | Agua | Calidad | Agua superficial | 5220. D. Closed Reflux, Colorimetric Method. Chemical Oxygen Demand (COD) . 22° Edición.2012. SM - APHA/AWWA/WEF. | - | - | DQO | -
003-02 | 12758-P | AUTORIZADO | LABORATORIO HIDROLAB - COPIAPÓ | Análisis | Agua | Emisión | Aguas residuales | NCh2313/22.Of95. Parte 22. Determinación de Coliformes fecales en medio EC. .1995. INN. | - | - | Coliformes fecales | -
003-02 | 12776-P | AUTORIZADO | LABORATORIO HIDROLAB - COPIAPÓ | Análisis | Agua | Emisión | Aguas residuales | NCh2313/23.Of95. Parte 23. Determinación de coliformes fecales en medio A1. .1995. INN. | - | - | Coliformes fecales | -
003-02 | 12778-P | AUTORIZADO | LABORATORIO HIDROLAB - COPIAPÓ | Análisis | Agua | Calidad | Agua potable/bebida | NCh 1620/1:1984. Parte 1 Of. Determinación de bacterias coliformes totales: Método de los tubos múltiples (NMP). .1984. INN. | - | - | Coliformes Totales | -
003-02 | 12779-P | AUTORIZADO | LABORATORIO HIDROLAB - COPIAPÓ | Análisis | Agua | No aplica | Fuentes de captación | NCh 1620/1:1984. Parte 1 Of. Determinación de bacterias coliformes totales: Método de los tubos múltiples (NMP). .1984. INN. | - | - | Coliformes Totales | -
003-02 | 12781-P | AUTORIZADO | LABORATORIO HIDROLAB - COPIAPÓ | Análisis | Agua | Calidad | Agua potable/bebida | NCh 1620/2:1984. Parte 2 Of. Determinación de bacterias coliformes totales: Método de filtración por membrana. .1984. INN. | - | - | Coliformes Totales | -
003-02 | 12784-P | AUTORIZADO | LABORATORIO HIDROLAB - COPIAPÓ | Análisis | Agua | No aplica | Fuentes de captación | NCh 1620/2:1984. Parte 2 Of. Determinación de bacterias coliformes totales: Método de filtración por membrana. .1984. INN. | - | - | Coliformes Totales | -
003-02 | 16001-P | AUTORIZADO | LABORATORIO HIDROLAB - COPIAPÓ | Análisis | Agua | Calidad | Agua potable/bebida | ME-01-2007. ME-01. Determinación de Escherichia coli mediante EC-MUG, como complemento a la determinación de coliformes totales por Método de Tubos Múltiples (NMP).. .2007. SISS. | - | - | Escherichia coli | -
003-02 | 16002-P | AUTORIZADO | LABORATORIO HIDROLAB - COPIAPÓ | Análisis | Agua | No aplica | Fuentes de captación | ME-01-2007. ME-01. Determinación de Escherichia coli mediante EC-MUG, como complemento a la determinación de coliformes totales por Método de Tubos Múltiples (NMP).. .2007. SISS. | - | - | Escherichia coli | -
003-02 | 16003-P | AUTORIZADO | LABORATORIO HIDROLAB - COPIAPÓ | Análisis | Agua | Calidad | Agua potable/bebida | ME-02-2007. ME-02. Determinación de Escherichia coli mediante EC-MUG, como complemento a la determinación de coliformes totales por Método de Filtración por Membrana (FM).. .2007. SISS. | - | - | Escherichia coli | -
003-02 | 16004-P | AUTORIZADO | LABORATORIO HIDROLAB - COPIAPÓ | Análisis | Agua | No aplica | Fuentes de captación | ME-02-2007. ME-02. Determinación de Escherichia coli mediante EC-MUG, como complemento a la determinación de coliformes totales por Método de Filtración por Membrana (FM).. .2007. SISS. | - | - | Escherichia coli | -
003-02 | 16006-P | AUTORIZADO | LABORATORIO HIDROLAB - COPIAPÓ | Análisis | Agua | Calidad | Agua potable/bebida | 9221. E. Fecal Coliform Procedure. Multiple-Tube Fermentation Technique for Members of the Coliform Group. 22° Edición.2012. SM - APHA/AWWA/WEF. | - | - | Coliformes fecales | -
003-02 | 16007-P | AUTORIZADO | LABORATORIO HIDROLAB - COPIAPÓ | Análisis | Agua | Calidad | Aguas crudas | 9221. E. Fecal Coliform Procedure. Multiple-Tube Fermentation Technique for Members of the Coliform Group. 22° Edición.2012. SM - APHA/AWWA/WEF. | - | - | Coliformes fecales | -
003-02 | 16008-P | AUTORIZADO | LABORATORIO HIDROLAB - COPIAPÓ | Análisis | Agua | Calidad | Agua potable/bebida | 9222. D. Fecal Coliform Membrane Filter Procedure. Membrane Filter Technique for Members of the Coliform Group . 22° Edición.2012. SM - APHA/AWWA/WEF. | - | - | Coliformes fecales | -
003-02 | 16009-P | AUTORIZADO | LABORATORIO HIDROLAB - COPIAPÓ | Análisis | Agua | Calidad | Aguas crudas | 9222. D. Fecal Coliform Membrane Filter Procedure. Membrane Filter Technique for Members of the Coliform Group . 22° Edición.2012. SM - APHA/AWWA/WEF. | - | - | Coliformes fecales | -
003-02 | 16010-P | AUTORIZADO | LABORATORIO HIDROLAB - COPIAPÓ | Análisis | Agua | Calidad | Agua potable/bebida | 9222. B. Standard Total Coliform Membrane Filter Procedure. Membrane Filter Technique for Members of the Coliform Group . 22° Edición.2012. SM - APHA/AWWA/WEF. | - | - | Coliformes Totales | -
003-02 | 16011-P | AUTORIZADO | LABORATORIO HIDROLAB - COPIAPÓ | Análisis | Agua | Calidad | Aguas crudas | 9222. B. Standard Total Coliform Membrane Filter Procedure. Membrane Filter Technique for Members of the Coliform Group . 22° Edición.2012. SM - APHA/AWWA/WEF. | - | - | Coliformes Totales | -
003-02 | 16013-P | AUTORIZADO | LABORATORIO HIDROLAB - COPIAPÓ | Análisis | Agua | Emisión | Aguas residuales | 9221. E. Fecal Coliform Procedure. Multiple-Tube Fermentation Technique for Members of the Coliform Group. 22° Edición.2012. SM - APHA/AWWA/WEF. | - | - | Coliformes fecales | -
003-02 | 16016-P | AUTORIZADO | LABORATORIO HIDROLAB - COPIAPÓ | Análisis | Agua | Calidad | Agua potable/bebida | 9221. F. Escherichia coli Procedure (Proposed). Multiple-Tube Fermentation Technique for Members of the Coliform Group. 22° Edición.2012. SM - APHA/AWWA/WEF. | - | - | Escherichia coli | -
003-02 | 16017-P | AUTORIZADO | LABORATORIO HIDROLAB - COPIAPÓ | Análisis | Agua | Calidad | Aguas crudas | 9221. F. Escherichia coli Procedure (Proposed). Multiple-Tube Fermentation Technique for Members of the Coliform Group. 22° Edición.2012. SM - APHA/AWWA/WEF. | - | - | Escherichia coli | -
003-02 | 16018-P | AUTORIZADO | LABORATORIO HIDROLAB - COPIAPÓ | Análisis | Agua | Calidad | Agua potable/bebida | 9222. G. MF Partition Procedures. Membrane Filter Technique for Members of the Coliform Group . 22° Edición.2012. SM - APHA/AWWA/WEF. | - | - | Escherichia coli | -
003-02 | 16019-P | AUTORIZADO | LABORATORIO HIDROLAB - COPIAPÓ | Análisis | Agua | Calidad | Aguas crudas | 9222. G. MF Partition Procedures. Membrane Filter Technique for Members of the Coliform Group . 22° Edición.2012. SM - APHA/AWWA/WEF. | - | - | Escherichia coli | -
003-02 | 16020-P | AUTORIZADO | LABORATORIO HIDROLAB - COPIAPÓ | Análisis | Agua | Calidad | Agua potable/bebida | 9215. B. Pour Plate Method. Heterotrophic plate count. 22° Edición.2012. SM - APHA/AWWA/WEF. | - | - | Bacterias Heterótrofas | -
003-02 | 16022-P | AUTORIZADO | LABORATORIO HIDROLAB - COPIAPÓ | Análisis | Agua | Calidad | Aguas crudas | 9215. B. Pour Plate Method. Heterotrophic plate count. 22° Edición.2012. SM - APHA/AWWA/WEF. | - | - | Bacterias Heterótrofas | -
004-01 | 17268-P | AUTORIZADO | AGQ CHILE S.A | Análisis | Agua | Calidad | Agua potable/bebida | ME-28-2007. ME-28. Determinación de Cloruro por Método Argentométrico.. .2007. SISS. | - | - | Cloruro | -
004-01 | 17270-P | AUTORIZADO | AGQ CHILE S.A | Análisis | Agua | No aplica | Fuentes de captación | ME-28-2007. ME-28. Determinación de Cloruro por Método Argentométrico.. .2007. SISS. | - | - | Cloruro | -
004-01 | 17273-P | AUTORIZADO | AGQ CHILE S.A | Análisis | Agua | No aplica | Fuentes de captación | ME-24-2007. ME-24. Determinación de Color verdadero por Método Pt-Co.. .2007. SISS. | - | - | Color (Color verdadero) | -
004-01 | 17274-P | AUTORIZADO | AGQ CHILE S.A | Análisis | Agua | Calidad | Agua potable/bebida | ME-24-2007. ME-24. Determinación de Color verdadero por Método Pt-Co.. .2007. SISS. | - | - | Color (Color verdadero) | -
004-01 | 17275-P | AUTORIZADO | AGQ CHILE S.A | Análisis | Agua | Calidad | Agua potable/bebida | ME-32-2007. ME-32. Determinación de Compuestos fenólicos por Método Espectrofotometría de absorción molecular UV-VIS.. .2007. SISS. | - | - | Compuestos fenólicos (Fenoles, ínidice de fenol) | -
004-01 | 17276-P | AUTORIZADO | AGQ CHILE S.A | Análisis | Agua | No aplica | Fuentes de captación | ME-32-2007. ME-32. Determinación de Compuestos fenólicos por Método Espectrofotometría de absorción molecular UV-VIS.. .2007. SISS. | - | - | Compuestos fenólicos (Fenoles, ínidice de fenol) | -
004-01 | 17277-P | AUTORIZADO | AGQ CHILE S.A | Análisis | Agua | Calidad | Agua potable/bebida | ME-06-2007. ME-06. Determinación de Fluoruro por Método Electrodo Especifico.. .2007. SISS. | - | - | Fluoruro | -
004-01 | 17279-P | AUTORIZADO | AGQ CHILE S.A | Análisis | Agua | No aplica | Fuentes de captación | ME-06-2007. ME-06. Determinación de Fluoruro por Método Electrodo Especifico.. .2007. SISS. | - | - | Fluoruro | -
004-01 | 17285-P | AUTORIZADO | AGQ CHILE S.A | Análisis | Agua | Calidad | Agua potable/bebida | ME-17-2007. ME-17. Determinación de Nitrito por Método Espectrofotometría de absorción molecular UV-VIS.. .2007. SISS. | - | - | Nitrógeno-Nitrito | -
004-01 | 17288-P | AUTORIZADO | AGQ CHILE S.A | Análisis | Agua | No aplica | Fuentes de captación | ME-17-2007. ME-17. Determinación de Nitrito por Método Espectrofotometría de absorción molecular UV-VIS.. .2007. SISS. | - | - | Nitrógeno-Nitrito | -
004-01 | 17289-P | AUTORIZADO | AGQ CHILE S.A | Análisis | Agua | Calidad | Agua potable/bebida | ME-25-2013. ME-25. Determinación de Olor por Método Organoléptico.. .2013. SISS. | - | - | Olor | -
004-01 | 17290-P | AUTORIZADO | AGQ CHILE S.A | Análisis | Agua | No aplica | Fuentes de captación | ME-25-2013. ME-25. Determinación de Olor por Método Organoléptico.. .2013. SISS. | - | - | Olor | -
004-01 | 17291-P | AUTORIZADO | AGQ CHILE S.A | Análisis | Agua | Calidad | Agua potable/bebida | ME-29-2007. ME-29. Determinación de pH por Método Electrométrico.. .2007. SISS. | - | - | pH | -
004-01 | 17292-P | AUTORIZADO | AGQ CHILE S.A | Análisis | Agua | No aplica | Fuentes de captación | ME-29-2007. ME-29. Determinación de pH por Método Electrométrico.. .2007. SISS. | - | - | pH | -
004-01 | 17297-P | AUTORIZADO | AGQ CHILE S.A | Análisis | Agua | Calidad | Agua potable/bebida | ME-03-2007. ME-03. Determinación de Turbiedad por Método Nefelométrico.. .2007. SISS. | - | - | Turbiedad | -
004-01 | 17298-P | AUTORIZADO | AGQ CHILE S.A | Análisis | Agua | No aplica | Fuentes de captación | ME-03-2007. ME-03. Determinación de Turbiedad por Método Nefelométrico.. .2007. SISS. | - | - | Turbiedad | -
004-01 | 17300-P | AUTORIZADO | AGQ CHILE S.A | Análisis | Agua | Emisión | Aguas residuales | NCh2313/25.Of97. Parte 25. Determinación de metales por espectroscopía de emisión de plasma - Método de plasma acoplado inductivamente (I.C.P.). .1997. INN. | - | - | Aluminio total | -
004-01 | 17301-P | AUTORIZADO | AGQ CHILE S.A | Análisis | Agua | Emisión | Aguas residuales | NCh2313/25.Of97. Parte 25. Determinación de metales por espectroscopía de emisión de plasma - Método de plasma acoplado inductivamente (I.C.P.). .1997. INN. | - | - | Arsénico total | -
004-01 | 17302-P | AUTORIZADO | AGQ CHILE S.A | Análisis | Agua | Emisión | Aguas residuales | NCh2313/25.Of97. Parte 25. Determinación de metales por espectroscopía de emisión de plasma - Método de plasma acoplado inductivamente (I.C.P.). .1997. INN. | - | - | Boro total | -
004-01 | 17303-P | AUTORIZADO | AGQ CHILE S.A | Análisis | Agua | Emisión | Aguas residuales | NCh2313/25.Of97. Parte 25. Determinación de metales por espectroscopía de emisión de plasma - Método de plasma acoplado inductivamente (I.C.P.). .1997. INN. | - | - | Cadmio total | -
004-01 | 17304-P | AUTORIZADO | AGQ CHILE S.A | Análisis | Agua | Emisión | Aguas residuales | NCh2313/25.Of97. Parte 25. Determinación de metales por espectroscopía de emisión de plasma - Método de plasma acoplado inductivamente (I.C.P.). .1997. INN. | - | - | Cinc total | -
004-01 | 17305-P | AUTORIZADO | AGQ CHILE S.A | Análisis | Agua | Emisión | Aguas residuales | NCh2313/25.Of97. Parte 25. Determinación de metales por espectroscopía de emisión de plasma - Método de plasma acoplado inductivamente (I.C.P.). .1997. INN. | - | - | Cobre total | -
004-01 | 17306-P | AUTORIZADO | AGQ CHILE S.A | Análisis | Agua | Emisión | Aguas residuales | NCh2313/25.Of97. Parte 25. Determinación de metales por espectroscopía de emisión de plasma - Método de plasma acoplado inductivamente (I.C.P.). .1997. INN. | - | - | Cromo total | -
004-01 | 17307-P | AUTORIZADO | AGQ CHILE S.A | Análisis | Agua | Emisión | Aguas residuales | NCh2313/25.Of97. Parte 25. Determinación de metales por espectroscopía de emisión de plasma - Método de plasma acoplado inductivamente (I.C.P.). .1997. INN. | - | - | Estaño total | -
004-01 | 17308-P | AUTORIZADO | AGQ CHILE S.A | Análisis | Agua | Emisión | Aguas residuales | NCh2313/25.Of97. Parte 25. Determinación de metales por espectroscopía de emisión de plasma - Método de plasma acoplado inductivamente (I.C.P.). .1997. INN. | - | - | Hierro total | -
004-01 | 17309-P | AUTORIZADO | AGQ CHILE S.A | Análisis | Agua | Emisión | Aguas residuales | NCh2313/25.Of97. Parte 25. Determinación de metales por espectroscopía de emisión de plasma - Método de plasma acoplado inductivamente (I.C.P.). .1997. INN. | - | - | Magnesio total | -
004-01 | 17310-P | AUTORIZADO | AGQ CHILE S.A | Análisis | Agua | Emisión | Aguas residuales | NCh2313/25.Of97. Parte 25. Determinación de metales por espectroscopía de emisión de plasma - Método de plasma acoplado inductivamente (I.C.P.). .1997. INN. | - | - | Manganeso total | -
004-01 | 17311-P | AUTORIZADO | AGQ CHILE S.A | Análisis | Agua | Emisión | Aguas residuales | NCh2313/25.Of97. Parte 25. Determinación de metales por espectroscopía de emisión de plasma - Método de plasma acoplado inductivamente (I.C.P.). .1997. INN. | - | - | Mercurio total | -
004-01 | 17312-P | AUTORIZADO | AGQ CHILE S.A | Análisis | Agua | Emisión | Aguas residuales | NCh2313/25.Of97. Parte 25. Determinación de metales por espectroscopía de emisión de plasma - Método de plasma acoplado inductivamente (I.C.P.). .1997. INN. | - | - | Molibdeno total | -
004-01 | 17313-P | AUTORIZADO | AGQ CHILE S.A | Análisis | Agua | Emisión | Aguas residuales | NCh2313/25.Of97. Parte 25. Determinación de metales por espectroscopía de emisión de plasma - Método de plasma acoplado inductivamente (I.C.P.). .1997. INN. | - | - | Níquel total | -
004-01 | 17314-P | AUTORIZADO | AGQ CHILE S.A | Análisis | Agua | Emisión | Aguas residuales | NCh2313/25.Of97. Parte 25. Determinación de metales por espectroscopía de emisión de plasma - Método de plasma acoplado inductivamente (I.C.P.). .1997. INN. | - | - | Plomo total | -
004-01 | 17315-P | AUTORIZADO | AGQ CHILE S.A | Análisis | Agua | Emisión | Aguas residuales | NCh2313/25.Of97. Parte 25. Determinación de metales por espectroscopía de emisión de plasma - Método de plasma acoplado inductivamente (I.C.P.). .1997. INN. | - | - | Selenio total | -
004-01 | 17316-P | AUTORIZADO | AGQ CHILE S.A | Análisis | Agua | Emisión | Aguas residuales | NCh2313/14.Of97. Parte 14. Determinación de cianuro total. .1997. INN. | - | - | Cianuro total | -
004-01 | 17318-P | AUTORIZADO | AGQ CHILE S.A | Análisis | Agua | Emisión | Aguas residuales | NCh2313/32.Of99. Parte 32. Determinación de cloruro - Método argentométrico de Mohr. .1999. INN. | - | - | Cloruro | -
004-01 | 17321-P | AUTORIZADO | AGQ CHILE S.A | Análisis | Agua | Emisión | Aguas residuales | NCh2313/5.Of2005. Parte 5. Determinación de la Demanda Bioquímica de Oxígeno (DBO5). .2005. INN. | - | - | DBO5 | -
004-01 | 17322-P | AUTORIZADO | AGQ CHILE S.A | Análisis | Agua | Emisión | Aguas residuales | NCh2313/33.Of99. Parte 33. Determinación de fluoruro - Método potenciométrico después de destilación. .1999. INN. | - | - | Fluoruro | -
004-01 | 17324-P | AUTORIZADO | AGQ CHILE S.A | Análisis | Agua | Emisión | Aguas residuales | NCh2313/15:2009. Parte 15. Determinación de fósforo total. .2009. INN. | - | - | Fósforo total | -
004-01 | 17325-P | AUTORIZADO | AGQ CHILE S.A | Análisis | Agua | Emisión | Aguas residuales | NCh2313/7.Of97. Parte 7. Determinación de hidrocarburos totales. .1997. INN. | - | - | Hidrocarburos fijos | -
004-01 | 17326-P | AUTORIZADO | AGQ CHILE S.A | Análisis | Agua | Emisión | Aguas residuales | NCh2313/1.Of95. Parte 1. Determinación de Ph.. .1995. INN. | - | - | pH | -
004-01 | 17328-P | AUTORIZADO | AGQ CHILE S.A | Análisis | Agua | Emisión | Aguas residuales | NCh2313/4.Of95. Parte 4. Determinación de sólidos sedimentables - Método volumétrico. .1995. INN. | - | - | Sólidos sedimentables | -
004-01 | 17329-P | AUTORIZADO | AGQ CHILE S.A | Análisis | Agua | Emisión | Aguas residuales | NCh2313/3.Of95. Parte 3. Determinación de sólidos suspendidos totales secados a 103°C - 105°C. .1995. INN. | - | - | Sólidos suspendidos totales | -
004-01 | 17330-P | AUTORIZADO | AGQ CHILE S.A | Análisis | Agua | Emisión | Aguas residuales | NCh2313/18.Of97. Parte 18. Determinación de sulfato disuelto por calcinación de residuo. .1997. INN. | - | - | Sulfatos disueltos | -
004-01 | 17332-P | AUTORIZADO | AGQ CHILE S.A | Análisis | Agua | Emisión | Aguas residuales | NCh2313/17.Of97. Parte 17. Determinación de sulfuro total. .1997. INN. | - | - | Sulfuro Total | -
004-01 | 24508-P | AUTORIZADO | AGQ CHILE S.A | Análisis | Agua | Calidad | Agua potable/bebida | 4500-CN-. E. Colorimetric Method. CN¯ Cyanide . 22° Edición.2012. SM - APHA/AWWA/WEF. | - | - | Cianuro total | -
004-01 | 24511-P | AUTORIZADO | AGQ CHILE S.A | Análisis | Agua | No aplica | Fuentes de captación | 4500-CN-. E. Colorimetric Method. CN¯ Cyanide . 22° Edición.2012. SM - APHA/AWWA/WEF. | - | - | Cianuro total | -
004-01 | 24520-P | AUTORIZADO | AGQ CHILE S.A | Análisis | Agua | Emisión | Aguas residuales | NCh2313/27.Of98. Parte 27. Determinación de surfactantes aniónicos - Método para sustancias activas al azul de metileno (SAAM). .1998. INN. | - | - | Surfactantes aniónicos (SAAM) | -
004-01 | 24521-P | AUTORIZADO | AGQ CHILE S.A | Análisis | Agua | Emisión | Aguas residuales | NCh2313/24.Of97. Parte 24. Determinación de la demanda química de oxígeno (DQO). .1997. INN. | - | - | DQO | -
004-01 | 24582-P | AUTORIZADO | AGQ CHILE S.A | Análisis | Agua | Calidad | Agua potable/bebida | 4500-Cl-. B. Argentometric Method . Cl¯ Chloride . 22° Edición.2012. SM - APHA/AWWA/WEF. | - | - | Cloruro | -
004-01 | 24586-P | AUTORIZADO | AGQ CHILE S.A | Análisis | Agua | Calidad | Agua potable/bebida | 2510. B. Laboratory Method. Conductivity . 23° Edición.2017. SM - APHA/AWWA/WEF. | - | - | Conductividad | -
004-01 | 24588-P | AUTORIZADO | AGQ CHILE S.A | Análisis | Agua | Calidad | Agua potable/bebida | 3500-Cr. B. Colorimetric Method . Chromium . 23° Edición.2017. SM - APHA/AWWA/WEF. | - | - | Cromo hexavalente | -
004-01 | 24590-P | AUTORIZADO | AGQ CHILE S.A | Análisis | Agua | Calidad | Agua potable/bebida | 4500-H+. B. Electrometric Method. H+ pH Value. 23° Edición.2017. SM - APHA/AWWA/WEF. | - | - | pH | -
004-01 | 24592-P | AUTORIZADO | AGQ CHILE S.A | Análisis | Agua | Calidad | Agua potable/bebida | 2130. B. Nephelometric Method. Turbidity . 23° Edición.2017. SM - APHA/AWWA/WEF. | - | - | Turbiedad | -
004-01 | 24598-P | AUTORIZADO | AGQ CHILE S.A | Análisis | Agua | Calidad | Agua potable/bebida | 4500-NH3. D. Ammonia-Selective Electrode Method. NH3 Nitrogen (Ammonia) . 23° Edición.2017. SM - APHA/AWWA/WEF. | - | - | Nitrógeno amoniacal (amoníaco) | -
004-01 | 24602-P | AUTORIZADO | AGQ CHILE S.A | Análisis | Agua | Emisión | Aguas residuales | 4500-NH3. D. Ammonia-Selective Electrode Method. NH3 Nitrogen (Ammonia) . 23° Edición.2017. SM - APHA/AWWA/WEF. | - | - | Nitrógeno amoniacal (amoníaco) | -
004-01 | 24612-P | AUTORIZADO | AGQ CHILE S.A | Análisis | Agua | Emisión | Aguas residuales | 4500-NO3-. D. Nitrate Electrode Method. NO3¯ Nitrogen (Nitrate) . 23° Edición.2017. SM - APHA/AWWA/WEF. | - | - | Nitrato | -
004-01 | 24625-P | AUTORIZADO | AGQ CHILE S.A | Análisis | Agua | Emisión | Aguas residuales | 4500-Norg. B. Macro-Kjeldahl Method. Nitrogen (Organic). 23° Edición.2017. SM - APHA/AWWA/WEF. | - | - | Nitrógeno Kjeldahl (Nitrógeno Orgánico) | -
004-01 | 24638-P | AUTORIZADO | AGQ CHILE S.A | Análisis | Agua | Calidad | Agua potable/bebida | 5540. C. Anionic Surtactants as MBAS. Sufractants. 23° Edición.2017. SM - APHA/AWWA/WEF. | - | - | Surfactantes aniónicos (SAAM) | -
004-01 | 24640-P | AUTORIZADO | AGQ CHILE S.A | Análisis | Agua | Calidad | Agua potable/bebida | 4500-F-. C. Ion-Selective Electrode Method. F¯ Fluoride. 23° Edición.2017. SM - APHA/AWWA/WEF. | - | - | Fluoruro | -
004-01 | 24647-P | AUTORIZADO | AGQ CHILE S.A | Análisis | Agua | Emisión | Aguas residuales | 4500-NO2-. B. Colorimetric Method. NO2¯ Nitrogen (Nitrite). 23° Edición.2017. SM - APHA/AWWA/WEF. | - | - | Nitrito | -
004-01 | 24657-P | AUTORIZADO | AGQ CHILE S.A | Análisis | Agua | Calidad | Agua potable/bebida | 2540. C. Total Dissolved Solids Dried at 180°C . Solids . 23° Edición.2017. SM - APHA/AWWA/WEF. | - | - | Sólidos disueltos totales | -
004-01 | 24665-P | AUTORIZADO | AGQ CHILE S.A | Análisis | Agua | Emisión | Aguas residuales | 2540. C. Total Dissolved Solids Dried at 180°C . Solids . 23° Edición.2017. SM - APHA/AWWA/WEF. | - | - | Sólidos disueltos totales | -
004-01 | 24669-P | AUTORIZADO | AGQ CHILE S.A | Análisis | Agua | Emisión | Aguas residuales | 4500-S2-. G. Ion-Selective Electrode Method. S2¯ Sulfide . 23° Edición.2017. SM - APHA/AWWA/WEF. | - | - | Sulfuro Total | -
004-01 | 8651 | AUTORIZADO | AGQ CHILE S.A | Análisis | Agua | Calidad | Agua potable/bebida | ME-16-2007. ME-16. Determinación de Nitrato por Método Electrodo Especifico.. .2007. SISS. | - | - | Nitrógeno-Nitrato | -
004-01 | 8652 | AUTORIZADO | AGQ CHILE S.A | Análisis | Agua | Calidad | Agua potable/bebida | ME-27-2007. ME-27. Determinación de Amoniaco por Método Electrodo EspecÍfico. .2007. SISS. | - | - | Amoníaco (Nitrógeno amoniacal) | -
004-01 | 8654 | AUTORIZADO | AGQ CHILE S.A | Medición | Agua | Calidad | Agua potable/bebida | - | - | PICH-206, rev 01 basado en Nch409/2. Of 2004 y Superintendencia de Servicios Sanitarios, Manual de métodos de ensayos para aguas potable, 2º ed, Julio 2007. | Cloro libre residual (Cloro libre) | -
004-01 | 8657 | AUTORIZADO | AGQ CHILE S.A | Medición | Agua | Calidad | Agua potable/bebida | - | - | PICH-206, rev 01 basado en Nch409/2. Of 2004 y Superintendencia de Servicios Sanitarios, Manual de métodos de ensayos para aguas potable, 2º ed, Julio 2007. | Cloro Total (Cloro residual) | -
004-01 | 8658 | AUTORIZADO | AGQ CHILE S.A | Medición | Agua | Emisión | Aguas residuales | - | - | PICH-206, rev 01 | Cloro libre residual (Cloro libre) | -
004-01 | 8659 | AUTORIZADO | AGQ CHILE S.A | Medición | Agua | Emisión | Aguas residuales | - | - | PICH-206, rev 01. | Cloro Total (Cloro residual) | -
004-01 | 8661 | AUTORIZADO | AGQ CHILE S.A | Medición | Agua | Calidad | Agua potable/bebida | - | - | PICH-203, rev 01 basado en UNE-EN 27888:19994 | Conductividad | -
004-01 | 8663 | AUTORIZADO | AGQ CHILE S.A | Medición | Agua | Emisión | Aguas residuales | - | - | PICH-203 rev 01 basado en UNE-EN 27888:1994 | Conductividad | -
004-01 | 8664 | AUTORIZADO | AGQ CHILE S.A | Medición | Agua | Emisión | Aguas residuales | - | - | PICH-207, rev 01 basado en ASTM D5242-92 | Caudal | -
004-01 | 8665 | AUTORIZADO | AGQ CHILE S.A | Medición | Agua | Calidad | Agua potable/bebida | - | - | PICH-207, rev 01 basado en ASTM D5242-92 | Caudal | -
004-01 | 8667 | AUTORIZADO | AGQ CHILE S.A | Medición | Agua | Calidad | Agua potable/bebida | - | - | PICH-205, rev 01 basado en UNE-EN 25814:1994 | Oxígeno disuelto | -
004-01 | 8669 | AUTORIZADO | AGQ CHILE S.A | Medición | Agua | Emisión | Aguas residuales | - | - | PICH-205, rev 01 basado en UNE-EN 25814:1994 | Oxígeno disuelto | -
004-01 | 8670 | AUTORIZADO | AGQ CHILE S.A | Medición | Agua | Calidad | Agua potable/bebida | - | - | PICH-202, rev 01 basado en NCh409/2. Of 2004, Superintendencia de Servicios Sanitarios , Manual de métodos de ensayos para aguas potable y Nch2313/1. Of 95. | pH | -
004-01 | 8672 | AUTORIZADO | AGQ CHILE S.A | Medición | Agua | Emisión | Aguas residuales | - | - | PICH-202, rev 01 basado en NCh409/2. Of 2004, Superintendencia de Servicios Sanitarios , Manual de métodos de ensayos para aguas potable y Nch2313/1. Of 95 | pH | -
004-01 | 8673 | AUTORIZADO | AGQ CHILE S.A | Medición | Agua | Calidad | Agua potable/bebida | - | - | PICH-204, rev 01 basado en NCh409/2. Of 2004, Nch2313/2 y Standar Methods for examination of Water and wastewater Ed. 22, 2550 B. | Temperatura | -
004-01 | 8675 | AUTORIZADO | AGQ CHILE S.A | Medición | Agua | Emisión | Aguas residuales | - | - | PICH-204, rev 01 basado en NCh409/2. Of 2004, Nch2313/2 y Standar Methods for examination of Water and wastewater Ed. 22, 2550 B. | Temperatura | -
004-01 | 8681 | AUTORIZADO | AGQ CHILE S.A | Análisis | Agua | Calidad | Agua potable/bebida | ME-01-2007. ME-01. Determinación de Escherichia coli mediante EC-MUG, como complemento a la determinación de coliformes totales por Método de Tubos Múltiples (NMP).. .2007. SISS. | - | - | Escherichia coli | -
004-01 | 8683 | AUTORIZADO | AGQ CHILE S.A | Análisis | Agua | Emisión | Aguas residuales | NCh2313/22.Of95. Parte 22. Determinación de Coliformes fecales en medio EC. .1995. INN. | - | - | Coliformes fecales | -
004-01 | 8684 | AUTORIZADO | AGQ CHILE S.A | Análisis | Agua | Calidad | Agua potable/bebida | NCh 1620/1:1984. Parte 1 Of. Determinación de bacterias coliformes totales: Método de los tubos múltiples (NMP). .1984. INN. | - | - | Coliformes totales | -
004-01 | 8689 | AUTORIZADO | AGQ CHILE S.A | Análisis | Agua | No aplica | Fuentes de captación | ME-02-2007. ME-02. Determinación de Escherichia coli mediante EC-MUG, como complemento a la determinación de coliformes totales por Método de Filtración por Membrana (FM).. .2007. SISS. | - | - | Escherichia coli | -
004-01 | 8696 | AUTORIZADO | AGQ CHILE S.A | Análisis | Agua | Emisión | Aguas residuales | 9221. B. Standard Total Coliform Fermentation Technique. Multiple-Tube Fermentation Technique for Members of the Coliform Group. 22° Edición.2012. SM - APHA/AWWA/WEF. | - | - | Coliformes totales | -
004-01 | 32795 | AUTORIZADO | AGQ CHILE S.A | Análisis | Agua | Emisión | Aguas residuales | NCh2313/28:2009. Parte 28. Determinación de nitrógeno Kjeldahl - Método potenciométrico con digestión previa. .2009. INN. | - | - | Nitrógeno total kjeldahl | -
004-01 | 32796 | AUTORIZADO | AGQ CHILE S.A | Análisis | Agua | Emisión | Aguas residuales | NCh2313/16:2010. Parte 16. Determinación de nitrógeno amoniacal - Método potenciométrico. .2010. INN. | - | - | Nitrógeno amoniacal (amoníaco) | -
004-01 | 32797 | AUTORIZADO | AGQ CHILE S.A | Análisis | Agua | Emisión | Aguas residuales | NCh2313/21:2010. Parte 21. Determinación del poder espumógeno. .2010. INN. | - | - | Poder espumógeno | -
004-01 | 34707 | AUTORIZADO | AGQ CHILE S.A | Análisis | Agua | Calidad | Agua potable/bebida | - | - | PC-265 Rev. 7, Basado en Standard Methods for Examination of Water and Wastewater, Ed. 22. 6410-B, Liq-Liq Extraction Gas Chromatographic/Mass Spectrometric Methods. EPA SW – 846 on – line, Methods 3510C, Separator funnel Liq-Liq Extraction. LC-MS/MS | 2,4 - D (Ácido 2,4 diclorofenoxiacético) | -
004-01 | 34709 | AUTORIZADO | AGQ CHILE S.A | Análisis | Agua | Calidad | Agua superficial | - | - | PC-265 Rev. 7, Basado en Standard Methods for Examination of Water and Wastewater, Ed. 22. 6410-B, Liq-Liq Extraction Gas Chromatographic/Mass Spectrometric Methods. EPA SW – 846 on – line, Methods 3510C, Separator funnel Liq-Liq Extraction. LC-MS/MS | 2,4 - D (Ácido 2,4 diclorofenoxiacético) | -
004-01 | 34710 | AUTORIZADO | AGQ CHILE S.A | Análisis | Agua | Calidad | Agua subterránea | - | - | PC-265 Rev. 7, Basado en Standard Methods for Examination of Water and Wastewater, Ed. 22. 6410-B, Liq-Liq Extraction Gas Chromatographic/Mass Spectrometric Methods. EPA SW – 846 on – line, Methods 3510C, Separator funnel Liq-Liq Extraction. LC-MS/MS | 2,4 - D (Ácido 2,4 diclorofenoxiacético) | -
004-01 | 34712 | AUTORIZADO | AGQ CHILE S.A | Análisis | Agua | Emisión | Aguas residuales | - | - | PC-265 Rev. 7, Basado en Standard Methods for Examination of Water and Wastewater, Ed. 22. 6410-B, Liq-Liq Extraction Gas Chromatographic/Mass Spectrometric Methods. EPA SW – 846 on – line, Methods 3510C, Separator funnel Liq-Liq Extraction. LC-MS/MS | 2,4 - D (Ácido 2,4 diclorofenoxiacético) | -
004-01 | 34769 | AUTORIZADO | AGQ CHILE S.A | Análisis | Agua | Calidad | Agua superficial | 4500-CN-. E. Colorimetric Method. CN¯ Cyanide . 22° Edición.2012. SM - APHA/AWWA/WEF. | - | - | Cianuro total | -
004-01 | 34776 | AUTORIZADO | AGQ CHILE S.A | Medición | Agua | Calidad | Agua superficial | - | - | PICH-206 Rev.1, Determinación de cloro residual libre, total y combinado "In Situ". Basado en NCh409/2.Of2004 y Superintendencia de Servicios Sanitarios, Manual de métodos de ensayos para aguas potables, 2ª ed., Julio 2007. | Cloro libre residual (Cloro libre) | -
004-01 | 34777 | AUTORIZADO | AGQ CHILE S.A | Medición | Agua | Calidad | Agua superficial | - | - | PICH-206 Rev.1, Determinación de cloro residual libre, total y combinado "In Situ". Basado en NCh409/2.Of2004 y Superintendencia de Servicios Sanitarios, Manual de métodos de ensayos para aguas potables, 2ª ed., Julio 2007. | Cloro Total (Cloro residual) | -
004-01 | 34778 | AUTORIZADO | AGQ CHILE S.A | Medición | Agua | Calidad | Agua subterránea | - | - | PICH-206 Rev.1, Determinación de cloro residual libre, total y combinado "In Situ". Basado en NCh409/2.Of2004 y Superintendencia de Servicios Sanitarios, Manual de métodos de ensayos para aguas potables, 2ª ed., Julio 2007. | Cloro libre residual (Cloro libre) | -
004-01 | 34779 | AUTORIZADO | AGQ CHILE S.A | Medición | Agua | Calidad | Agua subterránea | - | - | PICH-206 Rev.1, Determinación de cloro residual libre, total y combinado "In Situ". Basado en NCh409/2.Of2004 y Superintendencia de Servicios Sanitarios, Manual de métodos de ensayos para aguas potables, 2ª ed., Julio 2007. | Cloro Total (Cloro residual) | -
004-01 | 34785 | AUTORIZADO | AGQ CHILE S.A | Análisis | Agua | Calidad | Agua superficial | 4500-Cl-. B. Argentometric Method . Cl¯ Chloride . 22° Edición.2012. SM - APHA/AWWA/WEF. | - | - | Cloruro | -
004-01 | 34786 | AUTORIZADO | AGQ CHILE S.A | Análisis | Agua | Calidad | Agua subterránea | 4500-Cl-. B. Argentometric Method . Cl¯ Chloride . 22° Edición.2012. SM - APHA/AWWA/WEF. | - | - | Cloruro | -
004-01 | 34788 | AUTORIZADO | AGQ CHILE S.A | Análisis | Agua | Calidad | Agua potable/bebida | 5530. C. Chloroform Extraction Method. Phenols. 23° Edición.2017. SM - APHA/AWWA/WEF. | - | - | Fenoles (compuestos fenólicos, ínidice de fenol) | -
004-01 | 34789 | AUTORIZADO | AGQ CHILE S.A | Análisis | Agua | Calidad | Agua superficial | 5530. C. Chloroform Extraction Method. Phenols. 23° Edición.2017. SM - APHA/AWWA/WEF. | - | - | Fenoles (compuestos fenólicos, ínidice de fenol) | -
004-01 | 34790 | AUTORIZADO | AGQ CHILE S.A | Análisis | Agua | Calidad | Agua subterránea | 5530. C. Chloroform Extraction Method. Phenols. 23° Edición.2017. SM - APHA/AWWA/WEF. | - | - | Fenoles (compuestos fenólicos, ínidice de fenol) | -
004-01 | 34804 | AUTORIZADO | AGQ CHILE S.A | Análisis | Agua | Calidad | Agua superficial | 2510. B. Laboratory Method. Conductivity . 23° Edición.2017. SM - APHA/AWWA/WEF. | - | - | Conductividad | -
004-01 | 34805 | AUTORIZADO | AGQ CHILE S.A | Análisis | Agua | Calidad | Agua subterránea | 2510. B. Laboratory Method. Conductivity . 23° Edición.2017. SM - APHA/AWWA/WEF. | - | - | Conductividad | -
004-01 | 34809 | AUTORIZADO | AGQ CHILE S.A | Medición | Agua | Calidad | Agua superficial | - | - | PICH-203 Rev.1, Determinación "In Situ" de la conductividad eléctrica. Basado en UNE-EN 27888:1994. | Conductividad | -
004-01 | 34810 | AUTORIZADO | AGQ CHILE S.A | Medición | Agua | Calidad | Agua subterránea | - | - | PICH-203 Rev.1, Determinación "In Situ" de la conductividad eléctrica. Basado en UNE-EN 27888:1994. | Conductividad | -
004-01 | 34814 | AUTORIZADO | AGQ CHILE S.A | Análisis | Agua | Calidad | Agua superficial | 3500-Cr. B. Colorimetric Method . Chromium . 23° Edición.2017. SM - APHA/AWWA/WEF. | - | - | Cromo hexavalente | -
004-01 | 34815 | AUTORIZADO | AGQ CHILE S.A | Análisis | Agua | Calidad | Agua subterránea | 3500-Cr. B. Colorimetric Method . Chromium . 23° Edición.2017. SM - APHA/AWWA/WEF. | - | - | Cromo hexavalente | -
004-01 | 34823 | AUTORIZADO | AGQ CHILE S.A | Análisis | Agua | Calidad | Agua superficial | 4500-F-. C. Ion-Selective Electrode Method. F¯ Fluoride. 23° Edición.2017. SM - APHA/AWWA/WEF. | - | - | Fluoruro | -
004-01 | 34824 | AUTORIZADO | AGQ CHILE S.A | Análisis | Agua | Calidad | Agua subterránea | 4500-F-. C. Ion-Selective Electrode Method. F¯ Fluoride. 23° Edición.2017. SM - APHA/AWWA/WEF. | - | - | Fluoruro | -
004-01 | 34833 | AUTORIZADO | AGQ CHILE S.A | Análisis | Agua | Calidad | Agua superficial | 4500-NO3-. D. Nitrate Electrode Method. NO3¯ Nitrogen (Nitrate) . 23° Edición.2017. SM - APHA/AWWA/WEF. | - | - | Nitrato | -
004-01 | 34834 | AUTORIZADO | AGQ CHILE S.A | Análisis | Agua | Calidad | Agua subterránea | 4500-NO3-. D. Nitrate Electrode Method. NO3¯ Nitrogen (Nitrate) . 23° Edición.2017. SM - APHA/AWWA/WEF. | - | - | Nitrato | -
004-01 | 34835 | AUTORIZADO | AGQ CHILE S.A | Análisis | Agua | Calidad | Agua potable/bebida | 4500-NO2-. B. Colorimetric Method. NO2¯ Nitrogen (Nitrite). 23° Edición.2017. SM - APHA/AWWA/WEF. | - | - | Nitrito | -
004-01 | 34837 | AUTORIZADO | AGQ CHILE S.A | Análisis | Agua | Calidad | Agua superficial | 4500-NO2-. B. Colorimetric Method. NO2¯ Nitrogen (Nitrite). 23° Edición.2017. SM - APHA/AWWA/WEF. | - | - | Nitrito | -
004-01 | 34838 | AUTORIZADO | AGQ CHILE S.A | Análisis | Agua | Calidad | Agua subterránea | 4500-NO2-. B. Colorimetric Method. NO2¯ Nitrogen (Nitrite). 23° Edición.2017. SM - APHA/AWWA/WEF. | - | - | Nitrito | -
004-01 | 34841 | AUTORIZADO | AGQ CHILE S.A | Análisis | Agua | Calidad | Agua superficial | 4500-NH3. D. Ammonia-Selective Electrode Method. NH3 Nitrogen (Ammonia) . 23° Edición.2017. SM - APHA/AWWA/WEF. | - | - | Nitrógeno amoniacal (amoníaco) | -
004-01 | 34842 | AUTORIZADO | AGQ CHILE S.A | Análisis | Agua | Calidad | Agua subterránea | 4500-NH3. D. Ammonia-Selective Electrode Method. NH3 Nitrogen (Ammonia) . 23° Edición.2017. SM - APHA/AWWA/WEF. | - | - | Nitrógeno amoniacal (amoníaco) | -
004-01 | 34844 | AUTORIZADO | AGQ CHILE S.A | Análisis | Agua | Calidad | Agua potable/bebida | 4500-Norg. B. Macro-Kjeldahl Method. Nitrogen (Organic). 23° Edición.2017. SM - APHA/AWWA/WEF. | - | - | Nitrógeno Kjeldahl (Nitrógeno Orgánico) | -
004-01 | 34846 | AUTORIZADO | AGQ CHILE S.A | Análisis | Agua | Calidad | Agua superficial | 4500-Norg. B. Macro-Kjeldahl Method. Nitrogen (Organic). 23° Edición.2017. SM - APHA/AWWA/WEF. | - | - | Nitrógeno Kjeldahl (Nitrógeno Orgánico) | -
004-01 | 34847 | AUTORIZADO | AGQ CHILE S.A | Análisis | Agua | Calidad | Agua subterránea | 4500-Norg. B. Macro-Kjeldahl Method. Nitrogen (Organic). 23° Edición.2017. SM - APHA/AWWA/WEF. | - | - | Nitrógeno Kjeldahl (Nitrógeno Orgánico) | -
004-01 | 34851 | AUTORIZADO | AGQ CHILE S.A | Medición | Agua | Calidad | Agua superficial | - | - | PICH-205 Rev. 1, Determinación "In Situ" del oxigeno disuelto". Basado en UNE-EN 25814:1994. Calidad del agua | Oxígeno disuelto | -
004-01 | 34852 | AUTORIZADO | AGQ CHILE S.A | Medición | Agua | Calidad | Agua subterránea | - | - | PICH-205 Rev. 1, Determinación "In Situ" del oxigeno disuelto". Basado en UNE-EN 25814:1994. Calidad del agua | Oxígeno disuelto | -
004-01 | 34856 | AUTORIZADO | AGQ CHILE S.A | Análisis | Agua | Calidad | Agua superficial | 4500-H+. B. Electrometric Method. H+ pH Value. 23° Edición.2017. SM - APHA/AWWA/WEF. | - | - | pH | -
004-01 | 34857 | AUTORIZADO | AGQ CHILE S.A | Análisis | Agua | Calidad | Agua subterránea | 4500-H+. B. Electrometric Method. H+ pH Value. 23° Edición.2017. SM - APHA/AWWA/WEF. | - | - | pH | -
004-01 | 34861 | AUTORIZADO | AGQ CHILE S.A | Medición | Agua | Calidad | Agua superficial | - | - | PICH-202 Rev. 1, Determinación "In Situ" de pH. Basado en NCh409/2.Of2004, Superintendencia de Servicios Sanitarios, Manual de métodos de ensayos para aguas potable y NCh2313/1.Of95 | pH | -
004-01 | 34862 | AUTORIZADO | AGQ CHILE S.A | Medición | Agua | Calidad | Agua subterránea | - | - | PICH-202 Rev. 1, Determinación "In Situ" de pH. Basado en NCh409/2.Of2004, Superintendencia de Servicios Sanitarios, Manual de métodos de ensayos para aguas potable y NCh2313/1.Of95 | pH | -
004-01 | 34865 | AUTORIZADO | AGQ CHILE S.A | Análisis | Agua | Calidad | Agua potable/bebida | ME-26-2013. ME-26. Determinación de Sabor por Método Organoléptico.. .2013. SISS. | - | - | Sabor | -
004-01 | 34867 | AUTORIZADO | AGQ CHILE S.A | Análisis | Agua | Calidad | Agua superficial | 2540. C. Total Dissolved Solids Dried at 180°C . Solids . 23° Edición.2017. SM - APHA/AWWA/WEF. | - | - | Sólidos disueltos totales | -
004-01 | 34868 | AUTORIZADO | AGQ CHILE S.A | Análisis | Agua | Calidad | Agua subterránea | 2540. C. Total Dissolved Solids Dried at 180°C . Solids . 23° Edición.2017. SM - APHA/AWWA/WEF. | - | - | Sólidos disueltos totales | -
004-01 | 34870 | AUTORIZADO | AGQ CHILE S.A | Análisis | Agua | Calidad | Agua potable/bebida | 4500-SO42-. D. Gravimetric Method with Drying of Residue. SO42¯ Sulfate . 23° Edición.2017. SM - APHA/AWWA/WEF. | - | - | Sulfato | -
004-01 | 34872 | AUTORIZADO | AGQ CHILE S.A | Análisis | Agua | Calidad | Agua superficial | 4500-SO42-. D. Gravimetric Method with Drying of Residue. SO42¯ Sulfate . 23° Edición.2017. SM - APHA/AWWA/WEF. | - | - | Sulfato | -
004-01 | 34873 | AUTORIZADO | AGQ CHILE S.A | Análisis | Agua | Calidad | Agua subterránea | 4500-SO42-. D. Gravimetric Method with Drying of Residue. SO42¯ Sulfate . 23° Edición.2017. SM - APHA/AWWA/WEF. | - | - | Sulfato | -
004-01 | 34875 | AUTORIZADO | AGQ CHILE S.A | Análisis | Agua | Emisión | Aguas residuales | 4500-SO42-. D. Gravimetric Method with Drying of Residue. SO42¯ Sulfate . 23° Edición.2017. SM - APHA/AWWA/WEF. | - | - | Sulfato | -
004-01 | 34876 | AUTORIZADO | AGQ CHILE S.A | Análisis | Agua | Calidad | Agua potable/bebida | 4500-S2-. G. Ion-Selective Electrode Method. S2¯ Sulfide . 23° Edición.2017. SM - APHA/AWWA/WEF. | - | - | Sulfuro | -
004-01 | 34879 | AUTORIZADO | AGQ CHILE S.A | Análisis | Agua | Calidad | Agua superficial | 5540. C. Anionic Surtactants as MBAS. Sufractants. 23° Edición.2017. SM - APHA/AWWA/WEF. | - | - | Surfactantes aniónicos (SAAM) | -
004-01 | 34880 | AUTORIZADO | AGQ CHILE S.A | Análisis | Agua | Calidad | Agua subterránea | 5540. C. Anionic Surtactants as MBAS. Sufractants. 22° Edición.2012. SM - APHA/AWWA/WEF. | - | - | Surfactantes aniónicos (SAAM) | -
004-01 | 34884 | AUTORIZADO | AGQ CHILE S.A | Medición | Agua | Calidad | Agua superficial | - | - | PICH-204 Rev. 1, Determinación "In Situ" de la temperatura en aguas. Basado en NCh409/2.Of2004, NCh2313/2.Of2005 y Standard Methods for the examination of Water and wastewater Ed.22, 2550B | Temperatura | -
004-01 | 34885 | AUTORIZADO | AGQ CHILE S.A | Medición | Agua | Calidad | Agua subterránea | - | - | PICH-204 Rev. 1, Determinación "In Situ" de la temperatura en aguas. Basado en NCh409/2.Of2004, NCh2313/2.Of2005 y Standard Methods for the examination of Water and wastewater Ed.22, 2550B | Temperatura | -
004-01 | 34889 | AUTORIZADO | AGQ CHILE S.A | Análisis | Agua | Calidad | Agua superficial | 2130. B. Nephelometric Method. Turbidity . 23° Edición.2017. SM - APHA/AWWA/WEF. | - | - | Turbiedad | -
004-01 | 34890 | AUTORIZADO | AGQ CHILE S.A | Análisis | Agua | Calidad | Agua subterránea | 2130. B. Nephelometric Method. Turbidity . 23° Edición.2017. SM - APHA/AWWA/WEF. | - | - | Turbiedad | -
004-01 | 34892 | AUTORIZADO | AGQ CHILE S.A | Análisis | Agua | Calidad | Agua potable/bebida | - | - | PC-241 Rev. 9, Determinación de VOC en Aguas. Basado en EPA 5021 A, Junio 2003 | Benceno | -
004-01 | 34893 | AUTORIZADO | AGQ CHILE S.A | Análisis | Agua | Calidad | Agua potable/bebida | - | - | PC-241 Rev. 9, Determinación de VOC en Aguas. Basado en EPA 5021 A, Junio 2003 | Bromodiclorometano (Diclorobromometano) | -
004-01 | 34894 | AUTORIZADO | AGQ CHILE S.A | Análisis | Agua | Calidad | Agua potable/bebida | - | - | PC-241 Rev. 9, Determinación de VOC en Aguas. Basado en EPA 5021 A, Junio 2003 | Dibromoclorometano | -
004-01 | 34896 | AUTORIZADO | AGQ CHILE S.A | Análisis | Agua | Calidad | Agua potable/bebida | - | - | PC-241 Rev. 9, Determinación de VOC en Aguas. Basado en EPA 5021 A, Junio 2003 | Tolueno | -
004-01 | 34897 | AUTORIZADO | AGQ CHILE S.A | Análisis | Agua | Calidad | Agua potable/bebida | - | - | PC-241 Rev. 9, Determinación de VOC en Aguas. Basado en EPA 5021 A, Junio 2003 | Tribromometano (Bromoformo) | -
004-01 | 34898 | AUTORIZADO | AGQ CHILE S.A | Análisis | Agua | Calidad | Agua potable/bebida | - | - | PC-241 Rev. 9, Determinación de VOC en Aguas. Basado en EPA 5021 A, Junio 2003 | Triclorometano | -
004-01 | 34899 | AUTORIZADO | AGQ CHILE S.A | Análisis | Agua | Calidad | Agua potable/bebida | - | - | PC-241 Rev. 9, Determinación de VOC en Aguas. Basado en EPA 5021 A, Junio 2003 | Xilenos | -
004-01 | 34901 | AUTORIZADO | AGQ CHILE S.A | Análisis | Agua | Calidad | Agua superficial | - | - | PC-241 Rev. 9, Determinación de VOC en Aguas. Basado en EPA 5021 A, Junio 2003 | Benceno | -
004-01 | 34902 | AUTORIZADO | AGQ CHILE S.A | Análisis | Agua | Calidad | Agua superficial | - | - | PC-241 Rev. 9, Determinación de VOC en Aguas. Basado en EPA 5021 A, Junio 2003 | Bromodiclorometano (Diclorobromometano) | -
004-01 | 34903 | AUTORIZADO | AGQ CHILE S.A | Análisis | Agua | Calidad | Agua superficial | - | - | PC-241 Rev. 9, Determinación de VOC en Aguas. Basado en EPA 5021 A, Junio 2003 | Dibromoclorometano | -
004-01 | 34905 | AUTORIZADO | AGQ CHILE S.A | Análisis | Agua | Calidad | Agua superficial | - | - | PC-241 Rev. 9, Determinación de VOC en Aguas. Basado en EPA 5021 A, Junio 2003 | Tolueno | -
004-01 | 34906 | AUTORIZADO | AGQ CHILE S.A | Análisis | Agua | Calidad | Agua superficial | - | - | PC-241 Rev. 9, Determinación de VOC en Aguas. Basado en EPA 5021 A, Junio 2003 | Tribromometano (Bromoformo) | -
004-01 | 34907 | AUTORIZADO | AGQ CHILE S.A | Análisis | Agua | Calidad | Agua superficial | - | - | PC-241 Rev. 9, Determinación de VOC en Aguas. Basado en EPA 5021 A, Junio 2003 | Triclorometano | -
004-01 | 34908 | AUTORIZADO | AGQ CHILE S.A | Análisis | Agua | Calidad | Agua superficial | - | - | PC-241 Rev. 9, Determinación de VOC en Aguas. Basado en EPA 5021 A, Junio 2003 | Xilenos | -
004-01 | 34909 | AUTORIZADO | AGQ CHILE S.A | Análisis | Agua | Calidad | Agua subterránea | - | - | PC-241 Rev. 9, Determinación de VOC en Aguas. Basado en EPA 5021 A, Junio 2003 | Benceno | -
004-01 | 34910 | AUTORIZADO | AGQ CHILE S.A | Análisis | Agua | Calidad | Agua subterránea | - | - | PC-241 Rev. 9, Determinación de VOC en Aguas. Basado en EPA 5021 A, Junio 2003 | Bromodiclorometano (Diclorobromometano) | -
004-01 | 34911 | AUTORIZADO | AGQ CHILE S.A | Análisis | Agua | Calidad | Agua subterránea | - | - | PC-241 Rev. 9, Determinación de VOC en Aguas. Basado en EPA 5021 A, Junio 2003 | Dibromoclorometano | -
004-01 | 34913 | AUTORIZADO | AGQ CHILE S.A | Análisis | Agua | Calidad | Agua subterránea | - | - | PC-241 Rev. 9, Determinación de VOC en Aguas. Basado en EPA 5021 A, Junio 2003 | Tolueno | -
004-01 | 34914 | AUTORIZADO | AGQ CHILE S.A | Análisis | Agua | Calidad | Agua subterránea | - | - | PC-241 Rev. 9, Determinación de VOC en Aguas. Basado en EPA 5021 A, Junio 2003 | Tribromometano (Bromoformo) | -
004-01 | 34915 | AUTORIZADO | AGQ CHILE S.A | Análisis | Agua | Calidad | Agua subterránea | - | - | PC-241 Rev. 9, Determinación de VOC en Aguas. Basado en EPA 5021 A, Junio 2003 | Triclorometano | -
004-01 | 34916 | AUTORIZADO | AGQ CHILE S.A | Análisis | Agua | Calidad | Agua subterránea | - | - | PC-241 Rev. 9, Determinación de VOC en Aguas. Basado en EPA 5021 A, Junio 2003 | Xilenos | -
004-01 | 34925 | AUTORIZADO | AGQ CHILE S.A | Análisis | Agua | Emisión | Aguas residuales | - | - | PC-241 Rev. 9, Determinación de VOC en Aguas. Basado en EPA 5021 A, Junio 2003 | Benceno | -
004-01 | 34926 | AUTORIZADO | AGQ CHILE S.A | Análisis | Agua | Emisión | Aguas residuales | - | - | PC-241 Rev. 9, Determinación de VOC en Aguas. Basado en EPA 5021 A, Junio 2003 | Bromodiclorometano (Diclorobromometano) | -
004-01 | 34927 | AUTORIZADO | AGQ CHILE S.A | Análisis | Agua | Emisión | Aguas residuales | - | - | PC-241 Rev. 9, Determinación de VOC en Aguas. Basado en EPA 5021 A, Junio 2003 | Dibromoclorometano | -
004-01 | 34929 | AUTORIZADO | AGQ CHILE S.A | Análisis | Agua | Emisión | Aguas residuales | - | - | PC-241 Rev. 9, Determinación de VOC en Aguas. Basado en EPA 5021 A, Junio 2003 | Tolueno | -
004-01 | 34930 | AUTORIZADO | AGQ CHILE S.A | Análisis | Agua | Emisión | Aguas residuales | - | - | PC-241 Rev. 9, Determinación de VOC en Aguas. Basado en EPA 5021 A, Junio 2003 | Tribromometano (Bromoformo) | -
004-01 | 34931 | AUTORIZADO | AGQ CHILE S.A | Análisis | Agua | Emisión | Aguas residuales | - | - | PC-241 Rev. 9, Determinación de VOC en Aguas. Basado en EPA 5021 A, Junio 2003 | Triclorometano | -
004-01 | 34932 | AUTORIZADO | AGQ CHILE S.A | Análisis | Agua | Emisión | Aguas residuales | - | - | PC-241 Rev. 9, Determinación de VOC en Aguas. Basado en EPA 5021 A, Junio 2003 | Xilenos | -
004-01 | 36259 | AUTORIZADO | AGQ CHILE S.A | Análisis | Agua | Calidad | Agua potable/bebida | - | - | PC-265 Rev. 7, Basado en Standard Methods for Examination of Water and Wastewater, Ed. 22. 6410-B, Liq-Liq Extraction Gas Chromatographic/Mass Spectrometric Methods. EPA SW – 846 on – line, Methods 3510C, Separator funnel Liq-Liq Extraction. LC-MS/MS | Pentaclorofenol | -
004-01 | 36260 | AUTORIZADO | AGQ CHILE S.A | Análisis | Agua | Calidad | Agua subterránea | - | - | PC-265 Rev. 7, Basado en Standard Methods for Examination of Water and Wastewater, Ed. 22. 6410-B, Liq-Liq Extraction Gas Chromatographic/Mass Spectrometric Methods. EPA SW – 846 on – line, Methods 3510C, Separator funnel Liq-Liq Extraction. LC-MS/MS | Pentaclorofenol | -
004-01 | 36261 | AUTORIZADO | AGQ CHILE S.A | Análisis | Agua | Calidad | Agua superficial | - | - | PC-265 Rev. 7, Basado en Standard Methods for Examination of Water and Wastewater, Ed. 22. 6410-B, Liq-Liq Extraction Gas Chromatographic/Mass Spectrometric Methods. EPA SW – 846 on – line, Methods 3510C, Separator funnel Liq-Liq Extraction. LC-MS/MS | Pentaclorofenol | -
004-01 | 36263 | AUTORIZADO | AGQ CHILE S.A | Análisis | Agua | Emisión | Aguas residuales | - | - | PC-265 Rev. 7, Basado en Standard Methods for Examination of Water and Wastewater, Ed. 22. 6410-B, Liq-Liq Extraction Gas Chromatographic/Mass Spectrometric Methods. EPA SW – 846 on – line, Methods 3510C, Separator funnel Liq-Liq Extraction. LC-MS/MS | Pentaclorofenol | -
004-01 | 36633 | AUTORIZADO | AGQ CHILE S.A | Análisis | Agua | Calidad | Agua potable/bebida | 4500-CN-. F. Cyanide-Selective Electrode Method. CN¯ Cyanide . 23° Edición.2017. SM - APHA/AWWA/WEF. | - | - | Cianuro total | -
004-01 | 36636 | AUTORIZADO | AGQ CHILE S.A | Medición | Agua | Calidad | Agua superficial | - | - | PICH 207 Rev. 1, Basado en ASTM D5242-92 (reapproved 2001) | Caudal | -
004-01 | 36638 | AUTORIZADO | AGQ CHILE S.A | Muestreo | Agua | Calidad | Agua subterránea | - | - | PICH-210 Rev. 1, basado en NCh411/11.Of98, NCh411/3:2014 | No Aplica | -
004-01 | 36640 | AUTORIZADO | AGQ CHILE S.A | Muestreo | Agua | Calidad | Agua potable/bebida | - | - | PICH-211 Rev. 4, basado en NCh409/2.Of2004, NCh411/6.Of98, NCh411/3:2014 y Superintendencia de Servicios Sanitarios, Manual de metodos de ensayos para agua potable 2a ed., Julio 2007 | No Aplica | -
004-01 | 36641 | AUTORIZADO | AGQ CHILE S.A | Muestreo | Agua | Calidad | Agua superficial | - | - | PICH-211 Rev. 4, basado en NCh409/2.Of2004, NCh411/6.Of98, NCh411/3:2014 y Superintendencia de Servicios Sanitarios, Manual de metodos de ensayos para agua potable 2a ed., Julio 2007 | No Aplica | -
004-01 | 36643 | AUTORIZADO | AGQ CHILE S.A | Muestreo | Agua | Emisión | Aguas residuales | - | - | PICH-212, Rev. 3, basado en NCh411/10.Of2005 y NCh411/3:2014 | No Aplica | -
004-01 | 36644 | AUTORIZADO | AGQ CHILE S.A | Análisis | Agua | Calidad | Agua potable/bebida | 4500-NO3-. D. Nitrate Electrode Method. NO3¯ Nitrogen (Nitrate) . 23° Edición.2017. SM - APHA/AWWA/WEF. | - | - | Nitrato | -
004-01 | 32832 | AUTORIZADO | AGQ CHILE S.A | Análisis | Agua | Calidad | Agua potable/bebida | ME-02-2007. ME-02. Determinación de Escherichia coli mediante EC-MUG, como complemento a la determinación de coliformes totales por Método de Filtración por Membrana (FM).. .2007. SISS. | - | - | Escherichia coli | -
004-01 | 32834 | AUTORIZADO | AGQ CHILE S.A | Análisis | Agua | Calidad | Agua potable/bebida | NCh 1620/2:1984. Parte 2 Of. Determinación de bacterias coliformes totales: Método de filtración por membrana. .1984. INN. | - | - | Coliformes totales | -
004-01 | 32836 | AUTORIZADO | AGQ CHILE S.A | Análisis | Agua | Calidad | Agua potable/bebida | 9222. G. MF Partition Procedures. Membrane Filter Technique for Members of the Coliform Group . 22° Edición.2012. SM - APHA/AWWA/WEF. | - | - | Escherichia coli | -
004-01 | 32838 | AUTORIZADO | AGQ CHILE S.A | Análisis | Agua | Calidad | Agua potable/bebida | 9222. D. Fecal Coliform Membrane Filter Procedure. Membrane Filter Technique for Members of the Coliform Group . 22° Edición.2012. SM - APHA/AWWA/WEF. | - | - | Coliformes fecales | -
004-01 | 32840 | AUTORIZADO | AGQ CHILE S.A | Análisis | Agua | Emisión | Aguas residuales | 9222. D. Fecal Coliform Membrane Filter Procedure. Membrane Filter Technique for Members of the Coliform Group . 22° Edición.2012. SM - APHA/AWWA/WEF. | - | - | Coliformes fecales | -
004-01 | 32841 | AUTORIZADO | AGQ CHILE S.A | Análisis | Agua | Emisión | Aguas residuales | 9222. G. MF Partition Procedures. Membrane Filter Technique for Members of the Coliform Group . 22° Edición.2012. SM - APHA/AWWA/WEF. | - | - | Escherichia coli | -
004-01 | 32842 | AUTORIZADO | AGQ CHILE S.A | Análisis | Agua | Calidad | Agua potable/bebida | 9222. B. Standard Total Coliform Membrane Filter Procedure. Membrane Filter Technique for Members of the Coliform Group . 22° Edición.2012. SM - APHA/AWWA/WEF. | - | - | Coliformes totales | -
004-01 | 32844 | AUTORIZADO | AGQ CHILE S.A | Análisis | Agua | Emisión | Aguas residuales | 9222. B. Standard Total Coliform Membrane Filter Procedure. Membrane Filter Technique for Members of the Coliform Group . 22° Edición.2012. SM - APHA/AWWA/WEF. | - | - | Coliformes totales | -
004-01 | 32849 | AUTORIZADO | AGQ CHILE S.A | Análisis | Agua | Emisión | Aguas residuales | 9221. F. Escherichia coli Procedure Using Fluorogenic Substrate. Multiple-Tube Fermentation Technique for Members of the Coliform Group. 22° Edición.2012. SM - APHA/AWWA/WEF. | - | - | Escherichia coli | -
004-01 | 34170 | AUTORIZADO | AGQ CHILE S.A | Análisis | Agua | Calidad | Agua superficial | 9222. D. Fecal Coliform Membrane Filter Procedure. Membrane Filter Technique for Members of the Coliform Group . 22° Edición.2012. SM - APHA/AWWA/WEF. | - | - | Coliformes fecales | -
004-01 | 34171 | AUTORIZADO | AGQ CHILE S.A | Análisis | Agua | Calidad | Agua subterránea | 9222. D. Fecal Coliform Membrane Filter Procedure. Membrane Filter Technique for Members of the Coliform Group . 22° Edición.2012. SM - APHA/AWWA/WEF. | - | - | Coliformes fecales | -
004-01 | 34173 | AUTORIZADO | AGQ CHILE S.A | Análisis | Agua | Calidad | Agua superficial | 9221. E. Fecal Coliform Procedure. Multiple-Tube Fermentation Technique for Members of the Coliform Group. 22° Edición.2012. SM - APHA/AWWA/WEF. | - | - | Coliformes fecales | -
004-01 | 34174 | AUTORIZADO | AGQ CHILE S.A | Análisis | Agua | Calidad | Agua subterránea | 9221. E. Fecal Coliform Procedure. Multiple-Tube Fermentation Technique for Members of the Coliform Group. 22° Edición.2012. SM - APHA/AWWA/WEF. | - | - | Coliformes fecales | -
004-01 | 34176 | AUTORIZADO | AGQ CHILE S.A | Análisis | Agua | Emisión | Aguas residuales | 9221. E. Fecal Coliform Procedure. Multiple-Tube Fermentation Technique for Members of the Coliform Group. 22° Edición.2012. SM - APHA/AWWA/WEF. | - | - | Coliformes fecales | -
004-01 | 34178 | AUTORIZADO | AGQ CHILE S.A | Análisis | Agua | Calidad | Agua superficial | 9222. B. Standard Total Coliform Membrane Filter Procedure. Membrane Filter Technique for Members of the Coliform Group . 22° Edición.2012. SM - APHA/AWWA/WEF. | - | - | Coliformes totales | -
004-01 | 34179 | AUTORIZADO | AGQ CHILE S.A | Análisis | Agua | Calidad | Agua subterránea | 9222. B. Standard Total Coliform Membrane Filter Procedure. Membrane Filter Technique for Members of the Coliform Group . 22° Edición.2012. SM - APHA/AWWA/WEF. | - | - | Coliformes totales | -
004-01 | 34181 | AUTORIZADO | AGQ CHILE S.A | Análisis | Agua | Calidad | Agua superficial | 9221. B. Standard Total Coliform Fermentation Technique. Multiple-Tube Fermentation Technique for Members of the Coliform Group. 22° Edición.2012. SM - APHA/AWWA/WEF. | - | - | Coliformes totales | -
004-01 | 34182 | AUTORIZADO | AGQ CHILE S.A | Análisis | Agua | Calidad | Agua subterránea | 9221. B. Standard Total Coliform Fermentation Technique. Multiple-Tube Fermentation Technique for Members of the Coliform Group. 22° Edición.2012. SM - APHA/AWWA/WEF. | - | - | Coliformes totales | -
004-01 | 34185 | AUTORIZADO | AGQ CHILE S.A | Análisis | Agua | Calidad | Agua superficial | 9222. G. MF Partition Procedures. Membrane Filter Technique for Members of the Coliform Group . 22° Edición.2012. SM - APHA/AWWA/WEF. | - | - | Escherichia coli | -
004-01 | 34186 | AUTORIZADO | AGQ CHILE S.A | Análisis | Agua | Calidad | Agua subterránea | 9222. G. MF Partition Procedures. Membrane Filter Technique for Members of the Coliform Group . 22° Edición.2012. SM - APHA/AWWA/WEF. | - | - | Escherichia coli | -
004-01 | 34188 | AUTORIZADO | AGQ CHILE S.A | Análisis | Agua | Calidad | Agua superficial | 9221. F. Escherichia coli Procedure Using Fluorogenic Substrate. Multiple-Tube Fermentation Technique for Members of the Coliform Group. 22° Edición.2012. SM - APHA/AWWA/WEF. | - | - | Escherichia coli | -
004-01 | 34189 | AUTORIZADO | AGQ CHILE S.A | Análisis | Agua | Calidad | Agua subterránea | 9221. F. Escherichia coli Procedure Using Fluorogenic Substrate. Multiple-Tube Fermentation Technique for Members of the Coliform Group. 22° Edición.2012. SM - APHA/AWWA/WEF. | - | - | Escherichia coli | -
004-01 | 34968 | AUTORIZADO | AGQ CHILE S.A | Análisis | Agua | Calidad | Agua superficial | - | - | PE-2107 Elementos totales, disueltos y solubles en ácidos, en aguas mediante ICP-OES basado en EPA Method 200.7 | Aluminio total | -
004-01 | 34969 | AUTORIZADO | AGQ CHILE S.A | Análisis | Agua | Calidad | Agua superficial | - | - | PE-2107 Elementos totales, disueltos y solubles en ácidos, en aguas mediante ICP-OES basado en EPA Method 200.7 | Antimonio total | -
004-01 | 34970 | AUTORIZADO | AGQ CHILE S.A | Análisis | Agua | Calidad | Agua superficial | - | - | PE-2107 Elementos totales, disueltos y solubles en ácidos, en aguas mediante ICP-OES basado en EPA Method 200.7 | Arsénico total | -
004-01 | 34971 | AUTORIZADO | AGQ CHILE S.A | Análisis | Agua | Calidad | Agua superficial | - | - | PE-2107 Elementos totales, disueltos y solubles en ácidos, en aguas mediante ICP-OES basado en EPA Method 200.7 | Azufre total | -
004-01 | 34972 | AUTORIZADO | AGQ CHILE S.A | Análisis | Agua | Calidad | Agua superficial | - | - | PE-2107 Elementos totales, disueltos y solubles en ácidos, en aguas mediante ICP-OES basado en EPA Method 200.7 | Bario total | -
004-01 | 34973 | AUTORIZADO | AGQ CHILE S.A | Análisis | Agua | Calidad | Agua superficial | - | - | PE-2107 Elementos totales, disueltos y solubles en ácidos, en aguas mediante ICP-OES basado en EPA Method 200.7 | Berilio total | -
004-01 | 34974 | AUTORIZADO | AGQ CHILE S.A | Análisis | Agua | Calidad | Agua superficial | - | - | PE-2107 Elementos totales, disueltos y solubles en ácidos, en aguas mediante ICP-OES basado en EPA Method 200.7 | Boro total | -
004-01 | 34975 | AUTORIZADO | AGQ CHILE S.A | Análisis | Agua | Calidad | Agua superficial | - | - | PE-2107 Elementos totales, disueltos y solubles en ácidos, en aguas mediante ICP-OES basado en EPA Method 200.7 | Cadmio total | -
004-01 | 34976 | AUTORIZADO | AGQ CHILE S.A | Análisis | Agua | Calidad | Agua superficial | - | - | PE-2107 Elementos totales, disueltos y solubles en ácidos, en aguas mediante ICP-OES basado en EPA Method 200.7 | Calcio total | -
004-01 | 34977 | AUTORIZADO | AGQ CHILE S.A | Análisis | Agua | Calidad | Agua superficial | - | - | PE-2107 Elementos totales, disueltos y solubles en ácidos, en aguas mediante ICP-OES basado en EPA Method 200.7 | Cobalto total | -
004-01 | 34978 | AUTORIZADO | AGQ CHILE S.A | Análisis | Agua | Calidad | Agua superficial | - | - | PE-2107 Elementos totales, disueltos y solubles en ácidos, en aguas mediante ICP-OES basado en EPA Method 200.7 | Cobre total | -
004-01 | 34979 | AUTORIZADO | AGQ CHILE S.A | Análisis | Agua | Calidad | Agua superficial | - | - | PE-2107 Elementos totales, disueltos y solubles en ácidos, en aguas mediante ICP-OES basado en EPA Method 200.7 | Cromo total | -
004-01 | 34980 | AUTORIZADO | AGQ CHILE S.A | Análisis | Agua | Calidad | Agua superficial | - | - | PE-2107 Elementos totales, disueltos y solubles en ácidos, en aguas mediante ICP-OES basado en EPA Method 200.7 | Estaño total | -
004-01 | 34981 | AUTORIZADO | AGQ CHILE S.A | Análisis | Agua | Calidad | Agua superficial | - | - | PE-2107 Elementos totales, disueltos y solubles en ácidos, en aguas mediante ICP-OES basado en EPA Method 200.7 | Estroncio total | -
004-01 | 34982 | AUTORIZADO | AGQ CHILE S.A | Análisis | Agua | Calidad | Agua superficial | - | - | PE-2107 Elementos totales, disueltos y solubles en ácidos, en aguas mediante ICP-OES basado en EPA Method 200.7 | Fósforo total | -
004-01 | 34983 | AUTORIZADO | AGQ CHILE S.A | Análisis | Agua | Calidad | Agua superficial | - | - | PE-2107 Elementos totales, disueltos y solubles en ácidos, en aguas mediante ICP-OES basado en EPA Method 200.7 | Hierro total | -
004-01 | 34984 | AUTORIZADO | AGQ CHILE S.A | Análisis | Agua | Calidad | Agua superficial | - | - | PE-2107 Elementos totales, disueltos y solubles en ácidos, en aguas mediante ICP-OES basado en EPA Method 200.7 | Litio total | -
004-01 | 34985 | AUTORIZADO | AGQ CHILE S.A | Análisis | Agua | Calidad | Agua superficial | - | - | PE-2107 Elementos totales, disueltos y solubles en ácidos, en aguas mediante ICP-OES basado en EPA Method 200.7 | Magnesio total | -
004-01 | 34986 | AUTORIZADO | AGQ CHILE S.A | Análisis | Agua | Calidad | Agua superficial | - | - | PE-2107 Elementos totales, disueltos y solubles en ácidos, en aguas mediante ICP-OES basado en EPA Method 200.7 | Manganeso total | -
004-01 | 34987 | AUTORIZADO | AGQ CHILE S.A | Análisis | Agua | Calidad | Agua superficial | - | - | PE-2107 Elementos totales, disueltos y solubles en ácidos, en aguas mediante ICP-OES basado en EPA Method 200.7 | Mercurio total | -
004-01 | 34988 | AUTORIZADO | AGQ CHILE S.A | Análisis | Agua | Calidad | Agua superficial | - | - | PE-2107 Elementos totales, disueltos y solubles en ácidos, en aguas mediante ICP-OES basado en EPA Method 200.7 | Molibdeno total | -
004-01 | 34989 | AUTORIZADO | AGQ CHILE S.A | Análisis | Agua | Calidad | Agua superficial | - | - | PE-2107 Elementos totales, disueltos y solubles en ácidos, en aguas mediante ICP-OES basado en EPA Method 200.7 | Níquel total | -
004-01 | 34990 | AUTORIZADO | AGQ CHILE S.A | Análisis | Agua | Calidad | Agua superficial | - | - | PE-2107 Elementos totales, disueltos y solubles en ácidos, en aguas mediante ICP-OES basado en EPA Method 200.7 | Plata total | -
004-01 | 34991 | AUTORIZADO | AGQ CHILE S.A | Análisis | Agua | Calidad | Agua superficial | - | - | PE-2107 Elementos totales, disueltos y solubles en ácidos, en aguas mediante ICP-OES basado en EPA Method 200.7 | Potasio total | -
004-01 | 34992 | AUTORIZADO | AGQ CHILE S.A | Análisis | Agua | Calidad | Agua superficial | - | - | PE-2107 Elementos totales, disueltos y solubles en ácidos, en aguas mediante ICP-OES basado en EPA Method 200.7 | Selenio total | -
004-01 | 34993 | AUTORIZADO | AGQ CHILE S.A | Análisis | Agua | Calidad | Agua superficial | - | - | PE-2107 Elementos totales, disueltos y solubles en ácidos, en aguas mediante ICP-OES basado en EPA Method 200.7 | Silicio total | -
004-01 | 34994 | AUTORIZADO | AGQ CHILE S.A | Análisis | Agua | Calidad | Agua superficial | - | - | PE-2107 Elementos totales, disueltos y solubles en ácidos, en aguas mediante ICP-OES basado en EPA Method 200.7 | Sodio total | -
004-01 | 34995 | AUTORIZADO | AGQ CHILE S.A | Análisis | Agua | Calidad | Agua superficial | - | - | PE-2107 Elementos totales, disueltos y solubles en ácidos, en aguas mediante ICP-OES basado en EPA Method 200.7 | Talio total | -
004-01 | 34996 | AUTORIZADO | AGQ CHILE S.A | Análisis | Agua | Calidad | Agua superficial | - | - | PE-2107 Elementos totales, disueltos y solubles en ácidos, en aguas mediante ICP-OES basado en EPA Method 200.7 | Titanio total | -
004-01 | 34997 | AUTORIZADO | AGQ CHILE S.A | Análisis | Agua | Calidad | Agua superficial | - | - | PE-2107 Elementos totales, disueltos y solubles en ácidos, en aguas mediante ICP-OES basado en EPA Method 200.7 | Vanadio total | -
004-01 | 34998 | AUTORIZADO | AGQ CHILE S.A | Análisis | Agua | Calidad | Agua subterránea | - | - | PE-2107 Elementos totales, disueltos y solubles en ácidos, en aguas mediante ICP-OES basado en EPA Method 200.7 | Aluminio total | -
004-01 | 34999 | AUTORIZADO | AGQ CHILE S.A | Análisis | Agua | Calidad | Agua subterránea | - | - | PE-2107 Elementos totales, disueltos y solubles en ácidos, en aguas mediante ICP-OES basado en EPA Method 200.7 | Antimonio total | -
004-01 | 35000 | AUTORIZADO | AGQ CHILE S.A | Análisis | Agua | Calidad | Agua subterránea | - | - | PE-2107 Elementos totales, disueltos y solubles en ácidos, en aguas mediante ICP-OES basado en EPA Method 200.7 | Arsénico total | -
004-01 | 35001 | AUTORIZADO | AGQ CHILE S.A | Análisis | Agua | Calidad | Agua subterránea | - | - | PE-2107 Elementos totales, disueltos y solubles en ácidos, en aguas mediante ICP-OES basado en EPA Method 200.7 | Azufre total | -
004-01 | 35002 | AUTORIZADO | AGQ CHILE S.A | Análisis | Agua | Calidad | Agua subterránea | - | - | PE-2107 Elementos totales, disueltos y solubles en ácidos, en aguas mediante ICP-OES basado en EPA Method 200.7 | Bario total | -
004-01 | 35003 | AUTORIZADO | AGQ CHILE S.A | Análisis | Agua | Calidad | Agua subterránea | - | - | PE-2107 Elementos totales, disueltos y solubles en ácidos, en aguas mediante ICP-OES basado en EPA Method 200.7 | Berilio total | -
004-01 | 35004 | AUTORIZADO | AGQ CHILE S.A | Análisis | Agua | Calidad | Agua subterránea | - | - | PE-2107 Elementos totales, disueltos y solubles en ácidos, en aguas mediante ICP-OES basado en EPA Method 200.7 | Boro total | -
004-01 | 35005 | AUTORIZADO | AGQ CHILE S.A | Análisis | Agua | Calidad | Agua subterránea | - | - | PE-2107 Elementos totales, disueltos y solubles en ácidos, en aguas mediante ICP-OES basado en EPA Method 200.7 | Cadmio total | -
004-01 | 35006 | AUTORIZADO | AGQ CHILE S.A | Análisis | Agua | Calidad | Agua subterránea | - | - | PE-2107 Elementos totales, disueltos y solubles en ácidos, en aguas mediante ICP-OES basado en EPA Method 200.7 | Calcio total | -
004-01 | 35007 | AUTORIZADO | AGQ CHILE S.A | Análisis | Agua | Calidad | Agua subterránea | - | - | PE-2107 Elementos totales, disueltos y solubles en ácidos, en aguas mediante ICP-OES basado en EPA Method 200.7 | Cobalto total | -
004-01 | 35008 | AUTORIZADO | AGQ CHILE S.A | Análisis | Agua | Calidad | Agua subterránea | - | - | PE-2107 Elementos totales, disueltos y solubles en ácidos, en aguas mediante ICP-OES basado en EPA Method 200.7 | Cobre total | -
004-01 | 35009 | AUTORIZADO | AGQ CHILE S.A | Análisis | Agua | Calidad | Agua subterránea | - | - | PE-2107 Elementos totales, disueltos y solubles en ácidos, en aguas mediante ICP-OES basado en EPA Method 200.7 | Cromo total | -
004-01 | 35010 | AUTORIZADO | AGQ CHILE S.A | Análisis | Agua | Calidad | Agua subterránea | - | - | PE-2107 Elementos totales, disueltos y solubles en ácidos, en aguas mediante ICP-OES basado en EPA Method 200.7 | Estaño total | -
004-01 | 35011 | AUTORIZADO | AGQ CHILE S.A | Análisis | Agua | Calidad | Agua subterránea | - | - | PE-2107 Elementos totales, disueltos y solubles en ácidos, en aguas mediante ICP-OES basado en EPA Method 200.7 | Estroncio total | -
004-01 | 35012 | AUTORIZADO | AGQ CHILE S.A | Análisis | Agua | Calidad | Agua subterránea | - | - | PE-2107 Elementos totales, disueltos y solubles en ácidos, en aguas mediante ICP-OES basado en EPA Method 200.7 | Fósforo total | -
004-01 | 35013 | AUTORIZADO | AGQ CHILE S.A | Análisis | Agua | Calidad | Agua subterránea | - | - | PE-2107 Elementos totales, disueltos y solubles en ácidos, en aguas mediante ICP-OES basado en EPA Method 200.7 | Hierro total | -
004-01 | 35014 | AUTORIZADO | AGQ CHILE S.A | Análisis | Agua | Calidad | Agua subterránea | - | - | PE-2107 Elementos totales, disueltos y solubles en ácidos, en aguas mediante ICP-OES basado en EPA Method 200.7 | Litio total | -
004-01 | 35015 | AUTORIZADO | AGQ CHILE S.A | Análisis | Agua | Calidad | Agua subterránea | - | - | PE-2107 Elementos totales, disueltos y solubles en ácidos, en aguas mediante ICP-OES basado en EPA Method 200.7 | Magnesio total | -
004-01 | 35016 | AUTORIZADO | AGQ CHILE S.A | Análisis | Agua | Calidad | Agua subterránea | - | - | PE-2107 Elementos totales, disueltos y solubles en ácidos, en aguas mediante ICP-OES basado en EPA Method 200.7 | Manganeso total | -
004-01 | 35017 | AUTORIZADO | AGQ CHILE S.A | Análisis | Agua | Calidad | Agua subterránea | - | - | PE-2107 Elementos totales, disueltos y solubles en ácidos, en aguas mediante ICP-OES basado en EPA Method 200.7 | Mercurio total | -
004-01 | 35018 | AUTORIZADO | AGQ CHILE S.A | Análisis | Agua | Calidad | Agua subterránea | - | - | PE-2107 Elementos totales, disueltos y solubles en ácidos, en aguas mediante ICP-OES basado en EPA Method 200.7 | Molibdeno total | -
004-01 | 35019 | AUTORIZADO | AGQ CHILE S.A | Análisis | Agua | Calidad | Agua subterránea | - | - | PE-2107 Elementos totales, disueltos y solubles en ácidos, en aguas mediante ICP-OES basado en EPA Method 200.7 | Níquel total | -
004-01 | 35020 | AUTORIZADO | AGQ CHILE S.A | Análisis | Agua | Calidad | Agua subterránea | - | - | PE-2107 Elementos totales, disueltos y solubles en ácidos, en aguas mediante ICP-OES basado en EPA Method 200.7 | Plata total | -
004-01 | 35021 | AUTORIZADO | AGQ CHILE S.A | Análisis | Agua | Calidad | Agua subterránea | - | - | PE-2107 Elementos totales, disueltos y solubles en ácidos, en aguas mediante ICP-OES basado en EPA Method 200.7 | Potasio total | -
004-01 | 35022 | AUTORIZADO | AGQ CHILE S.A | Análisis | Agua | Calidad | Agua subterránea | - | - | PE-2107 Elementos totales, disueltos y solubles en ácidos, en aguas mediante ICP-OES basado en EPA Method 200.7 | Selenio total | -
004-01 | 35023 | AUTORIZADO | AGQ CHILE S.A | Análisis | Agua | Calidad | Agua subterránea | - | - | PE-2107 Elementos totales, disueltos y solubles en ácidos, en aguas mediante ICP-OES basado en EPA Method 200.7 | Silicio total | -
004-01 | 35024 | AUTORIZADO | AGQ CHILE S.A | Análisis | Agua | Calidad | Agua subterránea | - | - | PE-2107 Elementos totales, disueltos y solubles en ácidos, en aguas mediante ICP-OES basado en EPA Method 200.7 | Sodio total | -
004-01 | 35025 | AUTORIZADO | AGQ CHILE S.A | Análisis | Agua | Calidad | Agua subterránea | - | - | PE-2107 Elementos totales, disueltos y solubles en ácidos, en aguas mediante ICP-OES basado en EPA Method 200.7 | Talio total | -
004-01 | 35026 | AUTORIZADO | AGQ CHILE S.A | Análisis | Agua | Calidad | Agua subterránea | - | - | PE-2107 Elementos totales, disueltos y solubles en ácidos, en aguas mediante ICP-OES basado en EPA Method 200.7 | Titanio total | -
004-01 | 35027 | AUTORIZADO | AGQ CHILE S.A | Análisis | Agua | Calidad | Agua subterránea | - | - | PE-2107 Elementos totales, disueltos y solubles en ácidos, en aguas mediante ICP-OES basado en EPA Method 200.7 | Vanadio total | -
004-01 | 35040 | AUTORIZADO | AGQ CHILE S.A | Muestreo | Agua | Calidad | Agua subterránea | - | - | PICH-210 Toma de muestras de aguas subterránea. Basado en NCh411/11.Of98 y NCh411/3:2014. | No Aplica | -
004-01 | 35041 | AUTORIZADO | AGQ CHILE S.A | Muestreo | Agua | Calidad | Agua superficial | - | - | PICH-211 Toma de muestras de agua de consumo, fuentes de captación y crudas. Basado en NCh409/2.Of2004, NCh411/6.Of98, NCh411/3:2014 y Superintendencia de Servicios Sanitarios, Manual métodos de ensayos para agua potable 2a ed., Julio 2007 | No Aplica | -
004-01 | 35111 | AUTORIZADO | AGQ CHILE S.A | Análisis | Agua | Emisión | Aguas residuales | - | - | IT-610 Alcalinidad en Aguas Carbonatos y Bicarbonatos, Basado en Standard Methods for the examination of Water and wastewater Ed.22, 2320B | Bicarbonato | -
004-01 | 35112 | AUTORIZADO | AGQ CHILE S.A | Análisis | Agua | Emisión | Aguas residuales | - | - | IT-610 Alcalinidad en Aguas Carbonatos y Bicarbonatos, Basado en Standard Methods for the examination of Water and wastewater Ed.22, 2320B | Carbonato | -
004-01 | 35114 | AUTORIZADO | AGQ CHILE S.A | Análisis | Agua | Emisión | Aguas residuales | - | - | PE-2090 Aniones en Aguas por Cromatografía Iónica Basado en EPA Method 300.1 | Bromuro | -
004-01 | 35115 | AUTORIZADO | AGQ CHILE S.A | Análisis | Agua | Emisión | Aguas residuales | - | - | PE-2090 Aniones en Aguas por Cromatografía Iónica Basado en EPA Method 300.1 | Cloruro | -
004-01 | 35116 | AUTORIZADO | AGQ CHILE S.A | Análisis | Agua | Emisión | Aguas residuales | - | - | PE-2090 Aniones en Aguas por Cromatografía Iónica Basado en EPA Method 300.1 | Fluoruro | -
004-01 | 35117 | AUTORIZADO | AGQ CHILE S.A | Análisis | Agua | Emisión | Aguas residuales | - | - | PE-2090 Aniones en Aguas por Cromatografía Iónica Basado en EPA Method 300.1 | Fosfato | -
004-01 | 35118 | AUTORIZADO | AGQ CHILE S.A | Análisis | Agua | Emisión | Aguas residuales | - | - | PE-2090 Aniones en Aguas por Cromatografía Iónica Basado en EPA Method 300.1 | Nitrato | -
004-01 | 35119 | AUTORIZADO | AGQ CHILE S.A | Análisis | Agua | Emisión | Aguas residuales | - | - | PE-2090 Aniones en Aguas por Cromatografía Iónica Basado en EPA Method 300.1 | Nitrito | -
004-01 | 35120 | AUTORIZADO | AGQ CHILE S.A | Análisis | Agua | Emisión | Aguas residuales | - | - | PE-2090 Aniones en Aguas por Cromatografía Iónica Basado en EPA Method 300.1 | Sulfato | -
004-01 | 35121 | AUTORIZADO | AGQ CHILE S.A | Análisis | Agua | Emisión | Aguas residuales | - | - | PE-303 Determinación de Elementos Totales, Solubles en Acido y Disueltos en Aguas Mediante Espectroscopia ICP-MS. Basado en EPA Method 200.8 | Aluminio disuelto | -
004-01 | 35122 | AUTORIZADO | AGQ CHILE S.A | Análisis | Agua | Emisión | Aguas residuales | - | - | PE-303 Determinación de Elementos Totales, Solubles en Acido y Disueltos en Aguas Mediante Espectroscopia ICP-MS. Basado en EPA Method 200.8 | Aluminio total | -
004-01 | 35123 | AUTORIZADO | AGQ CHILE S.A | Análisis | Agua | Emisión | Aguas residuales | - | - | PE-303 Determinación de Elementos Totales, Solubles en Acido y Disueltos en Aguas Mediante Espectroscopia ICP-MS. Basado en EPA Method 200.8 | Antimonio total | -
004-01 | 35124 | AUTORIZADO | AGQ CHILE S.A | Análisis | Agua | Emisión | Aguas residuales | - | - | PE-303 Determinación de Elementos Totales, Solubles en Acido y Disueltos en Aguas Mediante Espectroscopia ICP-MS. Basado en EPA Method 200.8 | Arsénico disuelto | -
004-01 | 35125 | AUTORIZADO | AGQ CHILE S.A | Análisis | Agua | Emisión | Aguas residuales | - | - | PE-303 Determinación de Elementos Totales, Solubles en Acido y Disueltos en Aguas Mediante Espectroscopia ICP-MS. Basado en EPA Method 200.8 | Arsénico total | -
004-01 | 35126 | AUTORIZADO | AGQ CHILE S.A | Análisis | Agua | Emisión | Aguas residuales | - | - | PE-303 Determinación de Elementos Totales, Solubles en Acido y Disueltos en Aguas Mediante Espectroscopia ICP-MS. Basado en EPA Method 200.8 | Bario disuelto | -
004-01 | 35127 | AUTORIZADO | AGQ CHILE S.A | Análisis | Agua | Emisión | Aguas residuales | - | - | PE-303 Determinación de Elementos Totales, Solubles en Acido y Disueltos en Aguas Mediante Espectroscopia ICP-MS. Basado en EPA Method 200.8 | Bario total | -
004-01 | 35128 | AUTORIZADO | AGQ CHILE S.A | Análisis | Agua | Emisión | Aguas residuales | - | - | PE-303 Determinación de Elementos Totales, Solubles en Acido y Disueltos en Aguas Mediante Espectroscopia ICP-MS. Basado en EPA Method 200.8 | Berilio disuelto | -
004-01 | 35129 | AUTORIZADO | AGQ CHILE S.A | Análisis | Agua | Emisión | Aguas residuales | - | - | PE-303 Determinación de Elementos Totales, Solubles en Acido y Disueltos en Aguas Mediante Espectroscopia ICP-MS. Basado en EPA Method 200.8 | Berilio total | -
004-01 | 35130 | AUTORIZADO | AGQ CHILE S.A | Análisis | Agua | Emisión | Aguas residuales | - | - | PE-303 Determinación de Elementos Totales, Solubles en Acido y Disueltos en Aguas Mediante Espectroscopia ICP-MS. Basado en EPA Method 200.8 | Bismuto total | -
004-01 | 35131 | AUTORIZADO | AGQ CHILE S.A | Análisis | Agua | Emisión | Aguas residuales | - | - | PE-303 Determinación de Elementos Totales, Solubles en Acido y Disueltos en Aguas Mediante Espectroscopia ICP-MS. Basado en EPA Method 200.8 | Boro total | -
004-01 | 35132 | AUTORIZADO | AGQ CHILE S.A | Análisis | Agua | Emisión | Aguas residuales | - | - | PE-303 Determinación de Elementos Totales, Solubles en Acido y Disueltos en Aguas Mediante Espectroscopia ICP-MS. Basado en EPA Method 200.8 | Cadmio disuelto | -
004-01 | 35133 | AUTORIZADO | AGQ CHILE S.A | Análisis | Agua | Emisión | Aguas residuales | - | - | PE-303 Determinación de Elementos Totales, Solubles en Acido y Disueltos en Aguas Mediante Espectroscopia ICP-MS. Basado en EPA Method 200.8 | Cadmio total | -
004-01 | 35134 | AUTORIZADO | AGQ CHILE S.A | Análisis | Agua | Emisión | Aguas residuales | - | - | PE-303 Determinación de Elementos Totales, Solubles en Acido y Disueltos en Aguas Mediante Espectroscopia ICP-MS. Basado en EPA Method 200.8 | Cobalto disuelto | -
004-01 | 35135 | AUTORIZADO | AGQ CHILE S.A | Análisis | Agua | Emisión | Aguas residuales | - | - | PE-303 Determinación de Elementos Totales, Solubles en Acido y Disueltos en Aguas Mediante Espectroscopia ICP-MS. Basado en EPA Method 200.8 | Cobalto total | -
004-01 | 35136 | AUTORIZADO | AGQ CHILE S.A | Análisis | Agua | Emisión | Aguas residuales | - | - | PE-303 Determinación de Elementos Totales, Solubles en Acido y Disueltos en Aguas Mediante Espectroscopia ICP-MS. Basado en EPA Method 200.8 | Cobre disuelto | -
004-01 | 35137 | AUTORIZADO | AGQ CHILE S.A | Análisis | Agua | Emisión | Aguas residuales | - | - | PE-303 Determinación de Elementos Totales, Solubles en Acido y Disueltos en Aguas Mediante Espectroscopia ICP-MS. Basado en EPA Method 200.8 | Cobre total | -
004-01 | 35138 | AUTORIZADO | AGQ CHILE S.A | Análisis | Agua | Emisión | Aguas residuales | - | - | PE-303 Determinación de Elementos Totales, Solubles en Acido y Disueltos en Aguas Mediante Espectroscopia ICP-MS. Basado en EPA Method 200.8 | Cromo disuelto | -
004-01 | 35139 | AUTORIZADO | AGQ CHILE S.A | Análisis | Agua | Emisión | Aguas residuales | - | - | PE-303 Determinación de Elementos Totales, Solubles en Acido y Disueltos en Aguas Mediante Espectroscopia ICP-MS. Basado en EPA Method 200.8 | Cromo total | -
004-01 | 35140 | AUTORIZADO | AGQ CHILE S.A | Análisis | Agua | Emisión | Aguas residuales | - | - | PE-303 Determinación de Elementos Totales, Solubles en Acido y Disueltos en Aguas Mediante Espectroscopia ICP-MS. Basado en EPA Method 200.8 | Estaño disuelto | -
004-01 | 35141 | AUTORIZADO | AGQ CHILE S.A | Análisis | Agua | Emisión | Aguas residuales | - | - | PE-303 Determinación de Elementos Totales, Solubles en Acido y Disueltos en Aguas Mediante Espectroscopia ICP-MS. Basado en EPA Method 200.8 | Estaño total | -
004-01 | 35142 | AUTORIZADO | AGQ CHILE S.A | Análisis | Agua | Emisión | Aguas residuales | - | - | PE-303 Determinación de Elementos Totales, Solubles en Acido y Disueltos en Aguas Mediante Espectroscopia ICP-MS. Basado en EPA Method 200.8 | Estroncio disuelto | -
004-01 | 35143 | AUTORIZADO | AGQ CHILE S.A | Análisis | Agua | Emisión | Aguas residuales | - | - | PE-303 Determinación de Elementos Totales, Solubles en Acido y Disueltos en Aguas Mediante Espectroscopia ICP-MS. Basado en EPA Method 200.8 | Estroncio total | -
004-01 | 35144 | AUTORIZADO | AGQ CHILE S.A | Análisis | Agua | Emisión | Aguas residuales | - | - | PE-303 Determinación de Elementos Totales, Solubles en Acido y Disueltos en Aguas Mediante Espectroscopia ICP-MS. Basado en EPA Method 200.8 | Fósforo total | -
004-01 | 35145 | AUTORIZADO | AGQ CHILE S.A | Análisis | Agua | Emisión | Aguas residuales | - | - | PE-303 Determinación de Elementos Totales, Solubles en Acido y Disueltos en Aguas Mediante Espectroscopia ICP-MS. Basado en EPA Method 200.8 | Hierro disuelto | -
004-01 | 35146 | AUTORIZADO | AGQ CHILE S.A | Análisis | Agua | Emisión | Aguas residuales | - | - | PE-303 Determinación de Elementos Totales, Solubles en Acido y Disueltos en Aguas Mediante Espectroscopia ICP-MS. Basado en EPA Method 200.8 | Hierro total | -
004-01 | 35147 | AUTORIZADO | AGQ CHILE S.A | Análisis | Agua | Emisión | Aguas residuales | - | - | PE-303 Determinación de Elementos Totales, Solubles en Acido y Disueltos en Aguas Mediante Espectroscopia ICP-MS. Basado en EPA Method 200.8 | Litio disuelto | -
004-01 | 35148 | AUTORIZADO | AGQ CHILE S.A | Análisis | Agua | Emisión | Aguas residuales | - | - | PE-303 Determinación de Elementos Totales, Solubles en Acido y Disueltos en Aguas Mediante Espectroscopia ICP-MS. Basado en EPA Method 200.8 | Litio total | -
004-01 | 35149 | AUTORIZADO | AGQ CHILE S.A | Análisis | Agua | Emisión | Aguas residuales | - | - | PE-303 Determinación de Elementos Totales, Solubles en Acido y Disueltos en Aguas Mediante Espectroscopia ICP-MS. Basado en EPA Method 200.8 | Manganeso disuelto | -
004-01 | 35150 | AUTORIZADO | AGQ CHILE S.A | Análisis | Agua | Emisión | Aguas residuales | - | - | PE-303 Determinación de Elementos Totales, Solubles en Acido y Disueltos en Aguas Mediante Espectroscopia ICP-MS. Basado en EPA Method 200.8 | Manganeso total | -
004-01 | 35151 | AUTORIZADO | AGQ CHILE S.A | Análisis | Agua | Emisión | Aguas residuales | - | - | PE-303 Determinación de Elementos Totales, Solubles en Acido y Disueltos en Aguas Mediante Espectroscopia ICP-MS. Basado en EPA Method 200.8 | Mercurio disuelto | -
004-01 | 35152 | AUTORIZADO | AGQ CHILE S.A | Análisis | Agua | Emisión | Aguas residuales | - | - | PE-303 Determinación de Elementos Totales, Solubles en Acido y Disueltos en Aguas Mediante Espectroscopia ICP-MS. Basado en EPA Method 200.8 | Mercurio total | -
004-01 | 35153 | AUTORIZADO | AGQ CHILE S.A | Análisis | Agua | Emisión | Aguas residuales | - | - | PE-303 Determinación de Elementos Totales, Solubles en Acido y Disueltos en Aguas Mediante Espectroscopia ICP-MS. Basado en EPA Method 200.8 | Molibdeno disuelto | -
004-01 | 35154 | AUTORIZADO | AGQ CHILE S.A | Análisis | Agua | Emisión | Aguas residuales | - | - | PE-303 Determinación de Elementos Totales, Solubles en Acido y Disueltos en Aguas Mediante Espectroscopia ICP-MS. Basado en EPA Method 200.8 | Molibdeno total | -
004-01 | 35155 | AUTORIZADO | AGQ CHILE S.A | Análisis | Agua | Emisión | Aguas residuales | - | - | PE-303 Determinación de Elementos Totales, Solubles en Acido y Disueltos en Aguas Mediante Espectroscopia ICP-MS. Basado en EPA Method 200.8 | Níquel disuelto | -
004-01 | 35156 | AUTORIZADO | AGQ CHILE S.A | Análisis | Agua | Emisión | Aguas residuales | - | - | PE-303 Determinación de Elementos Totales, Solubles en Acido y Disueltos en Aguas Mediante Espectroscopia ICP-MS. Basado en EPA Method 200.8 | Níquel total | -
004-01 | 35157 | AUTORIZADO | AGQ CHILE S.A | Análisis | Agua | Emisión | Aguas residuales | - | - | PE-303 Determinación de Elementos Totales, Solubles en Acido y Disueltos en Aguas Mediante Espectroscopia ICP-MS. Basado en EPA Method 200.8 | Plata disuelta | -
004-01 | 35163 | AUTORIZADO | AGQ CHILE S.A | Análisis | Agua | Emisión | Aguas residuales | - | - | PE-303 Determinación de Elementos Totales, Solubles en Acido y Disueltos en Aguas Mediante Espectroscopia ICP-MS. Basado en EPA Method 200.8 | Talio total | -
004-01 | 35164 | AUTORIZADO | AGQ CHILE S.A | Análisis | Agua | Emisión | Aguas residuales | - | - | PE-303 Determinación de Elementos Totales, Solubles en Acido y Disueltos en Aguas Mediante Espectroscopia ICP-MS. Basado en EPA Method 200.8 | Telurio total | -
004-01 | 35165 | AUTORIZADO | AGQ CHILE S.A | Análisis | Agua | Emisión | Aguas residuales | - | - | PE-303 Determinación de Elementos Totales, Solubles en Acido y Disueltos en Aguas Mediante Espectroscopia ICP-MS. Basado en EPA Method 200.8 | Titanio total | -
004-01 | 35166 | AUTORIZADO | AGQ CHILE S.A | Análisis | Agua | Emisión | Aguas residuales | - | - | PE-303 Determinación de Elementos Totales, Solubles en Acido y Disueltos en Aguas Mediante Espectroscopia ICP-MS. Basado en EPA Method 200.8 | Vanadio disuelto | -
004-01 | 35167 | AUTORIZADO | AGQ CHILE S.A | Análisis | Agua | Emisión | Aguas residuales | - | - | PE-303 Determinación de Elementos Totales, Solubles en Acido y Disueltos en Aguas Mediante Espectroscopia ICP-MS. Basado en EPA Method 200.8 | Vanadio total | -
004-01 | 35168 | AUTORIZADO | AGQ CHILE S.A | Análisis | Agua | Emisión | Aguas residuales | - | - | PE-2107 Elementos totales, disueltos y solubles en ácidos, en aguas mediante ICP-OES basado en EPA Method 200.7 | Aluminio disuelto | -
004-01 | 35169 | AUTORIZADO | AGQ CHILE S.A | Análisis | Agua | Emisión | Aguas residuales | - | - | PE-2107 Elementos totales, disueltos y solubles en ácidos, en aguas mediante ICP-OES basado en EPA Method 200.7 | Aluminio total | -
004-01 | 35170 | AUTORIZADO | AGQ CHILE S.A | Análisis | Agua | Emisión | Aguas residuales | - | - | PE-2107 Elementos totales, disueltos y solubles en ácidos, en aguas mediante ICP-OES basado en EPA Method 200.7 | Antimonio total | -
004-01 | 35171 | AUTORIZADO | AGQ CHILE S.A | Análisis | Agua | Emisión | Aguas residuales | - | - | PE-2107 Elementos totales, disueltos y solubles en ácidos, en aguas mediante ICP-OES basado en EPA Method 200.7 | Arsénico disuelto | -
004-01 | 35172 | AUTORIZADO | AGQ CHILE S.A | Análisis | Agua | Emisión | Aguas residuales | - | - | PE-2107 Elementos totales, disueltos y solubles en ácidos, en aguas mediante ICP-OES basado en EPA Method 200.7 | Arsénico total | -
004-01 | 35173 | AUTORIZADO | AGQ CHILE S.A | Análisis | Agua | Emisión | Aguas residuales | - | - | PE-2107 Elementos totales, disueltos y solubles en ácidos, en aguas mediante ICP-OES basado en EPA Method 200.7 | Azufre total | -
004-01 | 35174 | AUTORIZADO | AGQ CHILE S.A | Análisis | Agua | Emisión | Aguas residuales | - | - | PE-2107 Elementos totales, disueltos y solubles en ácidos, en aguas mediante ICP-OES basado en EPA Method 200.7 | Bario disuelto | -
004-01 | 35175 | AUTORIZADO | AGQ CHILE S.A | Análisis | Agua | Emisión | Aguas residuales | - | - | PE-2107 Elementos totales, disueltos y solubles en ácidos, en aguas mediante ICP-OES basado en EPA Method 200.7 | Bario total | -
004-01 | 35176 | AUTORIZADO | AGQ CHILE S.A | Análisis | Agua | Emisión | Aguas residuales | - | - | PE-2107 Elementos totales, disueltos y solubles en ácidos, en aguas mediante ICP-OES basado en EPA Method 200.7 | Berilio disuelto | -
004-01 | 35177 | AUTORIZADO | AGQ CHILE S.A | Análisis | Agua | Emisión | Aguas residuales | - | - | PE-2107 Elementos totales, disueltos y solubles en ácidos, en aguas mediante ICP-OES basado en EPA Method 200.7 | Berilio total | -
004-01 | 35178 | AUTORIZADO | AGQ CHILE S.A | Análisis | Agua | Emisión | Aguas residuales | - | - | PE-2107 Elementos totales, disueltos y solubles en ácidos, en aguas mediante ICP-OES basado en EPA Method 200.7 | Boro total | -
004-01 | 35179 | AUTORIZADO | AGQ CHILE S.A | Análisis | Agua | Emisión | Aguas residuales | - | - | PE-2107 Elementos totales, disueltos y solubles en ácidos, en aguas mediante ICP-OES basado en EPA Method 200.7 | Cadmio disuelto | -
004-01 | 35180 | AUTORIZADO | AGQ CHILE S.A | Análisis | Agua | Emisión | Aguas residuales | - | - | PE-2107 Elementos totales, disueltos y solubles en ácidos, en aguas mediante ICP-OES basado en EPA Method 200.7 | Cadmio total | -
004-01 | 35181 | AUTORIZADO | AGQ CHILE S.A | Análisis | Agua | Emisión | Aguas residuales | - | - | PE-2107 Elementos totales, disueltos y solubles en ácidos, en aguas mediante ICP-OES basado en EPA Method 200.7 | Cobalto disuelto | -
004-01 | 35182 | AUTORIZADO | AGQ CHILE S.A | Análisis | Agua | Emisión | Aguas residuales | - | - | PE-2107 Elementos totales, disueltos y solubles en ácidos, en aguas mediante ICP-OES basado en EPA Method 200.7 | Cobalto total | -
004-01 | 35183 | AUTORIZADO | AGQ CHILE S.A | Análisis | Agua | Emisión | Aguas residuales | - | - | PE-2107 Elementos totales, disueltos y solubles en ácidos, en aguas mediante ICP-OES basado en EPA Method 200.7 | Cobre disuelto | -
004-01 | 35184 | AUTORIZADO | AGQ CHILE S.A | Análisis | Agua | Emisión | Aguas residuales | - | - | PE-2107 Elementos totales, disueltos y solubles en ácidos, en aguas mediante ICP-OES basado en EPA Method 200.7 | Cobre total | -
004-01 | 35185 | AUTORIZADO | AGQ CHILE S.A | Análisis | Agua | Emisión | Aguas residuales | - | - | PE-2107 Elementos totales, disueltos y solubles en ácidos, en aguas mediante ICP-OES basado en EPA Method 200.7 | Cromo disuelto | -
004-01 | 35186 | AUTORIZADO | AGQ CHILE S.A | Análisis | Agua | Emisión | Aguas residuales | - | - | PE-2107 Elementos totales, disueltos y solubles en ácidos, en aguas mediante ICP-OES basado en EPA Method 200.7 | Cromo total | -
004-01 | 35187 | AUTORIZADO | AGQ CHILE S.A | Análisis | Agua | Emisión | Aguas residuales | - | - | PE-2107 Elementos totales, disueltos y solubles en ácidos, en aguas mediante ICP-OES basado en EPA Method 200.7 | Estaño disuelto | -
004-01 | 35188 | AUTORIZADO | AGQ CHILE S.A | Análisis | Agua | Emisión | Aguas residuales | - | - | PE-2107 Elementos totales, disueltos y solubles en ácidos, en aguas mediante ICP-OES basado en EPA Method 200.7 | Estaño total | -
004-01 | 35189 | AUTORIZADO | AGQ CHILE S.A | Análisis | Agua | Emisión | Aguas residuales | - | - | PE-2107 Elementos totales, disueltos y solubles en ácidos, en aguas mediante ICP-OES basado en EPA Method 200.7 | Estroncio disuelto | -
004-01 | 35190 | AUTORIZADO | AGQ CHILE S.A | Análisis | Agua | Emisión | Aguas residuales | - | - | PE-2107 Elementos totales, disueltos y solubles en ácidos, en aguas mediante ICP-OES basado en EPA Method 200.7 | Estroncio total | -
004-01 | 35191 | AUTORIZADO | AGQ CHILE S.A | Análisis | Agua | Emisión | Aguas residuales | - | - | PE-2107 Elementos totales, disueltos y solubles en ácidos, en aguas mediante ICP-OES basado en EPA Method 200.7 | Fósforo total | -
004-01 | 35192 | AUTORIZADO | AGQ CHILE S.A | Análisis | Agua | Emisión | Aguas residuales | - | - | PE-2107 Elementos totales, disueltos y solubles en ácidos, en aguas mediante ICP-OES basado en EPA Method 200.7 | Hierro disuelto | -
004-01 | 35193 | AUTORIZADO | AGQ CHILE S.A | Análisis | Agua | Emisión | Aguas residuales | - | - | PE-2107 Elementos totales, disueltos y solubles en ácidos, en aguas mediante ICP-OES basado en EPA Method 200.7 | Hierro total | -
004-01 | 35194 | AUTORIZADO | AGQ CHILE S.A | Análisis | Agua | Emisión | Aguas residuales | - | - | PE-2107 Elementos totales, disueltos y solubles en ácidos, en aguas mediante ICP-OES basado en EPA Method 200.7 | Litio disuelto | -
004-01 | 35195 | AUTORIZADO | AGQ CHILE S.A | Análisis | Agua | Emisión | Aguas residuales | - | - | PE-2107 Elementos totales, disueltos y solubles en ácidos, en aguas mediante ICP-OES basado en EPA Method 200.7 | Litio total | -
004-01 | 35196 | AUTORIZADO | AGQ CHILE S.A | Análisis | Agua | Emisión | Aguas residuales | - | - | PE-2107 Elementos totales, disueltos y solubles en ácidos, en aguas mediante ICP-OES basado en EPA Method 200.7 | Magnesio disuelto | -
004-01 | 35197 | AUTORIZADO | AGQ CHILE S.A | Análisis | Agua | Emisión | Aguas residuales | - | - | PE-2107 Elementos totales, disueltos y solubles en ácidos, en aguas mediante ICP-OES basado en EPA Method 200.7 | Magnesio total | -
004-01 | 35198 | AUTORIZADO | AGQ CHILE S.A | Análisis | Agua | Emisión | Aguas residuales | - | - | PE-2107 Elementos totales, disueltos y solubles en ácidos, en aguas mediante ICP-OES basado en EPA Method 200.7 | Manganeso disuelto | -
004-01 | 35199 | AUTORIZADO | AGQ CHILE S.A | Análisis | Agua | Emisión | Aguas residuales | - | - | PE-2107 Elementos totales, disueltos y solubles en ácidos, en aguas mediante ICP-OES basado en EPA Method 200.7 | Manganeso total | -
004-01 | 35200 | AUTORIZADO | AGQ CHILE S.A | Análisis | Agua | Emisión | Aguas residuales | - | - | PE-2107 Elementos totales, disueltos y solubles en ácidos, en aguas mediante ICP-OES basado en EPA Method 200.7 | Mercurio disuelto | -
004-01 | 35201 | AUTORIZADO | AGQ CHILE S.A | Análisis | Agua | Emisión | Aguas residuales | - | - | PE-2107 Elementos totales, disueltos y solubles en ácidos, en aguas mediante ICP-OES basado en EPA Method 200.7 | Mercurio total | -
004-01 | 35202 | AUTORIZADO | AGQ CHILE S.A | Análisis | Agua | Emisión | Aguas residuales | - | - | PE-2107 Elementos totales, disueltos y solubles en ácidos, en aguas mediante ICP-OES basado en EPA Method 200.7 | Molibdeno disuelto | -
004-01 | 35203 | AUTORIZADO | AGQ CHILE S.A | Análisis | Agua | Emisión | Aguas residuales | - | - | PE-2107 Elementos totales, disueltos y solubles en ácidos, en aguas mediante ICP-OES basado en EPA Method 200.7 | Molibdeno total | -
004-01 | 35204 | AUTORIZADO | AGQ CHILE S.A | Análisis | Agua | Emisión | Aguas residuales | - | - | PE-2107 Elementos totales, disueltos y solubles en ácidos, en aguas mediante ICP-OES basado en EPA Method 200.7 | Níquel disuelto | -
004-01 | 35205 | AUTORIZADO | AGQ CHILE S.A | Análisis | Agua | Emisión | Aguas residuales | - | - | PE-2107 Elementos totales, disueltos y solubles en ácidos, en aguas mediante ICP-OES basado en EPA Method 200.7 | Níquel total | -
004-01 | 35206 | AUTORIZADO | AGQ CHILE S.A | Análisis | Agua | Emisión | Aguas residuales | - | - | PE-2107 Elementos totales, disueltos y solubles en ácidos, en aguas mediante ICP-OES basado en EPA Method 200.7 | Plata disuelta | -
004-01 | 35207 | AUTORIZADO | AGQ CHILE S.A | Análisis | Agua | Emisión | Aguas residuales | - | - | PE-2107 Elementos totales, disueltos y solubles en ácidos, en aguas mediante ICP-OES basado en EPA Method 200.7 | Plata total | -
004-01 | 35208 | AUTORIZADO | AGQ CHILE S.A | Análisis | Agua | Emisión | Aguas residuales | - | - | PE-2107 Elementos totales, disueltos y solubles en ácidos, en aguas mediante ICP-OES basado en EPA Method 200.7 | Plomo disuelto | -
004-01 | 35209 | AUTORIZADO | AGQ CHILE S.A | Análisis | Agua | Emisión | Aguas residuales | - | - | PE-2107 Elementos totales, disueltos y solubles en ácidos, en aguas mediante ICP-OES basado en EPA Method 200.7 | Plomo total | -
004-01 | 35210 | AUTORIZADO | AGQ CHILE S.A | Análisis | Agua | Emisión | Aguas residuales | - | - | PE-2107 Elementos totales, disueltos y solubles en ácidos, en aguas mediante ICP-OES basado en EPA Method 200.7 | Potasio disuelto | -
004-01 | 35211 | AUTORIZADO | AGQ CHILE S.A | Análisis | Agua | Emisión | Aguas residuales | - | - | PE-2107 Elementos totales, disueltos y solubles en ácidos, en aguas mediante ICP-OES basado en EPA Method 200.7 | Potasio total | -
004-01 | 35212 | AUTORIZADO | AGQ CHILE S.A | Análisis | Agua | Emisión | Aguas residuales | - | - | PE-2107 Elementos totales, disueltos y solubles en ácidos, en aguas mediante ICP-OES basado en EPA Method 200.7 | Selenio disuelto | -
004-01 | 35213 | AUTORIZADO | AGQ CHILE S.A | Análisis | Agua | Emisión | Aguas residuales | - | - | PE-2107 Elementos totales, disueltos y solubles en ácidos, en aguas mediante ICP-OES basado en EPA Method 200.7 | Selenio total | -
004-01 | 35214 | AUTORIZADO | AGQ CHILE S.A | Análisis | Agua | Emisión | Aguas residuales | - | - | PE-2107 Elementos totales, disueltos y solubles en ácidos, en aguas mediante ICP-OES basado en EPA Method 200.7 | Silicio disuelto | -
004-01 | 35215 | AUTORIZADO | AGQ CHILE S.A | Análisis | Agua | Emisión | Aguas residuales | - | - | PE-2107 Elementos totales, disueltos y solubles en ácidos, en aguas mediante ICP-OES basado en EPA Method 200.7 | Silicio total | -
004-01 | 35216 | AUTORIZADO | AGQ CHILE S.A | Análisis | Agua | Emisión | Aguas residuales | - | - | PE-2107 Elementos totales, disueltos y solubles en ácidos, en aguas mediante ICP-OES basado en EPA Method 200.7 | Sodio disuelto | -
004-01 | 35217 | AUTORIZADO | AGQ CHILE S.A | Análisis | Agua | Emisión | Aguas residuales | - | - | PE-2107 Elementos totales, disueltos y solubles en ácidos, en aguas mediante ICP-OES basado en EPA Method 200.7 | Sodio total | -
004-01 | 35218 | AUTORIZADO | AGQ CHILE S.A | Análisis | Agua | Emisión | Aguas residuales | - | - | PE-2107 Elementos totales, disueltos y solubles en ácidos, en aguas mediante ICP-OES basado en EPA Method 200.7 | Talio total | -
004-01 | 35219 | AUTORIZADO | AGQ CHILE S.A | Análisis | Agua | Emisión | Aguas residuales | - | - | PE-2107 Elementos totales, disueltos y solubles en ácidos, en aguas mediante ICP-OES basado en EPA Method 200.7 | Titanio total | -
004-01 | 35220 | AUTORIZADO | AGQ CHILE S.A | Análisis | Agua | Emisión | Aguas residuales | - | - | PE-2107 Elementos totales, disueltos y solubles en ácidos, en aguas mediante ICP-OES basado en EPA Method 200.7 | Vanadio disuelto | -
004-01 | 35221 | AUTORIZADO | AGQ CHILE S.A | Análisis | Agua | Emisión | Aguas residuales | - | - | PE-2107 Elementos totales, disueltos y solubles en ácidos, en aguas mediante ICP-OES basado en EPA Method 200.7 | Vanadio total | -
004-01 | 35222 | AUTORIZADO | AGQ CHILE S.A | Análisis | Agua | Emisión | Aguas residuales | NCh2313/6:2015. Parte 6. Determinación de aceites y grasas. .2015. INN. | - | - | Aceites y grasas | -
004-01 | 35223 | AUTORIZADO | AGQ CHILE S.A | Muestreo | Agua | Emisión | Aguas residuales | - | - | PICH-212 Toma de muestras de aguas procedentes de descargas. Basado en, NCh411/10.Of2005 y NCh411/3:2014 | No Aplica | -
004-01 | 35541 | AUTORIZADO | AGQ CHILE S.A | Análisis | Agua | Emisión | Aguas residuales | NCh2313/7.Of97. Parte 7. Determinación de hidrocarburos totales. .1997. INN. | - | - | Hidrocarburos totales | -
004-01 | 35542 | AUTORIZADO | AGQ CHILE S.A | Análisis | Agua | Emisión | Aguas residuales | NCh2313/7.Of97. Parte 7. Determinación de hidrocarburos totales. .1997. INN. | - | - | Hidrocarburos volátiles | -
004-01 | 35905 | AUTORIZADO | AGQ CHILE S.A | Análisis | Agua | Calidad | Agua superficial | - | - | PE-649 Determinacion de Hidrocarburos en el rango C6-C40, Agua y suelos Por Cromatografia gaseosa - FID basada metodo EPA 8015 D y Draft TNRCC metodo 1006 | Hidrocarburos totales de petróleo (C6-C10) | -
004-01 | 35906 | AUTORIZADO | AGQ CHILE S.A | Análisis | Agua | Emisión | Aguas residuales | - | - | PE-649 Determinacion de Hidrocarburos en el rango C6-C40, Agua y suelos Por Cromatografia gaseosa - FID basada metodo EPA 8015 D y Draft TNRCC metodo 1006 | Hidrocarburos totales de petróleo (C6-C10) | -
004-01 | 35908 | AUTORIZADO | AGQ CHILE S.A | Análisis | Agua | Calidad | Agua subterránea | - | - | PE-649 Determinacion de Hidrocarburos en el rango C6-C40, Agua y suelos Por Cromatografia gaseosa - FID basada metodo EPA 8015 D y Draft TNRCC metodo 1006 | Hidrocarburos totales de petróleo (C6-C10) | -
004-01 | 36298 | AUTORIZADO | AGQ CHILE S.A | Análisis | Agua | Calidad | Agua potable/bebida | - | - | PE-2090 Aniones en Aguas por Cromatografía Iónica Basado en EPA Method 300.1 | Bromuro | -
004-01 | 36299 | AUTORIZADO | AGQ CHILE S.A | Análisis | Agua | Calidad | Agua potable/bebida | - | - | PE-2090 Aniones en Aguas por Cromatografía Iónica Basado en EPA Method 300.1 | Cloruro | -
004-01 | 36300 | AUTORIZADO | AGQ CHILE S.A | Análisis | Agua | Calidad | Agua potable/bebida | - | - | PE-2090 Aniones en Aguas por Cromatografía Iónica Basado en EPA Method 300.1 | Fluoruro | -
004-01 | 36301 | AUTORIZADO | AGQ CHILE S.A | Análisis | Agua | Calidad | Agua potable/bebida | - | - | PE-2090 Aniones en Aguas por Cromatografía Iónica Basado en EPA Method 300.1 | Fosfato | -
004-01 | 36302 | AUTORIZADO | AGQ CHILE S.A | Análisis | Agua | Calidad | Agua potable/bebida | - | - | PE-2090 Aniones en Aguas por Cromatografía Iónica Basado en EPA Method 300.1 | Nitrato | -
004-01 | 36303 | AUTORIZADO | AGQ CHILE S.A | Análisis | Agua | Calidad | Agua potable/bebida | - | - | PE-2090 Aniones en Aguas por Cromatografía Iónica Basado en EPA Method 300.1 | Nitrito | -
004-01 | 36304 | AUTORIZADO | AGQ CHILE S.A | Análisis | Agua | Calidad | Agua potable/bebida | - | - | PE-2090 Aniones en Aguas por Cromatografía Iónica Basado en EPA Method 300.1 | Sulfato | -
004-01 | 36306 | AUTORIZADO | AGQ CHILE S.A | Análisis | Agua | Calidad | Agua potable/bebida | - | - | PE-303 Determinación de Elementos Totales, Solubles en Acido y Disueltos en Aguas Mediante Espectroscopia ICP-MS. Basado en EPA Method 200.8 | Aluminio disuelto | -
004-01 | 36307 | AUTORIZADO | AGQ CHILE S.A | Análisis | Agua | Calidad | Agua potable/bebida | - | - | PE-303 Determinación de Elementos Totales, Solubles en Acido y Disueltos en Aguas Mediante Espectroscopia ICP-MS. Basado en EPA Method 200.8 | Aluminio total | -
004-01 | 36308 | AUTORIZADO | AGQ CHILE S.A | Análisis | Agua | Calidad | Agua potable/bebida | - | - | PE-303 Determinación de Elementos Totales, Solubles en Acido y Disueltos en Aguas Mediante Espectroscopia ICP-MS. Basado en EPA Method 200.8 | Antimonio total | -
004-01 | 36309 | AUTORIZADO | AGQ CHILE S.A | Análisis | Agua | Calidad | Agua potable/bebida | - | - | PE-303 Determinación de Elementos Totales, Solubles en Acido y Disueltos en Aguas Mediante Espectroscopia ICP-MS. Basado en EPA Method 200.8 | Arsénico disuelto | -
004-01 | 36310 | AUTORIZADO | AGQ CHILE S.A | Análisis | Agua | Calidad | Agua potable/bebida | - | - | PE-303 Determinación de Elementos Totales, Solubles en Acido y Disueltos en Aguas Mediante Espectroscopia ICP-MS. Basado en EPA Method 200.8 | Arsénico total | -
004-01 | 36311 | AUTORIZADO | AGQ CHILE S.A | Análisis | Agua | Calidad | Agua potable/bebida | - | - | PE-303 Determinación de Elementos Totales, Solubles en Acido y Disueltos en Aguas Mediante Espectroscopia ICP-MS. Basado en EPA Method 200.8 | Bario disuelto | -
004-01 | 36312 | AUTORIZADO | AGQ CHILE S.A | Análisis | Agua | Calidad | Agua potable/bebida | - | - | PE-303 Determinación de Elementos Totales, Solubles en Acido y Disueltos en Aguas Mediante Espectroscopia ICP-MS. Basado en EPA Method 200.8 | Bario total | -
004-01 | 36313 | AUTORIZADO | AGQ CHILE S.A | Análisis | Agua | Calidad | Agua potable/bebida | - | - | PE-303 Determinación de Elementos Totales, Solubles en Acido y Disueltos en Aguas Mediante Espectroscopia ICP-MS. Basado en EPA Method 200.8 | Berilio disuelto | -
004-01 | 36314 | AUTORIZADO | AGQ CHILE S.A | Análisis | Agua | Calidad | Agua potable/bebida | - | - | PE-303 Determinación de Elementos Totales, Solubles en Acido y Disueltos en Aguas Mediante Espectroscopia ICP-MS. Basado en EPA Method 200.8 | Berilio total | -
004-01 | 36315 | AUTORIZADO | AGQ CHILE S.A | Análisis | Agua | Calidad | Agua potable/bebida | - | - | PE-303 Determinación de Elementos Totales, Solubles en Acido y Disueltos en Aguas Mediante Espectroscopia ICP-MS. Basado en EPA Method 200.8 | Bismuto total | -
004-01 | 36316 | AUTORIZADO | AGQ CHILE S.A | Análisis | Agua | Calidad | Agua potable/bebida | - | - | PE-303 Determinación de Elementos Totales, Solubles en Acido y Disueltos en Aguas Mediante Espectroscopia ICP-MS. Basado en EPA Method 200.8 | Boro total | -
004-01 | 36317 | AUTORIZADO | AGQ CHILE S.A | Análisis | Agua | Calidad | Agua potable/bebida | - | - | PE-303 Determinación de Elementos Totales, Solubles en Acido y Disueltos en Aguas Mediante Espectroscopia ICP-MS. Basado en EPA Method 200.8 | Cadmio disuelto | -
004-01 | 36318 | AUTORIZADO | AGQ CHILE S.A | Análisis | Agua | Calidad | Agua potable/bebida | - | - | PE-303 Determinación de Elementos Totales, Solubles en Acido y Disueltos en Aguas Mediante Espectroscopia ICP-MS. Basado en EPA Method 200.8 | Cadmio total | -
004-01 | 36319 | AUTORIZADO | AGQ CHILE S.A | Análisis | Agua | Calidad | Agua potable/bebida | - | - | PE-303 Determinación de Elementos Totales, Solubles en Acido y Disueltos en Aguas Mediante Espectroscopia ICP-MS. Basado en EPA Method 200.8 | Calcio disuelto | -
004-01 | 36320 | AUTORIZADO | AGQ CHILE S.A | Análisis | Agua | Calidad | Agua potable/bebida | - | - | PE-303 Determinación de Elementos Totales, Solubles en Acido y Disueltos en Aguas Mediante Espectroscopia ICP-MS. Basado en EPA Method 200.8 | Calcio total | -
004-01 | 36321 | AUTORIZADO | AGQ CHILE S.A | Análisis | Agua | Calidad | Agua potable/bebida | - | - | PE-303 Determinación de Elementos Totales, Solubles en Acido y Disueltos en Aguas Mediante Espectroscopia ICP-MS. Basado en EPA Method 200.8 | Cinc disuelto | -
004-01 | 36322 | AUTORIZADO | AGQ CHILE S.A | Análisis | Agua | Calidad | Agua potable/bebida | - | - | PE-303 Determinación de Elementos Totales, Solubles en Acido y Disueltos en Aguas Mediante Espectroscopia ICP-MS. Basado en EPA Method 200.8 | Cinc total | -
004-01 | 36323 | AUTORIZADO | AGQ CHILE S.A | Análisis | Agua | Calidad | Agua potable/bebida | - | - | PE-303 Determinación de Elementos Totales, Solubles en Acido y Disueltos en Aguas Mediante Espectroscopia ICP-MS. Basado en EPA Method 200.8 | Cobalto disuelto | -
004-01 | 36324 | AUTORIZADO | AGQ CHILE S.A | Análisis | Agua | Calidad | Agua potable/bebida | - | - | PE-303 Determinación de Elementos Totales, Solubles en Acido y Disueltos en Aguas Mediante Espectroscopia ICP-MS. Basado en EPA Method 200.8 | Cobalto total | -
004-01 | 36325 | AUTORIZADO | AGQ CHILE S.A | Análisis | Agua | Calidad | Agua potable/bebida | - | - | PE-303 Determinación de Elementos Totales, Solubles en Acido y Disueltos en Aguas Mediante Espectroscopia ICP-MS. Basado en EPA Method 200.8 | Cobre disuelto | -
004-01 | 36326 | AUTORIZADO | AGQ CHILE S.A | Análisis | Agua | Calidad | Agua potable/bebida | - | - | PE-303 Determinación de Elementos Totales, Solubles en Acido y Disueltos en Aguas Mediante Espectroscopia ICP-MS. Basado en EPA Method 200.8 | Cobre total | -
004-01 | 36327 | AUTORIZADO | AGQ CHILE S.A | Análisis | Agua | Calidad | Agua potable/bebida | - | - | PE-303 Determinación de Elementos Totales, Solubles en Acido y Disueltos en Aguas Mediante Espectroscopia ICP-MS. Basado en EPA Method 200.8 | Cromo disuelto | -
004-01 | 36328 | AUTORIZADO | AGQ CHILE S.A | Análisis | Agua | Calidad | Agua potable/bebida | - | - | PE-303 Determinación de Elementos Totales, Solubles en Acido y Disueltos en Aguas Mediante Espectroscopia ICP-MS. Basado en EPA Method 200.8 | Cromo total | -
004-01 | 36329 | AUTORIZADO | AGQ CHILE S.A | Análisis | Agua | Calidad | Agua potable/bebida | - | - | PE-303 Determinación de Elementos Totales, Solubles en Acido y Disueltos en Aguas Mediante Espectroscopia ICP-MS. Basado en EPA Method 200.8 | Estaño disuelto | -
004-01 | 36330 | AUTORIZADO | AGQ CHILE S.A | Análisis | Agua | Calidad | Agua potable/bebida | - | - | PE-303 Determinación de Elementos Totales, Solubles en Acido y Disueltos en Aguas Mediante Espectroscopia ICP-MS. Basado en EPA Method 200.8 | Estaño total | -
004-01 | 36331 | AUTORIZADO | AGQ CHILE S.A | Análisis | Agua | Calidad | Agua potable/bebida | - | - | PE-303 Determinación de Elementos Totales, Solubles en Acido y Disueltos en Aguas Mediante Espectroscopia ICP-MS. Basado en EPA Method 200.8 | Estroncio disuelto | -
004-01 | 36332 | AUTORIZADO | AGQ CHILE S.A | Análisis | Agua | Calidad | Agua potable/bebida | - | - | PE-303 Determinación de Elementos Totales, Solubles en Acido y Disueltos en Aguas Mediante Espectroscopia ICP-MS. Basado en EPA Method 200.8 | Estroncio total | -
004-01 | 36333 | AUTORIZADO | AGQ CHILE S.A | Análisis | Agua | Calidad | Agua potable/bebida | - | - | PE-303 Determinación de Elementos Totales, Solubles en Acido y Disueltos en Aguas Mediante Espectroscopia ICP-MS. Basado en EPA Method 200.8 | Fósforo total | -
004-01 | 36334 | AUTORIZADO | AGQ CHILE S.A | Análisis | Agua | Calidad | Agua potable/bebida | - | - | PE-303 Determinación de Elementos Totales, Solubles en Acido y Disueltos en Aguas Mediante Espectroscopia ICP-MS. Basado en EPA Method 200.8 | Hierro disuelto | -
004-01 | 36335 | AUTORIZADO | AGQ CHILE S.A | Análisis | Agua | Calidad | Agua potable/bebida | - | - | PE-303 Determinación de Elementos Totales, Solubles en Acido y Disueltos en Aguas Mediante Espectroscopia ICP-MS. Basado en EPA Method 200.8 | Hierro total | -
004-01 | 36336 | AUTORIZADO | AGQ CHILE S.A | Análisis | Agua | Calidad | Agua potable/bebida | - | - | PE-303 Determinación de Elementos Totales, Solubles en Acido y Disueltos en Aguas Mediante Espectroscopia ICP-MS. Basado en EPA Method 200.8 | Litio disuelto | -
004-01 | 36337 | AUTORIZADO | AGQ CHILE S.A | Análisis | Agua | Calidad | Agua potable/bebida | - | - | PE-303 Determinación de Elementos Totales, Solubles en Acido y Disueltos en Aguas Mediante Espectroscopia ICP-MS. Basado en EPA Method 200.8 | Litio total | -
004-01 | 36338 | AUTORIZADO | AGQ CHILE S.A | Análisis | Agua | Calidad | Agua potable/bebida | - | - | PE-303 Determinación de Elementos Totales, Solubles en Acido y Disueltos en Aguas Mediante Espectroscopia ICP-MS. Basado en EPA Method 200.8 | Magnesio disuelto | -
004-01 | 36339 | AUTORIZADO | AGQ CHILE S.A | Análisis | Agua | Calidad | Agua potable/bebida | - | - | PE-303 Determinación de Elementos Totales, Solubles en Acido y Disueltos en Aguas Mediante Espectroscopia ICP-MS. Basado en EPA Method 200.8 | Magnesio total | -
004-01 | 36340 | AUTORIZADO | AGQ CHILE S.A | Análisis | Agua | Calidad | Agua potable/bebida | - | - | PE-303 Determinación de Elementos Totales, Solubles en Acido y Disueltos en Aguas Mediante Espectroscopia ICP-MS. Basado en EPA Method 200.8 | Manganeso disuelto | -
004-01 | 36341 | AUTORIZADO | AGQ CHILE S.A | Análisis | Agua | Calidad | Agua potable/bebida | - | - | PE-303 Determinación de Elementos Totales, Solubles en Acido y Disueltos en Aguas Mediante Espectroscopia ICP-MS. Basado en EPA Method 200.8 | Manganeso total | -
004-01 | 36342 | AUTORIZADO | AGQ CHILE S.A | Análisis | Agua | Calidad | Agua potable/bebida | - | - | PE-303 Determinación de Elementos Totales, Solubles en Acido y Disueltos en Aguas Mediante Espectroscopia ICP-MS. Basado en EPA Method 200.8 | Mercurio disuelto | -
004-01 | 36343 | AUTORIZADO | AGQ CHILE S.A | Análisis | Agua | Calidad | Agua potable/bebida | - | - | PE-303 Determinación de Elementos Totales, Solubles en Acido y Disueltos en Aguas Mediante Espectroscopia ICP-MS. Basado en EPA Method 200.8 | Mercurio total | -
004-01 | 36344 | AUTORIZADO | AGQ CHILE S.A | Análisis | Agua | Calidad | Agua potable/bebida | - | - | PE-303 Determinación de Elementos Totales, Solubles en Acido y Disueltos en Aguas Mediante Espectroscopia ICP-MS. Basado en EPA Method 200.8 | Molibdeno disuelto | -
004-01 | 36345 | AUTORIZADO | AGQ CHILE S.A | Análisis | Agua | Calidad | Agua potable/bebida | - | - | PE-303 Determinación de Elementos Totales, Solubles en Acido y Disueltos en Aguas Mediante Espectroscopia ICP-MS. Basado en EPA Method 200.8 | Molibdeno total | -
004-01 | 36346 | AUTORIZADO | AGQ CHILE S.A | Análisis | Agua | Calidad | Agua potable/bebida | - | - | PE-303 Determinación de Elementos Totales, Solubles en Acido y Disueltos en Aguas Mediante Espectroscopia ICP-MS. Basado en EPA Method 200.8 | Níquel disuelto | -
004-01 | 36347 | AUTORIZADO | AGQ CHILE S.A | Análisis | Agua | Calidad | Agua potable/bebida | - | - | PE-303 Determinación de Elementos Totales, Solubles en Acido y Disueltos en Aguas Mediante Espectroscopia ICP-MS. Basado en EPA Method 200.8 | Níquel total | -
004-01 | 36348 | AUTORIZADO | AGQ CHILE S.A | Análisis | Agua | Calidad | Agua potable/bebida | - | - | PE-303 Determinación de Elementos Totales, Solubles en Acido y Disueltos en Aguas Mediante Espectroscopia ICP-MS. Basado en EPA Method 200.8 | Plata disuelta | -
004-01 | 36349 | AUTORIZADO | AGQ CHILE S.A | Análisis | Agua | Calidad | Agua potable/bebida | - | - | PE-303 Determinación de Elementos Totales, Solubles en Acido y Disueltos en Aguas Mediante Espectroscopia ICP-MS. Basado en EPA Method 200.8 | Plata total | -
004-01 | 36350 | AUTORIZADO | AGQ CHILE S.A | Análisis | Agua | Calidad | Agua potable/bebida | - | - | PE-303 Determinación de Elementos Totales, Solubles en Acido y Disueltos en Aguas Mediante Espectroscopia ICP-MS. Basado en EPA Method 200.8 | Plomo disuelto | -
004-01 | 36351 | AUTORIZADO | AGQ CHILE S.A | Análisis | Agua | Calidad | Agua potable/bebida | - | - | PE-303 Determinación de Elementos Totales, Solubles en Acido y Disueltos en Aguas Mediante Espectroscopia ICP-MS. Basado en EPA Method 200.8 | Plomo total | -
004-01 | 36352 | AUTORIZADO | AGQ CHILE S.A | Análisis | Agua | Calidad | Agua potable/bebida | - | - | PE-303 Determinación de Elementos Totales, Solubles en Acido y Disueltos en Aguas Mediante Espectroscopia ICP-MS. Basado en EPA Method 200.8 | Potasio disuelto | -
004-01 | 36353 | AUTORIZADO | AGQ CHILE S.A | Análisis | Agua | Calidad | Agua potable/bebida | - | - | PE-303 Determinación de Elementos Totales, Solubles en Acido y Disueltos en Aguas Mediante Espectroscopia ICP-MS. Basado en EPA Method 200.8 | Potasio total | -
004-01 | 36354 | AUTORIZADO | AGQ CHILE S.A | Análisis | Agua | Calidad | Agua potable/bebida | - | - | PE-303 Determinación de Elementos Totales, Solubles en Acido y Disueltos en Aguas Mediante Espectroscopia ICP-MS. Basado en EPA Method 200.8 | Selenio disuelto | -
004-01 | 36355 | AUTORIZADO | AGQ CHILE S.A | Análisis | Agua | Calidad | Agua potable/bebida | - | - | PE-303 Determinación de Elementos Totales, Solubles en Acido y Disueltos en Aguas Mediante Espectroscopia ICP-MS. Basado en EPA Method 200.8 | Selenio total | -
004-01 | 36356 | AUTORIZADO | AGQ CHILE S.A | Análisis | Agua | Calidad | Agua potable/bebida | - | - | PE-303 Determinación de Elementos Totales, Solubles en Acido y Disueltos en Aguas Mediante Espectroscopia ICP-MS. Basado en EPA Method 200.8 | Sodio disuelto | -
004-01 | 36357 | AUTORIZADO | AGQ CHILE S.A | Análisis | Agua | Calidad | Agua potable/bebida | - | - | PE-303 Determinación de Elementos Totales, Solubles en Acido y Disueltos en Aguas Mediante Espectroscopia ICP-MS. Basado en EPA Method 200.8 | Sodio total | -
004-01 | 36358 | AUTORIZADO | AGQ CHILE S.A | Análisis | Agua | Calidad | Agua potable/bebida | - | - | PE-303 Determinación de Elementos Totales, Solubles en Acido y Disueltos en Aguas Mediante Espectroscopia ICP-MS. Basado en EPA Method 200.8 | Talio total | -
004-01 | 36359 | AUTORIZADO | AGQ CHILE S.A | Análisis | Agua | Calidad | Agua potable/bebida | - | - | PE-303 Determinación de Elementos Totales, Solubles en Acido y Disueltos en Aguas Mediante Espectroscopia ICP-MS. Basado en EPA Method 200.8 | Telurio total | -
004-01 | 36360 | AUTORIZADO | AGQ CHILE S.A | Análisis | Agua | Calidad | Agua potable/bebida | - | - | PE-303 Determinación de Elementos Totales, Solubles en Acido y Disueltos en Aguas Mediante Espectroscopia ICP-MS. Basado en EPA Method 200.8 | Titanio total | -
004-01 | 36361 | AUTORIZADO | AGQ CHILE S.A | Análisis | Agua | Calidad | Agua potable/bebida | - | - | PE-303 Determinación de Elementos Totales, Solubles en Acido y Disueltos en Aguas Mediante Espectroscopia ICP-MS. Basado en EPA Method 200.8 | Vanadio disuelto | -
004-01 | 36362 | AUTORIZADO | AGQ CHILE S.A | Análisis | Agua | Calidad | Agua potable/bebida | - | - | PE-303 Determinación de Elementos Totales, Solubles en Acido y Disueltos en Aguas Mediante Espectroscopia ICP-MS. Basado en EPA Method 200.8 | Vanadio total | -
004-01 | 36421 | AUTORIZADO | AGQ CHILE S.A | Análisis | Agua | Calidad | Agua potable/bebida | - | - | PICH-213 Determinación de Olor en terreno. Basado en NCh409/1. Of2005, NCh410.Of1996. Standard Methods for the Examination of Water and Wastewater Ed. 22. 2170 | Olor | -
004-01 | 36422 | AUTORIZADO | AGQ CHILE S.A | Análisis | Agua | Calidad | Agua potable/bebida | - | - | PICH-214 Determinación de Sabor en terreno. Basado en NCh409/1. Of2005, NCh410.Of1996. Standard Methods for the Examination of Water and Wastewater Ed. 22. 2170 | Sabor | -
004-01 | 36423 | AUTORIZADO | AGQ CHILE S.A | Muestreo | Agua | Calidad | Agua potable/bebida | - | - | PICH-211 Toma de muestras de agua de consumo, fuentes de captación y crudas. Basado en NCh409/2.Of2004, NCh411/6.Of98, NCh411/3:2014 y Superintendencia de Servicios Sanitarios, Manual métodos de ensayos para agua potable 2a ed., Julio 2007 | No Aplica | -
004-01 | 36424 | AUTORIZADO | AGQ CHILE S.A | Análisis | Agua | Calidad | Agua subterránea | 5520. B. Liquid-Liquid, Partition-Gravimetric Method. Oil and Grease . 22° Edición.2012. SM - APHA/AWWA/WEF. | - | - | Aceites y grasas | -
004-01 | 36425 | AUTORIZADO | AGQ CHILE S.A | Análisis | Agua | Calidad | Agua subterránea | - | - | IT-610 Alcalinidad en Aguas Carbonatos y Bicarbonatos, Basado en Standard Methods for the examination of Water and wastewater Ed.22, 2320B | Alcalinidad total | -
004-01 | 36426 | AUTORIZADO | AGQ CHILE S.A | Análisis | Agua | Calidad | Agua subterránea | - | - | IT-610 Alcalinidad en Aguas Carbonatos y Bicarbonatos, Basado en Standard Methods for the examination of Water and wastewater Ed.22, 2320B | Bicarbonato | -
004-01 | 36427 | AUTORIZADO | AGQ CHILE S.A | Análisis | Agua | Calidad | Agua subterránea | - | - | IT-610 Alcalinidad en Aguas Carbonatos y Bicarbonatos, Basado en Standard Methods for the examination of Water and wastewater Ed.22, 2320B | Carbonato | -
004-01 | 36428 | AUTORIZADO | AGQ CHILE S.A | Análisis | Agua | Calidad | Agua subterránea | 2120. B. Visual Comparison Method . Color . 22° Edición.2012. SM - APHA/AWWA/WEF. | - | - | Color | -
004-01 | 36429 | AUTORIZADO | AGQ CHILE S.A | Análisis | Agua | Calidad | Agua subterránea | 5210. B. 5-Day BOD Test. Biochemical Oxygen Demand (BOD) . 22° Edición.2012. SM - APHA/AWWA/WEF. | - | - | DBO5 | -
004-01 | 36430 | AUTORIZADO | AGQ CHILE S.A | Análisis | Agua | Calidad | Agua subterránea | 5220. D. Closed Reflux, Colorimetric Method. Chemical Oxygen Demand (COD) . 22° Edición.2012. SM - APHA/AWWA/WEF. | - | - | DQO | -
004-01 | 36431 | AUTORIZADO | AGQ CHILE S.A | Análisis | Agua | Calidad | Agua subterránea | 4500-Norg. D. Block Digestion and Flow lnjection Analysis. Nitrogen (Organic). 22° Edición.2012. SM - APHA/AWWA/WEF. | - | - | Nitrógeno Kjeldahl (Nitrógeno Orgánico) | -
004-01 | 36432 | AUTORIZADO | AGQ CHILE S.A | Análisis | Agua | Calidad | Agua subterránea | 2540. F. Settleable Solids . Solids . 22° Edición.2012. SM - APHA/AWWA/WEF. | - | - | Sólidos sedimentables | -
004-01 | 36433 | AUTORIZADO | AGQ CHILE S.A | Análisis | Agua | Calidad | Agua subterránea | 2540. D. Total Suspended Solids Dried at 103-105°C . Solids . 22° Edición.2012. SM - APHA/AWWA/WEF. | - | - | Sólidos suspendidos totales | -
004-01 | 36434 | AUTORIZADO | AGQ CHILE S.A | Análisis | Agua | Calidad | Agua subterránea | 4500-S2-. G. Ion-Selective Electrode Method. S2¯ Sulfide . 22° Edición.2012. SM - APHA/AWWA/WEF. | - | - | Sulfuro | -
004-01 | 36436 | AUTORIZADO | AGQ CHILE S.A | Análisis | Agua | Calidad | Agua subterránea | 4500-CN-. E. Colorimetric Method. CN¯ Cyanide . 22° Edición.2012. SM - APHA/AWWA/WEF. | - | - | Cianuro total | -
004-01 | 36437 | AUTORIZADO | AGQ CHILE S.A | Análisis | Agua | Calidad | Agua subterránea | - | - | PE-2090 Aniones en Aguas por Cromatografía Iónica Basado en EPA Method 300.1 | Bromuro | -
004-01 | 36438 | AUTORIZADO | AGQ CHILE S.A | Análisis | Agua | Calidad | Agua subterránea | - | - | PE-2090 Aniones en Aguas por Cromatografía Iónica Basado en EPA Method 300.1 | Cloruro | -
004-01 | 36439 | AUTORIZADO | AGQ CHILE S.A | Análisis | Agua | Calidad | Agua subterránea | - | - | PE-2090 Aniones en Aguas por Cromatografía Iónica Basado en EPA Method 300.1 | Fluoruro | -
004-01 | 36440 | AUTORIZADO | AGQ CHILE S.A | Análisis | Agua | Calidad | Agua subterránea | - | - | PE-2090 Aniones en Aguas por Cromatografía Iónica Basado en EPA Method 300.1 | Fosfato | -
004-01 | 36441 | AUTORIZADO | AGQ CHILE S.A | Análisis | Agua | Calidad | Agua subterránea | - | - | PE-2090 Aniones en Aguas por Cromatografía Iónica Basado en EPA Method 300.1 | Nitrato | -
004-01 | 36442 | AUTORIZADO | AGQ CHILE S.A | Análisis | Agua | Calidad | Agua subterránea | - | - | PE-2090 Aniones en Aguas por Cromatografía Iónica Basado en EPA Method 300.1 | Nitrito | -
004-01 | 36443 | AUTORIZADO | AGQ CHILE S.A | Análisis | Agua | Calidad | Agua subterránea | - | - | PE-2090 Aniones en Aguas por Cromatografía Iónica Basado en EPA Method 300.1 | Sulfato | -
004-01 | 36444 | AUTORIZADO | AGQ CHILE S.A | Análisis | Agua | Calidad | Agua subterránea | - | - | PE-303 Determinación de Elementos Totales, Solubles en Acido y Disueltos en Aguas Mediante Espectroscopia ICP-MS. Basado en EPA Method 200.8 | Aluminio disuelto | -
004-01 | 36445 | AUTORIZADO | AGQ CHILE S.A | Análisis | Agua | Calidad | Agua subterránea | - | - | PE-303 Determinación de Elementos Totales, Solubles en Acido y Disueltos en Aguas Mediante Espectroscopia ICP-MS. Basado en EPA Method 200.8 | Aluminio total | -
004-01 | 36446 | AUTORIZADO | AGQ CHILE S.A | Análisis | Agua | Calidad | Agua subterránea | - | - | PE-303 Determinación de Elementos Totales, Solubles en Acido y Disueltos en Aguas Mediante Espectroscopia ICP-MS. Basado en EPA Method 200.8 | Antimonio total | -
004-01 | 36447 | AUTORIZADO | AGQ CHILE S.A | Análisis | Agua | Calidad | Agua subterránea | - | - | PE-303 Determinación de Elementos Totales, Solubles en Acido y Disueltos en Aguas Mediante Espectroscopia ICP-MS. Basado en EPA Method 200.8 | Arsénico disuelto | -
004-01 | 36448 | AUTORIZADO | AGQ CHILE S.A | Análisis | Agua | Calidad | Agua subterránea | - | - | PE-303 Determinación de Elementos Totales, Solubles en Acido y Disueltos en Aguas Mediante Espectroscopia ICP-MS. Basado en EPA Method 200.8 | Arsénico total | -
004-01 | 36449 | AUTORIZADO | AGQ CHILE S.A | Análisis | Agua | Calidad | Agua subterránea | - | - | PE-303 Determinación de Elementos Totales, Solubles en Acido y Disueltos en Aguas Mediante Espectroscopia ICP-MS. Basado en EPA Method 200.8 | Bario disuelto | -
004-01 | 36450 | AUTORIZADO | AGQ CHILE S.A | Análisis | Agua | Calidad | Agua subterránea | - | - | PE-303 Determinación de Elementos Totales, Solubles en Acido y Disueltos en Aguas Mediante Espectroscopia ICP-MS. Basado en EPA Method 200.8 | Bario total | -
004-01 | 36451 | AUTORIZADO | AGQ CHILE S.A | Análisis | Agua | Calidad | Agua subterránea | - | - | PE-303 Determinación de Elementos Totales, Solubles en Acido y Disueltos en Aguas Mediante Espectroscopia ICP-MS. Basado en EPA Method 200.8 | Berilio disuelto | -
004-01 | 36452 | AUTORIZADO | AGQ CHILE S.A | Análisis | Agua | Calidad | Agua subterránea | - | - | PE-303 Determinación de Elementos Totales, Solubles en Acido y Disueltos en Aguas Mediante Espectroscopia ICP-MS. Basado en EPA Method 200.8 | Berilio total | -
004-01 | 36453 | AUTORIZADO | AGQ CHILE S.A | Análisis | Agua | Calidad | Agua subterránea | - | - | PE-303 Determinación de Elementos Totales, Solubles en Acido y Disueltos en Aguas Mediante Espectroscopia ICP-MS. Basado en EPA Method 200.8 | Bismuto total | -
004-01 | 36454 | AUTORIZADO | AGQ CHILE S.A | Análisis | Agua | Calidad | Agua subterránea | - | - | PE-303 Determinación de Elementos Totales, Solubles en Acido y Disueltos en Aguas Mediante Espectroscopia ICP-MS. Basado en EPA Method 200.8 | Boro total | -
004-01 | 36455 | AUTORIZADO | AGQ CHILE S.A | Análisis | Agua | Calidad | Agua subterránea | - | - | PE-303 Determinación de Elementos Totales, Solubles en Acido y Disueltos en Aguas Mediante Espectroscopia ICP-MS. Basado en EPA Method 200.8 | Cadmio disuelto | -
004-01 | 36456 | AUTORIZADO | AGQ CHILE S.A | Análisis | Agua | Calidad | Agua subterránea | - | - | PE-303 Determinación de Elementos Totales, Solubles en Acido y Disueltos en Aguas Mediante Espectroscopia ICP-MS. Basado en EPA Method 200.8 | Cadmio total | -
004-01 | 36457 | AUTORIZADO | AGQ CHILE S.A | Análisis | Agua | Calidad | Agua subterránea | - | - | PE-303 Determinación de Elementos Totales, Solubles en Acido y Disueltos en Aguas Mediante Espectroscopia ICP-MS. Basado en EPA Method 200.8 | Calcio disuelto | -
004-01 | 36458 | AUTORIZADO | AGQ CHILE S.A | Análisis | Agua | Calidad | Agua subterránea | - | - | PE-303 Determinación de Elementos Totales, Solubles en Acido y Disueltos en Aguas Mediante Espectroscopia ICP-MS. Basado en EPA Method 200.8 | Calcio total | -
004-01 | 36459 | AUTORIZADO | AGQ CHILE S.A | Análisis | Agua | Calidad | Agua subterránea | - | - | PE-303 Determinación de Elementos Totales, Solubles en Acido y Disueltos en Aguas Mediante Espectroscopia ICP-MS. Basado en EPA Method 200.8 | Cinc disuelto | -
004-01 | 36460 | AUTORIZADO | AGQ CHILE S.A | Análisis | Agua | Calidad | Agua subterránea | - | - | PE-303 Determinación de Elementos Totales, Solubles en Acido y Disueltos en Aguas Mediante Espectroscopia ICP-MS. Basado en EPA Method 200.8 | Cinc total | -
004-01 | 36461 | AUTORIZADO | AGQ CHILE S.A | Análisis | Agua | Calidad | Agua subterránea | - | - | PE-303 Determinación de Elementos Totales, Solubles en Acido y Disueltos en Aguas Mediante Espectroscopia ICP-MS. Basado en EPA Method 200.8 | Cobalto disuelto | -
004-01 | 36462 | AUTORIZADO | AGQ CHILE S.A | Análisis | Agua | Calidad | Agua subterránea | - | - | PE-303 Determinación de Elementos Totales, Solubles en Acido y Disueltos en Aguas Mediante Espectroscopia ICP-MS. Basado en EPA Method 200.8 | Cobalto total | -
004-01 | 36463 | AUTORIZADO | AGQ CHILE S.A | Análisis | Agua | Calidad | Agua subterránea | - | - | PE-303 Determinación de Elementos Totales, Solubles en Acido y Disueltos en Aguas Mediante Espectroscopia ICP-MS. Basado en EPA Method 200.8 | Cobre disuelto | -
004-01 | 36464 | AUTORIZADO | AGQ CHILE S.A | Análisis | Agua | Calidad | Agua subterránea | - | - | PE-303 Determinación de Elementos Totales, Solubles en Acido y Disueltos en Aguas Mediante Espectroscopia ICP-MS. Basado en EPA Method 200.8 | Cobre total | -
004-01 | 36465 | AUTORIZADO | AGQ CHILE S.A | Análisis | Agua | Calidad | Agua subterránea | - | - | PE-303 Determinación de Elementos Totales, Solubles en Acido y Disueltos en Aguas Mediante Espectroscopia ICP-MS. Basado en EPA Method 200.8 | Cromo disuelto | -
004-01 | 36466 | AUTORIZADO | AGQ CHILE S.A | Análisis | Agua | Calidad | Agua subterránea | - | - | PE-303 Determinación de Elementos Totales, Solubles en Acido y Disueltos en Aguas Mediante Espectroscopia ICP-MS. Basado en EPA Method 200.8 | Cromo total | -
004-01 | 36467 | AUTORIZADO | AGQ CHILE S.A | Análisis | Agua | Calidad | Agua subterránea | - | - | PE-303 Determinación de Elementos Totales, Solubles en Acido y Disueltos en Aguas Mediante Espectroscopia ICP-MS. Basado en EPA Method 200.8 | Estaño disuelto | -
004-01 | 36468 | AUTORIZADO | AGQ CHILE S.A | Análisis | Agua | Calidad | Agua subterránea | - | - | PE-303 Determinación de Elementos Totales, Solubles en Acido y Disueltos en Aguas Mediante Espectroscopia ICP-MS. Basado en EPA Method 200.8 | Estaño total | -
004-01 | 36469 | AUTORIZADO | AGQ CHILE S.A | Análisis | Agua | Calidad | Agua subterránea | - | - | PE-303 Determinación de Elementos Totales, Solubles en Acido y Disueltos en Aguas Mediante Espectroscopia ICP-MS. Basado en EPA Method 200.8 | Estroncio disuelto | -
004-01 | 36470 | AUTORIZADO | AGQ CHILE S.A | Análisis | Agua | Calidad | Agua subterránea | - | - | PE-303 Determinación de Elementos Totales, Solubles en Acido y Disueltos en Aguas Mediante Espectroscopia ICP-MS. Basado en EPA Method 200.8 | Estroncio total | -
004-01 | 36471 | AUTORIZADO | AGQ CHILE S.A | Análisis | Agua | Calidad | Agua subterránea | - | - | PE-303 Determinación de Elementos Totales, Solubles en Acido y Disueltos en Aguas Mediante Espectroscopia ICP-MS. Basado en EPA Method 200.8 | Fósforo total | -
004-01 | 36472 | AUTORIZADO | AGQ CHILE S.A | Análisis | Agua | Calidad | Agua subterránea | - | - | PE-303 Determinación de Elementos Totales, Solubles en Acido y Disueltos en Aguas Mediante Espectroscopia ICP-MS. Basado en EPA Method 200.8 | Hierro disuelto | -
004-01 | 36473 | AUTORIZADO | AGQ CHILE S.A | Análisis | Agua | Calidad | Agua subterránea | - | - | PE-303 Determinación de Elementos Totales, Solubles en Acido y Disueltos en Aguas Mediante Espectroscopia ICP-MS. Basado en EPA Method 200.8 | Hierro total | -
004-01 | 36474 | AUTORIZADO | AGQ CHILE S.A | Análisis | Agua | Calidad | Agua subterránea | - | - | PE-303 Determinación de Elementos Totales, Solubles en Acido y Disueltos en Aguas Mediante Espectroscopia ICP-MS. Basado en EPA Method 200.8 | Litio disuelto | -
004-01 | 36475 | AUTORIZADO | AGQ CHILE S.A | Análisis | Agua | Calidad | Agua subterránea | - | - | PE-303 Determinación de Elementos Totales, Solubles en Acido y Disueltos en Aguas Mediante Espectroscopia ICP-MS. Basado en EPA Method 200.8 | Litio total | -
004-01 | 36476 | AUTORIZADO | AGQ CHILE S.A | Análisis | Agua | Calidad | Agua subterránea | - | - | PE-303 Determinación de Elementos Totales, Solubles en Acido y Disueltos en Aguas Mediante Espectroscopia ICP-MS. Basado en EPA Method 200.8 | Magnesio disuelto | -
004-01 | 36477 | AUTORIZADO | AGQ CHILE S.A | Análisis | Agua | Calidad | Agua subterránea | - | - | PE-303 Determinación de Elementos Totales, Solubles en Acido y Disueltos en Aguas Mediante Espectroscopia ICP-MS. Basado en EPA Method 200.8 | Magnesio total | -
004-01 | 36478 | AUTORIZADO | AGQ CHILE S.A | Análisis | Agua | Calidad | Agua subterránea | - | - | PE-303 Determinación de Elementos Totales, Solubles en Acido y Disueltos en Aguas Mediante Espectroscopia ICP-MS. Basado en EPA Method 200.8 | Manganeso disuelto | -
004-01 | 36479 | AUTORIZADO | AGQ CHILE S.A | Análisis | Agua | Calidad | Agua subterránea | - | - | PE-303 Determinación de Elementos Totales, Solubles en Acido y Disueltos en Aguas Mediante Espectroscopia ICP-MS. Basado en EPA Method 200.8 | Manganeso total | -
004-01 | 36480 | AUTORIZADO | AGQ CHILE S.A | Análisis | Agua | Calidad | Agua subterránea | - | - | PE-303 Determinación de Elementos Totales, Solubles en Acido y Disueltos en Aguas Mediante Espectroscopia ICP-MS. Basado en EPA Method 200.8 | Mercurio disuelto | -
004-01 | 36481 | AUTORIZADO | AGQ CHILE S.A | Análisis | Agua | Calidad | Agua subterránea | - | - | PE-303 Determinación de Elementos Totales, Solubles en Acido y Disueltos en Aguas Mediante Espectroscopia ICP-MS. Basado en EPA Method 200.8 | Mercurio total | -
004-01 | 36482 | AUTORIZADO | AGQ CHILE S.A | Análisis | Agua | Calidad | Agua subterránea | - | - | PE-303 Determinación de Elementos Totales, Solubles en Acido y Disueltos en Aguas Mediante Espectroscopia ICP-MS. Basado en EPA Method 200.8 | Molibdeno disuelto | -
004-01 | 36483 | AUTORIZADO | AGQ CHILE S.A | Análisis | Agua | Calidad | Agua subterránea | - | - | PE-303 Determinación de Elementos Totales, Solubles en Acido y Disueltos en Aguas Mediante Espectroscopia ICP-MS. Basado en EPA Method 200.8 | Molibdeno total | -
004-01 | 36484 | AUTORIZADO | AGQ CHILE S.A | Análisis | Agua | Calidad | Agua subterránea | - | - | PE-303 Determinación de Elementos Totales, Solubles en Acido y Disueltos en Aguas Mediante Espectroscopia ICP-MS. Basado en EPA Method 200.8 | Níquel disuelto | -
004-01 | 36485 | AUTORIZADO | AGQ CHILE S.A | Análisis | Agua | Calidad | Agua subterránea | - | - | PE-303 Determinación de Elementos Totales, Solubles en Acido y Disueltos en Aguas Mediante Espectroscopia ICP-MS. Basado en EPA Method 200.8 | Níquel total | -
004-01 | 36486 | AUTORIZADO | AGQ CHILE S.A | Análisis | Agua | Calidad | Agua subterránea | - | - | PE-303 Determinación de Elementos Totales, Solubles en Acido y Disueltos en Aguas Mediante Espectroscopia ICP-MS. Basado en EPA Method 200.8 | Plata disuelta | -
004-01 | 36487 | AUTORIZADO | AGQ CHILE S.A | Análisis | Agua | Calidad | Agua subterránea | - | - | PE-303 Determinación de Elementos Totales, Solubles en Acido y Disueltos en Aguas Mediante Espectroscopia ICP-MS. Basado en EPA Method 200.8 | Plata total | -
004-01 | 36488 | AUTORIZADO | AGQ CHILE S.A | Análisis | Agua | Calidad | Agua subterránea | - | - | PE-303 Determinación de Elementos Totales, Solubles en Acido y Disueltos en Aguas Mediante Espectroscopia ICP-MS. Basado en EPA Method 200.8 | Plomo disuelto | -
004-01 | 36489 | AUTORIZADO | AGQ CHILE S.A | Análisis | Agua | Calidad | Agua subterránea | - | - | PE-303 Determinación de Elementos Totales, Solubles en Acido y Disueltos en Aguas Mediante Espectroscopia ICP-MS. Basado en EPA Method 200.8 | Plomo total | -
004-01 | 36490 | AUTORIZADO | AGQ CHILE S.A | Análisis | Agua | Calidad | Agua subterránea | - | - | PE-303 Determinación de Elementos Totales, Solubles en Acido y Disueltos en Aguas Mediante Espectroscopia ICP-MS. Basado en EPA Method 200.8 | Potasio disuelto | -
004-01 | 36491 | AUTORIZADO | AGQ CHILE S.A | Análisis | Agua | Calidad | Agua subterránea | - | - | PE-303 Determinación de Elementos Totales, Solubles en Acido y Disueltos en Aguas Mediante Espectroscopia ICP-MS. Basado en EPA Method 200.8 | Potasio total | -
004-01 | 36492 | AUTORIZADO | AGQ CHILE S.A | Análisis | Agua | Calidad | Agua subterránea | - | - | PE-303 Determinación de Elementos Totales, Solubles en Acido y Disueltos en Aguas Mediante Espectroscopia ICP-MS. Basado en EPA Method 200.8 | Selenio disuelto | -
004-01 | 36493 | AUTORIZADO | AGQ CHILE S.A | Análisis | Agua | Calidad | Agua subterránea | - | - | PE-303 Determinación de Elementos Totales, Solubles en Acido y Disueltos en Aguas Mediante Espectroscopia ICP-MS. Basado en EPA Method 200.8 | Selenio total | -
004-01 | 36494 | AUTORIZADO | AGQ CHILE S.A | Análisis | Agua | Calidad | Agua subterránea | - | - | PE-303 Determinación de Elementos Totales, Solubles en Acido y Disueltos en Aguas Mediante Espectroscopia ICP-MS. Basado en EPA Method 200.8 | Sodio disuelto | -
004-01 | 36495 | AUTORIZADO | AGQ CHILE S.A | Análisis | Agua | Calidad | Agua subterránea | - | - | PE-303 Determinación de Elementos Totales, Solubles en Acido y Disueltos en Aguas Mediante Espectroscopia ICP-MS. Basado en EPA Method 200.8 | Sodio total | -
004-01 | 36496 | AUTORIZADO | AGQ CHILE S.A | Análisis | Agua | Calidad | Agua subterránea | - | - | PE-303 Determinación de Elementos Totales, Solubles en Acido y Disueltos en Aguas Mediante Espectroscopia ICP-MS. Basado en EPA Method 200.8 | Talio total | -
004-01 | 36497 | AUTORIZADO | AGQ CHILE S.A | Análisis | Agua | Calidad | Agua subterránea | - | - | PE-303 Determinación de Elementos Totales, Solubles en Acido y Disueltos en Aguas Mediante Espectroscopia ICP-MS. Basado en EPA Method 200.8 | Telurio total | -
004-01 | 36498 | AUTORIZADO | AGQ CHILE S.A | Análisis | Agua | Calidad | Agua subterránea | - | - | PE-303 Determinación de Elementos Totales, Solubles en Acido y Disueltos en Aguas Mediante Espectroscopia ICP-MS. Basado en EPA Method 200.8 | Titanio total | -
004-01 | 36499 | AUTORIZADO | AGQ CHILE S.A | Análisis | Agua | Calidad | Agua subterránea | - | - | PE-303 Determinación de Elementos Totales, Solubles en Acido y Disueltos en Aguas Mediante Espectroscopia ICP-MS. Basado en EPA Method 200.8 | Vanadio disuelto | -
004-01 | 36500 | AUTORIZADO | AGQ CHILE S.A | Análisis | Agua | Calidad | Agua subterránea | - | - | PE-303 Determinación de Elementos Totales, Solubles en Acido y Disueltos en Aguas Mediante Espectroscopia ICP-MS. Basado en EPA Method 200.8 | Vanadio total | -
004-01 | 36501 | AUTORIZADO | AGQ CHILE S.A | Análisis | Agua | Calidad | Agua superficial | 5520. B. Liquid-Liquid, Partition-Gravimetric Method. Oil and Grease . 22° Edición.2012. SM - APHA/AWWA/WEF. | - | - | Aceites y grasas | -
004-01 | 36502 | AUTORIZADO | AGQ CHILE S.A | Análisis | Agua | Calidad | Agua superficial | - | - | IT-610 Alcalinidad en Aguas Carbonatos y Bicarbonatos, Basado en Standard Methods for the examination of Water and wastewater Ed.22, 2320B | Alcalinidad total | -
004-01 | 36503 | AUTORIZADO | AGQ CHILE S.A | Análisis | Agua | Calidad | Agua superficial | - | - | IT-610 Alcalinidad en Aguas Carbonatos y Bicarbonatos, Basado en Standard Methods for the examination of Water and wastewater Ed.22, 2320B | Bicarbonato | -
004-01 | 36504 | AUTORIZADO | AGQ CHILE S.A | Análisis | Agua | Calidad | Agua superficial | - | - | IT-610 Alcalinidad en Aguas Carbonatos y Bicarbonatos, Basado en Standard Methods for the examination of Water and wastewater Ed.22, 2320B | Carbonato | -
004-01 | 36505 | AUTORIZADO | AGQ CHILE S.A | Análisis | Agua | Calidad | Agua superficial | 2120. B. Visual Comparison Method . Color . 22° Edición.2012. SM - APHA/AWWA/WEF. | - | - | Color | -
004-01 | 36506 | AUTORIZADO | AGQ CHILE S.A | Análisis | Agua | Calidad | Agua superficial | 5210. B. 5-Day BOD Test. Biochemical Oxygen Demand (BOD) . 22° Edición.2012. SM - APHA/AWWA/WEF. | - | - | DBO5 | -
004-01 | 36507 | AUTORIZADO | AGQ CHILE S.A | Análisis | Agua | Calidad | Agua superficial | 5220. D. Closed Reflux, Colorimetric Method. Chemical Oxygen Demand (COD) . 22° Edición.2012. SM - APHA/AWWA/WEF. | - | - | DQO | -
004-01 | 36508 | AUTORIZADO | AGQ CHILE S.A | Análisis | Agua | Calidad | Agua superficial | 4500-Norg. D. Block Digestion and Flow lnjection Analysis. Nitrogen (Organic). 22° Edición.2012. SM - APHA/AWWA/WEF. | - | - | Nitrógeno Kjeldahl (Nitrógeno Orgánico) | -
004-01 | 36509 | AUTORIZADO | AGQ CHILE S.A | Análisis | Agua | Calidad | Agua superficial | 2540. F. Settleable Solids . Solids . 22° Edición.2012. SM - APHA/AWWA/WEF. | - | - | Sólidos sedimentables | -
004-01 | 36510 | AUTORIZADO | AGQ CHILE S.A | Análisis | Agua | Calidad | Agua superficial | 2540. D. Total Suspended Solids Dried at 103-105°C . Solids . 22° Edición.2012. SM - APHA/AWWA/WEF. | - | - | Sólidos suspendidos totales | -
004-01 | 36511 | AUTORIZADO | AGQ CHILE S.A | Análisis | Agua | Calidad | Agua superficial | 4500-S2-. G. Ion-Selective Electrode Method. S2¯ Sulfide . 22° Edición.2012. SM - APHA/AWWA/WEF. | - | - | Sulfuro | -
004-01 | 36513 | AUTORIZADO | AGQ CHILE S.A | Análisis | Agua | Calidad | Agua superficial | 4500-CN-. E. Colorimetric Method. CN¯ Cyanide . 22° Edición.2012. SM - APHA/AWWA/WEF. | - | - | Cianuro total | -
004-01 | 36514 | AUTORIZADO | AGQ CHILE S.A | Análisis | Agua | Calidad | Agua superficial | - | - | PE-2090 Aniones en Aguas por Cromatografía Iónica Basado en EPA Method 300.1 | Bromuro | -
004-01 | 36515 | AUTORIZADO | AGQ CHILE S.A | Análisis | Agua | Calidad | Agua superficial | - | - | PE-2090 Aniones en Aguas por Cromatografía Iónica Basado en EPA Method 300.1 | Cloruro | -
004-01 | 36516 | AUTORIZADO | AGQ CHILE S.A | Análisis | Agua | Calidad | Agua superficial | - | - | PE-2090 Aniones en Aguas por Cromatografía Iónica Basado en EPA Method 300.1 | Fluoruro | -
004-01 | 36517 | AUTORIZADO | AGQ CHILE S.A | Análisis | Agua | Calidad | Agua superficial | - | - | PE-2090 Aniones en Aguas por Cromatografía Iónica Basado en EPA Method 300.1 | Fosfato | -
004-01 | 36518 | AUTORIZADO | AGQ CHILE S.A | Análisis | Agua | Calidad | Agua superficial | - | - | PE-2090 Aniones en Aguas por Cromatografía Iónica Basado en EPA Method 300.1 | Nitrato | -
004-01 | 36519 | AUTORIZADO | AGQ CHILE S.A | Análisis | Agua | Calidad | Agua superficial | - | - | PE-2090 Aniones en Aguas por Cromatografía Iónica Basado en EPA Method 300.1 | Nitrito | -
004-01 | 36520 | AUTORIZADO | AGQ CHILE S.A | Análisis | Agua | Calidad | Agua superficial | - | - | PE-2090 Aniones en Aguas por Cromatografía Iónica Basado en EPA Method 300.1 | Sulfato | -
004-01 | 36521 | AUTORIZADO | AGQ CHILE S.A | Análisis | Agua | Calidad | Agua superficial | - | - | PE-303 Determinación de Elementos Totales, Solubles en Acido y Disueltos en Aguas Mediante Espectroscopia ICP-MS. Basado en EPA Method 200.8 | Aluminio disuelto | -
004-01 | 36522 | AUTORIZADO | AGQ CHILE S.A | Análisis | Agua | Calidad | Agua superficial | - | - | PE-303 Determinación de Elementos Totales, Solubles en Acido y Disueltos en Aguas Mediante Espectroscopia ICP-MS. Basado en EPA Method 200.8 | Aluminio total | -
004-01 | 36523 | AUTORIZADO | AGQ CHILE S.A | Análisis | Agua | Calidad | Agua superficial | - | - | PE-303 Determinación de Elementos Totales, Solubles en Acido y Disueltos en Aguas Mediante Espectroscopia ICP-MS. Basado en EPA Method 200.8 | Antimonio total | -
004-01 | 36524 | AUTORIZADO | AGQ CHILE S.A | Análisis | Agua | Calidad | Agua superficial | - | - | PE-303 Determinación de Elementos Totales, Solubles en Acido y Disueltos en Aguas Mediante Espectroscopia ICP-MS. Basado en EPA Method 200.8 | Arsénico disuelto | -
004-01 | 36525 | AUTORIZADO | AGQ CHILE S.A | Análisis | Agua | Calidad | Agua superficial | - | - | PE-303 Determinación de Elementos Totales, Solubles en Acido y Disueltos en Aguas Mediante Espectroscopia ICP-MS. Basado en EPA Method 200.8 | Arsénico total | -
004-01 | 36526 | AUTORIZADO | AGQ CHILE S.A | Análisis | Agua | Calidad | Agua superficial | - | - | PE-303 Determinación de Elementos Totales, Solubles en Acido y Disueltos en Aguas Mediante Espectroscopia ICP-MS. Basado en EPA Method 200.8 | Bario disuelto | -
004-01 | 36527 | AUTORIZADO | AGQ CHILE S.A | Análisis | Agua | Calidad | Agua superficial | - | - | PE-303 Determinación de Elementos Totales, Solubles en Acido y Disueltos en Aguas Mediante Espectroscopia ICP-MS. Basado en EPA Method 200.8 | Bario total | -
004-01 | 36528 | AUTORIZADO | AGQ CHILE S.A | Análisis | Agua | Calidad | Agua superficial | - | - | PE-303 Determinación de Elementos Totales, Solubles en Acido y Disueltos en Aguas Mediante Espectroscopia ICP-MS. Basado en EPA Method 200.8 | Berilio disuelto | -
004-01 | 36529 | AUTORIZADO | AGQ CHILE S.A | Análisis | Agua | Calidad | Agua superficial | - | - | PE-303 Determinación de Elementos Totales, Solubles en Acido y Disueltos en Aguas Mediante Espectroscopia ICP-MS. Basado en EPA Method 200.8 | Berilio total | -
004-01 | 36530 | AUTORIZADO | AGQ CHILE S.A | Análisis | Agua | Calidad | Agua superficial | - | - | PE-303 Determinación de Elementos Totales, Solubles en Acido y Disueltos en Aguas Mediante Espectroscopia ICP-MS. Basado en EPA Method 200.8 | Bismuto total | -
004-01 | 36531 | AUTORIZADO | AGQ CHILE S.A | Análisis | Agua | Calidad | Agua superficial | - | - | PE-303 Determinación de Elementos Totales, Solubles en Acido y Disueltos en Aguas Mediante Espectroscopia ICP-MS. Basado en EPA Method 200.8 | Boro total | -
004-01 | 36532 | AUTORIZADO | AGQ CHILE S.A | Análisis | Agua | Calidad | Agua superficial | - | - | PE-303 Determinación de Elementos Totales, Solubles en Acido y Disueltos en Aguas Mediante Espectroscopia ICP-MS. Basado en EPA Method 200.8 | Cadmio disuelto | -
004-01 | 36533 | AUTORIZADO | AGQ CHILE S.A | Análisis | Agua | Calidad | Agua superficial | - | - | PE-303 Determinación de Elementos Totales, Solubles en Acido y Disueltos en Aguas Mediante Espectroscopia ICP-MS. Basado en EPA Method 200.8 | Cadmio total | -
004-01 | 36534 | AUTORIZADO | AGQ CHILE S.A | Análisis | Agua | Calidad | Agua superficial | - | - | PE-303 Determinación de Elementos Totales, Solubles en Acido y Disueltos en Aguas Mediante Espectroscopia ICP-MS. Basado en EPA Method 200.8 | Calcio disuelto | -
004-01 | 36535 | AUTORIZADO | AGQ CHILE S.A | Análisis | Agua | Calidad | Agua superficial | - | - | PE-303 Determinación de Elementos Totales, Solubles en Acido y Disueltos en Aguas Mediante Espectroscopia ICP-MS. Basado en EPA Method 200.8 | Calcio total | -
004-01 | 36536 | AUTORIZADO | AGQ CHILE S.A | Análisis | Agua | Calidad | Agua superficial | - | - | PE-303 Determinación de Elementos Totales, Solubles en Acido y Disueltos en Aguas Mediante Espectroscopia ICP-MS. Basado en EPA Method 200.8 | Cinc disuelto | -
004-01 | 36537 | AUTORIZADO | AGQ CHILE S.A | Análisis | Agua | Calidad | Agua superficial | - | - | PE-303 Determinación de Elementos Totales, Solubles en Acido y Disueltos en Aguas Mediante Espectroscopia ICP-MS. Basado en EPA Method 200.8 | Cinc total | -
004-01 | 36538 | AUTORIZADO | AGQ CHILE S.A | Análisis | Agua | Calidad | Agua superficial | - | - | PE-303 Determinación de Elementos Totales, Solubles en Acido y Disueltos en Aguas Mediante Espectroscopia ICP-MS. Basado en EPA Method 200.8 | Cobalto disuelto | -
004-01 | 36539 | AUTORIZADO | AGQ CHILE S.A | Análisis | Agua | Calidad | Agua superficial | - | - | PE-303 Determinación de Elementos Totales, Solubles en Acido y Disueltos en Aguas Mediante Espectroscopia ICP-MS. Basado en EPA Method 200.8 | Cobalto total | -
004-01 | 36540 | AUTORIZADO | AGQ CHILE S.A | Análisis | Agua | Calidad | Agua superficial | - | - | PE-303 Determinación de Elementos Totales, Solubles en Acido y Disueltos en Aguas Mediante Espectroscopia ICP-MS. Basado en EPA Method 200.8 | Cobre disuelto | -
004-01 | 36541 | AUTORIZADO | AGQ CHILE S.A | Análisis | Agua | Calidad | Agua superficial | - | - | PE-303 Determinación de Elementos Totales, Solubles en Acido y Disueltos en Aguas Mediante Espectroscopia ICP-MS. Basado en EPA Method 200.8 | Cobre total | -
004-01 | 36542 | AUTORIZADO | AGQ CHILE S.A | Análisis | Agua | Calidad | Agua superficial | - | - | PE-303 Determinación de Elementos Totales, Solubles en Acido y Disueltos en Aguas Mediante Espectroscopia ICP-MS. Basado en EPA Method 200.8 | Cromo disuelto | -
004-01 | 36543 | AUTORIZADO | AGQ CHILE S.A | Análisis | Agua | Calidad | Agua superficial | - | - | PE-303 Determinación de Elementos Totales, Solubles en Acido y Disueltos en Aguas Mediante Espectroscopia ICP-MS. Basado en EPA Method 200.8 | Cromo total | -
004-01 | 36544 | AUTORIZADO | AGQ CHILE S.A | Análisis | Agua | Calidad | Agua superficial | - | - | PE-303 Determinación de Elementos Totales, Solubles en Acido y Disueltos en Aguas Mediante Espectroscopia ICP-MS. Basado en EPA Method 200.8 | Estaño disuelto | -
004-01 | 36545 | AUTORIZADO | AGQ CHILE S.A | Análisis | Agua | Calidad | Agua superficial | - | - | PE-303 Determinación de Elementos Totales, Solubles en Acido y Disueltos en Aguas Mediante Espectroscopia ICP-MS. Basado en EPA Method 200.8 | Estaño total | -
004-01 | 36546 | AUTORIZADO | AGQ CHILE S.A | Análisis | Agua | Calidad | Agua superficial | - | - | PE-303 Determinación de Elementos Totales, Solubles en Acido y Disueltos en Aguas Mediante Espectroscopia ICP-MS. Basado en EPA Method 200.8 | Estroncio disuelto | -
004-01 | 36547 | AUTORIZADO | AGQ CHILE S.A | Análisis | Agua | Calidad | Agua superficial | - | - | PE-303 Determinación de Elementos Totales, Solubles en Acido y Disueltos en Aguas Mediante Espectroscopia ICP-MS. Basado en EPA Method 200.8 | Estroncio total | -
004-01 | 36548 | AUTORIZADO | AGQ CHILE S.A | Análisis | Agua | Calidad | Agua superficial | - | - | PE-303 Determinación de Elementos Totales, Solubles en Acido y Disueltos en Aguas Mediante Espectroscopia ICP-MS. Basado en EPA Method 200.8 | Fósforo total | -
004-01 | 36549 | AUTORIZADO | AGQ CHILE S.A | Análisis | Agua | Calidad | Agua superficial | - | - | PE-303 Determinación de Elementos Totales, Solubles en Acido y Disueltos en Aguas Mediante Espectroscopia ICP-MS. Basado en EPA Method 200.8 | Hierro disuelto | -
004-01 | 36550 | AUTORIZADO | AGQ CHILE S.A | Análisis | Agua | Calidad | Agua superficial | - | - | PE-303 Determinación de Elementos Totales, Solubles en Acido y Disueltos en Aguas Mediante Espectroscopia ICP-MS. Basado en EPA Method 200.8 | Hierro total | -
004-01 | 36551 | AUTORIZADO | AGQ CHILE S.A | Análisis | Agua | Calidad | Agua superficial | - | - | PE-303 Determinación de Elementos Totales, Solubles en Acido y Disueltos en Aguas Mediante Espectroscopia ICP-MS. Basado en EPA Method 200.8 | Litio disuelto | -
004-01 | 36552 | AUTORIZADO | AGQ CHILE S.A | Análisis | Agua | Calidad | Agua superficial | - | - | PE-303 Determinación de Elementos Totales, Solubles en Acido y Disueltos en Aguas Mediante Espectroscopia ICP-MS. Basado en EPA Method 200.8 | Litio total | -
004-01 | 36553 | AUTORIZADO | AGQ CHILE S.A | Análisis | Agua | Calidad | Agua superficial | - | - | PE-303 Determinación de Elementos Totales, Solubles en Acido y Disueltos en Aguas Mediante Espectroscopia ICP-MS. Basado en EPA Method 200.8 | Magnesio disuelto | -
004-01 | 36554 | AUTORIZADO | AGQ CHILE S.A | Análisis | Agua | Calidad | Agua superficial | - | - | PE-303 Determinación de Elementos Totales, Solubles en Acido y Disueltos en Aguas Mediante Espectroscopia ICP-MS. Basado en EPA Method 200.8 | Magnesio total | -
004-01 | 36555 | AUTORIZADO | AGQ CHILE S.A | Análisis | Agua | Calidad | Agua superficial | - | - | PE-303 Determinación de Elementos Totales, Solubles en Acido y Disueltos en Aguas Mediante Espectroscopia ICP-MS. Basado en EPA Method 200.8 | Manganeso disuelto | -
004-01 | 36556 | AUTORIZADO | AGQ CHILE S.A | Análisis | Agua | Calidad | Agua superficial | - | - | PE-303 Determinación de Elementos Totales, Solubles en Acido y Disueltos en Aguas Mediante Espectroscopia ICP-MS. Basado en EPA Method 200.8 | Manganeso total | -
004-01 | 36557 | AUTORIZADO | AGQ CHILE S.A | Análisis | Agua | Calidad | Agua superficial | - | - | PE-303 Determinación de Elementos Totales, Solubles en Acido y Disueltos en Aguas Mediante Espectroscopia ICP-MS. Basado en EPA Method 200.8 | Mercurio disuelto | -
004-01 | 36558 | AUTORIZADO | AGQ CHILE S.A | Análisis | Agua | Calidad | Agua superficial | - | - | PE-303 Determinación de Elementos Totales, Solubles en Acido y Disueltos en Aguas Mediante Espectroscopia ICP-MS. Basado en EPA Method 200.8 | Mercurio total | -
004-01 | 36559 | AUTORIZADO | AGQ CHILE S.A | Análisis | Agua | Calidad | Agua superficial | - | - | PE-303 Determinación de Elementos Totales, Solubles en Acido y Disueltos en Aguas Mediante Espectroscopia ICP-MS. Basado en EPA Method 200.8 | Molibdeno disuelto | -
004-01 | 36560 | AUTORIZADO | AGQ CHILE S.A | Análisis | Agua | Calidad | Agua superficial | - | - | PE-303 Determinación de Elementos Totales, Solubles en Acido y Disueltos en Aguas Mediante Espectroscopia ICP-MS. Basado en EPA Method 200.8 | Molibdeno total | -
004-01 | 36561 | AUTORIZADO | AGQ CHILE S.A | Análisis | Agua | Calidad | Agua superficial | - | - | PE-303 Determinación de Elementos Totales, Solubles en Acido y Disueltos en Aguas Mediante Espectroscopia ICP-MS. Basado en EPA Method 200.8 | Níquel disuelto | -
004-01 | 36562 | AUTORIZADO | AGQ CHILE S.A | Análisis | Agua | Calidad | Agua superficial | - | - | PE-303 Determinación de Elementos Totales, Solubles en Acido y Disueltos en Aguas Mediante Espectroscopia ICP-MS. Basado en EPA Method 200.8 | Níquel total | -
004-01 | 36563 | AUTORIZADO | AGQ CHILE S.A | Análisis | Agua | Calidad | Agua superficial | - | - | PE-303 Determinación de Elementos Totales, Solubles en Acido y Disueltos en Aguas Mediante Espectroscopia ICP-MS. Basado en EPA Method 200.8 | Plata disuelta | -
004-01 | 36564 | AUTORIZADO | AGQ CHILE S.A | Análisis | Agua | Calidad | Agua superficial | - | - | PE-303 Determinación de Elementos Totales, Solubles en Acido y Disueltos en Aguas Mediante Espectroscopia ICP-MS. Basado en EPA Method 200.8 | Plata total | -
004-01 | 36565 | AUTORIZADO | AGQ CHILE S.A | Análisis | Agua | Calidad | Agua superficial | - | - | PE-303 Determinación de Elementos Totales, Solubles en Acido y Disueltos en Aguas Mediante Espectroscopia ICP-MS. Basado en EPA Method 200.8 | Plomo disuelto | -
004-01 | 36566 | AUTORIZADO | AGQ CHILE S.A | Análisis | Agua | Calidad | Agua superficial | - | - | PE-303 Determinación de Elementos Totales, Solubles en Acido y Disueltos en Aguas Mediante Espectroscopia ICP-MS. Basado en EPA Method 200.8 | Plomo total | -
004-01 | 36567 | AUTORIZADO | AGQ CHILE S.A | Análisis | Agua | Calidad | Agua superficial | - | - | PE-303 Determinación de Elementos Totales, Solubles en Acido y Disueltos en Aguas Mediante Espectroscopia ICP-MS. Basado en EPA Method 200.8 | Potasio disuelto | -
004-01 | 36568 | AUTORIZADO | AGQ CHILE S.A | Análisis | Agua | Calidad | Agua superficial | - | - | PE-303 Determinación de Elementos Totales, Solubles en Acido y Disueltos en Aguas Mediante Espectroscopia ICP-MS. Basado en EPA Method 200.8 | Potasio total | -
004-01 | 36569 | AUTORIZADO | AGQ CHILE S.A | Análisis | Agua | Calidad | Agua superficial | - | - | PE-303 Determinación de Elementos Totales, Solubles en Acido y Disueltos en Aguas Mediante Espectroscopia ICP-MS. Basado en EPA Method 200.8 | Selenio disuelto | -
004-01 | 36570 | AUTORIZADO | AGQ CHILE S.A | Análisis | Agua | Calidad | Agua superficial | - | - | PE-303 Determinación de Elementos Totales, Solubles en Acido y Disueltos en Aguas Mediante Espectroscopia ICP-MS. Basado en EPA Method 200.8 | Selenio total | -
004-01 | 36571 | AUTORIZADO | AGQ CHILE S.A | Análisis | Agua | Calidad | Agua superficial | - | - | PE-303 Determinación de Elementos Totales, Solubles en Acido y Disueltos en Aguas Mediante Espectroscopia ICP-MS. Basado en EPA Method 200.8 | Sodio disuelto | -
004-01 | 36572 | AUTORIZADO | AGQ CHILE S.A | Análisis | Agua | Calidad | Agua superficial | - | - | PE-303 Determinación de Elementos Totales, Solubles en Acido y Disueltos en Aguas Mediante Espectroscopia ICP-MS. Basado en EPA Method 200.8 | Sodio total | -
004-01 | 36573 | AUTORIZADO | AGQ CHILE S.A | Análisis | Agua | Calidad | Agua superficial | - | - | PE-303 Determinación de Elementos Totales, Solubles en Acido y Disueltos en Aguas Mediante Espectroscopia ICP-MS. Basado en EPA Method 200.8 | Talio total | -
004-01 | 36574 | AUTORIZADO | AGQ CHILE S.A | Análisis | Agua | Calidad | Agua superficial | - | - | PE-303 Determinación de Elementos Totales, Solubles en Acido y Disueltos en Aguas Mediante Espectroscopia ICP-MS. Basado en EPA Method 200.8 | Telurio total | -
004-01 | 36575 | AUTORIZADO | AGQ CHILE S.A | Análisis | Agua | Calidad | Agua superficial | - | - | PE-303 Determinación de Elementos Totales, Solubles en Acido y Disueltos en Aguas Mediante Espectroscopia ICP-MS. Basado en EPA Method 200.8 | Titanio total | -
004-01 | 36576 | AUTORIZADO | AGQ CHILE S.A | Análisis | Agua | Calidad | Agua superficial | - | - | PE-303 Determinación de Elementos Totales, Solubles en Acido y Disueltos en Aguas Mediante Espectroscopia ICP-MS. Basado en EPA Method 200.8 | Vanadio disuelto | -
004-01 | 36577 | AUTORIZADO | AGQ CHILE S.A | Análisis | Agua | Calidad | Agua superficial | - | - | PE-303 Determinación de Elementos Totales, Solubles en Acido y Disueltos en Aguas Mediante Espectroscopia ICP-MS. Basado en EPA Method 200.8 | Vanadio total | -
004-01 | 36578 | AUTORIZADO | AGQ CHILE S.A | Análisis | Agua | Calidad | Agua subterránea | - | - | PE-2107 Elementos totales, disueltos y solubles en ácidos, en aguas mediante ICP-OES basado en EPA Method 200.7 | Aluminio disuelto | -
004-01 | 36579 | AUTORIZADO | AGQ CHILE S.A | Análisis | Agua | Calidad | Agua subterránea | - | - | PE-2107 Elementos totales, disueltos y solubles en ácidos, en aguas mediante ICP-OES basado en EPA Method 200.7 | Arsénico disuelto | -
004-01 | 36580 | AUTORIZADO | AGQ CHILE S.A | Análisis | Agua | Calidad | Agua subterránea | - | - | PE-2107 Elementos totales, disueltos y solubles en ácidos, en aguas mediante ICP-OES basado en EPA Method 200.7 | Bario disuelto | -
004-01 | 36581 | AUTORIZADO | AGQ CHILE S.A | Análisis | Agua | Calidad | Agua subterránea | - | - | PE-2107 Elementos totales, disueltos y solubles en ácidos, en aguas mediante ICP-OES basado en EPA Method 200.7 | Berilio disuelto | -
004-01 | 36582 | AUTORIZADO | AGQ CHILE S.A | Análisis | Agua | Calidad | Agua subterránea | - | - | PE-2107 Elementos totales, disueltos y solubles en ácidos, en aguas mediante ICP-OES basado en EPA Method 200.7 | Cadmio disuelto | -
004-01 | 36583 | AUTORIZADO | AGQ CHILE S.A | Análisis | Agua | Calidad | Agua subterránea | - | - | PE-2107 Elementos totales, disueltos y solubles en ácidos, en aguas mediante ICP-OES basado en EPA Method 200.7 | Calcio disuelto | -
004-01 | 36584 | AUTORIZADO | AGQ CHILE S.A | Análisis | Agua | Calidad | Agua subterránea | - | - | PE-2107 Elementos totales, disueltos y solubles en ácidos, en aguas mediante ICP-OES basado en EPA Method 200.7 | Cinc disuelto | -
004-01 | 36585 | AUTORIZADO | AGQ CHILE S.A | Análisis | Agua | Calidad | Agua subterránea | - | - | PE-2107 Elementos totales, disueltos y solubles en ácidos, en aguas mediante ICP-OES basado en EPA Method 200.7 | Cobalto disuelto | -
004-01 | 36586 | AUTORIZADO | AGQ CHILE S.A | Análisis | Agua | Calidad | Agua subterránea | - | - | PE-2107 Elementos totales, disueltos y solubles en ácidos, en aguas mediante ICP-OES basado en EPA Method 200.7 | Cobre disuelto | -
004-01 | 36587 | AUTORIZADO | AGQ CHILE S.A | Análisis | Agua | Calidad | Agua subterránea | - | - | PE-2107 Elementos totales, disueltos y solubles en ácidos, en aguas mediante ICP-OES basado en EPA Method 200.7 | Cromo disuelto | -
004-01 | 36588 | AUTORIZADO | AGQ CHILE S.A | Análisis | Agua | Calidad | Agua subterránea | - | - | PE-2107 Elementos totales, disueltos y solubles en ácidos, en aguas mediante ICP-OES basado en EPA Method 200.7 | Estaño disuelto | -
004-01 | 36589 | AUTORIZADO | AGQ CHILE S.A | Análisis | Agua | Calidad | Agua subterránea | - | - | PE-2107 Elementos totales, disueltos y solubles en ácidos, en aguas mediante ICP-OES basado en EPA Method 200.7 | Estroncio disuelto | -
004-01 | 36590 | AUTORIZADO | AGQ CHILE S.A | Análisis | Agua | Calidad | Agua subterránea | - | - | PE-2107 Elementos totales, disueltos y solubles en ácidos, en aguas mediante ICP-OES basado en EPA Method 200.7 | Hierro disuelto | -
004-01 | 36591 | AUTORIZADO | AGQ CHILE S.A | Análisis | Agua | Calidad | Agua subterránea | - | - | PE-2107 Elementos totales, disueltos y solubles en ácidos, en aguas mediante ICP-OES basado en EPA Method 200.7 | Litio disuelto | -
004-01 | 36592 | AUTORIZADO | AGQ CHILE S.A | Análisis | Agua | Calidad | Agua subterránea | - | - | PE-2107 Elementos totales, disueltos y solubles en ácidos, en aguas mediante ICP-OES basado en EPA Method 200.7 | Magnesio disuelto | -
004-01 | 36593 | AUTORIZADO | AGQ CHILE S.A | Análisis | Agua | Calidad | Agua subterránea | - | - | PE-2107 Elementos totales, disueltos y solubles en ácidos, en aguas mediante ICP-OES basado en EPA Method 200.7 | Manganeso disuelto | -
004-01 | 36594 | AUTORIZADO | AGQ CHILE S.A | Análisis | Agua | Calidad | Agua subterránea | - | - | PE-2107 Elementos totales, disueltos y solubles en ácidos, en aguas mediante ICP-OES basado en EPA Method 200.7 | Mercurio disuelto | -
004-01 | 36595 | AUTORIZADO | AGQ CHILE S.A | Análisis | Agua | Calidad | Agua subterránea | - | - | PE-2107 Elementos totales, disueltos y solubles en ácidos, en aguas mediante ICP-OES basado en EPA Method 200.7 | Molibdeno disuelto | -
004-01 | 36596 | AUTORIZADO | AGQ CHILE S.A | Análisis | Agua | Calidad | Agua subterránea | - | - | PE-2107 Elementos totales, disueltos y solubles en ácidos, en aguas mediante ICP-OES basado en EPA Method 200.7 | Níquel disuelto | -
004-01 | 36597 | AUTORIZADO | AGQ CHILE S.A | Análisis | Agua | Calidad | Agua subterránea | - | - | PE-2107 Elementos totales, disueltos y solubles en ácidos, en aguas mediante ICP-OES basado en EPA Method 200.7 | Plata disuelta | -
004-01 | 36598 | AUTORIZADO | AGQ CHILE S.A | Análisis | Agua | Calidad | Agua subterránea | - | - | PE-2107 Elementos totales, disueltos y solubles en ácidos, en aguas mediante ICP-OES basado en EPA Method 200.7 | Plomo disuelto | -
004-01 | 36599 | AUTORIZADO | AGQ CHILE S.A | Análisis | Agua | Calidad | Agua subterránea | - | - | PE-2107 Elementos totales, disueltos y solubles en ácidos, en aguas mediante ICP-OES basado en EPA Method 200.7 | Potasio disuelto | -
004-01 | 36600 | AUTORIZADO | AGQ CHILE S.A | Análisis | Agua | Calidad | Agua subterránea | - | - | PE-2107 Elementos totales, disueltos y solubles en ácidos, en aguas mediante ICP-OES basado en EPA Method 200.7 | Selenio disuelto | -
004-01 | 36601 | AUTORIZADO | AGQ CHILE S.A | Análisis | Agua | Calidad | Agua subterránea | - | - | PE-2107 Elementos totales, disueltos y solubles en ácidos, en aguas mediante ICP-OES basado en EPA Method 200.7 | Silicio disuelto | -
004-01 | 36602 | AUTORIZADO | AGQ CHILE S.A | Análisis | Agua | Calidad | Agua subterránea | - | - | PE-2107 Elementos totales, disueltos y solubles en ácidos, en aguas mediante ICP-OES basado en EPA Method 200.7 | Sodio disuelto | -
004-01 | 36603 | AUTORIZADO | AGQ CHILE S.A | Análisis | Agua | Calidad | Agua subterránea | - | - | PE-2107 Elementos totales, disueltos y solubles en ácidos, en aguas mediante ICP-OES basado en EPA Method 200.7 | Vanadio disuelto | -
004-01 | 36604 | AUTORIZADO | AGQ CHILE S.A | Análisis | Agua | Calidad | Agua superficial | - | - | PE-2107 Elementos totales, disueltos y solubles en ácidos, en aguas mediante ICP-OES basado en EPA Method 200.7 | Aluminio disuelto | -
004-01 | 36605 | AUTORIZADO | AGQ CHILE S.A | Análisis | Agua | Calidad | Agua superficial | - | - | PE-2107 Elementos totales, disueltos y solubles en ácidos, en aguas mediante ICP-OES basado en EPA Method 200.7 | Arsénico disuelto | -
004-01 | 36606 | AUTORIZADO | AGQ CHILE S.A | Análisis | Agua | Calidad | Agua superficial | - | - | PE-2107 Elementos totales, disueltos y solubles en ácidos, en aguas mediante ICP-OES basado en EPA Method 200.7 | Bario disuelto | -
004-01 | 36607 | AUTORIZADO | AGQ CHILE S.A | Análisis | Agua | Calidad | Agua superficial | - | - | PE-2107 Elementos totales, disueltos y solubles en ácidos, en aguas mediante ICP-OES basado en EPA Method 200.7 | Berilio disuelto | -
004-01 | 36608 | AUTORIZADO | AGQ CHILE S.A | Análisis | Agua | Calidad | Agua superficial | - | - | PE-2107 Elementos totales, disueltos y solubles en ácidos, en aguas mediante ICP-OES basado en EPA Method 200.7 | Cadmio disuelto | -
004-01 | 36609 | AUTORIZADO | AGQ CHILE S.A | Análisis | Agua | Calidad | Agua superficial | - | - | PE-2107 Elementos totales, disueltos y solubles en ácidos, en aguas mediante ICP-OES basado en EPA Method 200.7 | Calcio disuelto | -
004-01 | 36610 | AUTORIZADO | AGQ CHILE S.A | Análisis | Agua | Calidad | Agua superficial | - | - | PE-2107 Elementos totales, disueltos y solubles en ácidos, en aguas mediante ICP-OES basado en EPA Method 200.7 | Cinc disuelto | -
004-01 | 36611 | AUTORIZADO | AGQ CHILE S.A | Análisis | Agua | Calidad | Agua superficial | - | - | PE-2107 Elementos totales, disueltos y solubles en ácidos, en aguas mediante ICP-OES basado en EPA Method 200.7 | Cobalto disuelto | -
004-01 | 36612 | AUTORIZADO | AGQ CHILE S.A | Análisis | Agua | Calidad | Agua superficial | - | - | PE-2107 Elementos totales, disueltos y solubles en ácidos, en aguas mediante ICP-OES basado en EPA Method 200.7 | Cobre disuelto | -
004-01 | 36613 | AUTORIZADO | AGQ CHILE S.A | Análisis | Agua | Calidad | Agua superficial | - | - | PE-2107 Elementos totales, disueltos y solubles en ácidos, en aguas mediante ICP-OES basado en EPA Method 200.7 | Cromo disuelto | -
004-01 | 36614 | AUTORIZADO | AGQ CHILE S.A | Análisis | Agua | Calidad | Agua superficial | - | - | PE-2107 Elementos totales, disueltos y solubles en ácidos, en aguas mediante ICP-OES basado en EPA Method 200.7 | Estaño disuelto | -
004-01 | 36615 | AUTORIZADO | AGQ CHILE S.A | Análisis | Agua | Calidad | Agua superficial | - | - | PE-2107 Elementos totales, disueltos y solubles en ácidos, en aguas mediante ICP-OES basado en EPA Method 200.7 | Estroncio disuelto | -
004-01 | 36616 | AUTORIZADO | AGQ CHILE S.A | Análisis | Agua | Calidad | Agua superficial | - | - | PE-2107 Elementos totales, disueltos y solubles en ácidos, en aguas mediante ICP-OES basado en EPA Method 200.7 | Hierro disuelto | -
004-01 | 36617 | AUTORIZADO | AGQ CHILE S.A | Análisis | Agua | Calidad | Agua superficial | - | - | PE-2107 Elementos totales, disueltos y solubles en ácidos, en aguas mediante ICP-OES basado en EPA Method 200.7 | Litio disuelto | -
004-01 | 36618 | AUTORIZADO | AGQ CHILE S.A | Análisis | Agua | Calidad | Agua superficial | - | - | PE-2107 Elementos totales, disueltos y solubles en ácidos, en aguas mediante ICP-OES basado en EPA Method 200.7 | Magnesio disuelto | -
004-01 | 36619 | AUTORIZADO | AGQ CHILE S.A | Análisis | Agua | Calidad | Agua superficial | - | - | PE-2107 Elementos totales, disueltos y solubles en ácidos, en aguas mediante ICP-OES basado en EPA Method 200.7 | Manganeso disuelto | -
004-01 | 36620 | AUTORIZADO | AGQ CHILE S.A | Análisis | Agua | Calidad | Agua superficial | - | - | PE-2107 Elementos totales, disueltos y solubles en ácidos, en aguas mediante ICP-OES basado en EPA Method 200.7 | Mercurio disuelto | -
004-01 | 36621 | AUTORIZADO | AGQ CHILE S.A | Análisis | Agua | Calidad | Agua superficial | - | - | PE-2107 Elementos totales, disueltos y solubles en ácidos, en aguas mediante ICP-OES basado en EPA Method 200.7 | Molibdeno disuelto | -
004-01 | 36622 | AUTORIZADO | AGQ CHILE S.A | Análisis | Agua | Calidad | Agua superficial | - | - | PE-2107 Elementos totales, disueltos y solubles en ácidos, en aguas mediante ICP-OES basado en EPA Method 200.7 | Níquel disuelto | -
004-01 | 36623 | AUTORIZADO | AGQ CHILE S.A | Análisis | Agua | Calidad | Agua superficial | - | - | PE-2107 Elementos totales, disueltos y solubles en ácidos, en aguas mediante ICP-OES basado en EPA Method 200.7 | Plata disuelta | -
004-01 | 36624 | AUTORIZADO | AGQ CHILE S.A | Análisis | Agua | Calidad | Agua superficial | - | - | PE-2107 Elementos totales, disueltos y solubles en ácidos, en aguas mediante ICP-OES basado en EPA Method 200.7 | Plomo disuelto | -
004-01 | 36625 | AUTORIZADO | AGQ CHILE S.A | Análisis | Agua | Calidad | Agua superficial | - | - | PE-2107 Elementos totales, disueltos y solubles en ácidos, en aguas mediante ICP-OES basado en EPA Method 200.7 | Potasio disuelto | -
004-01 | 36626 | AUTORIZADO | AGQ CHILE S.A | Análisis | Agua | Calidad | Agua superficial | - | - | PE-2107 Elementos totales, disueltos y solubles en ácidos, en aguas mediante ICP-OES basado en EPA Method 200.7 | Selenio disuelto | -
004-01 | 36627 | AUTORIZADO | AGQ CHILE S.A | Análisis | Agua | Calidad | Agua superficial | - | - | PE-2107 Elementos totales, disueltos y solubles en ácidos, en aguas mediante ICP-OES basado en EPA Method 200.7 | Silicio disuelto | -
004-01 | 36628 | AUTORIZADO | AGQ CHILE S.A | Análisis | Agua | Calidad | Agua superficial | - | - | PE-2107 Elementos totales, disueltos y solubles en ácidos, en aguas mediante ICP-OES basado en EPA Method 200.7 | Sodio disuelto | -
004-01 | 36629 | AUTORIZADO | AGQ CHILE S.A | Análisis | Agua | Calidad | Agua superficial | - | - | PE-2107 Elementos totales, disueltos y solubles en ácidos, en aguas mediante ICP-OES basado en EPA Method 200.7 | Vanadio disuelto | -
004-01 | 36647 | AUTORIZADO | AGQ CHILE S.A | Análisis | Agua | Calidad | Agua subterránea | - | - | PE-2107 Elementos totales, disueltos y solubles en ácidos, en aguas mediante ICP-OES basado en EPA Method 200.7 | Cinc total | -
004-01 | 36648 | AUTORIZADO | AGQ CHILE S.A | Análisis | Agua | Calidad | Agua superficial | - | - | PE-2107 Elementos totales, disueltos y solubles en ácidos, en aguas mediante ICP-OES basado en EPA Method 200.7 | Cinc total | -
004-01 | 36651 | AUTORIZADO | AGQ CHILE S.A | Análisis | Agua | Emisión | Aguas residuales | - | - | PE-303 Determinación de Elementos Totales, Solubles en Acido y Disueltos en Aguas Mediante Espectroscopia ICP-MS. Basado en EPA Method 200.8 | Cinc disuelto | -
004-01 | 36652 | AUTORIZADO | AGQ CHILE S.A | Análisis | Agua | Emisión | Aguas residuales | - | - | PE-303 Determinación de Elementos Totales, Solubles en Acido y Disueltos en Aguas Mediante Espectroscopia ICP-MS. Basado en EPA Method 200.8 | Cinc total | -
004-01 | 36653 | AUTORIZADO | AGQ CHILE S.A | Análisis | Agua | Emisión | Aguas residuales | - | - | PE-2107 Elementos totales, disueltos y solubles en ácidos, en aguas mediante ICP-OES basado en EPA Method 200.7 | Cinc disuelto | -
004-01 | 36654 | AUTORIZADO | AGQ CHILE S.A | Análisis | Agua | Emisión | Aguas residuales | - | - | PE-2107 Elementos totales, disueltos y solubles en ácidos, en aguas mediante ICP-OES basado en EPA Method 200.7 | Cinc total | -
004-01 | 37309 | AUTORIZADO | AGQ CHILE S.A | Análisis | Agua | Calidad | Agua superficial | ISO 696:1975. . Surface active agents - Measurement of foaming power - Modified Ross-Miles method. .1975. ISO. | - | - | Poder espumógeno | -
004-01 | 37310 | AUTORIZADO | AGQ CHILE S.A | Análisis | Agua | Calidad | Agua subterránea | ISO 696:1975. . Surface active agents - Measurement of foaming power - Modified Ross-Miles method. .1975. ISO. | - | - | Poder espumógeno | -
004-01 | 37327 | AUTORIZADO | AGQ CHILE S.A | Análisis | Agua | Emisión | Aguas residuales | - | - | PE-2107 Elementos totales, disueltos y solubles en ácidos, en aguas mediante ICP-OES basado en EPA Method 200.7 | Calcio disuelto | -
004-01 | 37328 | AUTORIZADO | AGQ CHILE S.A | Análisis | Agua | Emisión | Aguas residuales | - | - | PE-2107 Elementos totales, disueltos y solubles en ácidos, en aguas mediante ICP-OES basado en EPA Method 200.7 | Calcio total | -
004-01 | 37329 | AUTORIZADO | AGQ CHILE S.A | Análisis | Agua | Calidad | Agua superficial | - | - | PE-2107 Elementos totales, disueltos y solubles en ácidos, en aguas mediante ICP-OES basado en EPA Method 200.7 | Plomo total | -
004-01 | 37330 | AUTORIZADO | AGQ CHILE S.A | Análisis | Agua | Calidad | Agua subterránea | - | - | PE-2107 Elementos totales, disueltos y solubles en ácidos, en aguas mediante ICP-OES basado en EPA Method 200.7 | Plomo total | -
004-01 | 37431 | AUTORIZADO | AGQ CHILE S.A | Análisis | Agua | Emisión | Aguas residuales | - | - | PE-303 Determinación de Elementos Totales, Solubles en Acido y Disueltos en Aguas Mediante Espectroscopia ICP-MS. Basado en EPA Method 200.8 | Plata total | -
004-01 | 37432 | AUTORIZADO | AGQ CHILE S.A | Análisis | Agua | Emisión | Aguas residuales | - | - | PE-303 Determinación de Elementos Totales, Solubles en Acido y Disueltos en Aguas Mediante Espectroscopia ICP-MS. Basado en EPA Method 200.8 | Plomo disuelto | -
004-01 | 37433 | AUTORIZADO | AGQ CHILE S.A | Análisis | Agua | Emisión | Aguas residuales | - | - | PE-303 Determinación de Elementos Totales, Solubles en Acido y Disueltos en Aguas Mediante Espectroscopia ICP-MS. Basado en EPA Method 200.8 | Plomo total | -
004-01 | 37434 | AUTORIZADO | AGQ CHILE S.A | Análisis | Agua | Emisión | Aguas residuales | - | - | PE-303 Determinación de Elementos Totales, Solubles en Acido y Disueltos en Aguas Mediante Espectroscopia ICP-MS. Basado en EPA Method 200.8 | Selenio disuelto | -
004-01 | 37435 | AUTORIZADO | AGQ CHILE S.A | Análisis | Agua | Emisión | Aguas residuales | - | - | PE-303 Determinación de Elementos Totales, Solubles en Acido y Disueltos en Aguas Mediante Espectroscopia ICP-MS. Basado en EPA Method 200.8 | Selenio total | -
004-01 | 37436 | AUTORIZADO | AGQ CHILE S.A | Medición | Agua | Calidad | Agua subterránea | - | - | PICH-210 Toma de muestras de aguas subterránea. Basado en NCh411/11.Of98 y NCh411/3:2014. | Nivel Freático | -
007-01 | 24891 | AUTORIZADO | AEEG EMISSIONS SANTIAGO | Medición | Aire | Emisión | Aire - MP | CH-1. . Localización de puntos de muestreo y de medición de velocidad para fuentes fijas. . .Resolución 1349 EXENTA. 1997. MINSAL. | - | - | Puntos de muestreo | -
007-01 | 42173 | AUTORIZADO | AEEG EMISSIONS SANTIAGO | Medición | Aire | Emisión | Aire - MP | CH-1. . Localización de puntos de muestreo y de medición de velocidad para fuentes fijas. . .Resolución 1349 EXENTA. 1997. MINSAL. | - | - | Velocidad | -
007-01 | 42174 | AUTORIZADO | AEEG EMISSIONS SANTIAGO | Medición | Aire | Emisión | Aire - Gases | CH-1. . Localización de puntos de muestreo y de medición de velocidad para fuentes fijas. . .Resolución 1349 EXENTA. 1997. MINSAL. | - | - | Puntos de muestreo | -
007-01 | 42175 | AUTORIZADO | AEEG EMISSIONS SANTIAGO | Medición | Aire | Emisión | Aire - Gases | CH-1. . Localización de puntos de muestreo y de medición de velocidad para fuentes fijas. . .Resolución 1349 EXENTA. 1997. MINSAL. | - | - | Velocidad | -
007-01 | 24892 | AUTORIZADO | AEEG EMISSIONS SANTIAGO | Medición | Aire | Emisión | Aire - MP | CH-1A. . Transversas de muestreo y velocidad para chimeneas o ductos pequeños. . .Resolución 1349 EXENTA. 1997. MINSAL. | - | - | Transversas de muestreo | -
007-01 | 42177 | AUTORIZADO | AEEG EMISSIONS SANTIAGO | Medición | Aire | Emisión | Aire - MP | CH-1A. . Transversas de muestreo y velocidad para chimeneas o ductos pequeños. . .Resolución 1349 EXENTA. 1997. MINSAL. | - | - | Velocidad | -
007-01 | 42178 | AUTORIZADO | AEEG EMISSIONS SANTIAGO | Medición | Aire | Emisión | Aire - Gases | CH-1A. . Transversas de muestreo y velocidad para chimeneas o ductos pequeños. . .Resolución 1349 EXENTA. 1997. MINSAL. | - | - | Transversas de muestreo | -
007-01 | 42179 | AUTORIZADO | AEEG EMISSIONS SANTIAGO | Medición | Aire | Emisión | Aire - Gases | CH-1A. . Transversas de muestreo y velocidad para chimeneas o ductos pequeños. . .Resolución 1349 EXENTA. 1997. MINSAL. | - | - | Velocidad | -
007-01 | 24893 | AUTORIZADO | AEEG EMISSIONS SANTIAGO | Medición | Aire | Emisión | Aire - MP | CH-2. . Determinación de la velocidad y del flujo volumétrico en gases de chimenea (tubo pitot tipo s).. .Resolución 1349 EXENTA. 1997. MINSAL. | - | - | Flujo Volumétrico | -
007-01 | 24894 | AUTORIZADO | AEEG EMISSIONS SANTIAGO | Medición | Aire | Emisión | Aire - MP | CH-2. . Determinación de la velocidad y del flujo volumétrico en gases de chimenea (tubo pitot tipo s).. .Resolución 1349 EXENTA. 1997. MINSAL. | - | - | Velocidad | -
007-01 | 42182 | AUTORIZADO | AEEG EMISSIONS SANTIAGO | Medición | Aire | Emisión | Aire - Gases | CH-2. . Determinación de la velocidad y del flujo volumétrico en gases de chimenea (tubo pitot tipo s).. .Resolución 1349 EXENTA. 1997. MINSAL. | - | - | Flujo Volumétrico | -
007-01 | 42183 | AUTORIZADO | AEEG EMISSIONS SANTIAGO | Medición | Aire | Emisión | Aire - Gases | CH-2. . Determinación de la velocidad y del flujo volumétrico en gases de chimenea (tubo pitot tipo s).. .Resolución 1349 EXENTA. 1997. MINSAL. | - | - | Velocidad | -
007-01 | 24895 | AUTORIZADO | AEEG EMISSIONS SANTIAGO | Medición | Aire | Emisión | Aire - MP | CH-2A. . Mediciones directas del volumen del gas en chimeneas y ductos pequeños.. .Resolución 1349 EXENTA. 1997. MINSAL. | - | - | Volumen | -
007-01 | 42185 | AUTORIZADO | AEEG EMISSIONS SANTIAGO | Medición | Aire | Emisión | Aire - Gases | CH-2A. . Mediciones directas del volumen del gas en chimeneas y ductos pequeños.. .Resolución 1349 EXENTA. 1997. MINSAL. | - | - | Volumen | -
007-01 | 42186 | AUTORIZADO | AEEG EMISSIONS SANTIAGO | Medición | Aire | Emisión | Aire - MP | CH-2C. . Determinación de la velocidad y del flujo volumétrico en chimeneas pequeñas y ductos (tubo pitot estándar). . .Resolución 1349 EXENTA. 1997. MINSAL. | - | - | Flujo Volumétrico | -
007-01 | 42187 | AUTORIZADO | AEEG EMISSIONS SANTIAGO | Medición | Aire | Emisión | Aire - MP | CH-2C. . Determinación de la velocidad y del flujo volumétrico en chimeneas pequeñas y ductos (tubo pitot estándar). . .Resolución 1349 EXENTA. 1997. MINSAL. | - | - | Velocidad | -
007-01 | 42188 | AUTORIZADO | AEEG EMISSIONS SANTIAGO | Medición | Aire | Emisión | Aire - Gases | CH-2C. . Determinación de la velocidad y del flujo volumétrico en chimeneas pequeñas y ductos (tubo pitot estándar). . .Resolución 1349 EXENTA. 1997. MINSAL. | - | - | Flujo Volumétrico | -
007-01 | 42189 | AUTORIZADO | AEEG EMISSIONS SANTIAGO | Medición | Aire | Emisión | Aire - Gases | CH-2C. . Determinación de la velocidad y del flujo volumétrico en chimeneas pequeñas y ductos (tubo pitot estándar). . .Resolución 1349 EXENTA. 1997. MINSAL. | - | - | Velocidad | -
007-01 | 42190 | AUTORIZADO | AEEG EMISSIONS SANTIAGO | Medición | Aire | Emisión | Aire - MP | CH-2D. . Mediciones del flujo volumétrico del gas en chimeneas y ductos pequeños. . .Resolución 1349 EXENTA. 1997. MINSAL. | - | - | Flujo Volumétrico | -
007-01 | 42191 | AUTORIZADO | AEEG EMISSIONS SANTIAGO | Medición | Aire | Emisión | Aire - Gases | CH-2D. . Mediciones del flujo volumétrico del gas en chimeneas y ductos pequeños. . .Resolución 1349 EXENTA. 1997. MINSAL. | - | - | Flujo Volumétrico | -
007-01 | 24896 | AUTORIZADO | AEEG EMISSIONS SANTIAGO | Medición | Aire | Emisión | Aire - MP | CH-3. . Análisis de gas para la determinación del peso molecular seco. . .Resolución 1349 EXENTA. 1997. MINSAL. | - | - | Peso molecular seco | -
007-01 | 42193 | AUTORIZADO | AEEG EMISSIONS SANTIAGO | Medición | Aire | Emisión | Aire - Gases | CH-3. . Análisis de gas para la determinación del peso molecular seco. . .Resolución 1349 EXENTA. 1997. MINSAL. | - | - | Peso molecular seco | -
007-01 | 24890 | AUTORIZADO | AEEG EMISSIONS SANTIAGO | Medición | Aire | Emisión | Aire - MP | CH-3B. . Análisis del gas para determinar el factor de corrección de la velocidad de emisión o el exceso de aire.. .Resolución 1349 EXENTA. 1997. MINSAL. | - | - | Exceso de aire | -
007-01 | 42195 | AUTORIZADO | AEEG EMISSIONS SANTIAGO | Medición | Aire | Emisión | Aire - Gases | CH-3B. . Análisis del gas para determinar el factor de corrección de la velocidad de emisión o el exceso de aire.. .Resolución 1349 EXENTA. 1997. MINSAL. | - | - | Exceso de aire | -
007-01 | 42196 | AUTORIZADO | AEEG EMISSIONS SANTIAGO | Medición | Aire | Emisión | Aire - MP | CH-3B. . Análisis del gas para determinar el factor de corrección de la velocidad de emisión o el exceso de aire.. .Resolución 1349 EXENTA. 1997. MINSAL. | - | - | Factor de correción | -
007-01 | 42197 | AUTORIZADO | AEEG EMISSIONS SANTIAGO | Medición | Aire | Emisión | Aire - Gases | CH-3B. . Análisis del gas para determinar el factor de corrección de la velocidad de emisión o el exceso de aire.. .Resolución 1349 EXENTA. 1997. MINSAL. | - | - | Factor de correción | -
007-01 | 24891 | AUTORIZADO | AEEG EMISSIONS SANTIAGO | Medición | Aire | Emisión | Aire - MP | CH-4. . Determinación del contenido de humedad en gases de chimenea. . .Resolución 1349 EXENTA. 1997. MINSAL. | - | - | Humedad | -
007-01 | 42199 | AUTORIZADO | AEEG EMISSIONS SANTIAGO | Medición | Aire | Emisión | Aire - Gases | CH-4. . Determinación del contenido de humedad en gases de chimenea. . .Resolución 1349 EXENTA. 1997. MINSAL. | - | - | Humedad | -
007-01 | 13700 | AUTORIZADO | AEEG EMISSIONS SANTIAGO | Muestreo | Aire | Emisión | Aire - MP | CH-5. . Determinación de las emisiones de partículas desde fuentes estacionarias. .Resolución 1349 EXENTA. 1997. MINSAL. | - | - | Material particulado | -
007-01 | 42201 | AUTORIZADO | AEEG EMISSIONS SANTIAGO | Análisis | Aire | Emisión | Aire - MP | CH-5. . Determinación de las emisiones de partículas desde fuentes estacionarias. .Resolución 1349 EXENTA. 1997. MINSAL. | - | - | Material particulado | -
007-01 | 13705 | AUTORIZADO | AEEG EMISSIONS SANTIAGO | Medición | Aire | Emisión | Aire - Gases | CH-3A. . Determinación de las concentraciones de oxígeno, anhídrido carbónico y monóxido de carbono en las emisiones de fuentes fijas (procedimiento con analizador instrumental).. .Resolución 1349 EXENTA. 1997. MINSAL. | - | - | Dióxido de carbono | -
007-01 | 13706 | AUTORIZADO | AEEG EMISSIONS SANTIAGO | Medición | Aire | Emisión | Aire - Gases | CH-3A. . Determinación de las concentraciones de oxígeno, anhídrido carbónico y monóxido de carbono en las emisiones de fuentes fijas (procedimiento con analizador instrumental).. .Resolución 1349 EXENTA. 1997. MINSAL. | - | - | Monóxido de carbono | -
007-01 | 13707 | AUTORIZADO | AEEG EMISSIONS SANTIAGO | Medición | Aire | Emisión | Aire - Gases | CH-3A. . Determinación de las concentraciones de oxígeno, anhídrido carbónico y monóxido de carbono en las emisiones de fuentes fijas (procedimiento con analizador instrumental).. .Resolución 1349 EXENTA. 1997. MINSAL. | - | - | Oxígeno | -
007-01 | 24897 | AUTORIZADO | AEEG EMISSIONS SANTIAGO | Medición | Aire | Emisión | Aire - MP | CH-3A. . Determinación de las concentraciones de oxígeno, anhídrido carbónico y monóxido de carbono en las emisiones de fuentes fijas (procedimiento con analizador instrumental).. .Resolución 1349 EXENTA. 1997. MINSAL. | - | - | Oxígeno | -
007-01 | 24898 | AUTORIZADO | AEEG EMISSIONS SANTIAGO | Medición | Aire | Emisión | Aire - MP | CH-3A. . Determinación de las concentraciones de oxígeno, anhídrido carbónico y monóxido de carbono en las emisiones de fuentes fijas (procedimiento con analizador instrumental).. .Resolución 1349 EXENTA. 1997. MINSAL. | - | - | Dióxido de carbono | -
007-01 | 24899 | AUTORIZADO | AEEG EMISSIONS SANTIAGO | Medición | Aire | Emisión | Aire - MP | CH-3A. . Determinación de las concentraciones de oxígeno, anhídrido carbónico y monóxido de carbono en las emisiones de fuentes fijas (procedimiento con analizador instrumental).. .Resolución 1349 EXENTA. 1997. MINSAL. | - | - | Monóxido de carbono | -
008-01 | 19469 | AUTORIZADO | MENDEZ ASOCIADOS LIMITADA | Medición | Aire | Emisión | Aire - Gases | CH-3A. . Determinación de las concentraciones de oxígeno, anhídrido carbónico y monóxido de carbono en las emisiones de fuentes fijas (procedimiento con analizador instrumental).. .Resolución 1349 EXENTA. 1997. MINSAL. | - | - | Monóxido de carbono | -
008-01 | 19474 | AUTORIZADO | MENDEZ ASOCIADOS LIMITADA | Medición | Aire | Emisión | Aire - Gases | CH-3A. . Determinación de las concentraciones de oxígeno, anhídrido carbónico y monóxido de carbono en las emisiones de fuentes fijas (procedimiento con analizador instrumental).. .Resolución 1349 EXENTA. 1997. MINSAL. | - | - | Dióxido de carbono | -
008-01 | 42210 | AUTORIZADO | MENDEZ ASOCIADOS LIMITADA | Medición | Aire | Emisión | Aire - Gases | CH-3A. . Determinación de las concentraciones de oxígeno, anhídrido carbónico y monóxido de carbono en las emisiones de fuentes fijas (procedimiento con analizador instrumental).. .Resolución 1349 EXENTA. 1997. MINSAL. | - | - | Oxígeno | -
009-01 | 18916 | AUTORIZADO | JHG - JOSE DOMINGO CAÑAS | Medición | Aire | Emisión | Aire - MP | CH-1. . Localización de puntos de muestreo y de medición de velocidad para fuentes fijas. . .Resolución 1349 EXENTA. 1997. MINSAL. | - | - | Puntos de muestreo | -
009-01 | 19017 | AUTORIZADO | JHG - JOSE DOMINGO CAÑAS | Medición | Aire | Emisión | Aire - MP | CH-1. . Localización de puntos de muestreo y de medición de velocidad para fuentes fijas. . .Resolución 1349 EXENTA. 1997. MINSAL. | - | - | Velocidad | -
009-01 | 19038 | AUTORIZADO | JHG - JOSE DOMINGO CAÑAS | Medición | Aire | Emisión | Aire - Gases | CH-1. . Localización de puntos de muestreo y de medición de velocidad para fuentes fijas. . .Resolución 1349 EXENTA. 1997. MINSAL. | - | - | Puntos de muestreo | -
009-01 | 41156 | AUTORIZADO | JHG - JOSE DOMINGO CAÑAS | Medición | Aire | Emisión | Aire - Gases | CH-1. . Localización de puntos de muestreo y de medición de velocidad para fuentes fijas. . .Resolución 1349 EXENTA. 1997. MINSAL. | - | - | Velocidad | -
009-01 | 41157 | AUTORIZADO | JHG - JOSE DOMINGO CAÑAS | Medición | Aire | Emisión | Aire - MP | CH-1A. . Transversas de muestreo y velocidad para chimeneas o ductos pequeños. . .Resolución 1349 EXENTA. 1997. MINSAL. | - | - | Transversas de muestreo | -
009-01 | 41158 | AUTORIZADO | JHG - JOSE DOMINGO CAÑAS | Medición | Aire | Emisión | Aire - MP | CH-1A. . Transversas de muestreo y velocidad para chimeneas o ductos pequeños. . .Resolución 1349 EXENTA. 1997. MINSAL. | - | - | Velocidad | -
009-01 | 41159 | AUTORIZADO | JHG - JOSE DOMINGO CAÑAS | Medición | Aire | Emisión | Aire - Gases | CH-1A. . Transversas de muestreo y velocidad para chimeneas o ductos pequeños. . .Resolución 1349 EXENTA. 1997. MINSAL. | - | - | Transversas de muestreo | -
009-01 | 41160 | AUTORIZADO | JHG - JOSE DOMINGO CAÑAS | Medición | Aire | Emisión | Aire - Gases | CH-1A. . Transversas de muestreo y velocidad para chimeneas o ductos pequeños. . .Resolución 1349 EXENTA. 1997. MINSAL. | - | - | Velocidad | -
009-01 | 19018 | AUTORIZADO | JHG - JOSE DOMINGO CAÑAS | Medición | Aire | Emisión | Aire - MP | CH-2. . Determinación de la velocidad y del flujo volumétrico en gases de chimenea (tubo pitot tipo s).. .Resolución 1349 EXENTA. 1997. MINSAL. | - | - | Velocidad | -
009-01 | 19019 | AUTORIZADO | JHG - JOSE DOMINGO CAÑAS | Medición | Aire | Emisión | Aire - MP | CH-2. . Determinación de la velocidad y del flujo volumétrico en gases de chimenea (tubo pitot tipo s).. .Resolución 1349 EXENTA. 1997. MINSAL. | - | - | Flujo Volumétrico | -
009-01 | 19039 | AUTORIZADO | JHG - JOSE DOMINGO CAÑAS | Medición | Aire | Emisión | Aire - Gases | CH-2. . Determinación de la velocidad y del flujo volumétrico en gases de chimenea (tubo pitot tipo s).. .Resolución 1349 EXENTA. 1997. MINSAL. | - | - | Velocidad | -
009-01 | 19040 | AUTORIZADO | JHG - JOSE DOMINGO CAÑAS | Medición | Aire | Emisión | Aire - Gases | CH-2. . Determinación de la velocidad y del flujo volumétrico en gases de chimenea (tubo pitot tipo s).. .Resolución 1349 EXENTA. 1997. MINSAL. | - | - | Flujo Volumétrico | -
009-01 | 41165 | AUTORIZADO | JHG - JOSE DOMINGO CAÑAS | Medición | Aire | Emisión | Aire - MP | CH-2A. . Mediciones directas del volumen del gas en chimeneas y ductos pequeños.. .Resolución 1349 EXENTA. 1997. MINSAL. | - | - | Volumen | -
009-01 | 41166 | AUTORIZADO | JHG - JOSE DOMINGO CAÑAS | Medición | Aire | Emisión | Aire - Gases | CH-2A. . Mediciones directas del volumen del gas en chimeneas y ductos pequeños.. .Resolución 1349 EXENTA. 1997. MINSAL. | - | - | Volumen | -
009-01 | 41167 | AUTORIZADO | JHG - JOSE DOMINGO CAÑAS | Medición | Aire | Emisión | Aire - MP | CH-2C. . Determinación de la velocidad y del flujo volumétrico en chimeneas pequeñas y ductos (tubo pitot estándar). . .Resolución 1349 EXENTA. 1997. MINSAL. | - | - | Flujo Volumétrico | -
009-01 | 41168 | AUTORIZADO | JHG - JOSE DOMINGO CAÑAS | Medición | Aire | Emisión | Aire - MP | CH-2C. . Determinación de la velocidad y del flujo volumétrico en chimeneas pequeñas y ductos (tubo pitot estándar). . .Resolución 1349 EXENTA. 1997. MINSAL. | - | - | Velocidad | -
009-01 | 41169 | AUTORIZADO | JHG - JOSE DOMINGO CAÑAS | Medición | Aire | Emisión | Aire - Gases | CH-2C. . Determinación de la velocidad y del flujo volumétrico en chimeneas pequeñas y ductos (tubo pitot estándar). . .Resolución 1349 EXENTA. 1997. MINSAL. | - | - | Flujo Volumétrico | -
009-01 | 41170 | AUTORIZADO | JHG - JOSE DOMINGO CAÑAS | Medición | Aire | Emisión | Aire - Gases | CH-2C. . Determinación de la velocidad y del flujo volumétrico en chimeneas pequeñas y ductos (tubo pitot estándar). . .Resolución 1349 EXENTA. 1997. MINSAL. | - | - | Velocidad | -
009-01 | 41171 | AUTORIZADO | JHG - JOSE DOMINGO CAÑAS | Medición | Aire | Emisión | Aire - MP | CH-2D. . Mediciones del flujo volumétrico del gas en chimeneas y ductos pequeños. . .Resolución 1349 EXENTA. 1997. MINSAL. | - | - | Flujo Volumétrico | -
009-01 | 41172 | AUTORIZADO | JHG - JOSE DOMINGO CAÑAS | Medición | Aire | Emisión | Aire - Gases | CH-2D. . Mediciones del flujo volumétrico del gas en chimeneas y ductos pequeños. . .Resolución 1349 EXENTA. 1997. MINSAL. | - | - | Flujo Volumétrico | -
009-01 | 19021 | AUTORIZADO | JHG - JOSE DOMINGO CAÑAS | Medición | Aire | Emisión | Aire - MP | CH-3. . Análisis de gas para la determinación del peso molecular seco. . .Resolución 1349 EXENTA. 1997. MINSAL. | - | - | Peso molecular seco | -
009-01 | 19041 | AUTORIZADO | JHG - JOSE DOMINGO CAÑAS | Medición | Aire | Emisión | Aire - Gases | CH-3. . Análisis de gas para la determinación del peso molecular seco. . .Resolución 1349 EXENTA. 1997. MINSAL. | - | - | Peso molecular seco | -
009-01 | 41175 | AUTORIZADO | JHG - JOSE DOMINGO CAÑAS | Medición | Aire | Emisión | Aire - Gases | CH-3B. . Análisis del gas para determinar el factor de corrección de la velocidad de emisión o el exceso de aire.. .Resolución 1349 EXENTA. 1997. MINSAL. | - | - | Exceso de aire | -
009-01 | 41176 | AUTORIZADO | JHG - JOSE DOMINGO CAÑAS | Medición | Aire | Emisión | Aire - MP | CH-3B. . Análisis del gas para determinar el factor de corrección de la velocidad de emisión o el exceso de aire.. .Resolución 1349 EXENTA. 1997. MINSAL. | - | - | Exceso de aire | -
009-01 | 41177 | AUTORIZADO | JHG - JOSE DOMINGO CAÑAS | Medición | Aire | Emisión | Aire - Gases | CH-3B. . Análisis del gas para determinar el factor de corrección de la velocidad de emisión o el exceso de aire.. .Resolución 1349 EXENTA. 1997. MINSAL. | - | - | Factor de correción | -
009-01 | 41178 | AUTORIZADO | JHG - JOSE DOMINGO CAÑAS | Medición | Aire | Emisión | Aire - MP | CH-3B. . Análisis del gas para determinar el factor de corrección de la velocidad de emisión o el exceso de aire.. .Resolución 1349 EXENTA. 1997. MINSAL. | - | - | Factor de correción | -
009-01 | 19023 | AUTORIZADO | JHG - JOSE DOMINGO CAÑAS | Medición | Aire | Emisión | Aire - MP | CH-4. . Determinación del contenido de humedad en gases de chimenea. . .Resolución 1349 EXENTA. 1997. MINSAL. | - | - | Humedad | -
009-01 | 18973 | AUTORIZADO | JHG - JOSE DOMINGO CAÑAS | Medición | Aire | Emisión | Aire - Gases | CH-4. . Determinación del contenido de humedad en gases de chimenea. . .Resolución 1349 EXENTA. 1997. MINSAL. | - | - | Humedad | -
009-01 | 19024 | AUTORIZADO | JHG - JOSE DOMINGO CAÑAS | Análisis | Aire | Emisión | Aire - MP | CH-5. . Determinación de las emisiones de partículas desde fuentes estacionarias. .Resolución 1349 EXENTA. 1997. MINSAL. | - | - | Material particulado | -
009-01 | 18974 | AUTORIZADO | JHG - JOSE DOMINGO CAÑAS | Muestreo | Aire | Emisión | Aire - MP | CH-5. . Determinación de las emisiones de partículas desde fuentes estacionarias. .Resolución 1349 EXENTA. 1997. MINSAL. | - | - | Material particulado | -
009-01 | 19412 | AUTORIZADO | JHG - JOSE DOMINGO CAÑAS | Medición | Aire | Emisión | Aire - Gases | CH-3A. . Determinación de las concentraciones de oxígeno, anhídrido carbónico y monóxido de carbono en las emisiones de fuentes fijas (procedimiento con analizador instrumental).. .Resolución 1349 EXENTA. 1997. MINSAL. | - | - | Dióxido de carbono | -
009-01 | 18969 | AUTORIZADO | JHG - JOSE DOMINGO CAÑAS | Medición | Aire | Emisión | Aire - Gases | CH-3A. . Determinación de las concentraciones de oxígeno, anhídrido carbónico y monóxido de carbono en las emisiones de fuentes fijas (procedimiento con analizador instrumental).. .Resolución 1349 EXENTA. 1997. MINSAL. | - | - | Monóxido de carbono | -
009-01 | 18968 | AUTORIZADO | JHG - JOSE DOMINGO CAÑAS | Medición | Aire | Emisión | Aire - Gases | CH-3A. . Determinación de las concentraciones de oxígeno, anhídrido carbónico y monóxido de carbono en las emisiones de fuentes fijas (procedimiento con analizador instrumental).. .Resolución 1349 EXENTA. 1997. MINSAL. | - | - | Oxígeno | -
009-01 | 41186 | AUTORIZADO | JHG - JOSE DOMINGO CAÑAS | Medición | Aire | Emisión | Aire - MP | CH-3A. . Determinación de las concentraciones de oxígeno, anhídrido carbónico y monóxido de carbono en las emisiones de fuentes fijas (procedimiento con analizador instrumental).. .Resolución 1349 EXENTA. 1997. MINSAL. | - | - | Dióxido de carbono | -
009-01 | 41187 | AUTORIZADO | JHG - JOSE DOMINGO CAÑAS | Medición | Aire | Emisión | Aire - MP | CH-3A. . Determinación de las concentraciones de oxígeno, anhídrido carbónico y monóxido de carbono en las emisiones de fuentes fijas (procedimiento con analizador instrumental).. .Resolución 1349 EXENTA. 1997. MINSAL. | - | - | Monóxido de carbono | -
009-01 | 41188 | AUTORIZADO | JHG - JOSE DOMINGO CAÑAS | Medición | Aire | Emisión | Aire - MP | CH-3A. . Determinación de las concentraciones de oxígeno, anhídrido carbónico y monóxido de carbono en las emisiones de fuentes fijas (procedimiento con analizador instrumental).. .Resolución 1349 EXENTA. 1997. MINSAL. | - | - | Oxígeno | -
009-01 | 19026 | AUTORIZADO | JHG - JOSE DOMINGO CAÑAS | Medición | Aire | Emisión | Aire - Gases | CH-6C. . Determinación de las emisiones de dióxido de azufre desde fuentes fijas (Procedimiento con analizador instrumental).. .Resolución 1349 EXENTA. 1997. MINSAL. | - | - | Dióxido de azufre | -
009-01 | 19027 | AUTORIZADO | JHG - JOSE DOMINGO CAÑAS | Medición | Aire | Emisión | Aire - Gases | CH-7E. . Determinación de las emisiones de Óxidos de Nitrógeno desde fuentes estacionarias (Procedimiento con analizador instrumental).. .Resolución 535 EXENTA. 1999. MINSAL. | - | - | Óxidos de nitrógeno | -
009-01 | 19028 | AUTORIZADO | JHG - JOSE DOMINGO CAÑAS | Medición | Aire | Emisión | Aire - Gases | CH-10. . Determinación de las emisiones de monóxido de carbono desde fuentes estacionarias.. .Resolución 535 EXENTA. 1999. MINSAL. | - | - | Monóxido de carbono | -
009-01 | 19029 | AUTORIZADO | JHG - JOSE DOMINGO CAÑAS | Medición | Aire | Emisión | Aire - Gases | CH-25A. . Determinación de la concentración de los compuestos orgánicos volátiles totales mediante un analizador de ionización de flama.. .Resolución 559 EXENTA. 1999. MINSAL. | - | - | Carbono orgánico total | -
009-01 | 19083 | AUTORIZADO | JHG - JOSE DOMINGO CAÑAS | Muestreo | Aire | Emisión | Aire - MP | EPA Method 29. CFR 40 - PARTE 60 . Determination of metals emissions from stationary sources. .. EPA. | - | - | Antimonio total | -
009-01 | 19084 | AUTORIZADO | JHG - JOSE DOMINGO CAÑAS | Muestreo | Aire | Emisión | Aire - MP | EPA Method 29. CFR 40 - PARTE 60 . Determination of metals emissions from stationary sources. .. EPA. | - | - | Arsénico total | -
009-01 | 19085 | AUTORIZADO | JHG - JOSE DOMINGO CAÑAS | Muestreo | Aire | Emisión | Aire - MP | EPA Method 29. CFR 40 - PARTE 60 . Determination of metals emissions from stationary sources. .. EPA. | - | - | Bario total | -
009-01 | 19086 | AUTORIZADO | JHG - JOSE DOMINGO CAÑAS | Muestreo | Aire | Emisión | Aire - MP | EPA Method 29. CFR 40 - PARTE 60 . Determination of metals emissions from stationary sources. .. EPA. | - | - | Berilio total | -
009-01 | 19087 | AUTORIZADO | JHG - JOSE DOMINGO CAÑAS | Muestreo | Aire | Emisión | Aire - MP | EPA Method 29. CFR 40 - PARTE 60 . Determination of metals emissions from stationary sources. .. EPA. | - | - | Cadmio total | -
009-01 | 19088 | AUTORIZADO | JHG - JOSE DOMINGO CAÑAS | Muestreo | Aire | Emisión | Aire - MP | EPA Method 29. CFR 40 - PARTE 60 . Determination of metals emissions from stationary sources. .. EPA. | - | - | Cromo total | -
009-01 | 19089 | AUTORIZADO | JHG - JOSE DOMINGO CAÑAS | Muestreo | Aire | Emisión | Aire - MP | EPA Method 29. CFR 40 - PARTE 60 . Determination of metals emissions from stationary sources. .. EPA. | - | - | Cobre total | -
009-01 | 19090 | AUTORIZADO | JHG - JOSE DOMINGO CAÑAS | Muestreo | Aire | Emisión | Aire - MP | EPA Method 29. CFR 40 - PARTE 60 . Determination of metals emissions from stationary sources. .. EPA. | - | - | Plomo total | -
009-01 | 19091 | AUTORIZADO | JHG - JOSE DOMINGO CAÑAS | Muestreo | Aire | Emisión | Aire - MP | EPA Method 29. CFR 40 - PARTE 60 . Determination of metals emissions from stationary sources. .. EPA. | - | - | Mercurio total | -
009-01 | 19092 | AUTORIZADO | JHG - JOSE DOMINGO CAÑAS | Muestreo | Aire | Emisión | Aire - MP | EPA Method 29. CFR 40 - PARTE 60 . Determination of metals emissions from stationary sources. .. EPA. | - | - | Fósforo total | -
009-01 | 19093 | AUTORIZADO | JHG - JOSE DOMINGO CAÑAS | Muestreo | Aire | Emisión | Aire - MP | EPA Method 29. CFR 40 - PARTE 60 . Determination of metals emissions from stationary sources. .. EPA. | - | - | Plata total | -
009-01 | 19094 | AUTORIZADO | JHG - JOSE DOMINGO CAÑAS | Muestreo | Aire | Emisión | Aire - MP | EPA Method 29. CFR 40 - PARTE 60 . Determination of metals emissions from stationary sources. .. EPA. | - | - | Talio total | -
009-01 | 24910 | AUTORIZADO | JHG - JOSE DOMINGO CAÑAS | Muestreo | Aire | Emisión | Aire - MP | EPA Method 29. CFR 40 - PARTE 60 . Determination of metals emissions from stationary sources. .. EPA. | - | - | Manganeso total | -
009-01 | 24911 | AUTORIZADO | JHG - JOSE DOMINGO CAÑAS | Muestreo | Aire | Emisión | Aire - MP | EPA Method 29. CFR 40 - PARTE 60 . Determination of metals emissions from stationary sources. .. EPA. | - | - | Cobalto total | -
009-01 | 24912 | AUTORIZADO | JHG - JOSE DOMINGO CAÑAS | Muestreo | Aire | Emisión | Aire - MP | EPA Method 29. CFR 40 - PARTE 60 . Determination of metals emissions from stationary sources. .. EPA. | - | - | Níquel total | -
009-01 | 24913 | AUTORIZADO | JHG - JOSE DOMINGO CAÑAS | Muestreo | Aire | Emisión | Aire - MP | EPA Method 29. CFR 40 - PARTE 60 . Determination of metals emissions from stationary sources. .. EPA. | - | - | Selenio total | -
009-01 | 24914 | AUTORIZADO | JHG - JOSE DOMINGO CAÑAS | Muestreo | Aire | Emisión | Aire - MP | EPA Method 29. CFR 40 - PARTE 60 . Determination of metals emissions from stationary sources. .. EPA. | - | - | Cinc total | -
009-01 | 41210 | AUTORIZADO | JHG - JOSE DOMINGO CAÑAS | Muestreo | Aire | Emisión | Aire - Gases | EPA Method 29. CFR 40 - PARTE 60 . Determination of metals emissions from stationary sources. .. EPA. | - | - | Antimonio total | -
009-01 | 41211 | AUTORIZADO | JHG - JOSE DOMINGO CAÑAS | Muestreo | Aire | Emisión | Aire - Gases | EPA Method 29. CFR 40 - PARTE 60 . Determination of metals emissions from stationary sources. .. EPA. | - | - | Arsénico total | -
009-01 | 41212 | AUTORIZADO | JHG - JOSE DOMINGO CAÑAS | Muestreo | Aire | Emisión | Aire - Gases | EPA Method 29. CFR 40 - PARTE 60 . Determination of metals emissions from stationary sources. .. EPA. | - | - | Bario total | -
009-01 | 41213 | AUTORIZADO | JHG - JOSE DOMINGO CAÑAS | Muestreo | Aire | Emisión | Aire - Gases | EPA Method 29. CFR 40 - PARTE 60 . Determination of metals emissions from stationary sources. .. EPA. | - | - | Berilio total | -
009-01 | 41214 | AUTORIZADO | JHG - JOSE DOMINGO CAÑAS | Muestreo | Aire | Emisión | Aire - Gases | EPA Method 29. CFR 40 - PARTE 60 . Determination of metals emissions from stationary sources. .. EPA. | - | - | Cadmio total | -
009-01 | 41215 | AUTORIZADO | JHG - JOSE DOMINGO CAÑAS | Muestreo | Aire | Emisión | Aire - Gases | EPA Method 29. CFR 40 - PARTE 60 . Determination of metals emissions from stationary sources. .. EPA. | - | - | Cromo total | -
009-01 | 41216 | AUTORIZADO | JHG - JOSE DOMINGO CAÑAS | Muestreo | Aire | Emisión | Aire - Gases | EPA Method 29. CFR 40 - PARTE 60 . Determination of metals emissions from stationary sources. .. EPA. | - | - | Cobre total | -
009-01 | 41217 | AUTORIZADO | JHG - JOSE DOMINGO CAÑAS | Muestreo | Aire | Emisión | Aire - Gases | EPA Method 29. CFR 40 - PARTE 60 . Determination of metals emissions from stationary sources. .. EPA. | - | - | Plomo total | -
009-01 | 41218 | AUTORIZADO | JHG - JOSE DOMINGO CAÑAS | Muestreo | Aire | Emisión | Aire - Gases | EPA Method 29. CFR 40 - PARTE 60 . Determination of metals emissions from stationary sources. .. EPA. | - | - | Mercurio total | -
009-01 | 41219 | AUTORIZADO | JHG - JOSE DOMINGO CAÑAS | Muestreo | Aire | Emisión | Aire - Gases | EPA Method 29. CFR 40 - PARTE 60 . Determination of metals emissions from stationary sources. .. EPA. | - | - | Fósforo total | -
009-01 | 41220 | AUTORIZADO | JHG - JOSE DOMINGO CAÑAS | Muestreo | Aire | Emisión | Aire - Gases | EPA Method 29. CFR 40 - PARTE 60 . Determination of metals emissions from stationary sources. .. EPA. | - | - | Plata total | -
009-01 | 41221 | AUTORIZADO | JHG - JOSE DOMINGO CAÑAS | Muestreo | Aire | Emisión | Aire - Gases | EPA Method 29. CFR 40 - PARTE 60 . Determination of metals emissions from stationary sources. .. EPA. | - | - | Talio total | -
009-01 | 41222 | AUTORIZADO | JHG - JOSE DOMINGO CAÑAS | Muestreo | Aire | Emisión | Aire - Gases | EPA Method 29. CFR 40 - PARTE 60 . Determination of metals emissions from stationary sources. .. EPA. | - | - | Manganeso total | -
009-01 | 41223 | AUTORIZADO | JHG - JOSE DOMINGO CAÑAS | Muestreo | Aire | Emisión | Aire - Gases | EPA Method 29. CFR 40 - PARTE 60 . Determination of metals emissions from stationary sources. .. EPA. | - | - | Cobalto total | -
009-01 | 41224 | AUTORIZADO | JHG - JOSE DOMINGO CAÑAS | Muestreo | Aire | Emisión | Aire - Gases | EPA Method 29. CFR 40 - PARTE 60 . Determination of metals emissions from stationary sources. .. EPA. | - | - | Níquel total | -
009-01 | 41225 | AUTORIZADO | JHG - JOSE DOMINGO CAÑAS | Muestreo | Aire | Emisión | Aire - Gases | EPA Method 29. CFR 40 - PARTE 60 . Determination of metals emissions from stationary sources. .. EPA. | - | - | Selenio total | -
009-01 | 41226 | AUTORIZADO | JHG - JOSE DOMINGO CAÑAS | Muestreo | Aire | Emisión | Aire - Gases | EPA Method 29. CFR 40 - PARTE 60 . Determination of metals emissions from stationary sources. .. EPA. | - | - | Cinc total | -
009-01 | 41227 | AUTORIZADO | JHG - JOSE DOMINGO CAÑAS | Muestreo | Aire | Emisión | Aire - MP | EPA Method 201A. CFR 40 - PARTE 51. Determination of PM10 and PM2.5 Emissions From Stationary Sources (Constant Sampling Rate Procedure). .. EPA. | - | - | Material particulado 10 | -
009-01 | 41228 | AUTORIZADO | JHG - JOSE DOMINGO CAÑAS | Análisis | Aire | Emisión | Aire - MP | EPA Method 201A. CFR 40 - PARTE 51. Determination of PM10 and PM2.5 Emissions From Stationary Sources (Constant Sampling Rate Procedure). .. EPA. | - | - | Material particulado 10 | -
009-01 | 41229 | AUTORIZADO | JHG - JOSE DOMINGO CAÑAS | Muestreo | Aire | Emisión | Aire - MP | EPA Method 201A. CFR 40 - PARTE 51. Determination of PM10 and PM2.5 Emissions From Stationary Sources (Constant Sampling Rate Procedure). .. EPA. | - | - | Material particulado 2,5 | -
009-01 | 41230 | AUTORIZADO | JHG - JOSE DOMINGO CAÑAS | Análisis | Aire | Emisión | Aire - MP | EPA Method 201A. CFR 40 - PARTE 51. Determination of PM10 and PM2.5 Emissions From Stationary Sources (Constant Sampling Rate Procedure). .. EPA. | - | - | Material particulado 2,5 | -
009-01 | 41231 | AUTORIZADO | JHG - JOSE DOMINGO CAÑAS | Muestreo | Aire | Emisión | Aire - MP | EPA Method 202. CFR 40 - PARTE 51. Dry Impinger Method for Determining Condensable Particulate Emissions From Stationary Sources. .. EPA. | - | - | Material particulado condensable | -
009-01 | 41232 | AUTORIZADO | JHG - JOSE DOMINGO CAÑAS | Análisis | Aire | Emisión | Aire - MP | EPA Method 202. CFR 40 - PARTE 51. Dry Impinger Method for Determining Condensable Particulate Emissions From Stationary Sources. .. EPA. | - | - | Material particulado condensable | -
010-01 | 1022-P | AUTORIZADO | CESMEC S.A SEDE SANTIAGO | Análisis | Agua | Calidad | Agua potable/bebida | 3111. B. Direct Air-Acetylene Flame Method . Metals by Flame Atomic Absorption Spectrometry . 23° Edición Online.2017. SM - APHA/AWWA/WEF. | - | - | Cadmio total | -
010-01 | 1023-P | AUTORIZADO | CESMEC S.A SEDE SANTIAGO | Análisis | Agua | Calidad | Agua potable/bebida | 3111. B. Direct Air-Acetylene Flame Method . Metals by Flame Atomic Absorption Spectrometry . 23° Edición Online.2017. SM - APHA/AWWA/WEF. | - | - | Calcio total | -
010-01 | 1024-P | AUTORIZADO | CESMEC S.A SEDE SANTIAGO | Análisis | Agua | Calidad | Agua potable/bebida | 3111. B. Direct Air-Acetylene Flame Method . Metals by Flame Atomic Absorption Spectrometry . 23° Edición Online.2017. SM - APHA/AWWA/WEF. | - | - | Cobalto total | -
010-01 | 1025-P | AUTORIZADO | CESMEC S.A SEDE SANTIAGO | Análisis | Agua | Calidad | Agua potable/bebida | 3111. B. Direct Air-Acetylene Flame Method . Metals by Flame Atomic Absorption Spectrometry . 23° Edición Online.2017. SM - APHA/AWWA/WEF. | - | - | Cobre total | -
010-01 | 1026-P | AUTORIZADO | CESMEC S.A SEDE SANTIAGO | Análisis | Agua | Calidad | Agua potable/bebida | 3111. B. Direct Air-Acetylene Flame Method . Metals by Flame Atomic Absorption Spectrometry . 23° Edición Online.2017. SM - APHA/AWWA/WEF. | - | - | Cromo total | -
010-01 | 1027-P | AUTORIZADO | CESMEC S.A SEDE SANTIAGO | Análisis | Agua | Calidad | Agua potable/bebida | 3111. B. Direct Air-Acetylene Flame Method . Metals by Flame Atomic Absorption Spectrometry . 23° Edición Online.2017. SM - APHA/AWWA/WEF. | - | - | Hierro total | -
010-01 | 1028-P | AUTORIZADO | CESMEC S.A SEDE SANTIAGO | Análisis | Agua | Calidad | Agua potable/bebida | 3111. B. Direct Air-Acetylene Flame Method . Metals by Flame Atomic Absorption Spectrometry . 23° Edición Online.2017. SM - APHA/AWWA/WEF. | - | - | Litio total | -
010-01 | 1029-P | AUTORIZADO | CESMEC S.A SEDE SANTIAGO | Análisis | Agua | Calidad | Agua potable/bebida | 3111. B. Direct Air-Acetylene Flame Method . Metals by Flame Atomic Absorption Spectrometry . 23° Edición Online.2017. SM - APHA/AWWA/WEF. | - | - | Magnesio total | -
010-01 | 1030-P | AUTORIZADO | CESMEC S.A SEDE SANTIAGO | Análisis | Agua | Calidad | Agua potable/bebida | 3111. B. Direct Air-Acetylene Flame Method . Metals by Flame Atomic Absorption Spectrometry . 23° Edición Online.2017. SM - APHA/AWWA/WEF. | - | - | Manganeso total | -
010-01 | 1032-P | AUTORIZADO | CESMEC S.A SEDE SANTIAGO | Análisis | Agua | Calidad | Agua potable/bebida | 3111. B. Direct Air-Acetylene Flame Method . Metals by Flame Atomic Absorption Spectrometry . 23° Edición Online.2017. SM - APHA/AWWA/WEF. | - | - | Plata total | -
010-01 | 1033-P | AUTORIZADO | CESMEC S.A SEDE SANTIAGO | Análisis | Agua | Calidad | Agua potable/bebida | 3111. B. Direct Air-Acetylene Flame Method . Metals by Flame Atomic Absorption Spectrometry . 23° Edición Online.2017. SM - APHA/AWWA/WEF. | - | - | Plomo total | -
010-01 | 1034-P | AUTORIZADO | CESMEC S.A SEDE SANTIAGO | Análisis | Agua | Calidad | Agua potable/bebida | 3111. B. Direct Air-Acetylene Flame Method . Metals by Flame Atomic Absorption Spectrometry . 23° Edición Online.2017. SM - APHA/AWWA/WEF. | - | - | Potasio total | -
010-01 | 1039-P | AUTORIZADO | CESMEC S.A SEDE SANTIAGO | Análisis | Agua | Calidad | Agua potable/bebida | 3111. B. Direct Air-Acetylene Flame Method . Metals by Flame Atomic Absorption Spectrometry . 23° Edición Online.2017. SM - APHA/AWWA/WEF. | - | - | Estaño total | -
010-01 | 1041-P | AUTORIZADO | CESMEC S.A SEDE SANTIAGO | Análisis | Agua | Calidad | Agua potable/bebida | 3111. B. Direct Air-Acetylene Flame Method . Metals by Flame Atomic Absorption Spectrometry . 23° Edición Online.2017. SM - APHA/AWWA/WEF. | - | - | Cinc total | -
010-01 | 1042-P | AUTORIZADO | CESMEC S.A SEDE SANTIAGO | Análisis | Agua | No aplica | Aguas para fines industriales | 3111. B. Direct Air-Acetylene Flame Method . Metals by Flame Atomic Absorption Spectrometry . 23° Edición Online.2017. SM - APHA/AWWA/WEF. | - | - | Cinc total | -
010-01 | 1043-P | AUTORIZADO | CESMEC S.A SEDE SANTIAGO | Análisis | Agua | Emisión | Aguas residuales | 3111. B. Direct Air-Acetylene Flame Method . Metals by Flame Atomic Absorption Spectrometry . 23° Edición Online.2017. SM - APHA/AWWA/WEF. | - | - | Cinc total | -
010-01 | 1046-P | AUTORIZADO | CESMEC S.A SEDE SANTIAGO | Análisis | Agua | No aplica | Aguas para fines industriales | 3111. B. Direct Air-Acetylene Flame Method . Metals by Flame Atomic Absorption Spectrometry . 23° Edición Online.2017. SM - APHA/AWWA/WEF. | - | - | Cadmio total | -
010-01 | 1047-P | AUTORIZADO | CESMEC S.A SEDE SANTIAGO | Análisis | Agua | No aplica | Aguas para fines industriales | 3111. B. Direct Air-Acetylene Flame Method . Metals by Flame Atomic Absorption Spectrometry . 23° Edición Online.2017. SM - APHA/AWWA/WEF. | - | - | Calcio total | -
010-01 | 1048-P | AUTORIZADO | CESMEC S.A SEDE SANTIAGO | Análisis | Agua | No aplica | Aguas para fines industriales | 3111. B. Direct Air-Acetylene Flame Method . Metals by Flame Atomic Absorption Spectrometry . 23° Edición Online.2017. SM - APHA/AWWA/WEF. | - | - | Cobalto total | -
010-01 | 1049-P | AUTORIZADO | CESMEC S.A SEDE SANTIAGO | Análisis | Agua | No aplica | Aguas para fines industriales | 3111. B. Direct Air-Acetylene Flame Method . Metals by Flame Atomic Absorption Spectrometry . 23° Edición Online.2017. SM - APHA/AWWA/WEF. | - | - | Cobre total | -
010-01 | 1050-P | AUTORIZADO | CESMEC S.A SEDE SANTIAGO | Análisis | Agua | No aplica | Aguas para fines industriales | 3111. B. Direct Air-Acetylene Flame Method . Metals by Flame Atomic Absorption Spectrometry . 23° Edición Online.2017. SM - APHA/AWWA/WEF. | - | - | Cromo total | -
010-01 | 1051-P | AUTORIZADO | CESMEC S.A SEDE SANTIAGO | Análisis | Agua | No aplica | Aguas para fines industriales | 3111. B. Direct Air-Acetylene Flame Method . Metals by Flame Atomic Absorption Spectrometry . 23° Edición Online.2017. SM - APHA/AWWA/WEF. | - | - | Estaño total | -
010-01 | 1052-P | AUTORIZADO | CESMEC S.A SEDE SANTIAGO | Análisis | Agua | No aplica | Aguas para fines industriales | 3111. B. Direct Air-Acetylene Flame Method . Metals by Flame Atomic Absorption Spectrometry . 23° Edición Online.2017. SM - APHA/AWWA/WEF. | - | - | Hierro total | -
010-01 | 1053-P | AUTORIZADO | CESMEC S.A SEDE SANTIAGO | Análisis | Agua | No aplica | Aguas para fines industriales | 3111. B. Direct Air-Acetylene Flame Method . Metals by Flame Atomic Absorption Spectrometry . 23° Edición Online.2017. SM - APHA/AWWA/WEF. | - | - | Litio total | -
010-01 | 1054-P | AUTORIZADO | CESMEC S.A SEDE SANTIAGO | Análisis | Agua | No aplica | Aguas para fines industriales | 3111. B. Direct Air-Acetylene Flame Method . Metals by Flame Atomic Absorption Spectrometry . 23° Edición Online.2017. SM - APHA/AWWA/WEF. | - | - | Magnesio total | -
010-01 | 1055-P | AUTORIZADO | CESMEC S.A SEDE SANTIAGO | Análisis | Agua | No aplica | Aguas para fines industriales | 3111. B. Direct Air-Acetylene Flame Method . Metals by Flame Atomic Absorption Spectrometry . 23° Edición Online.2017. SM - APHA/AWWA/WEF. | - | - | Níquel total | -
010-01 | 1056-P | AUTORIZADO | CESMEC S.A SEDE SANTIAGO | Análisis | Agua | No aplica | Aguas para fines industriales | 3111. B. Direct Air-Acetylene Flame Method . Metals by Flame Atomic Absorption Spectrometry . 23° Edición Online.2017. SM - APHA/AWWA/WEF. | - | - | Plata total | -
010-01 | 1057-P | AUTORIZADO | CESMEC S.A SEDE SANTIAGO | Análisis | Agua | No aplica | Aguas para fines industriales | 3111. B. Direct Air-Acetylene Flame Method . Metals by Flame Atomic Absorption Spectrometry . 23° Edición Online.2017. SM - APHA/AWWA/WEF. | - | - | Plomo total | -
010-01 | 1058-P | AUTORIZADO | CESMEC S.A SEDE SANTIAGO | Análisis | Agua | No aplica | Aguas para fines industriales | 3111. B. Direct Air-Acetylene Flame Method . Metals by Flame Atomic Absorption Spectrometry . 23° Edición Online.2017. SM - APHA/AWWA/WEF. | - | - | Potasio total | -
010-01 | 1059-P | AUTORIZADO | CESMEC S.A SEDE SANTIAGO | Análisis | Agua | No aplica | Aguas para fines industriales | 3111. B. Direct Air-Acetylene Flame Method . Metals by Flame Atomic Absorption Spectrometry . 23° Edición Online.2017. SM - APHA/AWWA/WEF. | - | - | Sodio total | -
010-01 | 1063-P | AUTORIZADO | CESMEC S.A SEDE SANTIAGO | Análisis | Agua | Emisión | Aguas residuales | 3111. B. Direct Air-Acetylene Flame Method . Metals by Flame Atomic Absorption Spectrometry . 23° Edición Online.2017. SM - APHA/AWWA/WEF. | - | - | Cadmio total | -
010-01 | 1064-P | AUTORIZADO | CESMEC S.A SEDE SANTIAGO | Análisis | Agua | Emisión | Aguas residuales | 3111. B. Direct Air-Acetylene Flame Method . Metals by Flame Atomic Absorption Spectrometry . 23° Edición Online.2017. SM - APHA/AWWA/WEF. | - | - | Calcio total | -
010-01 | 1065-P | AUTORIZADO | CESMEC S.A SEDE SANTIAGO | Análisis | Agua | Emisión | Aguas residuales | 3111. B. Direct Air-Acetylene Flame Method . Metals by Flame Atomic Absorption Spectrometry . 23° Edición Online.2017. SM - APHA/AWWA/WEF. | - | - | Cobalto total | -
010-01 | 1066-P | AUTORIZADO | CESMEC S.A SEDE SANTIAGO | Análisis | Agua | Emisión | Aguas residuales | 3111. B. Direct Air-Acetylene Flame Method . Metals by Flame Atomic Absorption Spectrometry . 23° Edición Online.2017. SM - APHA/AWWA/WEF. | - | - | Cobre total | -
010-01 | 1067-P | AUTORIZADO | CESMEC S.A SEDE SANTIAGO | Análisis | Agua | Emisión | Aguas residuales | 3111. B. Direct Air-Acetylene Flame Method . Metals by Flame Atomic Absorption Spectrometry . 23° Edición Online.2017. SM - APHA/AWWA/WEF. | - | - | Cromo total | -
010-01 | 1068-P | AUTORIZADO | CESMEC S.A SEDE SANTIAGO | Análisis | Agua | Emisión | Aguas residuales | 3111. B. Direct Air-Acetylene Flame Method . Metals by Flame Atomic Absorption Spectrometry . 23° Edición Online.2017. SM - APHA/AWWA/WEF. | - | - | Estaño total | -
010-01 | 1069-P | AUTORIZADO | CESMEC S.A SEDE SANTIAGO | Análisis | Agua | Emisión | Aguas residuales | 3111. B. Direct Air-Acetylene Flame Method . Metals by Flame Atomic Absorption Spectrometry . 23° Edición Online.2017. SM - APHA/AWWA/WEF. | - | - | Hierro total | -
010-01 | 1070-P | AUTORIZADO | CESMEC S.A SEDE SANTIAGO | Análisis | Agua | Emisión | Aguas residuales | 3111. B. Direct Air-Acetylene Flame Method . Metals by Flame Atomic Absorption Spectrometry . 23° Edición Online.2017. SM - APHA/AWWA/WEF. | - | - | Litio total | -
010-01 | 1071-P | AUTORIZADO | CESMEC S.A SEDE SANTIAGO | Análisis | Agua | Emisión | Aguas residuales | 3111. B. Direct Air-Acetylene Flame Method . Metals by Flame Atomic Absorption Spectrometry . 23° Edición Online.2017. SM - APHA/AWWA/WEF. | - | - | Magnesio total | -
010-01 | 1072-P | AUTORIZADO | CESMEC S.A SEDE SANTIAGO | Análisis | Agua | Emisión | Aguas residuales | 3111. B. Direct Air-Acetylene Flame Method . Metals by Flame Atomic Absorption Spectrometry . 23° Edición Online.2017. SM - APHA/AWWA/WEF. | - | - | Níquel total | -
010-01 | 1073-P | AUTORIZADO | CESMEC S.A SEDE SANTIAGO | Análisis | Agua | Emisión | Aguas residuales | 3111. B. Direct Air-Acetylene Flame Method . Metals by Flame Atomic Absorption Spectrometry . 23° Edición Online.2017. SM - APHA/AWWA/WEF. | - | - | Plata total | -
010-01 | 1074-P | AUTORIZADO | CESMEC S.A SEDE SANTIAGO | Análisis | Agua | Emisión | Aguas residuales | 3111. B. Direct Air-Acetylene Flame Method . Metals by Flame Atomic Absorption Spectrometry . 23° Edición Online.2017. SM - APHA/AWWA/WEF. | - | - | Plomo total | -
010-01 | 1075-P | AUTORIZADO | CESMEC S.A SEDE SANTIAGO | Análisis | Agua | Emisión | Aguas residuales | 3111. B. Direct Air-Acetylene Flame Method . Metals by Flame Atomic Absorption Spectrometry . 23° Edición Online.2017. SM - APHA/AWWA/WEF. | - | - | Potasio total | -
010-01 | 1076-P | AUTORIZADO | CESMEC S.A SEDE SANTIAGO | Análisis | Agua | Emisión | Aguas residuales | 3111. B. Direct Air-Acetylene Flame Method . Metals by Flame Atomic Absorption Spectrometry . 23° Edición Online.2017. SM - APHA/AWWA/WEF. | - | - | Sodio total | -
010-01 | 1080-P | AUTORIZADO | CESMEC S.A SEDE SANTIAGO | Análisis | Agua | No aplica | Aguas para fines industriales | 3111. B. Direct Air-Acetylene Flame Method . Metals by Flame Atomic Absorption Spectrometry . 23° Edición Online.2017. SM - APHA/AWWA/WEF. | - | - | Manganeso total | -
010-01 | 1081-P | AUTORIZADO | CESMEC S.A SEDE SANTIAGO | Análisis | Agua | Emisión | Aguas residuales | 3111. B. Direct Air-Acetylene Flame Method . Metals by Flame Atomic Absorption Spectrometry . 23° Edición Online.2017. SM - APHA/AWWA/WEF. | - | - | Manganeso total | -
010-01 | 1229-P | AUTORIZADO | CESMEC S.A SEDE SANTIAGO | Análisis | Agua | Calidad | Agua potable/bebida | 4500-CN-. E. Colorimetric Method. CN¯ Cyanide . 23° Edición Online.2017. SM - APHA/AWWA/WEF. | - | - | Cianuro total | -
010-01 | 1230-P | AUTORIZADO | CESMEC S.A SEDE SANTIAGO | Análisis | Agua | No aplica | Aguas para fines industriales | 4500-CN-. E. Colorimetric Method. CN¯ Cyanide . 23° Edición Online.2017. SM - APHA/AWWA/WEF. | - | - | Cianuro total | -
010-01 | 1231-P | AUTORIZADO | CESMEC S.A SEDE SANTIAGO | Análisis | Agua | Emisión | Aguas residuales | 4500-CN-. E. Colorimetric Method. CN¯ Cyanide . 23° Edición Online.2017. SM - APHA/AWWA/WEF. | - | - | Cianuro total | -
010-01 | 1233-P | AUTORIZADO | CESMEC S.A SEDE SANTIAGO | Análisis | Agua | Calidad | Agua potable/bebida | 4500-CL-. B. Argentometric Method . Cl¯ Chloride . 23° Edición Online.2017. SM - APHA/AWWA/WEF. | - | - | Cloruro | -
010-01 | 1234-P | AUTORIZADO | CESMEC S.A SEDE SANTIAGO | Análisis | Agua | No aplica | Aguas para fines industriales | 4500-CL-. B. Argentometric Method . Cl¯ Chloride . 23° Edición Online.2017. SM - APHA/AWWA/WEF. | - | - | Cloruro | -
010-01 | 1235-P | AUTORIZADO | CESMEC S.A SEDE SANTIAGO | Análisis | Agua | Emisión | Aguas residuales | 4500-CL-. B. Argentometric Method . Cl¯ Chloride . 23° Edición Online.2017. SM - APHA/AWWA/WEF. | - | - | Cloruro | -
010-01 | 1237-P | AUTORIZADO | CESMEC S.A SEDE SANTIAGO | Análisis | Agua | Calidad | Agua potable/bebida | 4500-CN-. E. Colorimetric Method. CN¯ Cyanide . 23° Edición Online.2017. SM - APHA/AWWA/WEF. | - | - | Color | -
010-01 | 1238-P | AUTORIZADO | CESMEC S.A SEDE SANTIAGO | Análisis | Agua | No aplica | Aguas para fines industriales | 4500-CN-. E. Colorimetric Method. CN¯ Cyanide . 23° Edición Online.2017. SM - APHA/AWWA/WEF. | - | - | Color | -
010-01 | 1239-P | AUTORIZADO | CESMEC S.A SEDE SANTIAGO | Análisis | Agua | Emisión | Aguas residuales | 4500-CN-. E. Colorimetric Method. CN¯ Cyanide . 23° Edición Online.2017. SM - APHA/AWWA/WEF. | - | - | Color | -
010-01 | 1242-P | AUTORIZADO | CESMEC S.A SEDE SANTIAGO | Análisis | Agua | No aplica | Aguas para fines industriales | 2510. B. Laboratory Method. Conductivity . 23° Edición Online.2017. SM - APHA/AWWA/WEF. | - | - | Conductividad | -
010-01 | 1243-P | AUTORIZADO | CESMEC S.A SEDE SANTIAGO | Análisis | Agua | Emisión | Aguas residuales | 2510. B. Laboratory Method. Conductivity . 23° Edición Online.2017. SM - APHA/AWWA/WEF. | - | - | Conductividad | -
010-01 | 1245-P | AUTORIZADO | CESMEC S.A SEDE SANTIAGO | Análisis | Agua | Calidad | Agua potable/bebida | 4500-F-. C. Ion-Selective Electrode Method. F¯ Fluoride. 23° Edición Online.2017. SM - APHA/AWWA/WEF. | - | - | Fluoruro | -
010-01 | 1246-P | AUTORIZADO | CESMEC S.A SEDE SANTIAGO | Análisis | Agua | No aplica | Aguas para fines industriales | 4500-F-. C. Ion-Selective Electrode Method. F¯ Fluoride. 23° Edición Online.2017. SM - APHA/AWWA/WEF. | - | - | Fluoruro | -
010-01 | 1247-P | AUTORIZADO | CESMEC S.A SEDE SANTIAGO | Análisis | Agua | Emisión | Aguas residuales | 4500-F-. C. Ion-Selective Electrode Method. F¯ Fluoride. 23° Edición Online.2017. SM - APHA/AWWA/WEF. | - | - | Fluoruro | -
010-01 | 1251-P | AUTORIZADO | CESMEC S.A SEDE SANTIAGO | Análisis | Agua | Calidad | Agua potable/bebida | 4110. B. Ion Chromatography with Chemical Suppression of Eluent Conductivity . Determination of Anions by Ion Chromatography . 23° Edición Online.2017. SM - APHA/AWWA/WEF. | - | - | Fluoruro | -
010-01 | 1252-P | AUTORIZADO | CESMEC S.A SEDE SANTIAGO | Análisis | Agua | Calidad | Agua potable/bebida | 4110. B. Ion Chromatography with Chemical Suppression of Eluent Conductivity . Determination of Anions by Ion Chromatography . 23° Edición Online.2017. SM - APHA/AWWA/WEF. | - | - | Fosfato | -
010-01 | 1253-P | AUTORIZADO | CESMEC S.A SEDE SANTIAGO | Análisis | Agua | No aplica | Aguas para fines industriales | 4110. B. Ion Chromatography with Chemical Suppression of Eluent Conductivity . Determination of Anions by Ion Chromatography . 23° Edición Online.2017. SM - APHA/AWWA/WEF. | - | - | Fluoruro | -
010-01 | 1254-P | AUTORIZADO | CESMEC S.A SEDE SANTIAGO | Análisis | Agua | No aplica | Aguas para fines industriales | 4110. B. Ion Chromatography with Chemical Suppression of Eluent Conductivity . Determination of Anions by Ion Chromatography . 23° Edición Online.2017. SM - APHA/AWWA/WEF. | - | - | Fosfato | -
010-01 | 1255-P | AUTORIZADO | CESMEC S.A SEDE SANTIAGO | Análisis | Agua | Emisión | Aguas residuales | 4110. B. Ion Chromatography with Chemical Suppression of Eluent Conductivity . Determination of Anions by Ion Chromatography . 23° Edición Online.2017. SM - APHA/AWWA/WEF. | - | - | Fluoruro | -
010-01 | 1256-P | AUTORIZADO | CESMEC S.A SEDE SANTIAGO | Análisis | Agua | Emisión | Aguas residuales | 4110. B. Ion Chromatography with Chemical Suppression of Eluent Conductivity . Determination of Anions by Ion Chromatography . 23° Edición Online.2017. SM - APHA/AWWA/WEF. | - | - | Fosfato | -
010-01 | 1258-P | AUTORIZADO | CESMEC S.A SEDE SANTIAGO | Análisis | Agua | Calidad | Agua potable/bebida | 3112. B. Cold-Vapor Atomic Absorption Spectrometric Method. Metals by Cold-Vapor Atomic Absorption Spectrometry. 23° Edición Online.2017. SM - APHA/AWWA/WEF. | - | - | Mercurio total | -
010-01 | 1259-P | AUTORIZADO | CESMEC S.A SEDE SANTIAGO | Análisis | Agua | No aplica | Aguas para fines industriales | 3112. B. Cold-Vapor Atomic Absorption Spectrometric Method. Metals by Cold-Vapor Atomic Absorption Spectrometry. 23° Edición Online.2017. SM - APHA/AWWA/WEF. | - | - | Mercurio total | -
010-01 | 1260-P | AUTORIZADO | CESMEC S.A SEDE SANTIAGO | Análisis | Agua | Emisión | Aguas residuales | 3112. B. Cold-Vapor Atomic Absorption Spectrometric Method. Metals by Cold-Vapor Atomic Absorption Spectrometry. 23° Edición Online.2017. SM - APHA/AWWA/WEF. | - | - | Mercurio total | -
010-01 | 1262-P | AUTORIZADO | CESMEC S.A SEDE SANTIAGO | Análisis | Agua | Calidad | Agua potable/bebida | 4500-NO3-. B. Ultraviolet Spectrophotometric Screening Method. NO3¯ Nitrogen (Nitrate) . 23° Edición Online.2017. SM - APHA/AWWA/WEF. | - | - | Nitrato | -
010-01 | 1263-P | AUTORIZADO | CESMEC S.A SEDE SANTIAGO | Análisis | Agua | No aplica | Aguas para fines industriales | 4500-NO3-. B. Ultraviolet Spectrophotometric Screening Method. NO3¯ Nitrogen (Nitrate) . 23° Edición Online.2017. SM - APHA/AWWA/WEF. | - | - | Nitrato | -
010-01 | 1264-P | AUTORIZADO | CESMEC S.A SEDE SANTIAGO | Análisis | Agua | Emisión | Aguas residuales | 4500-NO3-. B. Ultraviolet Spectrophotometric Screening Method. NO3¯ Nitrogen (Nitrate) . 23° Edición Online.2017. SM - APHA/AWWA/WEF. | - | - | Nitrato | -
010-01 | 1267-P | AUTORIZADO | CESMEC S.A SEDE SANTIAGO | Análisis | Agua | Calidad | Agua potable/bebida | 4110. B. Ion Chromatography with Chemical Suppression of Eluent Conductivity . Determination of Anions by Ion Chromatography . 23° Edición Online.2017. SM - APHA/AWWA/WEF. | - | - | Nitrato | -
010-01 | 1268-P | AUTORIZADO | CESMEC S.A SEDE SANTIAGO | Análisis | Agua | Calidad | Agua potable/bebida | 4110. B. Ion Chromatography with Chemical Suppression of Eluent Conductivity . Determination of Anions by Ion Chromatography . 23° Edición Online.2017. SM - APHA/AWWA/WEF. | - | - | Nitrito | -
010-01 | 1269-P | AUTORIZADO | CESMEC S.A SEDE SANTIAGO | Análisis | Agua | No aplica | Aguas para fines industriales | 4110. B. Ion Chromatography with Chemical Suppression of Eluent Conductivity . Determination of Anions by Ion Chromatography . 23° Edición Online.2017. SM - APHA/AWWA/WEF. | - | - | Nitrato | -
010-01 | 1270-P | AUTORIZADO | CESMEC S.A SEDE SANTIAGO | Análisis | Agua | No aplica | Aguas para fines industriales | 4110. B. Ion Chromatography with Chemical Suppression of Eluent Conductivity . Determination of Anions by Ion Chromatography . 23° Edición Online.2017. SM - APHA/AWWA/WEF. | - | - | Nitrito | -
010-01 | 1271-P | AUTORIZADO | CESMEC S.A SEDE SANTIAGO | Análisis | Agua | Emisión | Aguas residuales | 4110. B. Ion Chromatography with Chemical Suppression of Eluent Conductivity . Determination of Anions by Ion Chromatography . 23° Edición Online.2017. SM - APHA/AWWA/WEF. | - | - | Nitrato | -
010-01 | 1272-P | AUTORIZADO | CESMEC S.A SEDE SANTIAGO | Análisis | Agua | Emisión | Aguas residuales | 4110. B. Ion Chromatography with Chemical Suppression of Eluent Conductivity . Determination of Anions by Ion Chromatography . 23° Edición Online.2017. SM - APHA/AWWA/WEF. | - | - | Nitrito | -
010-01 | 1274-P | AUTORIZADO | CESMEC S.A SEDE SANTIAGO | Análisis | Agua | Calidad | Agua potable/bebida | 4500-H+. B. Electrometric Method. H+ pH Value. 23° Edición Online.2017. SM - APHA/AWWA/WEF. | - | - | pH | -
010-01 | 1275-P | AUTORIZADO | CESMEC S.A SEDE SANTIAGO | Análisis | Agua | No aplica | Aguas para fines industriales | 4500-H+. B. Electrometric Method. H+ pH Value. 23° Edición Online.2017. SM - APHA/AWWA/WEF. | - | - | pH | -
010-01 | 1276-P | AUTORIZADO | CESMEC S.A SEDE SANTIAGO | Análisis | Agua | Emisión | Aguas residuales | 4500-H+. B. Electrometric Method. H+ pH Value. 23° Edición Online.2017. SM - APHA/AWWA/WEF. | - | - | pH | -
010-01 | 1279-P | AUTORIZADO | CESMEC S.A SEDE SANTIAGO | Análisis | Agua | Calidad | Agua potable/bebida | 4500-H+. B. Electrometric Method. H+ pH Value. 23° Edición Online.2017. SM - APHA/AWWA/WEF. | - | - | Selenio total | -
010-01 | 1280-P | AUTORIZADO | CESMEC S.A SEDE SANTIAGO | Análisis | Agua | Calidad | Agua potable/bebida | 3114. C. Continuous Hydride Generation/Atomic Absorption Spectrometric Method . Arsenic and Selenium by Hydride Generation/Atomic Absorption Spectrometry. 23° Edición Online.2017. SM - APHA/AWWA/WEF. | - | - | Selenio total | -
010-01 | 1281-P | AUTORIZADO | CESMEC S.A SEDE SANTIAGO | Análisis | Agua | No aplica | Aguas para fines industriales | 3114. B. Manual Hydride Generation/Atomic Absorption Spectrometric Method . Arsenic and Selenium by Hydride Generation/Atomic Absorption Spectrometry (1997) . 23° Edición Online.2017. SM - APHA/AWWA/WEF. | - | - | Selenio total | -
010-01 | 1282-P | AUTORIZADO | CESMEC S.A SEDE SANTIAGO | Análisis | Agua | No aplica | Aguas para fines industriales | 3114. C. Continuous Hydride Generation/Atomic Absorption Spectrometric Method . Arsenic and Selenium by Hydride Generation/Atomic Absorption Spectrometry. 23° Edición Online.2017. SM - APHA/AWWA/WEF. | - | - | Selenio total | -
010-01 | 1283-P | AUTORIZADO | CESMEC S.A SEDE SANTIAGO | Análisis | Agua | Emisión | Aguas residuales | 3114. B. Manual Hydride Generation/Atomic Absorption Spectrometric Method . Arsenic and Selenium by Hydride Generation/Atomic Absorption Spectrometry (1997) . 23° Edición Online.2017. SM - APHA/AWWA/WEF. | - | - | Selenio total | -
010-01 | 1284-P | AUTORIZADO | CESMEC S.A SEDE SANTIAGO | Análisis | Agua | Emisión | Aguas residuales | 3114. C. Continuous Hydride Generation/Atomic Absorption Spectrometric Method . Arsenic and Selenium by Hydride Generation/Atomic Absorption Spectrometry. 23° Edición Online.2017. SM - APHA/AWWA/WEF. | - | - | Selenio total | -
010-01 | 1287-P | AUTORIZADO | CESMEC S.A SEDE SANTIAGO | Análisis | Agua | Calidad | Agua potable/bebida | 2130. B. Nephelometric Method. Turbidity . 23° Edición Online.2017. SM - APHA/AWWA/WEF. | - | - | Turbiedad | -
010-01 | 1288-P | AUTORIZADO | CESMEC S.A SEDE SANTIAGO | Análisis | Agua | No aplica | Aguas para fines industriales | 2130. B. Nephelometric Method. Turbidity . 23° Edición Online.2017. SM - APHA/AWWA/WEF. | - | - | Turbiedad | -
010-01 | 1289-P | AUTORIZADO | CESMEC S.A SEDE SANTIAGO | Análisis | Agua | Emisión | Aguas residuales | 2130. B. Nephelometric Method. Turbidity . 23° Edición Online.2017. SM - APHA/AWWA/WEF. | - | - | Turbiedad | -
010-01 | 1290-P | AUTORIZADO | CESMEC S.A SEDE SANTIAGO | Análisis | Agua | Calidad | Agua potable/bebida | 5540. B. Surfactant Separation by Sublation. Sufractants. 23° Edición Online.2017. SM - APHA/AWWA/WEF. | - | - | Surfactantes | -
010-01 | 1292-P | AUTORIZADO | CESMEC S.A SEDE SANTIAGO | Análisis | Agua | Calidad | Agua potable/bebida | 4500-SO42-. D. Gravimetric Method with Drying of Residue. SO42¯ Sulfate . 23° Edición Online.2017. SM - APHA/AWWA/WEF. | - | - | Sulfato | -
010-01 | 1293-P | AUTORIZADO | CESMEC S.A SEDE SANTIAGO | Análisis | Agua | No aplica | Aguas para fines industriales | 4500-SO42-. D. Gravimetric Method with Drying of Residue. SO42¯ Sulfate . 23° Edición Online.2017. SM - APHA/AWWA/WEF. | - | - | Sulfato | -
010-01 | 1294-P | AUTORIZADO | CESMEC S.A SEDE SANTIAGO | Análisis | Agua | Emisión | Aguas residuales | 4500-SO42-. D. Gravimetric Method with Drying of Residue. SO42¯ Sulfate . 23° Edición Online.2017. SM - APHA/AWWA/WEF. | - | - | Sulfato | -
010-01 | 1296-P | AUTORIZADO | CESMEC S.A SEDE SANTIAGO | Análisis | Agua | Calidad | Agua potable/bebida | 4110. B. Ion Chromatography with Chemical Suppression of Eluent Conductivity . Determination of Anions by Ion Chromatography . 23° Edición Online.2017. SM - APHA/AWWA/WEF. | - | - | Sulfato | -
010-01 | 1297-P | AUTORIZADO | CESMEC S.A SEDE SANTIAGO | Análisis | Agua | No aplica | Aguas para fines industriales | 4110. B. Ion Chromatography with Chemical Suppression of Eluent Conductivity . Determination of Anions by Ion Chromatography . 23° Edición Online.2017. SM - APHA/AWWA/WEF. | - | - | Sulfato | -
010-01 | 1298-P | AUTORIZADO | CESMEC S.A SEDE SANTIAGO | Análisis | Agua | Emisión | Aguas residuales | 4110. B. Ion Chromatography with Chemical Suppression of Eluent Conductivity . Determination of Anions by Ion Chromatography . 23° Edición Online.2017. SM - APHA/AWWA/WEF. | - | - | Sulfato | -
010-01 | 1300-P | AUTORIZADO | CESMEC S.A SEDE SANTIAGO | Análisis | Agua | Calidad | Agua potable/bebida | 2540. C. Total Dissolved Solids Dried at 180°C. Solids . 23° Edición Online.2017. SM - APHA/AWWA/WEF. | - | - | Sólidos disueltos totales | -
010-01 | 1301-P | AUTORIZADO | CESMEC S.A SEDE SANTIAGO | Análisis | Agua | No aplica | Aguas para fines industriales | 2540. C. Total Dissolved Solids Dried at 180°C. Solids . 23° Edición Online.2017. SM - APHA/AWWA/WEF. | - | - | Sólidos disueltos totales | -
010-01 | 1302-P | AUTORIZADO | CESMEC S.A SEDE SANTIAGO | Análisis | Agua | Emisión | Aguas residuales | 2540. C. Total Dissolved Solids Dried at 180°C. Solids . 23° Edición Online.2017. SM - APHA/AWWA/WEF. | - | - | Sólidos disueltos totales | -
010-01 | 1308-P | AUTORIZADO | CESMEC S.A SEDE SANTIAGO | Análisis | Agua | Calidad | Agua potable/bebida | 2540. F. Settleable Solids . Solids . Online.. SM - APHA/AWWA/WEF. | - | - | Sólidos sedimentables | -
010-01 | 1309-P | AUTORIZADO | CESMEC S.A SEDE SANTIAGO | Análisis | Agua | No aplica | Aguas para fines industriales | 2540. F. Settleable Solids . Solids . Online.. SM - APHA/AWWA/WEF. | - | - | Sólidos sedimentables | -
010-01 | 1310-P | AUTORIZADO | CESMEC S.A SEDE SANTIAGO | Análisis | Agua | Emisión | Aguas residuales | 2540. F. Settleable Solids . Solids . Online.. SM - APHA/AWWA/WEF. | - | - | Sólidos sedimentables | -
010-01 | 1312-P | AUTORIZADO | CESMEC S.A SEDE SANTIAGO | Análisis | Agua | Calidad | Agua potable/bebida | 2540. D. Total Suspended Solids Dried at 103-105°C . Solids . 23° Edición Online.2017. SM - APHA/AWWA/WEF. | - | - | Sólidos suspendidos totales | -
010-01 | 1313-P | AUTORIZADO | CESMEC S.A SEDE SANTIAGO | Análisis | Agua | No aplica | Aguas para fines industriales | 2540. D. Total Suspended Solids Dried at 103-105°C . Solids . 23° Edición Online.2017. SM - APHA/AWWA/WEF. | - | - | Sólidos suspendidos totales | -
010-01 | 1314-P | AUTORIZADO | CESMEC S.A SEDE SANTIAGO | Análisis | Agua | Emisión | Aguas residuales | 2540. D. Total Suspended Solids Dried at 103-105°C . Solids . 23° Edición Online.2017. SM - APHA/AWWA/WEF. | - | - | Sólidos suspendidos totales | -
010-01 | 1316-P | AUTORIZADO | CESMEC S.A SEDE SANTIAGO | Análisis | Agua | Calidad | Agua potable/bebida | 2540. B. Total Solids Dried at 103-105°C . Solids . 23° Edición Online.2017. SM - APHA/AWWA/WEF. | - | - | Sólidos totales | -
010-01 | 1317-P | AUTORIZADO | CESMEC S.A SEDE SANTIAGO | Análisis | Agua | No aplica | Aguas para fines industriales | 2540. B. Total Solids Dried at 103-105°C . Solids . 23° Edición Online.2017. SM - APHA/AWWA/WEF. | - | - | Sólidos totales | -
010-01 | 1318-P | AUTORIZADO | CESMEC S.A SEDE SANTIAGO | Análisis | Agua | Emisión | Aguas residuales | 2540. B. Total Solids Dried at 103-105°C . Solids . 23° Edición Online.2017. SM - APHA/AWWA/WEF. | - | - | Sólidos totales | -
010-01 | 14089-P | AUTORIZADO | CESMEC S.A SEDE SANTIAGO | Análisis | Agua | Emisión | Aguas residuales | NCh2313/31.Of99. Parte 31. Determinación de benceno y algunos derivados - Método por cromatografía gaseosa usando head-space. .1999. INN. | - | - | Etilbenceno | -
010-01 | 14090-P | AUTORIZADO | CESMEC S.A SEDE SANTIAGO | Análisis | Agua | Calidad | Agua potable/bebida | ME-19-2007. ME-19. Determinación de Benceno, Tolueno y Xilenos por Método Cromatografía gaseosa usando head space.. .2007. SISS. | - | - | Xilenos | -
010-01 | 14091-P | AUTORIZADO | CESMEC S.A SEDE SANTIAGO | Análisis | Agua | No aplica | Fuentes de captación | ME-19-2007. ME-19. Determinación de Benceno, Tolueno y Xilenos por Método Cromatografía gaseosa usando head space.. .2007. SISS. | - | - | Xilenos | -
010-01 | 14092-P | AUTORIZADO | CESMEC S.A SEDE SANTIAGO | Análisis | Agua | Emisión | Aguas residuales | NCh2313/29.Of99. Parte 29. Determinación de pentaclorofenol y algunos herbicidas organoclorados - Método por cromatografía gaseosa con detector de captura electrónica (ECD). .1999. INN. | - | - | 2,4 - D (Ácido 2,4 diclorofenoxiacético) | -
010-01 | 14093-P | AUTORIZADO | CESMEC S.A SEDE SANTIAGO | Análisis | Agua | Calidad | Agua potable/bebida | ISO 8467:1993. . Determination of permanganate index. .1993. ISO. | - | - | Oxidabilidad | -
010-01 | 14095-P | AUTORIZADO | CESMEC S.A SEDE SANTIAGO | Análisis | Agua | Calidad | Agua potable/bebida | 6232. B. Liquid-Liquid Extraction Gas Chromatographic Method. Trihalomethanes and Chlorinated Organic Solvents . 23° Edición Online.2017. SM - APHA/AWWA/WEF. | - | - | Tetracloroeteno (Tetracloroetileno) | -
010-01 | 14096-P | AUTORIZADO | CESMEC S.A SEDE SANTIAGO | Análisis | Agua | Calidad | Agua potable/bebida | 6232. B. Liquid-Liquid Extraction Gas Chromatographic Method. Trihalomethanes and Chlorinated Organic Solvents . 23° Edición Online.2017. SM - APHA/AWWA/WEF. | - | - | Tricloroeteno | -
010-01 | 14114-P | AUTORIZADO | CESMEC S.A SEDE SANTIAGO | Medición | Agua | Emisión | Aguas residuales | 4500-CL. G. DPD Colorimetric Method . Chlorine (Residual) . 23° Edición Online.2017. SM - APHA/AWWA/WEF. | - | - | Cloro Libre (Cloro libre residual) | -
010-01 | 14115-P | AUTORIZADO | CESMEC S.A SEDE SANTIAGO | Medición | Agua | Calidad | Agua potable/bebida | 4500-CL. G. DPD Colorimetric Method . Chlorine (Residual) . 23° Edición Online.2017. SM - APHA/AWWA/WEF. | - | - | Cloro Libre (Cloro libre residual) | -
010-01 | 14116-P | AUTORIZADO | CESMEC S.A SEDE SANTIAGO | Medición | Agua | No aplica | Fuentes de captación | 4500-CL. G. DPD Colorimetric Method . Chlorine (Residual) . 23° Edición Online.2017. SM - APHA/AWWA/WEF. | - | - | Cloro Libre (Cloro libre residual) | -
010-01 | 14117-P | AUTORIZADO | CESMEC S.A SEDE SANTIAGO | Análisis | Agua | Emisión | Aguas residuales | 4500-CL. G. DPD Colorimetric Method . Chlorine (Residual) . 23° Edición Online.2017. SM - APHA/AWWA/WEF. | - | - | Cloro Libre (Cloro libre residual) | -
010-01 | 14118-P | AUTORIZADO | CESMEC S.A SEDE SANTIAGO | Análisis | Agua | Emisión | Aguas residuales | 4500-CL. G. DPD Colorimetric Method . Chlorine (Residual) . 23° Edición Online.2017. SM - APHA/AWWA/WEF. | - | - | Cloro Total (Cloro residual) | -
010-01 | 14121-P | AUTORIZADO | CESMEC S.A SEDE SANTIAGO | Análisis | Agua | Calidad | Agua potable/bebida | 4500-CL. G. DPD Colorimetric Method . Chlorine (Residual) . 23° Edición Online.2017. SM - APHA/AWWA/WEF. | - | - | Cloro Libre (Cloro libre residual) | -
010-01 | 14122-P | AUTORIZADO | CESMEC S.A SEDE SANTIAGO | Análisis | Agua | Calidad | Agua potable/bebida | 4500-CL. G. DPD Colorimetric Method . Chlorine (Residual) . 23° Edición Online.2017. SM - APHA/AWWA/WEF. | - | - | Cloro Total (Cloro residual) | -
010-01 | 14123-P | AUTORIZADO | CESMEC S.A SEDE SANTIAGO | Análisis | Agua | No aplica | Aguas para fines industriales | 4500-CL. G. DPD Colorimetric Method . Chlorine (Residual) . 23° Edición Online.2017. SM - APHA/AWWA/WEF. | - | - | Cloro Libre (Cloro libre residual) | -
010-01 | 14124-P | AUTORIZADO | CESMEC S.A SEDE SANTIAGO | Análisis | Agua | No aplica | Aguas para fines industriales | 4500-CL. G. DPD Colorimetric Method . Chlorine (Residual) . 23° Edición Online.2017. SM - APHA/AWWA/WEF. | - | - | Cloro Total (Cloro residual) | -
010-01 | 14125-P | AUTORIZADO | CESMEC S.A SEDE SANTIAGO | Medición | Agua | Emisión | Aguas residuales | 4500-CL. G. DPD Colorimetric Method . Chlorine (Residual) . 23° Edición Online.2017. SM - APHA/AWWA/WEF. | - | - | Cloro Total (Cloro residual) | -
010-01 | 14127-P | AUTORIZADO | CESMEC S.A SEDE SANTIAGO | Medición | Agua | Calidad | Agua potable/bebida | 4500-CL. G. DPD Colorimetric Method . Chlorine (Residual) . 23° Edición Online.2017. SM - APHA/AWWA/WEF. | - | - | Cloro Total (Cloro residual) | -
010-01 | 14128-P | AUTORIZADO | CESMEC S.A SEDE SANTIAGO | Medición | Agua | No aplica | Fuentes de captación | 4500-CL. G. DPD Colorimetric Method . Chlorine (Residual) . 23° Edición Online.2017. SM - APHA/AWWA/WEF. | - | - | Cloro Total (Cloro residual) | -
010-01 | 18163-P | AUTORIZADO | CESMEC S.A SEDE SANTIAGO | Análisis | Agua | Calidad | Agua potable/bebida | ISO 6222:1999. . Water quality -- Enumeration of culturable micro-organisms -- Colony count by inoculation in a nutrient agar culture medium. .1999. ISO. | - | - | Microorganismos cultivables | -
010-01 | 18164-P | AUTORIZADO | CESMEC S.A SEDE SANTIAGO | Análisis | Agua | No aplica | Aguas para fines industriales | ISO 6222:1999. . Water quality -- Enumeration of culturable micro-organisms -- Colony count by inoculation in a nutrient agar culture medium. .1999. ISO. | - | - | Microorganismos cultivables | -
010-01 | 18165-P | AUTORIZADO | CESMEC S.A SEDE SANTIAGO | Análisis | Agua | Emisión | Aguas residuales | ISO 6222:1999. . Water quality -- Enumeration of culturable micro-organisms -- Colony count by inoculation in a nutrient agar culture medium. .1999. ISO. | - | - | Microorganismos cultivables | -
010-01 | 18166-P | AUTORIZADO | CESMEC S.A SEDE SANTIAGO | Análisis | Agua | Calidad | Agua potable/bebida | NCh2658:2002. . Determinación de Estreptococos fecales - Técnica Número Más Probable (NMP). .2002. INN. | - | - | Estreptococos Fecales | -
010-01 | 18167-P | AUTORIZADO | CESMEC S.A SEDE SANTIAGO | Análisis | Agua | No aplica | Aguas para fines industriales | NCh2658:2002. . Determinación de Estreptococos fecales - Técnica Número Más Probable (NMP). .2002. INN. | - | - | Estreptococos Fecales | -
010-01 | 18168-P | AUTORIZADO | CESMEC S.A SEDE SANTIAGO | Análisis | Agua | Emisión | Aguas residuales | NCh2658:2002. . Determinación de Estreptococos fecales - Técnica Número Más Probable (NMP). .2002. INN. | - | - | Estreptococos Fecales | -
010-01 | 18169-P | AUTORIZADO | CESMEC S.A SEDE SANTIAGO | Análisis | Agua | Calidad | Agua potable/bebida | 9610. B. Pour Plate Technique. Detection of fungi. 23° Edición Online.2017. SM - APHA/AWWA/WEF. | - | - | Hongos | -
010-01 | 18170-P | AUTORIZADO | CESMEC S.A SEDE SANTIAGO | Análisis | Agua | No aplica | Aguas para fines industriales | 9610. B. Pour Plate Technique. Detection of fungi. 23° Edición Online.2017. SM - APHA/AWWA/WEF. | - | - | Hongos | -
010-01 | 18171-P | AUTORIZADO | CESMEC S.A SEDE SANTIAGO | Análisis | Agua | Emisión | Aguas residuales | 9610. B. Pour Plate Technique. Detection of fungi. 23° Edición Online.2017. SM - APHA/AWWA/WEF. | - | - | Hongos | -
010-01 | 18172-P | AUTORIZADO | CESMEC S.A SEDE SANTIAGO | Análisis | Agua | Calidad | Agua potable/bebida | 9213. F. Multiple-Tube Technique for Pseudomonas aeruginosa. Recreational waters. 23° Edición Online.2017. SM - APHA/AWWA/WEF. | - | - | Pseudomona aeruginosa | -
010-01 | 18173-P | AUTORIZADO | CESMEC S.A SEDE SANTIAGO | Análisis | Agua | No aplica | Aguas para fines industriales | 9213. F. Multiple-Tube Technique for Pseudomonas aeruginosa. Recreational waters. 23° Edición Online.2017. SM - APHA/AWWA/WEF. | - | - | Pseudomona aeruginosa | -
010-01 | 18174-P | AUTORIZADO | CESMEC S.A SEDE SANTIAGO | Análisis | Agua | Emisión | Aguas residuales | 9213. F. Multiple-Tube Technique for Pseudomonas aeruginosa. Recreational waters. 23° Edición Online.2017. SM - APHA/AWWA/WEF. | - | - | Pseudomona aeruginosa | -
010-01 | 18175-P | AUTORIZADO | CESMEC S.A SEDE SANTIAGO | Análisis | Agua | Calidad | Agua potable/bebida | 9260. H. Vibrio. Detection of pathogenic bacteria. 23° Edición Online.2017. SM - APHA/AWWA/WEF. | - | - | Vibrio cholerae | -
010-01 | 18176-P | AUTORIZADO | CESMEC S.A SEDE SANTIAGO | Análisis | Agua | No aplica | Aguas para fines industriales | 9260. H. Vibrio. Detection of pathogenic bacteria. 23° Edición Online.2017. SM - APHA/AWWA/WEF. | - | - | Vibrio cholerae | -
010-01 | 18177-P | AUTORIZADO | CESMEC S.A SEDE SANTIAGO | Análisis | Agua | Emisión | Aguas residuales | 9260. H. Vibrio. Detection of pathogenic bacteria. 23° Edición Online.2017. SM - APHA/AWWA/WEF. | - | - | Vibrio cholerae | -
010-01 | 18178-P | AUTORIZADO | CESMEC S.A SEDE SANTIAGO | Análisis | Agua | Calidad | Agua potable/bebida | 9260. B. Salmonella. Detection of pathogenic bacteria. 23° Edición Online.2017. SM - APHA/AWWA/WEF. | - | - | Salmonella | -
010-01 | 18179-P | AUTORIZADO | CESMEC S.A SEDE SANTIAGO | Análisis | Agua | No aplica | Aguas para fines industriales | 9260. B. Salmonella. Detection of pathogenic bacteria. 23° Edición Online.2017. SM - APHA/AWWA/WEF. | - | - | Salmonella | -
010-01 | 18180-P | AUTORIZADO | CESMEC S.A SEDE SANTIAGO | Análisis | Agua | Emisión | Aguas residuales | 9260. B. Salmonella. Detection of pathogenic bacteria. 23° Edición Online.2017. SM - APHA/AWWA/WEF. | - | - | Salmonella | -
010-01 | 18581-P | AUTORIZADO | CESMEC S.A SEDE SANTIAGO | Análisis | Agua | Emisión | Aguas residuales | NCh2313/20.Of98. Parte 20. Determinación de trihalometanos(THM) - Método por cromatografía gaseosa con detector de captura electrónica (ECD). .1998. INN. | - | - | Bromodiclorometano (Diclorobromometano) | -
010-01 | 18582-P | AUTORIZADO | CESMEC S.A SEDE SANTIAGO | Análisis | Agua | Emisión | Aguas residuales | NCh2313/20.Of98. Parte 20. Determinación de trihalometanos(THM) - Método por cromatografía gaseosa con detector de captura electrónica (ECD). .1998. INN. | - | - | Bromoformo (Tribromometano) | -
010-01 | 18584-P | AUTORIZADO | CESMEC S.A SEDE SANTIAGO | Análisis | Agua | Emisión | Aguas residuales | NCh2313/20.Of98. Parte 20. Determinación de trihalometanos(THM) - Método por cromatografía gaseosa con detector de captura electrónica (ECD). .1998. INN. | - | - | Tetracloroeteno (Tetracloroetileno) | -
010-01 | 18585-P | AUTORIZADO | CESMEC S.A SEDE SANTIAGO | Análisis | Agua | Emisión | Aguas residuales | NCh2313/20.Of98. Parte 20. Determinación de trihalometanos(THM) - Método por cromatografía gaseosa con detector de captura electrónica (ECD). .1998. INN. | - | - | Tetracloruro de carbono | -
010-01 | 18592-P | AUTORIZADO | CESMEC S.A SEDE SANTIAGO | Análisis | Agua | Emisión | Aguas residuales | NCh2313/20.Of98. Parte 20. Determinación de trihalometanos(THM) - Método por cromatografía gaseosa con detector de captura electrónica (ECD). .1998. INN. | - | - | Triclorometano | -
010-01 | 18625-P | AUTORIZADO | CESMEC S.A SEDE SANTIAGO | Análisis | Agua | Calidad | Agua potable/bebida | 6232. B. Liquid-Liquid Extraction Gas Chromatographic Method. Trihalomethanes and Chlorinated Organic Solvents . 23° Edición Online.2017. SM - APHA/AWWA/WEF. | - | - | Bromodiclorometano (Diclorobromometano) | -
010-01 | 18626-P | AUTORIZADO | CESMEC S.A SEDE SANTIAGO | Análisis | Agua | No aplica | Aguas para fines industriales | 6232. B. Liquid-Liquid Extraction Gas Chromatographic Method. Trihalomethanes and Chlorinated Organic Solvents . 23° Edición Online.2017. SM - APHA/AWWA/WEF. | - | - | Bromodiclorometano (Diclorobromometano) | -
010-01 | 18627-P | AUTORIZADO | CESMEC S.A SEDE SANTIAGO | Análisis | Agua | Emisión | Aguas residuales | 6232. B. Liquid-Liquid Extraction Gas Chromatographic Method. Trihalomethanes and Chlorinated Organic Solvents . 23° Edición Online.2017. SM - APHA/AWWA/WEF. | - | - | Bromodiclorometano (Diclorobromometano) | -
010-01 | 18818-P | AUTORIZADO | CESMEC S.A SEDE SANTIAGO | Análisis | Agua | Calidad | Agua potable/bebida | 6232. B. Liquid-Liquid Extraction Gas Chromatographic Method. Trihalomethanes and Chlorinated Organic Solvents . 23° Edición Online.2017. SM - APHA/AWWA/WEF. | - | - | Dibromoclorometano | -
010-01 | 18819-P | AUTORIZADO | CESMEC S.A SEDE SANTIAGO | Análisis | Agua | No aplica | Aguas para fines industriales | 6232. B. Liquid-Liquid Extraction Gas Chromatographic Method. Trihalomethanes and Chlorinated Organic Solvents . 23° Edición Online.2017. SM - APHA/AWWA/WEF. | - | - | Dibromoclorometano | -
010-01 | 18820-P | AUTORIZADO | CESMEC S.A SEDE SANTIAGO | Análisis | Agua | Emisión | Aguas residuales | 6232. B. Liquid-Liquid Extraction Gas Chromatographic Method. Trihalomethanes and Chlorinated Organic Solvents . 23° Edición Online.2017. SM - APHA/AWWA/WEF. | - | - | Dibromoclorometano | -
010-01 | 18907-P | AUTORIZADO | CESMEC S.A SEDE SANTIAGO | Análisis | Agua | Calidad | Agua potable/bebida | 4500-Cl. F. DPD Ferrous Titrimetric Method . Chlorine (Residual) . 23° Edición Online.2017. SM - APHA/AWWA/WEF. | - | - | Monocloroamina | -
010-01 | 18913-P | AUTORIZADO | CESMEC S.A SEDE SANTIAGO | Análisis | Agua | No aplica | Aguas para fines industriales | 6232. B. Liquid-Liquid Extraction Gas Chromatographic Method. Trihalomethanes and Chlorinated Organic Solvents . 23° Edición Online.2017. SM - APHA/AWWA/WEF. | - | - | Tetracloroeteno (Tetracloroetileno) | -
010-01 | 18914-P | AUTORIZADO | CESMEC S.A SEDE SANTIAGO | Análisis | Agua | Emisión | Aguas residuales | 6232. B. Liquid-Liquid Extraction Gas Chromatographic Method. Trihalomethanes and Chlorinated Organic Solvents . 23° Edición Online.2017. SM - APHA/AWWA/WEF. | - | - | Tetracloroeteno (Tetracloroetileno) | -
010-01 | 18917-P | AUTORIZADO | CESMEC S.A SEDE SANTIAGO | Análisis | Agua | No aplica | Aguas para fines industriales | 6232. B. Liquid-Liquid Extraction Gas Chromatographic Method. Trihalomethanes and Chlorinated Organic Solvents . 23° Edición Online.2017. SM - APHA/AWWA/WEF. | - | - | Tetracloruro de carbono | -
010-01 | 18919-P | AUTORIZADO | CESMEC S.A SEDE SANTIAGO | Análisis | Agua | Calidad | Agua potable/bebida | 6232. B. Liquid-Liquid Extraction Gas Chromatographic Method. Trihalomethanes and Chlorinated Organic Solvents . 23° Edición Online.2017. SM - APHA/AWWA/WEF. | - | - | Tribromometano (Bromoformo) | -
010-01 | 18920-P | AUTORIZADO | CESMEC S.A SEDE SANTIAGO | Análisis | Agua | No aplica | Aguas para fines industriales | 6232. B. Liquid-Liquid Extraction Gas Chromatographic Method. Trihalomethanes and Chlorinated Organic Solvents . 23° Edición Online.2017. SM - APHA/AWWA/WEF. | - | - | Tribromometano (Bromoformo) | -
010-01 | 18921-P | AUTORIZADO | CESMEC S.A SEDE SANTIAGO | Análisis | Agua | Emisión | Aguas residuales | 6232. B. Liquid-Liquid Extraction Gas Chromatographic Method. Trihalomethanes and Chlorinated Organic Solvents . 23° Edición Online.2017. SM - APHA/AWWA/WEF. | - | - | Tribromometano (Bromoformo) | -
010-01 | 18938-P | AUTORIZADO | CESMEC S.A SEDE SANTIAGO | Análisis | Agua | No aplica | Aguas para fines industriales | 6232. B. Liquid-Liquid Extraction Gas Chromatographic Method. Trihalomethanes and Chlorinated Organic Solvents . 23° Edición Online.2017. SM - APHA/AWWA/WEF. | - | - | Tricloroeteno | -
010-01 | 18940-P | AUTORIZADO | CESMEC S.A SEDE SANTIAGO | Análisis | Agua | Emisión | Aguas residuales | 6232. B. Liquid-Liquid Extraction Gas Chromatographic Method. Trihalomethanes and Chlorinated Organic Solvents . 23° Edición Online.2017. SM - APHA/AWWA/WEF. | - | - | Tricloroeteno | -
010-01 | 21-P | AUTORIZADO | CESMEC S.A SEDE SANTIAGO | Análisis | Agua | Emisión | Aguas residuales | NCh2313/22.Of95. Parte 22. Determinación de Coliformes fecales en medio EC. .1995. INN. | - | - | Coliformes fecales | -
010-01 | 2292-P | AUTORIZADO | CESMEC S.A SEDE SANTIAGO | Análisis | Agua | Calidad | Agua potable/bebida | NCh 1620/1:1984. Parte 1 Of. Determinación de bacterias coliformes totales: Método de los tubos múltiples (NMP). .1984. INN. | - | - | Coliformes totales | -
010-01 | 2293-P | AUTORIZADO | CESMEC S.A SEDE SANTIAGO | Análisis | Agua | No aplica | Fuentes de captación | NCh 1620/1:1984. Parte 1 Of. Determinación de bacterias coliformes totales: Método de los tubos múltiples (NMP). .1984. INN. | - | - | Coliformes totales | -
010-01 | 2295-P | AUTORIZADO | CESMEC S.A SEDE SANTIAGO | Análisis | Agua | Calidad | Agua potable/bebida | 98/83/CE. . Calidad de las aguas destinadas al consumo humano. .1998. CONSEJO DE LA UNIÓN EUROPEA. | - | - | Clostridium perfringens | -
010-01 | 2296-P | AUTORIZADO | CESMEC S.A SEDE SANTIAGO | Análisis | Agua | No aplica | Aguas para fines industriales | 98/83/CE. . Calidad de las aguas destinadas al consumo humano. .1998. CONSEJO DE LA UNIÓN EUROPEA. | - | - | Clostridium perfringens | -
010-01 | 2297-P | AUTORIZADO | CESMEC S.A SEDE SANTIAGO | Análisis | Agua | Emisión | Aguas residuales | 98/83/CE. . Calidad de las aguas destinadas al consumo humano. .1998. CONSEJO DE LA UNIÓN EUROPEA. | - | - | Clostridium perfringens | -
010-01 | 2299-P | AUTORIZADO | CESMEC S.A SEDE SANTIAGO | Análisis | Agua | Calidad | Agua potable/bebida | ISO 7899-2:2000. Part 2: Membrane filtration method. Detection and enumeration of intestinal enterococci. .2000. ISO. | - | - | Enterococo Fecal | -
010-01 | 2300-P | AUTORIZADO | CESMEC S.A SEDE SANTIAGO | Análisis | Agua | No aplica | Aguas para fines industriales | ISO 7899-2:2000. Part 2: Membrane filtration method. Detection and enumeration of intestinal enterococci. .2000. ISO. | - | - | Enterococo Fecal | -
010-01 | 2301-P | AUTORIZADO | CESMEC S.A SEDE SANTIAGO | Análisis | Agua | Emisión | Aguas residuales | ISO 7899-2:2000. Part 2: Membrane filtration method. Detection and enumeration of intestinal enterococci. .2000. ISO. | - | - | Enterococo Fecal | -
010-01 | 2304-P | AUTORIZADO | CESMEC S.A SEDE SANTIAGO | Análisis | Agua | Calidad | Agua potable/bebida | ISO 9308-1:2014. Part 1: Membrane filtration method. Detection and enumeration of Escherichia coli and coliform bacteria. .2014. ISO. | - | - | Bacterias Coliformes | -
010-01 | 2305-P | AUTORIZADO | CESMEC S.A SEDE SANTIAGO | Análisis | Agua | Calidad | Agua potable/bebida | ISO 9308-1:2014. Part 1: Membrane filtration method. Detection and enumeration of Escherichia coli and coliform bacteria. .2014. ISO. | - | - | Escherichia coli | -
010-01 | 2306-P | AUTORIZADO | CESMEC S.A SEDE SANTIAGO | Análisis | Agua | No aplica | Aguas para fines industriales | ISO 9308-1:2014. Part 1: Membrane filtration method. Detection and enumeration of Escherichia coli and coliform bacteria. .2014. ISO. | - | - | Bacterias Coliformes | -
010-01 | 2307-P | AUTORIZADO | CESMEC S.A SEDE SANTIAGO | Análisis | Agua | No aplica | Aguas para fines industriales | ISO 9308-1:2014. Part 1: Membrane filtration method. Detection and enumeration of Escherichia coli and coliform bacteria. .2014. ISO. | - | - | Escherichia coli | -
010-01 | 2308-P | AUTORIZADO | CESMEC S.A SEDE SANTIAGO | Análisis | Agua | Emisión | Aguas residuales | ISO 9308-1:2014. Part 1: Membrane filtration method. Detection and enumeration of Escherichia coli and coliform bacteria. .2014. ISO. | - | - | Bacterias Coliformes | -
010-01 | 2309-P | AUTORIZADO | CESMEC S.A SEDE SANTIAGO | Análisis | Agua | Emisión | Aguas residuales | ISO 9308-1:2014. Part 1: Membrane filtration method. Detection and enumeration of Escherichia coli and coliform bacteria. .2014. ISO. | - | - | Escherichia coli | -
010-01 | 2311-P | AUTORIZADO | CESMEC S.A SEDE SANTIAGO | Análisis | Agua | No aplica | Fuentes de captación | 98/83/CE. . Calidad de las aguas destinadas al consumo humano. .1998. CONSEJO DE LA UNIÓN EUROPEA. | - | - | Clostridium perfringens | -
010-01 | 2314-P | AUTORIZADO | CESMEC S.A SEDE SANTIAGO | Análisis | Agua | No aplica | Fuentes de captación | ISO 7899-2:2000. Part 2: Membrane filtration method. Detection and enumeration of intestinal enterococci. .2000. ISO. | - | - | Enterococo Fecal | -
010-01 | 2318-P | AUTORIZADO | CESMEC S.A SEDE SANTIAGO | Análisis | Agua | No aplica | Fuentes de captación | ISO 9308-1:2014. Part 1: Membrane filtration method. Detection and enumeration of Escherichia coli and coliform bacteria. .2014. ISO. | - | - | Bacterias Coliformes | -
010-01 | 2319-P | AUTORIZADO | CESMEC S.A SEDE SANTIAGO | Análisis | Agua | No aplica | Fuentes de captación | ISO 9308-1:2014. Part 1: Membrane filtration method. Detection and enumeration of Escherichia coli and coliform bacteria. .2014. ISO. | - | - | Escherichia coli | -
010-01 | 24855-P-B | AUTORIZADO | CESMEC S.A SEDE SANTIAGO | Análisis | Agua | Calidad | Agua potable/bebida | ME-20-2007. ME-20. Determinación de Lindano, Metoxicloro y DDT+DDD+DDE por Método Cromatografía gaseosa con detector de captura electrónica.. .2007. SISS. | - | - | DDE | -
010-01 | 24856-P-B | AUTORIZADO | CESMEC S.A SEDE SANTIAGO | Análisis | Agua | No aplica | Fuentes de captación | ME-20-2007. ME-20. Determinación de Lindano, Metoxicloro y DDT+DDD+DDE por Método Cromatografía gaseosa con detector de captura electrónica.. .2007. SISS. | - | - | DDE | -
010-01 | 321-P | AUTORIZADO | CESMEC S.A SEDE SANTIAGO | Análisis | Agua | Emisión | Aguas residuales | 9221. F. Escherichia coli Procedure Using Fluorogenic Substrate. Multiple-Tube Fermentation Technique for Members of the Coliform Group. 22° Edición.2012. SM - APHA/AWWA/WEF. | - | - | Escherichia coli | -
010-01 | 359-P | AUTORIZADO | CESMEC S.A SEDE SANTIAGO | Análisis | Agua | Calidad | Agua potable/bebida | 9221. E. Thermotolerant (Fecal) Coliform Procedure. Multiple-Tube Fermentation Technique for Members of the Coliform Group. 23° Edición Online.2017. SM - APHA/AWWA/WEF. | - | - | Coliformes fecales | -
010-01 | 35-P | AUTORIZADO | CESMEC S.A SEDE SANTIAGO | Análisis | Agua | Emisión | Aguas residuales | NCh2313/23.Of95. Parte 23. Determinación de coliformes fecales en medio A1. .1995. INN. | - | - | Coliformes fecales | -
010-01 | 360-P | AUTORIZADO | CESMEC S.A SEDE SANTIAGO | Análisis | Agua | Calidad | Agua potable/bebida | 9221. F. Escherichia coli Procedure Using Fluorogenic Substrate. Multiple-Tube Fermentation Technique for Members of the Coliform Group. 22° Edición.2012. SM - APHA/AWWA/WEF. | - | - | Escherichia coli | -
010-01 | 365-P | AUTORIZADO | CESMEC S.A SEDE SANTIAGO | Análisis | Agua | Calidad | Agua potable/bebida | 9215. B. Pour Plate Method. Heterotrophic plate count. 23° Edición Online.2017. SM - APHA/AWWA/WEF. | - | - | Bacterias Heterótrofas | -
010-01 | 366-P | AUTORIZADO | CESMEC S.A SEDE SANTIAGO | Análisis | Agua | No aplica | Aguas para fines industriales | 9221. E. Thermotolerant (Fecal) Coliform Procedure. Multiple-Tube Fermentation Technique for Members of the Coliform Group. 23° Edición Online.2017. SM - APHA/AWWA/WEF. | - | - | Coliformes fecales | -
010-01 | 367-P | AUTORIZADO | CESMEC S.A SEDE SANTIAGO | Análisis | Agua | No aplica | Aguas para fines industriales | 9221. F. Escherichia coli Procedure Using Fluorogenic Substrate. Multiple-Tube Fermentation Technique for Members of the Coliform Group. 22° Edición.2012. SM - APHA/AWWA/WEF. | - | - | Escherichia coli | -
010-01 | 368-P | AUTORIZADO | CESMEC S.A SEDE SANTIAGO | Análisis | Agua | No aplica | Aguas para fines industriales | 9215. B. Pour Plate Method. Heterotrophic plate count. 23° Edición Online.2017. SM - APHA/AWWA/WEF. | - | - | Bacterias Heterótrofas | -
010-01 | 36-P | AUTORIZADO | CESMEC S.A SEDE SANTIAGO | Análisis | Agua | Emisión | Aguas residuales | 9221. E. Thermotolerant (Fecal) Coliform Procedure. Multiple-Tube Fermentation Technique for Members of the Coliform Group. 23° Edición Online.2017. SM - APHA/AWWA/WEF. | - | - | Coliformes fecales | -
010-01 | 370-P | AUTORIZADO | CESMEC S.A SEDE SANTIAGO | Análisis | Agua | Emisión | Aguas residuales | NCh2313/25.Of97. Parte 25. Determinación de metales por espectroscopía de emisión de plasma - Método de plasma acoplado inductivamente (I.C.P.). .1997. INN. | - | - | Aluminio total | -
010-01 | 371-P | AUTORIZADO | CESMEC S.A SEDE SANTIAGO | Análisis | Agua | No aplica | Fuentes de captación | ME-01-2007. ME-01. Determinación de Escherichia coli mediante EC-MUG, como complemento a la determinación de coliformes totales por Método de Tubos Múltiples (NMP).. .2007. SISS. | - | - | Escherichia coli | -
010-01 | 372-P | AUTORIZADO | CESMEC S.A SEDE SANTIAGO | Análisis | Agua | Calidad | Agua potable/bebida | ME-27-2007. ME-27. Determinación de Amoniaco por Método Electrodo Especifico.. .2007. SISS. | - | - | Amoníaco (Nitrógeno amoniacal) | -
010-01 | 373-P | AUTORIZADO | CESMEC S.A SEDE SANTIAGO | Análisis | Agua | No aplica | Fuentes de captación | ME-27-2007. ME-27. Determinación de Amoniaco por Método Electrodo Especifico.. .2007. SISS. | - | - | Amoníaco (Nitrógeno amoniacal) | -
010-01 | 374-P | AUTORIZADO | CESMEC S.A SEDE SANTIAGO | Análisis | Agua | Emisión | Aguas residuales | NCh2313/25.Of97. Parte 25. Determinación de metales por espectroscopía de emisión de plasma - Método de plasma acoplado inductivamente (I.C.P.). .1997. INN. | - | - | Antimonio total | -
010-01 | 375-P | AUTORIZADO | CESMEC S.A SEDE SANTIAGO | Análisis | Agua | Calidad | Agua potable/bebida | ME-12-2007. ME-12. Determinación de Arsénico por Método Espectrofotometría de absorción atómica con generación de hidruros.. .2007. SISS. | - | - | Arsénico total | -
010-01 | 376-P | AUTORIZADO | CESMEC S.A SEDE SANTIAGO | Análisis | Agua | No aplica | Fuentes de captación | ME-12-2007. ME-12. Determinación de Arsénico por Método Espectrofotometría de absorción atómica con generación de hidruros.. .2007. SISS. | - | - | Arsénico total | -
010-01 | 377-P | AUTORIZADO | CESMEC S.A SEDE SANTIAGO | Análisis | Agua | Emisión | Aguas residuales | NCh2313/9.Of96. Parte 9. Determinación de arsénico - Método de espectrofotometría de absorción atómica con generación continua de hidruros. .1996. INN. | - | - | Arsénico total | -
010-01 | 378-P | AUTORIZADO | CESMEC S.A SEDE SANTIAGO | Análisis | Agua | Emisión | Aguas residuales | NCh2313/25.Of97. Parte 25. Determinación de metales por espectroscopía de emisión de plasma - Método de plasma acoplado inductivamente (I.C.P.). .1997. INN. | - | - | Bario total | -
010-01 | 379-P | AUTORIZADO | CESMEC S.A SEDE SANTIAGO | Análisis | Agua | Calidad | Agua potable/bebida | ME-19-2007. ME-19. Determinación de Benceno, Tolueno y Xilenos por Método Cromatografía gaseosa usando head space.. .2007. SISS. | - | - | Benceno | -
010-01 | 380-P | AUTORIZADO | CESMEC S.A SEDE SANTIAGO | Análisis | Agua | No aplica | Fuentes de captación | ME-19-2007. ME-19. Determinación de Benceno, Tolueno y Xilenos por Método Cromatografía gaseosa usando head space.. .2007. SISS. | - | - | Benceno | -
010-01 | 382-P | AUTORIZADO | CESMEC S.A SEDE SANTIAGO | Análisis | Agua | Emisión | Aguas residuales | NCh2313/25.Of97. Parte 25. Determinación de metales por espectroscopía de emisión de plasma - Método de plasma acoplado inductivamente (I.C.P.). .1997. INN. | - | - | Berilio total | -
010-01 | 383-P | AUTORIZADO | CESMEC S.A SEDE SANTIAGO | Análisis | Agua | Emisión | Aguas residuales | NCh2313/25.Of97. Parte 25. Determinación de metales por espectroscopía de emisión de plasma - Método de plasma acoplado inductivamente (I.C.P.). .1997. INN. | - | - | Boro total | -
010-01 | 386-P | AUTORIZADO | CESMEC S.A SEDE SANTIAGO | Análisis | Agua | Calidad | Agua potable/bebida | ME-13-2007. ME-13. Determinación de Cadmio por Método Espectrofotometría de absorción atómica con aspiración directa.. .2007. SISS. | - | - | Cadmio total | -
010-01 | 387-P | AUTORIZADO | CESMEC S.A SEDE SANTIAGO | Análisis | Agua | No aplica | Fuentes de captación | ME-13-2007. ME-13. Determinación de Cadmio por Método Espectrofotometría de absorción atómica con aspiración directa.. .2007. SISS. | - | - | Cadmio total | -
010-01 | 388-P | AUTORIZADO | CESMEC S.A SEDE SANTIAGO | Análisis | Agua | Emisión | Aguas residuales | NCh2313/10.Of96. Parte 10. Determinación de metales pesados - Método de espectrofotometría de absorción atómica con llama. .1996. INN. | - | - | Cadmio total | -
010-01 | 389-P | AUTORIZADO | CESMEC S.A SEDE SANTIAGO | Análisis | Agua | Emisión | Aguas residuales | NCh2313/25.Of97. Parte 25. Determinación de metales por espectroscopía de emisión de plasma - Método de plasma acoplado inductivamente (I.C.P.). .1997. INN. | - | - | Cadmio total | -
010-01 | 390-P | AUTORIZADO | CESMEC S.A SEDE SANTIAGO | Análisis | Agua | Emisión | Aguas residuales | NCh2313/25.Of97. Parte 25. Determinación de metales por espectroscopía de emisión de plasma - Método de plasma acoplado inductivamente (I.C.P.). .1997. INN. | - | - | Calcio total | -
010-01 | 391-P | AUTORIZADO | CESMEC S.A SEDE SANTIAGO | Análisis | Agua | Calidad | Agua potable/bebida | ME-14-2007. ME-14. Determinación de Cianuro por Método Espectrofotometría de absorción molecular UV-VIS.. .2007. SISS. | - | - | Cianuro total | -
010-01 | 392-P | AUTORIZADO | CESMEC S.A SEDE SANTIAGO | Análisis | Agua | No aplica | Fuentes de captación | ME-14-2007. ME-14. Determinación de Cianuro por Método Espectrofotometría de absorción molecular UV-VIS.. .2007. SISS. | - | - | Cianuro total | -
010-01 | 393-P | AUTORIZADO | CESMEC S.A SEDE SANTIAGO | Análisis | Agua | Emisión | Aguas residuales | NCh2313/14.Of97. Parte 14. Determinación de cianuro total. .1997. INN. | - | - | Cianuro total | -
010-01 | 396-P | AUTORIZADO | CESMEC S.A SEDE SANTIAGO | Análisis | Agua | Emisión | Aguas residuales | NCh2313/25.Of97. Parte 25. Determinación de metales por espectroscopía de emisión de plasma - Método de plasma acoplado inductivamente (I.C.P.). .1997. INN. | - | - | Cobalto total | -
010-01 | 397-P | AUTORIZADO | CESMEC S.A SEDE SANTIAGO | Análisis | Agua | Calidad | Agua potable/bebida | ME-28-2007. ME-28. Determinación de Cloruro por Método Argentométrico.. .2007. SISS. | - | - | Cloruro | -
010-01 | 398-P | AUTORIZADO | CESMEC S.A SEDE SANTIAGO | Análisis | Agua | No aplica | Fuentes de captación | ME-28-2007. ME-28. Determinación de Cloruro por Método Argentométrico.. .2007. SISS. | - | - | Cloruro | -
010-01 | 399-P | AUTORIZADO | CESMEC S.A SEDE SANTIAGO | Análisis | Agua | Emisión | Aguas residuales | NCh2313/32.Of99. Parte 32. Determinación de cloruro - Método argentométrico de Mohr. .1999. INN. | - | - | Cloruro | -
010-01 | 39-P | AUTORIZADO | CESMEC S.A SEDE SANTIAGO | Análisis | Agua | Emisión | Aguas residuales | 9215. B. Pour Plate Method. Heterotrophic plate count. 23° Edición Online.2017. SM - APHA/AWWA/WEF. | - | - | Bacterias Heterótrofas | -
010-01 | 400-P | AUTORIZADO | CESMEC S.A SEDE SANTIAGO | Análisis | Agua | Calidad | Agua potable/bebida | ME-04-2007. ME-04. Determinación de Cobre por Método Espectrofotometría de absorción atómica con aspiración directa.. .2007. SISS. | - | - | Cobre total | -
010-01 | 401-P | AUTORIZADO | CESMEC S.A SEDE SANTIAGO | Análisis | Agua | No aplica | Fuentes de captación | ME-04-2007. ME-04. Determinación de Cobre por Método Espectrofotometría de absorción atómica con aspiración directa.. .2007. SISS. | - | - | Cobre total | -
010-01 | 402-P | AUTORIZADO | CESMEC S.A SEDE SANTIAGO | Análisis | Agua | Emisión | Aguas residuales | NCh2313/10.Of96. Parte 10. Determinación de metales pesados - Método de espectrofotometría de absorción atómica con llama. .1996. INN. | - | - | Cobre total | -
010-01 | 403-P | AUTORIZADO | CESMEC S.A SEDE SANTIAGO | Análisis | Agua | Emisión | Aguas residuales | NCh2313/25.Of97. Parte 25. Determinación de metales por espectroscopía de emisión de plasma - Método de plasma acoplado inductivamente (I.C.P.). .1997. INN. | - | - | Cobre total | -
010-01 | 404-P | AUTORIZADO | CESMEC S.A SEDE SANTIAGO | Análisis | Agua | Calidad | Agua potable/bebida | ME-24-2007. ME-24. Determinación de Color verdadero por Método Pt-Co.. .2007. SISS. | - | - | Color (Color verdadero) | -
010-01 | 405-P | AUTORIZADO | CESMEC S.A SEDE SANTIAGO | Análisis | Agua | No aplica | Fuentes de captación | ME-24-2007. ME-24. Determinación de Color verdadero por Método Pt-Co.. .2007. SISS. | - | - | Color (Color verdadero) | -
010-01 | 406-P | AUTORIZADO | CESMEC S.A SEDE SANTIAGO | Análisis | Agua | Calidad | Agua potable/bebida | ME-32-2007. ME-32. Determinación de Compuestos fenólicos por Método Espectrofotometría de absorción molecular UV-VIS.. .2007. SISS. | - | - | Compuestos fenólicos (Fenoles, ínidice de fenol) | -
010-01 | 407-P | AUTORIZADO | CESMEC S.A SEDE SANTIAGO | Análisis | Agua | No aplica | Fuentes de captación | ME-32-2007. ME-32. Determinación de Compuestos fenólicos por Método Espectrofotometría de absorción molecular UV-VIS.. .2007. SISS. | - | - | Compuestos fenólicos (Fenoles, ínidice de fenol) | -
010-01 | 408-P | AUTORIZADO | CESMEC S.A SEDE SANTIAGO | Análisis | Agua | Emisión | Aguas residuales | NCh2313/10.Of96. Parte 10. Determinación de metales pesados - Método de espectrofotometría de absorción atómica con llama. .1996. INN. | - | - | Cromo total | -
010-01 | 410-P | AUTORIZADO | CESMEC S.A SEDE SANTIAGO | Análisis | Agua | Emisión | Aguas residuales | NCh2313/11.Of96. Parte 11. Determinación de cromo hexavalente - Método de espectrofotometría de absorción atómica. .1996. INN. | - | - | Cromo hexavalente | -
010-01 | 411-P | AUTORIZADO | CESMEC S.A SEDE SANTIAGO | Análisis | Agua | Calidad | Agua potable/bebida | ME-05-2007. ME-05. Determinación de Cromo total por Método Espectrofotometría de absorción atómica con aspiración directa.. .2007. SISS. | - | - | Cromo total | -
010-01 | 412-P | AUTORIZADO | CESMEC S.A SEDE SANTIAGO | Análisis | Agua | No aplica | Fuentes de captación | ME-05-2007. ME-05. Determinación de Cromo total por Método Espectrofotometría de absorción atómica con aspiración directa.. .2007. SISS. | - | - | Cromo total | -
010-01 | 413-P | AUTORIZADO | CESMEC S.A SEDE SANTIAGO | Análisis | Agua | Emisión | Aguas residuales | NCh2313/27.Of98. Parte 27. Determinación de surfactantes aniónicos - Método para sustancias activas al azul de metileno (SAAM). .1998. INN. | - | - | Surfactantes aniónicos (SAAM) | -
010-01 | 416-P | AUTORIZADO | CESMEC S.A SEDE SANTIAGO | Análisis | Agua | Emisión | Aguas residuales | NCh2313/25.Of97. Parte 25. Determinación de metales por espectroscopía de emisión de plasma - Método de plasma acoplado inductivamente (I.C.P.). .1997. INN. | - | - | Estroncio total | -
010-01 | 417-P | AUTORIZADO | CESMEC S.A SEDE SANTIAGO | Análisis | Agua | Emisión | Aguas residuales | NCh2313/31.Of99. Parte 31. Determinación de benceno y algunos derivados - Método por cromatografía gaseosa usando head-space. .1999. INN. | - | - | Benceno | -
010-01 | 421-P | AUTORIZADO | CESMEC S.A SEDE SANTIAGO | Análisis | Agua | Emisión | Aguas residuales | NCh2313/5.Of2005. Parte 5. Determinación de la Demanda Bioquímica de Oxígeno (DBO5). .2005. INN. | - | - | DBO5 | -
010-01 | 422-P | AUTORIZADO | CESMEC S.A SEDE SANTIAGO | Análisis | Agua | Emisión | Aguas residuales | NCh2313/24.Of97. Parte 24. Determinación de la demanda química de oxígeno (DQO). .1997. INN. | - | - | DQO | -
010-01 | 423-P | AUTORIZADO | CESMEC S.A SEDE SANTIAGO | Análisis | Agua | Emisión | Aguas residuales | NCh2313/33.Of99. Parte 33. Determinación de fluoruro - Método potenciométrico después de destilación. .1999. INN. | - | - | Fluoruro | -
010-01 | 424-P | AUTORIZADO | CESMEC S.A SEDE SANTIAGO | Análisis | Agua | Calidad | Agua potable/bebida | ME-06-2007. ME-06. Determinación de Fluoruro por Método Electrodo Especifico.. .2007. SISS. | - | - | Fluoruro | -
010-01 | 425-P | AUTORIZADO | CESMEC S.A SEDE SANTIAGO | Análisis | Agua | No aplica | Fuentes de captación | ME-06-2007. ME-06. Determinación de Fluoruro por Método Electrodo Especifico.. .2007. SISS. | - | - | Fluoruro | -
010-01 | 426-P | AUTORIZADO | CESMEC S.A SEDE SANTIAGO | Análisis | Agua | Emisión | Aguas residuales | NCh2313/15:2009. Parte 15. Determinación de fósforo total. .2009. INN. | - | - | Fósforo total | -
010-01 | 427-P | AUTORIZADO | CESMEC S.A SEDE SANTIAGO | Análisis | Agua | Emisión | Aguas residuales | NCh2313/6:2015. Parte 6. Determinación de aceites y grasas. .2015. INN. | - | - | Aceites y grasas | -
010-01 | 428-P | AUTORIZADO | CESMEC S.A SEDE SANTIAGO | Análisis | Agua | Emisión | Aguas residuales | NCh2313/7.Of97. Parte 7. Determinación de hidrocarburos totales. .1997. INN. | - | - | Hidrocarburos fijos | -
010-01 | 429-P | AUTORIZADO | CESMEC S.A SEDE SANTIAGO | Análisis | Agua | Emisión | Aguas residuales | NCh2313/7.Of97. Parte 7. Determinación de hidrocarburos totales. .1997. INN. | - | - | Hidrocarburos volátiles | -
010-01 | 430-P | AUTORIZADO | CESMEC S.A SEDE SANTIAGO | Análisis | Agua | Calidad | Agua potable/bebida | ME-07-2007. ME-07. Determinación de Hierro por Método Espectrofotometría de absorción atómica con aspiración directa.. .2007. SISS. | - | - | Hierro total | -
010-01 | 431-P | AUTORIZADO | CESMEC S.A SEDE SANTIAGO | Análisis | Agua | No aplica | Fuentes de captación | ME-07-2007. ME-07. Determinación de Hierro por Método Espectrofotometría de absorción atómica con aspiración directa.. .2007. SISS. | - | - | Hierro total | -
010-01 | 432-P | AUTORIZADO | CESMEC S.A SEDE SANTIAGO | Análisis | Agua | Emisión | Aguas residuales | NCh2313/10.Of96. Parte 10. Determinación de metales pesados - Método de espectrofotometría de absorción atómica con llama. .1996. INN. | - | - | Hierro total | -
010-01 | 433-P | AUTORIZADO | CESMEC S.A SEDE SANTIAGO | Análisis | Agua | Emisión | Aguas residuales | NCh2313/25.Of97. Parte 25. Determinación de metales por espectroscopía de emisión de plasma - Método de plasma acoplado inductivamente (I.C.P.). .1997. INN. | - | - | Hierro total | -
010-01 | 434-P | AUTORIZADO | CESMEC S.A SEDE SANTIAGO | Análisis | Agua | Calidad | Agua potable/bebida | ME-20-2007. ME-20. Determinación de Lindano, Metoxicloro y DDT+DDD+DDE por Método Cromatografía gaseosa con detector de captura electrónica.. .2007. SISS. | - | - | Lindano | -
010-01 | 435-P | AUTORIZADO | CESMEC S.A SEDE SANTIAGO | Análisis | Agua | No aplica | Fuentes de captación | ME-20-2007. ME-20. Determinación de Lindano, Metoxicloro y DDT+DDD+DDE por Método Cromatografía gaseosa con detector de captura electrónica.. .2007. SISS. | - | - | Lindano | -
010-01 | 436-P | AUTORIZADO | CESMEC S.A SEDE SANTIAGO | Análisis | Agua | Emisión | Aguas residuales | NCh2313/25.Of97. Parte 25. Determinación de metales por espectroscopía de emisión de plasma - Método de plasma acoplado inductivamente (I.C.P.). .1997. INN. | - | - | Litio total | -
010-01 | 437-P | AUTORIZADO | CESMEC S.A SEDE SANTIAGO | Análisis | Agua | Calidad | Agua potable/bebida | ME-09-2007. ME-09. Determinación de Magnesio por Método Espectrofotometría de absorción atómica con aspiración directa.. .2007. SISS. | - | - | Magnesio total | -
010-01 | 438-P | AUTORIZADO | CESMEC S.A SEDE SANTIAGO | Análisis | Agua | No aplica | Fuentes de captación | ME-09-2007. ME-09. Determinación de Magnesio por Método Espectrofotometría de absorción atómica con aspiración directa.. .2007. SISS. | - | - | Magnesio total | -
010-01 | 439-P | AUTORIZADO | CESMEC S.A SEDE SANTIAGO | Análisis | Agua | Emisión | Aguas residuales | NCh2313/25.Of97. Parte 25. Determinación de metales por espectroscopía de emisión de plasma - Método de plasma acoplado inductivamente (I.C.P.). .1997. INN. | - | - | Magnesio total | -
010-01 | 440-P | AUTORIZADO | CESMEC S.A SEDE SANTIAGO | Análisis | Agua | Calidad | Agua potable/bebida | ME-08-2007. ME-08. Determinación de Manganeso por Método Espectrofotometría de absorción atómica con aspiración directa.. .2007. SISS. | - | - | Manganeso total | -
010-01 | 441-P | AUTORIZADO | CESMEC S.A SEDE SANTIAGO | Análisis | Agua | No aplica | Fuentes de captación | ME-08-2007. ME-08. Determinación de Manganeso por Método Espectrofotometría de absorción atómica con aspiración directa.. .2007. SISS. | - | - | Manganeso total | -
010-01 | 442-P | AUTORIZADO | CESMEC S.A SEDE SANTIAGO | Análisis | Agua | Emisión | Aguas residuales | NCh2313/10.Of96. Parte 10. Determinación de metales pesados - Método de espectrofotometría de absorción atómica con llama. .1996. INN. | - | - | Manganeso total | -
010-01 | 443-P | AUTORIZADO | CESMEC S.A SEDE SANTIAGO | Análisis | Agua | Emisión | Aguas residuales | NCh2313/25.Of97. Parte 25. Determinación de metales por espectroscopía de emisión de plasma - Método de plasma acoplado inductivamente (I.C.P.). .1997. INN. | - | - | Manganeso total | -
010-01 | 444-P | AUTORIZADO | CESMEC S.A SEDE SANTIAGO | Análisis | Agua | Calidad | Agua potable/bebida | ME-15-2007. ME-15. Determinación de Mercurio por Método Espectrofotometría de absorción atómica con generación de vapor atómico de Hg.. .2007. SISS. | - | - | Mercurio total | -
010-01 | 445-P | AUTORIZADO | CESMEC S.A SEDE SANTIAGO | Análisis | Agua | No aplica | Fuentes de captación | ME-15-2007. ME-15. Determinación de Mercurio por Método Espectrofotometría de absorción atómica con generación de vapor atómico de Hg.. .2007. SISS. | - | - | Mercurio total | -
010-01 | 446-P | AUTORIZADO | CESMEC S.A SEDE SANTIAGO | Análisis | Agua | Emisión | Aguas residuales | NCh2313/13.Of98. Parte 13. Determinación de molibdeno por espectrofotometría de absorción atómica con llama. .1998. INN. | - | - | Molibdeno total | -
010-01 | 447-P | AUTORIZADO | CESMEC S.A SEDE SANTIAGO | Análisis | Agua | Emisión | Aguas residuales | NCh2313/25.Of97. Parte 25. Determinación de metales por espectroscopía de emisión de plasma - Método de plasma acoplado inductivamente (I.C.P.). .1997. INN. | - | - | Molibdeno total | -
010-01 | 449-P | AUTORIZADO | CESMEC S.A SEDE SANTIAGO | Análisis | Agua | Calidad | Agua potable/bebida | 9221. B. Standard Total Coliform Fermentation Technique. Multiple-Tube Fermentation Technique for Members of the Coliform Group. 23° Edición Online.2017. SM - APHA/AWWA/WEF. | - | - | Coliformes totales | -
010-01 | 450-P | AUTORIZADO | CESMEC S.A SEDE SANTIAGO | Análisis | Agua | No aplica | Aguas para fines industriales | 9221. B. Standard Total Coliform Fermentation Technique. Multiple-Tube Fermentation Technique for Members of the Coliform Group. 23° Edición Online.2017. SM - APHA/AWWA/WEF. | - | - | Coliformes totales | -
010-01 | 451-P | AUTORIZADO | CESMEC S.A SEDE SANTIAGO | Análisis | Agua | Emisión | Aguas residuales | 9221. B. Standard Total Coliform Fermentation Technique. Multiple-Tube Fermentation Technique for Members of the Coliform Group. 23° Edición Online.2017. SM - APHA/AWWA/WEF. | - | - | Coliformes totales | -
010-01 | 452-P | AUTORIZADO | CESMEC S.A SEDE SANTIAGO | Análisis | Agua | Calidad | Agua potable/bebida | ME-23-2007. ME-23. Determinación de Monocloramina por Método Titrimétrico de DPD con FAS.. .2007. SISS. | - | - | Monocloroamina | -
010-01 | 453-P | AUTORIZADO | CESMEC S.A SEDE SANTIAGO | Análisis | Agua | No aplica | Fuentes de captación | ME-23-2007. ME-23. Determinación de Monocloramina por Método Titrimétrico de DPD con FAS.. .2007. SISS. | - | - | Monocloroamina | -
010-01 | 456-P | AUTORIZADO | CESMEC S.A SEDE SANTIAGO | Análisis | Agua | Emisión | Aguas residuales | NCh2313/25.Of97. Parte 25. Determinación de metales por espectroscopía de emisión de plasma - Método de plasma acoplado inductivamente (I.C.P.). .1997. INN. | - | - | Níquel total | -
010-01 | 457-P | AUTORIZADO | CESMEC S.A SEDE SANTIAGO | Análisis | Agua | Calidad | Agua potable/bebida | ME-16-2007. ME-16. Determinación de Nitrato por Método Electrodo Especifico.. .2007. SISS. | - | - | Nitrógeno-Nitrato | -
010-01 | 458-P | AUTORIZADO | CESMEC S.A SEDE SANTIAGO | Análisis | Agua | No aplica | Fuentes de captación | ME-16-2007. ME-16. Determinación de Nitrato por Método Electrodo Especifico.. .2007. SISS. | - | - | Nitrógeno-Nitrato | -
010-01 | 460-P | AUTORIZADO | CESMEC S.A SEDE SANTIAGO | Análisis | Agua | Calidad | Agua potable/bebida | ME-17-2007. ME-17. Determinación de Nitrito por Método Espectrofotometría de absorción molecular UV-VIS.. .2007. SISS. | - | - | Nitrógeno-Nitrito | -
010-01 | 461-P | AUTORIZADO | CESMEC S.A SEDE SANTIAGO | Análisis | Agua | No aplica | Fuentes de captación | ME-17-2007. ME-17. Determinación de Nitrito por Método Espectrofotometría de absorción molecular UV-VIS.. .2007. SISS. | - | - | Nitrógeno-Nitrito | -
010-01 | 463-P | AUTORIZADO | CESMEC S.A SEDE SANTIAGO | Análisis | Agua | Emisión | Aguas residuales | NCh2313/28:2009. Parte 28. Determinación de nitrógeno Kjeldahl - Método potenciométrico con digestión previa. .2009. INN. | - | - | Nitrógeno total kjeldahl | -
010-01 | 464-P | AUTORIZADO | CESMEC S.A SEDE SANTIAGO | Análisis | Agua | Calidad | Agua potable/bebida | ME-25-2013. ME-25. Determinación de Olor por Método Organoléptico.. .2013. SISS. | - | - | Olor | -
010-01 | 465-P | AUTORIZADO | CESMEC S.A SEDE SANTIAGO | Análisis | Agua | No aplica | Fuentes de captación | ME-25-2013. ME-25. Determinación de Olor por Método Organoléptico.. .2013. SISS. | - | - | Olor | -
010-01 | 466-P | AUTORIZADO | CESMEC S.A SEDE SANTIAGO | Análisis | Agua | Calidad | Agua potable/bebida | ME-21-2007. ME-21. Determinación de 2,4 D y Pentaclorofenol por Método Cromatografía gaseosa con detector de captura electrónica. .2007. SISS. | - | - | Pentaclorofenol | -
010-01 | 467-P | AUTORIZADO | CESMEC S.A SEDE SANTIAGO | Análisis | Agua | No aplica | Fuentes de captación | ME-21-2007. ME-21. Determinación de 2,4 D y Pentaclorofenol por Método Cromatografía gaseosa con detector de captura electrónica. .2007. SISS. | - | - | Pentaclorofenol | -
010-01 | 468-P | AUTORIZADO | CESMEC S.A SEDE SANTIAGO | Análisis | Agua | Emisión | Aguas residuales | NCh2313/29.Of99. Parte 29. Determinación de pentaclorofenol y algunos herbicidas organoclorados - Método por cromatografía gaseosa con detector de captura electrónica (ECD). .1999. INN. | - | - | Pentaclorofenol | -
010-01 | 469-P | AUTORIZADO | CESMEC S.A SEDE SANTIAGO | Análisis | Agua | Calidad | Agua potable/bebida | ME-29-2007. ME-29. Determinación de pH por Método Electrométrico.. .2007. SISS. | - | - | pH | -
010-01 | 470-P | AUTORIZADO | CESMEC S.A SEDE SANTIAGO | Análisis | Agua | No aplica | Fuentes de captación | ME-29-2007. ME-29. Determinación de pH por Método Electrométrico.. .2007. SISS. | - | - | pH | -
010-01 | 471-P | AUTORIZADO | CESMEC S.A SEDE SANTIAGO | Análisis | Agua | Emisión | Aguas residuales | NCh2313/1.Of95. Parte 1. Determinación de Ph.. .1995. INN. | - | - | pH | -
010-01 | 472-P | AUTORIZADO | CESMEC S.A SEDE SANTIAGO | Análisis | Agua | Emisión | Aguas residuales | NCh2313/25.Of97. Parte 25. Determinación de metales por espectroscopía de emisión de plasma - Método de plasma acoplado inductivamente (I.C.P.). .1997. INN. | - | - | Plata total | -
010-01 | 473-P | AUTORIZADO | CESMEC S.A SEDE SANTIAGO | Análisis | Agua | Calidad | Agua potable/bebida | ME-18-2007. ME-18. Determinación de Plomo por Método Espectrofotometría de absorción atómica con aspiración directa.. .2007. SISS. | - | - | Plomo total | -
010-01 | 474-P | AUTORIZADO | CESMEC S.A SEDE SANTIAGO | Análisis | Agua | No aplica | Fuentes de captación | ME-18-2007. ME-18. Determinación de Plomo por Método Espectrofotometría de absorción atómica con aspiración directa.. .2007. SISS. | - | - | Plomo total | -
010-01 | 475-P | AUTORIZADO | CESMEC S.A SEDE SANTIAGO | Análisis | Agua | Emisión | Aguas residuales | NCh2313/10.Of96. Parte 10. Determinación de metales pesados - Método de espectrofotometría de absorción atómica con llama. .1996. INN. | - | - | Plomo total | -
010-01 | 476-P | AUTORIZADO | CESMEC S.A SEDE SANTIAGO | Análisis | Agua | Emisión | Aguas residuales | NCh2313/25.Of97. Parte 25. Determinación de metales por espectroscopía de emisión de plasma - Método de plasma acoplado inductivamente (I.C.P.). .1997. INN. | - | - | Plomo total | -
010-01 | 477-P | AUTORIZADO | CESMEC S.A SEDE SANTIAGO | Análisis | Agua | Emisión | Aguas residuales | NCh2313/21:2010. Parte 21. Determinación del poder espumógeno. .2010. INN. | - | - | Poder espumógeno | -
010-01 | 478-P | AUTORIZADO | CESMEC S.A SEDE SANTIAGO | Análisis | Agua | Emisión | Aguas residuales | NCh2313/25.Of97. Parte 25. Determinación de metales por espectroscopía de emisión de plasma - Método de plasma acoplado inductivamente (I.C.P.). .1997. INN. | - | - | Potasio total | -
010-01 | 479-P | AUTORIZADO | CESMEC S.A SEDE SANTIAGO | Análisis | Agua | Calidad | Agua potable/bebida | ME-26-2013. ME-26. Determinación de Sabor por Método Organoléptico.. .2013. SISS. | - | - | Sabor | -
010-01 | 480-P | AUTORIZADO | CESMEC S.A SEDE SANTIAGO | Análisis | Agua | No aplica | Fuentes de captación | ME-26-2013. ME-26. Determinación de Sabor por Método Organoléptico.. .2013. SISS. | - | - | Sabor | -
010-01 | 481-P | AUTORIZADO | CESMEC S.A SEDE SANTIAGO | Análisis | Agua | Calidad | Agua potable/bebida | ME-10-2007. ME-10. Determinación de Selenio por Método Espectrofotometría de absorción atómica con generación de hidruros.. .2007. SISS. | - | - | Selenio total | -
010-01 | 482-P | AUTORIZADO | CESMEC S.A SEDE SANTIAGO | Análisis | Agua | No aplica | Fuentes de captación | ME-10-2007. ME-10. Determinación de Selenio por Método Espectrofotometría de absorción atómica con generación de hidruros.. .2007. SISS. | - | - | Selenio total | -
010-01 | 483-P | AUTORIZADO | CESMEC S.A SEDE SANTIAGO | Análisis | Agua | Emisión | Aguas residuales | NCh2313/30.Of99. Parte 30. Determinación de selenio - Método de espectrofotometría de absorción atómica por generación continua de hidruros. .1999. INN. | - | - | Selenio total | -
010-01 | 484-P | AUTORIZADO | CESMEC S.A SEDE SANTIAGO | Análisis | Agua | Emisión | Aguas residuales | NCh2313/25.Of97. Parte 25. Determinación de metales por espectroscopía de emisión de plasma - Método de plasma acoplado inductivamente (I.C.P.). .1997. INN. | - | - | Sodio total | -
010-01 | 485-P | AUTORIZADO | CESMEC S.A SEDE SANTIAGO | Análisis | Agua | Emisión | Aguas residuales | NCh2313/4.Of95. Parte 4. Determinación de sólidos sedimentables - Método volumétrico. .1995. INN. | - | - | Sólidos sedimentables | -
010-01 | 486-P | AUTORIZADO | CESMEC S.A SEDE SANTIAGO | Análisis | Agua | Emisión | Aguas residuales | NCh2313/3.Of95. Parte 3. Determinación de sólidos suspendidos totales secados a 103°C - 105°C. .1995. INN. | - | - | Sólidos suspendidos totales | -
010-01 | 487-P | AUTORIZADO | CESMEC S.A SEDE SANTIAGO | Análisis | Agua | Calidad | Agua potable/bebida | ME-31-2007. ME-31. Determinación de Solidos disueltos por Método Gravimétrico.. .2007. SISS. | - | - | Sólidos disueltos totales | -
010-01 | 488-P | AUTORIZADO | CESMEC S.A SEDE SANTIAGO | Análisis | Agua | No aplica | Fuentes de captación | ME-31-2007. ME-31. Determinación de Solidos disueltos por Método Gravimétrico.. .2007. SISS. | - | - | Sólidos disueltos totales | -
010-01 | 490-P | AUTORIZADO | CESMEC S.A SEDE SANTIAGO | Análisis | Agua | Calidad | Agua potable/bebida | ME-30-2007. ME-30. Determinación de Sulfato por Método Gravimétrico con secado de residuos.. .2007. SISS. | - | - | Sulfato | -
010-01 | 491-P | AUTORIZADO | CESMEC S.A SEDE SANTIAGO | Análisis | Agua | No aplica | Fuentes de captación | ME-30-2007. ME-30. Determinación de Sulfato por Método Gravimétrico con secado de residuos.. .2007. SISS. | - | - | Sulfato | -
010-01 | 492-P | AUTORIZADO | CESMEC S.A SEDE SANTIAGO | Análisis | Agua | Emisión | Aguas residuales | NCh2313/17.Of97. Parte 17. Determinación de sulfuro total. .1997. INN. | - | - | Sulfuro Total | -
010-01 | 497-P | AUTORIZADO | CESMEC S.A SEDE SANTIAGO | Análisis | Agua | Calidad | Agua potable/bebida | ME-19-2007. ME-19. Determinación de Benceno, Tolueno y Xilenos por Método Cromatografía gaseosa usando head space.. .2007. SISS. | - | - | Tolueno | -
010-01 | 498-P | AUTORIZADO | CESMEC S.A SEDE SANTIAGO | Análisis | Agua | No aplica | Fuentes de captación | ME-19-2007. ME-19. Determinación de Benceno, Tolueno y Xilenos por Método Cromatografía gaseosa usando head space.. .2007. SISS. | - | - | Tolueno | -
010-01 | 499-P | AUTORIZADO | CESMEC S.A SEDE SANTIAGO | Análisis | Agua | Emisión | Aguas residuales | NCh2313/31.Of99. Parte 31. Determinación de benceno y algunos derivados - Método por cromatografía gaseosa usando head-space. .1999. INN. | - | - | Tolueno | -
010-01 | 501-P | AUTORIZADO | CESMEC S.A SEDE SANTIAGO | Análisis | Agua | Calidad | Agua potable/bebida | ME-03-2007. ME-03. Determinación de Turbiedad por Método Nefelométrico.. .2007. SISS. | - | - | Turbiedad | -
010-01 | 502-P | AUTORIZADO | CESMEC S.A SEDE SANTIAGO | Análisis | Agua | No aplica | Fuentes de captación | ME-03-2007. ME-03. Determinación de Turbiedad por Método Nefelométrico.. .2007. SISS. | - | - | Turbiedad | -
010-01 | 503-P | AUTORIZADO | CESMEC S.A SEDE SANTIAGO | Análisis | Agua | Emisión | Aguas residuales | NCh2313/31.Of99. Parte 31. Determinación de benceno y algunos derivados - Método por cromatografía gaseosa usando head-space. .1999. INN. | - | - | Xilenos | -
010-01 | 504-P | AUTORIZADO | CESMEC S.A SEDE SANTIAGO | Análisis | Agua | Calidad | Agua potable/bebida | ME-11-2007. ME-11. Determinación de Cinc por Método Espectrofotometría de absorción atómica con aspiración directa.. .2007. SISS. | - | - | Cinc total | -
010-01 | 505-P | AUTORIZADO | CESMEC S.A SEDE SANTIAGO | Análisis | Agua | No aplica | Fuentes de captación | ME-11-2007. ME-11. Determinación de Cinc por Método Espectrofotometría de absorción atómica con aspiración directa.. .2007. SISS. | - | - | Cinc total | -
010-01 | 509-P | AUTORIZADO | CESMEC S.A SEDE SANTIAGO | Análisis | Agua | Calidad | Agua potable/bebida | ME-20-2007. ME-20. Determinación de Lindano, Metoxicloro y DDT+DDD+DDE por Método Cromatografía gaseosa con detector de captura electrónica.. .2007. SISS. | - | - | Metoxicloro | -
010-01 | 510-P | AUTORIZADO | CESMEC S.A SEDE SANTIAGO | Análisis | Agua | No aplica | Fuentes de captación | ME-20-2007. ME-20. Determinación de Lindano, Metoxicloro y DDT+DDD+DDE por Método Cromatografía gaseosa con detector de captura electrónica.. .2007. SISS. | - | - | Metoxicloro | -
010-01 | 511-P | AUTORIZADO | CESMEC S.A SEDE SANTIAGO | Análisis | Agua | Calidad | Agua potable/bebida | ME-20-2007. ME-20. Determinación de Lindano, Metoxicloro y DDT+DDD+DDE por Método Cromatografía gaseosa con detector de captura electrónica.. .2007. SISS. | - | - | 4,4'-DDT | -
010-01 | 512-P | AUTORIZADO | CESMEC S.A SEDE SANTIAGO | Análisis | Agua | No aplica | Fuentes de captación | ME-20-2007. ME-20. Determinación de Lindano, Metoxicloro y DDT+DDD+DDE por Método Cromatografía gaseosa con detector de captura electrónica.. .2007. SISS. | - | - | 4,4'-DDT | -
010-01 | 513-P | AUTORIZADO | CESMEC S.A SEDE SANTIAGO | Análisis | Agua | Calidad | Agua potable/bebida | ME-20-2007. ME-20. Determinación de Lindano, Metoxicloro y DDT+DDD+DDE por Método Cromatografía gaseosa con detector de captura electrónica.. .2007. SISS. | - | - | DDD | -
010-01 | 514-P | AUTORIZADO | CESMEC S.A SEDE SANTIAGO | Análisis | Agua | No aplica | Fuentes de captación | ME-20-2007. ME-20. Determinación de Lindano, Metoxicloro y DDT+DDD+DDE por Método Cromatografía gaseosa con detector de captura electrónica.. .2007. SISS. | - | - | DDD | -
010-01 | 522-P | AUTORIZADO | CESMEC S.A SEDE SANTIAGO | Análisis | Agua | Calidad | Agua potable/bebida | 3111. B. Direct Air-Acetylene Flame Method . Metals by Flame Atomic Absorption Spectrometry . 23° Edición Online.2017. SM - APHA/AWWA/WEF. | - | - | Antimonio total | -
010-01 | 523-P | AUTORIZADO | CESMEC S.A SEDE SANTIAGO | Análisis | Agua | Calidad | Agua potable/bebida | 3111. D. Direct Nitrous Oxide-Acetylene Flame Method . Metals by Flame Atomic Absorption Spectrometry . 23° Edición Online.2017. SM - APHA/AWWA/WEF. | - | - | Aluminio total | -
010-01 | 534-P | AUTORIZADO | CESMEC S.A SEDE SANTIAGO | Análisis | Agua | Calidad | Agua potable/bebida | 4500-B. B. Curcumin Method . B Boron . Online.. SM - APHA/AWWA/WEF. | - | - | Boro total | -
010-01 | 535-P | AUTORIZADO | CESMEC S.A SEDE SANTIAGO | Análisis | Agua | Calidad | Agua potable/bebida | ME-22-2007. ME-22. Determinación de Trihalometanos THM (dibromoclorometano, bromodiclorometano, tribromometano, triclorometano) y de Tetracloroeteno por Método Cromatografía gaseosa con detector de captura electrónica. .2007. SISS. | - | - | Tetracloroeteno (Tetracloroetileno) | -
010-01 | 536-P | AUTORIZADO | CESMEC S.A SEDE SANTIAGO | Análisis | Agua | No aplica | Fuentes de captación | ME-22-2007. ME-22. Determinación de Trihalometanos THM (dibromoclorometano, bromodiclorometano, tribromometano, triclorometano) y de Tetracloroeteno por Método Cromatografía gaseosa con detector de captura electrónica. .2007. SISS. | - | - | Tetracloroeteno (Tetracloroetileno) | -
010-01 | 537-P | AUTORIZADO | CESMEC S.A SEDE SANTIAGO | Análisis | Agua | Calidad | Agua potable/bebida | ME-22-2007. ME-22. Determinación de Trihalometanos THM (dibromoclorometano, bromodiclorometano, tribromometano, triclorometano) y de Tetracloroeteno por Método Cromatografía gaseosa con detector de captura electrónica. .2007. SISS. | - | - | Tribromometano (Bromoformo) | -
010-01 | 538-P | AUTORIZADO | CESMEC S.A SEDE SANTIAGO | Análisis | Agua | No aplica | Fuentes de captación | ME-22-2007. ME-22. Determinación de Trihalometanos THM (dibromoclorometano, bromodiclorometano, tribromometano, triclorometano) y de Tetracloroeteno por Método Cromatografía gaseosa con detector de captura electrónica. .2007. SISS. | - | - | Tribromometano (Bromoformo) | -
010-01 | 539-P | AUTORIZADO | CESMEC S.A SEDE SANTIAGO | Análisis | Agua | Calidad | Agua potable/bebida | ME-22-2007. ME-22. Determinación de Trihalometanos THM (dibromoclorometano, bromodiclorometano, tribromometano, triclorometano) y de Tetracloroeteno por Método Cromatografía gaseosa con detector de captura electrónica. .2007. SISS. | - | - | Triclorometano | -
010-01 | 540-P | AUTORIZADO | CESMEC S.A SEDE SANTIAGO | Análisis | Agua | No aplica | Fuentes de captación | ME-22-2007. ME-22. Determinación de Trihalometanos THM (dibromoclorometano, bromodiclorometano, tribromometano, triclorometano) y de Tetracloroeteno por Método Cromatografía gaseosa con detector de captura electrónica. .2007. SISS. | - | - | Triclorometano | -
010-01 | 541-P | AUTORIZADO | CESMEC S.A SEDE SANTIAGO | Análisis | Agua | Calidad | Agua potable/bebida | ME-22-2007. ME-22. Determinación de Trihalometanos THM (dibromoclorometano, bromodiclorometano, tribromometano, triclorometano) y de Tetracloroeteno por Método Cromatografía gaseosa con detector de captura electrónica. .2007. SISS. | - | - | Bromodiclorometano (Diclorobromometano) | -
010-01 | 542-P | AUTORIZADO | CESMEC S.A SEDE SANTIAGO | Análisis | Agua | No aplica | Fuentes de captación | ME-22-2007. ME-22. Determinación de Trihalometanos THM (dibromoclorometano, bromodiclorometano, tribromometano, triclorometano) y de Tetracloroeteno por Método Cromatografía gaseosa con detector de captura electrónica. .2007. SISS. | - | - | Bromodiclorometano (Diclorobromometano) | -
010-01 | 557-P | AUTORIZADO | CESMEC S.A SEDE SANTIAGO | Análisis | Agua | Calidad | Agua potable/bebida | 2510. B. Laboratory Method. Conductivity . 23° Edición Online.2017. SM - APHA/AWWA/WEF. | - | - | Conductividad | -
010-01 | 573-P | AUTORIZADO | CESMEC S.A SEDE SANTIAGO | Análisis | Agua | Calidad | Agua potable/bebida | 3111. B. Direct Air-Acetylene Flame Method . Metals by Flame Atomic Absorption Spectrometry . 23° Edición Online.2017. SM - APHA/AWWA/WEF. | - | - | Níquel total | -
010-01 | 581-P | AUTORIZADO | CESMEC S.A SEDE SANTIAGO | Análisis | Agua | Calidad | Agua potable/bebida | 3111. B. Direct Air-Acetylene Flame Method . Metals by Flame Atomic Absorption Spectrometry . 23° Edición Online.2017. SM - APHA/AWWA/WEF. | - | - | Sodio total | -
010-01 | 608-P | AUTORIZADO | CESMEC S.A SEDE SANTIAGO | Análisis | Agua | Calidad | Agua potable/bebida | 5520. B. Liquid-Liquid, Partition-Gravimetric Method. Oil and Grease . 23° Edición.2017. SM - APHA/AWWA/WEF. | - | - | Aceites y grasas | -
010-01 | 610-P | AUTORIZADO | CESMEC S.A SEDE SANTIAGO | Análisis | Agua | No aplica | Aguas para fines industriales | 5520. B. Liquid-Liquid, Partition-Gravimetric Method. Oil and Grease . 23° Edición.2017. SM - APHA/AWWA/WEF. | - | - | Aceites y grasas | -
010-01 | 612-P | AUTORIZADO | CESMEC S.A SEDE SANTIAGO | Análisis | Agua | Emisión | Aguas residuales | 5520. B. Liquid-Liquid, Partition-Gravimetric Method. Oil and Grease . 23° Edición.2017. SM - APHA/AWWA/WEF. | - | - | Aceites y grasas | -
010-01 | 622-P | AUTORIZADO | CESMEC S.A SEDE SANTIAGO | Análisis | Agua | Calidad | Agua potable/bebida | 2320. B. Titration Method. Alkalinity. 23° Edición Online.2017. SM - APHA/AWWA/WEF. | - | - | Alcalinidad total | -
010-01 | 623-P | AUTORIZADO | CESMEC S.A SEDE SANTIAGO | Análisis | Agua | No aplica | Aguas para fines industriales | 2320. B. Titration Method. Alkalinity. 23° Edición Online.2017. SM - APHA/AWWA/WEF. | - | - | Alcalinidad total | -
010-01 | 624-P | AUTORIZADO | CESMEC S.A SEDE SANTIAGO | Análisis | Agua | Emisión | Aguas residuales | 2320. B. Titration Method. Alkalinity. 23° Edición Online.2017. SM - APHA/AWWA/WEF. | - | - | Alcalinidad total | -
010-01 | 730-P | AUTORIZADO | CESMEC S.A SEDE SANTIAGO | Análisis | Agua | No aplica | Aguas para fines industriales | 3111. D. Direct Nitrous Oxide-Acetylene Flame Method . Metals by Flame Atomic Absorption Spectrometry . 23° Edición Online.2017. SM - APHA/AWWA/WEF. | - | - | Aluminio total | -
010-01 | 731-P | AUTORIZADO | CESMEC S.A SEDE SANTIAGO | Análisis | Agua | Emisión | Aguas residuales | 3111. D. Direct Nitrous Oxide-Acetylene Flame Method . Metals by Flame Atomic Absorption Spectrometry . 23° Edición Online.2017. SM - APHA/AWWA/WEF. | - | - | Aluminio total | -
010-01 | 733-P | AUTORIZADO | CESMEC S.A SEDE SANTIAGO | Análisis | Agua | Calidad | Agua potable/bebida | 3120. B. Inductively Coupled Plasma (ICP) Method. Metals by Plasma Emission Spectroscopy . 23° Edición Online.2017. SM - APHA/AWWA/WEF. | - | - | Aluminio total | -
010-01 | 734-P | AUTORIZADO | CESMEC S.A SEDE SANTIAGO | Análisis | Agua | No aplica | Aguas para fines industriales | 3120. B. Inductively Coupled Plasma (ICP) Method. Metals by Plasma Emission Spectroscopy . 23° Edición Online.2017. SM - APHA/AWWA/WEF. | - | - | Aluminio total | -
010-01 | 735-P | AUTORIZADO | CESMEC S.A SEDE SANTIAGO | Análisis | Agua | Emisión | Aguas residuales | 3120. B. Inductively Coupled Plasma (ICP) Method. Metals by Plasma Emission Spectroscopy . 23° Edición Online.2017. SM - APHA/AWWA/WEF. | - | - | Aluminio total | -
010-01 | 741-P | AUTORIZADO | CESMEC S.A SEDE SANTIAGO | Análisis | Agua | No aplica | Aguas para fines industriales | 3111. B. Direct Air-Acetylene Flame Method . Metals by Flame Atomic Absorption Spectrometry . 23° Edición Online.2017. SM - APHA/AWWA/WEF. | - | - | Antimonio total | -
010-01 | 744-P | AUTORIZADO | CESMEC S.A SEDE SANTIAGO | Análisis | Agua | Emisión | Aguas residuales | 3111. B. Direct Air-Acetylene Flame Method . Metals by Flame Atomic Absorption Spectrometry . 23° Edición Online.2017. SM - APHA/AWWA/WEF. | - | - | Antimonio total | -
010-01 | 750-P | AUTORIZADO | CESMEC S.A SEDE SANTIAGO | Análisis | Agua | Calidad | Agua potable/bebida | 3120. B. Inductively Coupled Plasma (ICP) Method. Metals by Plasma Emission Spectroscopy . 23° Edición Online.2017. SM - APHA/AWWA/WEF. | - | - | Antimonio total | -
010-01 | 752-P | AUTORIZADO | CESMEC S.A SEDE SANTIAGO | Análisis | Agua | No aplica | Aguas para fines industriales | 3120. B. Inductively Coupled Plasma (ICP) Method. Metals by Plasma Emission Spectroscopy . 23° Edición Online.2017. SM - APHA/AWWA/WEF. | - | - | Antimonio total | -
010-01 | 754-P | AUTORIZADO | CESMEC S.A SEDE SANTIAGO | Análisis | Agua | Emisión | Aguas residuales | 3120. B. Inductively Coupled Plasma (ICP) Method. Metals by Plasma Emission Spectroscopy . 23° Edición Online.2017. SM - APHA/AWWA/WEF. | - | - | Antimonio total | -
010-01 | 768-P | AUTORIZADO | CESMEC S.A SEDE SANTIAGO | Análisis | Agua | Calidad | Agua potable/bebida | 3114. B. Manual Hydride Generation/Atomic Absorption Spectrometric Method . Arsenic and Selenium by Hydride Generation/Atomic Absorption Spectrometry (1997) . 23° Edición Online.2017. SM - APHA/AWWA/WEF. | - | - | Arsénico total | -
010-01 | 771-P | AUTORIZADO | CESMEC S.A SEDE SANTIAGO | Análisis | Agua | No aplica | Aguas para fines industriales | 3114. B. Manual Hydride Generation/Atomic Absorption Spectrometric Method . Arsenic and Selenium by Hydride Generation/Atomic Absorption Spectrometry (1997) . 23° Edición Online.2017. SM - APHA/AWWA/WEF. | - | - | Arsénico total | -
010-01 | 774-P | AUTORIZADO | CESMEC S.A SEDE SANTIAGO | Análisis | Agua | Emisión | Aguas residuales | 3114. B. Manual Hydride Generation/Atomic Absorption Spectrometric Method . Arsenic and Selenium by Hydride Generation/Atomic Absorption Spectrometry (1997) . 23° Edición Online.2017. SM - APHA/AWWA/WEF. | - | - | Arsénico total | -
010-01 | 784-P | AUTORIZADO | CESMEC S.A SEDE SANTIAGO | Análisis | Agua | Calidad | Agua potable/bebida | 3111. D. Direct Nitrous Oxide-Acetylene Flame Method . Metals by Flame Atomic Absorption Spectrometry . 23° Edición Online.2017. SM - APHA/AWWA/WEF. | - | - | Bario total | -
010-01 | 786-P | AUTORIZADO | CESMEC S.A SEDE SANTIAGO | Análisis | Agua | No aplica | Aguas para fines industriales | 3111. D. Direct Nitrous Oxide-Acetylene Flame Method . Metals by Flame Atomic Absorption Spectrometry . 23° Edición Online.2017. SM - APHA/AWWA/WEF. | - | - | Bario total | -
010-01 | 790-P | AUTORIZADO | CESMEC S.A SEDE SANTIAGO | Análisis | Agua | Emisión | Aguas residuales | 3111. D. Direct Nitrous Oxide-Acetylene Flame Method . Metals by Flame Atomic Absorption Spectrometry . 23° Edición Online.2017. SM - APHA/AWWA/WEF. | - | - | Bario total | -
010-01 | 798-P | AUTORIZADO | CESMEC S.A SEDE SANTIAGO | Análisis | Agua | Calidad | Agua potable/bebida | 3120. B. Inductively Coupled Plasma (ICP) Method. Metals by Plasma Emission Spectroscopy . 23° Edición Online.2017. SM - APHA/AWWA/WEF. | - | - | Bario total | -
010-01 | 802-P | AUTORIZADO | CESMEC S.A SEDE SANTIAGO | Análisis | Agua | No aplica | Aguas para fines industriales | 3120. B. Inductively Coupled Plasma (ICP) Method. Metals by Plasma Emission Spectroscopy . 23° Edición Online.2017. SM - APHA/AWWA/WEF. | - | - | Bario total | -
010-01 | 806-P | AUTORIZADO | CESMEC S.A SEDE SANTIAGO | Análisis | Agua | Emisión | Aguas residuales | 3120. B. Inductively Coupled Plasma (ICP) Method. Metals by Plasma Emission Spectroscopy . 23° Edición Online.2017. SM - APHA/AWWA/WEF. | - | - | Bario total | -
010-01 | 863-P | AUTORIZADO | CESMEC S.A SEDE SANTIAGO | Análisis | Agua | Calidad | Agua potable/bebida | 3111. D. Direct Nitrous Oxide-Acetylene Flame Method . Metals by Flame Atomic Absorption Spectrometry . 23° Edición Online.2017. SM - APHA/AWWA/WEF. | - | - | Berilio total | -
010-01 | 864-P | AUTORIZADO | CESMEC S.A SEDE SANTIAGO | Análisis | Agua | Calidad | Agua potable/bebida | 3111. D. Direct Nitrous Oxide-Acetylene Flame Method . Metals by Flame Atomic Absorption Spectrometry . 23° Edición Online.2017. SM - APHA/AWWA/WEF. | - | - | Vanadio total | -
010-01 | 865-P | AUTORIZADO | CESMEC S.A SEDE SANTIAGO | Análisis | Agua | No aplica | Aguas para fines industriales | 3111. D. Direct Nitrous Oxide-Acetylene Flame Method . Metals by Flame Atomic Absorption Spectrometry . 23° Edición Online.2017. SM - APHA/AWWA/WEF. | - | - | Berilio total | -
010-01 | 866-P | AUTORIZADO | CESMEC S.A SEDE SANTIAGO | Análisis | Agua | No aplica | Aguas para fines industriales | 3111. D. Direct Nitrous Oxide-Acetylene Flame Method . Metals by Flame Atomic Absorption Spectrometry . 23° Edición Online.2017. SM - APHA/AWWA/WEF. | - | - | Vanadio total | -
010-01 | 867-P | AUTORIZADO | CESMEC S.A SEDE SANTIAGO | Análisis | Agua | Emisión | Aguas residuales | 3111. D. Direct Nitrous Oxide-Acetylene Flame Method . Metals by Flame Atomic Absorption Spectrometry . 23° Edición Online.2017. SM - APHA/AWWA/WEF. | - | - | Berilio total | -
010-01 | 868-P | AUTORIZADO | CESMEC S.A SEDE SANTIAGO | Análisis | Agua | Emisión | Aguas residuales | 3111. D. Direct Nitrous Oxide-Acetylene Flame Method . Metals by Flame Atomic Absorption Spectrometry . 23° Edición Online.2017. SM - APHA/AWWA/WEF. | - | - | Vanadio total | -
010-01 | 887-P | AUTORIZADO | CESMEC S.A SEDE SANTIAGO | Análisis | Agua | Calidad | Agua potable/bebida | 3120. B. Inductively Coupled Plasma (ICP) Method. Metals by Plasma Emission Spectroscopy . 23° Edición Online.2017. SM - APHA/AWWA/WEF. | - | - | Berilio total | -
010-01 | 888-P | AUTORIZADO | CESMEC S.A SEDE SANTIAGO | Análisis | Agua | Calidad | Agua potable/bebida | 3120. B. Inductively Coupled Plasma (ICP) Method. Metals by Plasma Emission Spectroscopy . 23° Edición Online.2017. SM - APHA/AWWA/WEF. | - | - | Boro total | -
010-01 | 889-P | AUTORIZADO | CESMEC S.A SEDE SANTIAGO | Análisis | Agua | Calidad | Agua potable/bebida | 3120. B. Inductively Coupled Plasma (ICP) Method. Metals by Plasma Emission Spectroscopy . 23° Edición Online.2017. SM - APHA/AWWA/WEF. | - | - | Cadmio total | -
010-01 | 890-P | AUTORIZADO | CESMEC S.A SEDE SANTIAGO | Análisis | Agua | Calidad | Agua potable/bebida | 3120. B. Inductively Coupled Plasma (ICP) Method. Metals by Plasma Emission Spectroscopy . 23° Edición Online.2017. SM - APHA/AWWA/WEF. | - | - | Calcio total | -
010-01 | 891-P | AUTORIZADO | CESMEC S.A SEDE SANTIAGO | Análisis | Agua | Calidad | Agua potable/bebida | 3120. B. Inductively Coupled Plasma (ICP) Method. Metals by Plasma Emission Spectroscopy . 23° Edición Online.2017. SM - APHA/AWWA/WEF. | - | - | Cobalto total | -
010-01 | 892-P | AUTORIZADO | CESMEC S.A SEDE SANTIAGO | Análisis | Agua | Calidad | Agua potable/bebida | 3120. B. Inductively Coupled Plasma (ICP) Method. Metals by Plasma Emission Spectroscopy . 23° Edición Online.2017. SM - APHA/AWWA/WEF. | - | - | Cobre total | -
010-01 | 893-P | AUTORIZADO | CESMEC S.A SEDE SANTIAGO | Análisis | Agua | Calidad | Agua potable/bebida | 3120. B. Inductively Coupled Plasma (ICP) Method. Metals by Plasma Emission Spectroscopy . 23° Edición Online.2017. SM - APHA/AWWA/WEF. | - | - | Cromo total | -
010-01 | 894-P | AUTORIZADO | CESMEC S.A SEDE SANTIAGO | Análisis | Agua | Calidad | Agua potable/bebida | 3120. B. Inductively Coupled Plasma (ICP) Method. Metals by Plasma Emission Spectroscopy . 23° Edición Online.2017. SM - APHA/AWWA/WEF. | - | - | Estroncio total | -
010-01 | 895-P | AUTORIZADO | CESMEC S.A SEDE SANTIAGO | Análisis | Agua | Calidad | Agua potable/bebida | 3120. B. Inductively Coupled Plasma (ICP) Method. Metals by Plasma Emission Spectroscopy . 23° Edición Online.2017. SM - APHA/AWWA/WEF. | - | - | Hierro total | -
010-01 | 896-P | AUTORIZADO | CESMEC S.A SEDE SANTIAGO | Análisis | Agua | Calidad | Agua potable/bebida | 3120. B. Inductively Coupled Plasma (ICP) Method. Metals by Plasma Emission Spectroscopy . 23° Edición Online.2017. SM - APHA/AWWA/WEF. | - | - | Litio total | -
010-01 | 897-P | AUTORIZADO | CESMEC S.A SEDE SANTIAGO | Análisis | Agua | Calidad | Agua potable/bebida | 3120. B. Inductively Coupled Plasma (ICP) Method. Metals by Plasma Emission Spectroscopy . 23° Edición Online.2017. SM - APHA/AWWA/WEF. | - | - | Magnesio total | -
010-01 | 898-P | AUTORIZADO | CESMEC S.A SEDE SANTIAGO | Análisis | Agua | Calidad | Agua potable/bebida | 3120. B. Inductively Coupled Plasma (ICP) Method. Metals by Plasma Emission Spectroscopy . 23° Edición Online.2017. SM - APHA/AWWA/WEF. | - | - | Molibdeno total | -
010-01 | 899-P | AUTORIZADO | CESMEC S.A SEDE SANTIAGO | Análisis | Agua | Calidad | Agua potable/bebida | 3120. B. Inductively Coupled Plasma (ICP) Method. Metals by Plasma Emission Spectroscopy . 23° Edición Online.2017. SM - APHA/AWWA/WEF. | - | - | Níquel total | -
010-01 | 900-P | AUTORIZADO | CESMEC S.A SEDE SANTIAGO | Análisis | Agua | Calidad | Agua potable/bebida | 3120. B. Inductively Coupled Plasma (ICP) Method. Metals by Plasma Emission Spectroscopy . 23° Edición Online.2017. SM - APHA/AWWA/WEF. | - | - | Plata total | -
010-01 | 901-P | AUTORIZADO | CESMEC S.A SEDE SANTIAGO | Análisis | Agua | Calidad | Agua potable/bebida | 3120. B. Inductively Coupled Plasma (ICP) Method. Metals by Plasma Emission Spectroscopy . 23° Edición Online.2017. SM - APHA/AWWA/WEF. | - | - | Plomo total | -
010-01 | 903-P | AUTORIZADO | CESMEC S.A SEDE SANTIAGO | Análisis | Agua | Calidad | Agua potable/bebida | 3120. B. Inductively Coupled Plasma (ICP) Method. Metals by Plasma Emission Spectroscopy . 23° Edición Online.2017. SM - APHA/AWWA/WEF. | - | - | Sodio total | -
010-01 | 904-P | AUTORIZADO | CESMEC S.A SEDE SANTIAGO | Análisis | Agua | Calidad | Agua potable/bebida | 3120. B. Inductively Coupled Plasma (ICP) Method. Metals by Plasma Emission Spectroscopy . 23° Edición Online.2017. SM - APHA/AWWA/WEF. | - | - | Cinc total | -
010-01 | 905-P | AUTORIZADO | CESMEC S.A SEDE SANTIAGO | Análisis | Agua | No aplica | Aguas para fines industriales | 3120. B. Inductively Coupled Plasma (ICP) Method. Metals by Plasma Emission Spectroscopy . 23° Edición Online.2017. SM - APHA/AWWA/WEF. | - | - | Berilio total | -
010-01 | 906-P | AUTORIZADO | CESMEC S.A SEDE SANTIAGO | Análisis | Agua | No aplica | Aguas para fines industriales | 3120. B. Inductively Coupled Plasma (ICP) Method. Metals by Plasma Emission Spectroscopy . 23° Edición Online.2017. SM - APHA/AWWA/WEF. | - | - | Boro total | -
010-01 | 907-P | AUTORIZADO | CESMEC S.A SEDE SANTIAGO | Análisis | Agua | No aplica | Aguas para fines industriales | 3120. B. Inductively Coupled Plasma (ICP) Method. Metals by Plasma Emission Spectroscopy . 23° Edición Online.2017. SM - APHA/AWWA/WEF. | - | - | Cadmio total | -
010-01 | 908-P | AUTORIZADO | CESMEC S.A SEDE SANTIAGO | Análisis | Agua | No aplica | Aguas para fines industriales | 3120. B. Inductively Coupled Plasma (ICP) Method. Metals by Plasma Emission Spectroscopy . 23° Edición Online.2017. SM - APHA/AWWA/WEF. | - | - | Calcio total | -
010-01 | 909-P | AUTORIZADO | CESMEC S.A SEDE SANTIAGO | Análisis | Agua | No aplica | Aguas para fines industriales | 3120. B. Inductively Coupled Plasma (ICP) Method. Metals by Plasma Emission Spectroscopy . 23° Edición Online.2017. SM - APHA/AWWA/WEF. | - | - | Cobalto total | -
010-01 | 910-P | AUTORIZADO | CESMEC S.A SEDE SANTIAGO | Análisis | Agua | No aplica | Aguas para fines industriales | 3120. B. Inductively Coupled Plasma (ICP) Method. Metals by Plasma Emission Spectroscopy . 23° Edición Online.2017. SM - APHA/AWWA/WEF. | - | - | Cobre total | -
010-01 | 911-P | AUTORIZADO | CESMEC S.A SEDE SANTIAGO | Análisis | Agua | No aplica | Aguas para fines industriales | 3120. B. Inductively Coupled Plasma (ICP) Method. Metals by Plasma Emission Spectroscopy . 23° Edición Online.2017. SM - APHA/AWWA/WEF. | - | - | Cromo total | -
010-01 | 912-P | AUTORIZADO | CESMEC S.A SEDE SANTIAGO | Análisis | Agua | No aplica | Aguas para fines industriales | 3120. B. Inductively Coupled Plasma (ICP) Method. Metals by Plasma Emission Spectroscopy . 23° Edición Online.2017. SM - APHA/AWWA/WEF. | - | - | Estroncio total | -
010-01 | 913-P | AUTORIZADO | CESMEC S.A SEDE SANTIAGO | Análisis | Agua | No aplica | Aguas para fines industriales | 3120. B. Inductively Coupled Plasma (ICP) Method. Metals by Plasma Emission Spectroscopy . 23° Edición Online.2017. SM - APHA/AWWA/WEF. | - | - | Hierro total | -
010-01 | 914-P | AUTORIZADO | CESMEC S.A SEDE SANTIAGO | Análisis | Agua | No aplica | Aguas para fines industriales | 3120. B. Inductively Coupled Plasma (ICP) Method. Metals by Plasma Emission Spectroscopy . 23° Edición Online.2017. SM - APHA/AWWA/WEF. | - | - | Litio total | -
010-01 | 915-P | AUTORIZADO | CESMEC S.A SEDE SANTIAGO | Análisis | Agua | No aplica | Aguas para fines industriales | 3120. B. Inductively Coupled Plasma (ICP) Method. Metals by Plasma Emission Spectroscopy . 23° Edición Online.2017. SM - APHA/AWWA/WEF. | - | - | Magnesio total | -
010-01 | 916-P | AUTORIZADO | CESMEC S.A SEDE SANTIAGO | Análisis | Agua | No aplica | Aguas para fines industriales | 3120. B. Inductively Coupled Plasma (ICP) Method. Metals by Plasma Emission Spectroscopy . 23° Edición Online.2017. SM - APHA/AWWA/WEF. | - | - | Molibdeno total | -
010-01 | 917-P | AUTORIZADO | CESMEC S.A SEDE SANTIAGO | Análisis | Agua | No aplica | Aguas para fines industriales | 3120. B. Inductively Coupled Plasma (ICP) Method. Metals by Plasma Emission Spectroscopy . 23° Edición Online.2017. SM - APHA/AWWA/WEF. | - | - | Níquel total | -
010-01 | 918-P | AUTORIZADO | CESMEC S.A SEDE SANTIAGO | Análisis | Agua | No aplica | Aguas para fines industriales | 3120. B. Inductively Coupled Plasma (ICP) Method. Metals by Plasma Emission Spectroscopy . 23° Edición Online.2017. SM - APHA/AWWA/WEF. | - | - | Plata total | -
010-01 | 919-P | AUTORIZADO | CESMEC S.A SEDE SANTIAGO | Análisis | Agua | No aplica | Aguas para fines industriales | 3120. B. Inductively Coupled Plasma (ICP) Method. Metals by Plasma Emission Spectroscopy . 23° Edición Online.2017. SM - APHA/AWWA/WEF. | - | - | Plomo total | -
010-01 | 920-P | AUTORIZADO | CESMEC S.A SEDE SANTIAGO | Análisis | Agua | No aplica | Aguas para fines industriales | 3120. B. Inductively Coupled Plasma (ICP) Method. Metals by Plasma Emission Spectroscopy . 23° Edición Online.2017. SM - APHA/AWWA/WEF. | - | - | Potasio total | -
010-01 | 921-P | AUTORIZADO | CESMEC S.A SEDE SANTIAGO | Análisis | Agua | No aplica | Aguas para fines industriales | 3120. B. Inductively Coupled Plasma (ICP) Method. Metals by Plasma Emission Spectroscopy . 23° Edición Online.2017. SM - APHA/AWWA/WEF. | - | - | Sodio total | -
010-01 | 922-P | AUTORIZADO | CESMEC S.A SEDE SANTIAGO | Análisis | Agua | No aplica | Aguas para fines industriales | 3120. B. Inductively Coupled Plasma (ICP) Method. Metals by Plasma Emission Spectroscopy . 23° Edición Online.2017. SM - APHA/AWWA/WEF. | - | - | Cinc total | -
010-01 | 923-P | AUTORIZADO | CESMEC S.A SEDE SANTIAGO | Análisis | Agua | Emisión | Aguas residuales | 3120. B. Inductively Coupled Plasma (ICP) Method. Metals by Plasma Emission Spectroscopy . 23° Edición Online.2017. SM - APHA/AWWA/WEF. | - | - | Berilio total | -
010-01 | 924-P | AUTORIZADO | CESMEC S.A SEDE SANTIAGO | Análisis | Agua | Emisión | Aguas residuales | 3120. B. Inductively Coupled Plasma (ICP) Method. Metals by Plasma Emission Spectroscopy . 23° Edición Online.2017. SM - APHA/AWWA/WEF. | - | - | Boro total | -
010-01 | 925-P | AUTORIZADO | CESMEC S.A SEDE SANTIAGO | Análisis | Agua | Emisión | Aguas residuales | 3120. B. Inductively Coupled Plasma (ICP) Method. Metals by Plasma Emission Spectroscopy . 23° Edición Online.2017. SM - APHA/AWWA/WEF. | - | - | Cadmio total | -
010-01 | 926-P | AUTORIZADO | CESMEC S.A SEDE SANTIAGO | Análisis | Agua | Emisión | Aguas residuales | 3120. B. Inductively Coupled Plasma (ICP) Method. Metals by Plasma Emission Spectroscopy . 23° Edición Online.2017. SM - APHA/AWWA/WEF. | - | - | Calcio total | -
010-01 | 927-P | AUTORIZADO | CESMEC S.A SEDE SANTIAGO | Análisis | Agua | Emisión | Aguas residuales | 3120. B. Inductively Coupled Plasma (ICP) Method. Metals by Plasma Emission Spectroscopy . 23° Edición Online.2017. SM - APHA/AWWA/WEF. | - | - | Cobalto total | -
010-01 | 928-P | AUTORIZADO | CESMEC S.A SEDE SANTIAGO | Análisis | Agua | Emisión | Aguas residuales | 3120. B. Inductively Coupled Plasma (ICP) Method. Metals by Plasma Emission Spectroscopy . 23° Edición Online.2017. SM - APHA/AWWA/WEF. | - | - | Cobre total | -
010-01 | 929-P | AUTORIZADO | CESMEC S.A SEDE SANTIAGO | Análisis | Agua | Emisión | Aguas residuales | 3120. B. Inductively Coupled Plasma (ICP) Method. Metals by Plasma Emission Spectroscopy . 23° Edición Online.2017. SM - APHA/AWWA/WEF. | - | - | Cromo total | -
010-01 | 930-P | AUTORIZADO | CESMEC S.A SEDE SANTIAGO | Análisis | Agua | Emisión | Aguas residuales | 3120. B. Inductively Coupled Plasma (ICP) Method. Metals by Plasma Emission Spectroscopy . 23° Edición Online.2017. SM - APHA/AWWA/WEF. | - | - | Estroncio total | -
010-01 | 931-P | AUTORIZADO | CESMEC S.A SEDE SANTIAGO | Análisis | Agua | Emisión | Aguas residuales | 3120. B. Inductively Coupled Plasma (ICP) Method. Metals by Plasma Emission Spectroscopy . 23° Edición Online.2017. SM - APHA/AWWA/WEF. | - | - | Hierro total | -
010-01 | 932-P | AUTORIZADO | CESMEC S.A SEDE SANTIAGO | Análisis | Agua | Emisión | Aguas residuales | 3120. B. Inductively Coupled Plasma (ICP) Method. Metals by Plasma Emission Spectroscopy . 23° Edición Online.2017. SM - APHA/AWWA/WEF. | - | - | Litio total | -
010-01 | 933-P | AUTORIZADO | CESMEC S.A SEDE SANTIAGO | Análisis | Agua | Emisión | Aguas residuales | 3120. B. Inductively Coupled Plasma (ICP) Method. Metals by Plasma Emission Spectroscopy . 23° Edición Online.2017. SM - APHA/AWWA/WEF. | - | - | Magnesio total | -
010-01 | 934-P | AUTORIZADO | CESMEC S.A SEDE SANTIAGO | Análisis | Agua | Emisión | Aguas residuales | 3120. B. Inductively Coupled Plasma (ICP) Method. Metals by Plasma Emission Spectroscopy . 23° Edición Online.2017. SM - APHA/AWWA/WEF. | - | - | Molibdeno total | -
010-01 | 935-P | AUTORIZADO | CESMEC S.A SEDE SANTIAGO | Análisis | Agua | Emisión | Aguas residuales | 3120. B. Inductively Coupled Plasma (ICP) Method. Metals by Plasma Emission Spectroscopy . 23° Edición Online.2017. SM - APHA/AWWA/WEF. | - | - | Níquel total | -
010-01 | 936-P | AUTORIZADO | CESMEC S.A SEDE SANTIAGO | Análisis | Agua | Emisión | Aguas residuales | 3120. B. Inductively Coupled Plasma (ICP) Method. Metals by Plasma Emission Spectroscopy . 23° Edición Online.2017. SM - APHA/AWWA/WEF. | - | - | Plata total | -
010-01 | 937-P | AUTORIZADO | CESMEC S.A SEDE SANTIAGO | Análisis | Agua | Emisión | Aguas residuales | 3120. B. Inductively Coupled Plasma (ICP) Method. Metals by Plasma Emission Spectroscopy . 23° Edición Online.2017. SM - APHA/AWWA/WEF. | - | - | Plomo total | -
010-01 | 938-P | AUTORIZADO | CESMEC S.A SEDE SANTIAGO | Análisis | Agua | Emisión | Aguas residuales | 3120. B. Inductively Coupled Plasma (ICP) Method. Metals by Plasma Emission Spectroscopy . 23° Edición Online.2017. SM - APHA/AWWA/WEF. | - | - | Potasio total | -
010-01 | 939-P | AUTORIZADO | CESMEC S.A SEDE SANTIAGO | Análisis | Agua | Emisión | Aguas residuales | 3120. B. Inductively Coupled Plasma (ICP) Method. Metals by Plasma Emission Spectroscopy . 23° Edición Online.2017. SM - APHA/AWWA/WEF. | - | - | Sodio total | -
010-01 | 940-P | AUTORIZADO | CESMEC S.A SEDE SANTIAGO | Análisis | Agua | Emisión | Aguas residuales | 3120. B. Inductively Coupled Plasma (ICP) Method. Metals by Plasma Emission Spectroscopy . 23° Edición Online.2017. SM - APHA/AWWA/WEF. | - | - | Cinc total | -
010-01 | 942-P | AUTORIZADO | CESMEC S.A SEDE SANTIAGO | Análisis | Agua | Calidad | Agua potable/bebida | 3120. B. Inductively Coupled Plasma (ICP) Method. Metals by Plasma Emission Spectroscopy . 23° Edición Online.2017. SM - APHA/AWWA/WEF. | - | - | Manganeso total | -
010-01 | 943-P | AUTORIZADO | CESMEC S.A SEDE SANTIAGO | Análisis | Agua | No aplica | Aguas para fines industriales | 3120. B. Inductively Coupled Plasma (ICP) Method. Metals by Plasma Emission Spectroscopy . 23° Edición Online.2017. SM - APHA/AWWA/WEF. | - | - | Manganeso total | -
010-01 | 944-P | AUTORIZADO | CESMEC S.A SEDE SANTIAGO | Análisis | Agua | Emisión | Aguas residuales | 3120. B. Inductively Coupled Plasma (ICP) Method. Metals by Plasma Emission Spectroscopy . 23° Edición Online.2017. SM - APHA/AWWA/WEF. | - | - | Manganeso total | -
010-01 | 957-P | AUTORIZADO | CESMEC S.A SEDE SANTIAGO | Análisis | Agua | Calidad | Agua potable/bebida | 6630. B. Liquid-Liquid Extraction Gas Chromatographic Method 1. Organochlorine Pesticides . 23° Edición Online.2017. SM - APHA/AWWA/WEF. | - | - | Metoxicloro | -
010-01 | 958-P | AUTORIZADO | CESMEC S.A SEDE SANTIAGO | Análisis | Agua | Calidad | Agua potable/bebida | 6630. B. Liquid-Liquid Extraction Gas Chromatographic Method 1. Organochlorine Pesticides . 23° Edición Online.2017. SM - APHA/AWWA/WEF. | - | - | p,p'- DDD | -
010-01 | 959-P | AUTORIZADO | CESMEC S.A SEDE SANTIAGO | Análisis | Agua | Calidad | Agua potable/bebida | 6630. B. Liquid-Liquid Extraction Gas Chromatographic Method 1. Organochlorine Pesticides . 23° Edición Online.2017. SM - APHA/AWWA/WEF. | - | - | p,p'- DDE | -
010-01 | 960-P | AUTORIZADO | CESMEC S.A SEDE SANTIAGO | Análisis | Agua | Calidad | Agua potable/bebida | 6630. B. Liquid-Liquid Extraction Gas Chromatographic Method 1. Organochlorine Pesticides . 23° Edición Online.2017. SM - APHA/AWWA/WEF. | - | - | pp- DDT | -
010-01 | 965-P | AUTORIZADO | CESMEC S.A SEDE SANTIAGO | Análisis | Agua | No aplica | Aguas para fines industriales | 6630. B. Liquid-Liquid Extraction Gas Chromatographic Method 1. Organochlorine Pesticides . 23° Edición Online.2017. SM - APHA/AWWA/WEF. | - | - | Metoxicloro | -
010-01 | 966-P | AUTORIZADO | CESMEC S.A SEDE SANTIAGO | Análisis | Agua | No aplica | Aguas para fines industriales | 6630. B. Liquid-Liquid Extraction Gas Chromatographic Method 1. Organochlorine Pesticides . 23° Edición Online.2017. SM - APHA/AWWA/WEF. | - | - | p,p'- DDD | -
010-01 | 967-P | AUTORIZADO | CESMEC S.A SEDE SANTIAGO | Análisis | Agua | No aplica | Aguas para fines industriales | 6630. B. Liquid-Liquid Extraction Gas Chromatographic Method 1. Organochlorine Pesticides . 23° Edición Online.2017. SM - APHA/AWWA/WEF. | - | - | p,p'- DDE | -
010-01 | 968-P | AUTORIZADO | CESMEC S.A SEDE SANTIAGO | Análisis | Agua | No aplica | Aguas para fines industriales | 6630. B. Liquid-Liquid Extraction Gas Chromatographic Method 1. Organochlorine Pesticides . 23° Edición Online.2017. SM - APHA/AWWA/WEF. | - | - | pp- DDT | -
010-01 | 96-P | AUTORIZADO | CESMEC S.A SEDE SANTIAGO | Análisis | Agua | Calidad | Agua potable/bebida | ME-01-2007. ME-01. Determinación de Escherichia coli mediante EC-MUG, como complemento a la determinación de coliformes totales por Método de Tubos Múltiples (NMP).. .2007. SISS. | - | - | Escherichia coli | -
010-01 | 973-P | AUTORIZADO | CESMEC S.A SEDE SANTIAGO | Análisis | Agua | Emisión | Aguas residuales | 6630. B. Liquid-Liquid Extraction Gas Chromatographic Method 1. Organochlorine Pesticides . 23° Edición Online.2017. SM - APHA/AWWA/WEF. | - | - | Metoxicloro | -
010-01 | 974-P | AUTORIZADO | CESMEC S.A SEDE SANTIAGO | Análisis | Agua | Emisión | Aguas residuales | 6630. B. Liquid-Liquid Extraction Gas Chromatographic Method 1. Organochlorine Pesticides . 23° Edición Online.2017. SM - APHA/AWWA/WEF. | - | - | p,p'- DDD | -
010-01 | 975-P | AUTORIZADO | CESMEC S.A SEDE SANTIAGO | Análisis | Agua | Emisión | Aguas residuales | 6630. B. Liquid-Liquid Extraction Gas Chromatographic Method 1. Organochlorine Pesticides . 23° Edición Online.2017. SM - APHA/AWWA/WEF. | - | - | p,p'- DDE | -
010-01 | 976-P | AUTORIZADO | CESMEC S.A SEDE SANTIAGO | Análisis | Agua | Emisión | Aguas residuales | 6630. B. Liquid-Liquid Extraction Gas Chromatographic Method 1. Organochlorine Pesticides . 23° Edición Online.2017. SM - APHA/AWWA/WEF. | - | - | pp- DDT | -
010-01 | 979-P | AUTORIZADO | CESMEC S.A SEDE SANTIAGO | Análisis | Agua | No aplica | Aguas para fines industriales | 4500-B. B. Curcumin Method. B Boron. 23° Edición Online.2017. SM - APHA/AWWA/WEF. | - | - | Boro total | -
010-01 | 981-P | AUTORIZADO | CESMEC S.A SEDE SANTIAGO | Análisis | Agua | Emisión | Aguas residuales | 4500-B. B. Curcumin Method. B Boron. 23° Edición Online.2017. SM - APHA/AWWA/WEF. | - | - | Boro total | -
010-01 | 8826 | AUTORIZADO | CESMEC S.A SEDE SANTIAGO | Muestreo | Agua | Calidad | Agua potable/bebida | - | - | PCE 131/300-020 Procedimiento Muestreo Version 14 Basado en NCh 409/2 Of 2004 Agua Potable Muestreo | No Aplica | -
010-01 | 8827 | AUTORIZADO | CESMEC S.A SEDE SANTIAGO | Muestreo | Agua | No aplica | Fuentes de captación | - | - | PCE 131/300-020 Procedimiento Muestreo Version 14 Basado en NCh 409/2 Of 2004 Agua Potable Muestreo | No Aplica | -
010-01 | 8828 | AUTORIZADO | CESMEC S.A SEDE SANTIAGO | Muestreo | Agua | Emisión | Aguas residuales | - | - | PCE 131/300-020 Procedimiento Muestreo Version 14 Basado en NCh 411/10 Of 2005 Calidad del Agua Muestreo-Parte 10:Muestreo de Aguas Residuales-Recoleccion y Manejo de las Muestras | No Aplica | -
010-01 | 8859 | AUTORIZADO | CESMEC S.A SEDE SANTIAGO | Medición | Agua | Calidad | Agua potable/bebida | 4500-H+. B. Electrometric Method. H+ pH Value. 23° Edición Online.2017. SM - APHA/AWWA/WEF. | - | - | pH | -
010-01 | 8862 | AUTORIZADO | CESMEC S.A SEDE SANTIAGO | Medición | Agua | Emisión | Aguas residuales | 4500-H+. B. Electrometric Method. H+ pH Value. 23° Edición Online.2017. SM - APHA/AWWA/WEF. | - | - | pH | -
010-01 | 8865 | AUTORIZADO | CESMEC S.A SEDE SANTIAGO | Medición | Agua | No aplica | Fuentes de captación | 4500-H+. B. Electrometric Method. H+ pH Value. 23° Edición Online.2017. SM - APHA/AWWA/WEF. | - | - | pH | -
010-01 | 9002 | AUTORIZADO | CESMEC S.A SEDE SANTIAGO | Análisis | Agua | Calidad | Agua potable/bebida | 4500-SiO2. D. Heteropoly Blue Method. SiO2 Silica . Online.. SM - APHA/AWWA/WEF. | - | - | Sílice | -
010-01 | 30534 | AUTORIZADO | CESMEC S.A SEDE SANTIAGO | Análisis | Agua | Emisión | Aguas residuales | NCh2313/12.Of96. Parte 12. Determinación de mercurio - Método de espectrofotometría de absorción atómica con generación de vapor frío. .1996. INN. | - | - | Mercurio total | -
010-01 | 30535 | AUTORIZADO | CESMEC S.A SEDE SANTIAGO | Análisis | Agua | Calidad | Agua potable/bebida | ME-22-2007. ME-22. Determinación de Trihalometanos THM (dibromoclorometano, bromodiclorometano, tribromometano, triclorometano) y de Tetracloroeteno por Método Cromatografía gaseosa con detector de captura electrónica. .2007. SISS. | - | - | Dibromoclorometano | -
010-01 | 30536 | AUTORIZADO | CESMEC S.A SEDE SANTIAGO | Análisis | Agua | No aplica | Fuentes de captación | ME-22-2007. ME-22. Determinación de Trihalometanos THM (dibromoclorometano, bromodiclorometano, tribromometano, triclorometano) y de Tetracloroeteno por Método Cromatografía gaseosa con detector de captura electrónica. .2007. SISS. | - | - | Dibromoclorometano | -
010-01 | 30537 | AUTORIZADO | CESMEC S.A SEDE SANTIAGO | Análisis | Agua | Calidad | Agua potable/bebida | ME-21-2007. ME-21. Determinación de 2,4 D y Pentaclorofenol por Método Cromatografía gaseosa con detector de captura electrónica. .2007. SISS. | - | - | 2,4 - D (Ácido 2,4 diclorofenoxiacético) | -
010-01 | 30538 | AUTORIZADO | CESMEC S.A SEDE SANTIAGO | Análisis | Agua | No aplica | Fuentes de captación | ME-21-2007. ME-21. Determinación de 2,4 D y Pentaclorofenol por Método Cromatografía gaseosa con detector de captura electrónica. .2007. SISS. | - | - | 2,4 - D (Ácido 2,4 diclorofenoxiacético) | -
010-01 | 30545 | AUTORIZADO | CESMEC S.A SEDE SANTIAGO | Análisis | Agua | Calidad | Agua potable/bebida | 4110. B. Ion Chromatography with Chemical Suppression of Eluent Conductivity . Determination of Anions by Ion Chromatography . 23° Edición Online.2017. SM - APHA/AWWA/WEF. | - | - | Cloruro | -
010-01 | 30546 | AUTORIZADO | CESMEC S.A SEDE SANTIAGO | Análisis | Agua | No aplica | Aguas para fines industriales | 4110. B. Ion Chromatography with Chemical Suppression of Eluent Conductivity . Determination of Anions by Ion Chromatography . 23° Edición Online.2017. SM - APHA/AWWA/WEF. | - | - | Cloruro | -
010-01 | 30547 | AUTORIZADO | CESMEC S.A SEDE SANTIAGO | Análisis | Agua | Emisión | Aguas residuales | 4110. B. Ion Chromatography with Chemical Suppression of Eluent Conductivity . Determination of Anions by Ion Chromatography . 23° Edición Online.2017. SM - APHA/AWWA/WEF. | - | - | Cloruro | -
010-01 | 30557 | AUTORIZADO | CESMEC S.A SEDE SANTIAGO | Análisis | Agua | Calidad | Agua potable/bebida | 6232. B. Liquid-Liquid Extraction Gas Chromatographic Method. Trihalomethanes and Chlorinated Organic Solvents . 23° Edición Online.2017. SM - APHA/AWWA/WEF. | - | - | Tetracloruro de carbono | -
010-01 | 30558 | AUTORIZADO | CESMEC S.A SEDE SANTIAGO | Análisis | Agua | Emisión | Aguas residuales | 6232. B. Liquid-Liquid Extraction Gas Chromatographic Method. Trihalomethanes and Chlorinated Organic Solvents . 23° Edición Online.2017. SM - APHA/AWWA/WEF. | - | - | Tetracloruro de carbono | -
010-01 | 30560 | AUTORIZADO | CESMEC S.A SEDE SANTIAGO | Medición | Agua | Calidad | Agua potable/bebida | 2550. B. Laboratory and Field Methods. Temperature . 23° Edición Online.2017. SM - APHA/AWWA/WEF. | - | - | Temperatura | -
010-01 | 30562 | AUTORIZADO | CESMEC S.A SEDE SANTIAGO | Medición | Agua | Emisión | Aguas residuales | 2550. B. Laboratory and Field Methods. Temperature . 23° Edición Online.2017. SM - APHA/AWWA/WEF. | - | - | Temperatura | -
010-01 | 30563 | AUTORIZADO | CESMEC S.A SEDE SANTIAGO | Medición | Agua | Emisión | Aguas residuales | NCh2313/2.Of95. Parte 2. Determinación de la temperatura.. .1995. INN. | - | - | Temperatura | -
010-01 | 30567 | AUTORIZADO | CESMEC S.A SEDE SANTIAGO | Medición | Agua | Emisión | Aguas residuales | NCh2313/4.Of95. Parte 4. Determinación de sólidos sedimentables - Método volumétrico. .1995. INN. | - | - | Sólidos sedimentables | -
010-01 | 30569 | AUTORIZADO | CESMEC S.A SEDE SANTIAGO | Medición | Agua | Emisión | Aguas residuales | NCh2313/1.Of95. Parte 1. Determinación de Ph.. .1995. INN. | - | - | pH | -
010-02 | 10-P | AUTORIZADO | CESMEC S.A SEDE CONCEPCIÓN | Análisis | Agua | Emisión | Aguas residuales | NCh2313/24.Of97. Parte 24. Determinación de la demanda química de oxígeno (DQO). .1997. INN. | - | - | DQO | -
010-02 | 12-P | AUTORIZADO | CESMEC S.A SEDE CONCEPCIÓN | Análisis | Agua | Emisión | Aguas residuales | NCh2313/7.Of97. Parte 7. Determinación de hidrocarburos totales. .1997. INN. | - | - | Hidrocarburos fijos | -
010-02 | 13-P | AUTORIZADO | CESMEC S.A SEDE CONCEPCIÓN | Análisis | Agua | Emisión | Aguas residuales | NCh2313/13.Of98. Parte 13. Determinación de molibdeno por espectrofotometría de absorción atómica con llama. .1998. INN. | - | - | Molibdeno total | -
010-02 | 14070-P | AUTORIZADO | CESMEC S.A SEDE CONCEPCIÓN | Análisis | Agua | Calidad | Agua potable/bebida | ME-32-2007. ME-32. Determinación de Compuestos fenólicos por Método Espectrofotometría de absorción molecular UV-VIS.. .2007. SISS. | - | - | Compuestos fenólicos (Fenoles, ínidice de fenol) | -
010-02 | 14071-P | AUTORIZADO | CESMEC S.A SEDE CONCEPCIÓN | Análisis | Agua | No aplica | Fuentes de captación | ME-32-2007. ME-32. Determinación de Compuestos fenólicos por Método Espectrofotometría de absorción molecular UV-VIS.. .2007. SISS. | - | - | Compuestos fenólicos (Fenoles, ínidice de fenol) | -
010-02 | 14072-P | AUTORIZADO | CESMEC S.A SEDE CONCEPCIÓN | Análisis | Agua | Emisión | Aguas residuales | NCh2313/19.Of2001. Parte 19. Determinación del índice de fenol - Método espectrométrico de la 4-aminoantipirina después de destilación. .2001. INN. | - | - | Índice de Fenol (Fenoles, compuestos fenólicos) | -
010-02 | 14073-P | AUTORIZADO | CESMEC S.A SEDE CONCEPCIÓN | Análisis | Agua | Calidad | Agua potable/bebida | ME-17-2007. ME-17. Determinación de Nitrito por Método Espectrofotometría de absorción molecular UV-VIS.. .2007. SISS. | - | - | Nitrógeno-Nitrito | -
010-02 | 14074-P | AUTORIZADO | CESMEC S.A SEDE CONCEPCIÓN | Análisis | Agua | No aplica | Fuentes de captación | ME-17-2007. ME-17. Determinación de Nitrito por Método Espectrofotometría de absorción molecular UV-VIS.. .2007. SISS. | - | - | Nitrógeno-Nitrito | -
010-02 | 14076-P | AUTORIZADO | CESMEC S.A SEDE CONCEPCIÓN | Análisis | Agua | Calidad | Agua potable/bebida | ME-31-2007. ME-31. Determinación de Solidos disueltos por Método Gravimétrico.. .2007. SISS. | - | - | Sólidos disueltos totales | -
010-02 | 14077-P | AUTORIZADO | CESMEC S.A SEDE CONCEPCIÓN | Análisis | Agua | No aplica | Fuentes de captación | ME-31-2007. ME-31. Determinación de Solidos disueltos por Método Gravimétrico.. .2007. SISS. | - | - | Sólidos disueltos totales | -
010-02 | 14078-P | AUTORIZADO | CESMEC S.A SEDE CONCEPCIÓN | Análisis | Agua | No aplica | Fuentes de captación | ME-27-2007. ME-27. Determinación de Amoniaco por Método Electrodo EspecÍfico. .2007. SISS. | - | - | Amoníaco (Nitrógeno amoniacal) | -
010-02 | 14079-P | AUTORIZADO | CESMEC S.A SEDE CONCEPCIÓN | Análisis | Agua | Calidad | Agua potable/bebida | ME-27-2007. ME-27. Determinación de Amoniaco por Método Electrodo EspecÍfico. .2007. SISS. | - | - | Amoníaco (Nitrógeno amoniacal) | -
010-02 | 14081-P | AUTORIZADO | CESMEC S.A SEDE CONCEPCIÓN | Análisis | Agua | No aplica | Fuentes de captación | ME-24-2007. ME-24. Determinación de Color verdadero por Método Pt-Co.. .2007. SISS. | - | - | Color (Color verdadero) | -
010-02 | 15-P | AUTORIZADO | CESMEC S.A SEDE CONCEPCIÓN | Análisis | Agua | Emisión | Aguas residuales | NCh2313/21:2010. Parte 21. Determinación del poder espumógeno. .2010. INN. | - | - | Poder espumógeno | -
010-02 | 16-P | AUTORIZADO | CESMEC S.A SEDE CONCEPCIÓN | Análisis | Agua | Emisión | Aguas residuales | NCh2313/4.Of95. Parte 4. Determinación de sólidos sedimentables - Método volumétrico. .1995. INN. | - | - | Sólidos sedimentables | -
010-02 | 173-P | AUTORIZADO | CESMEC S.A SEDE CONCEPCIÓN | Análisis | Agua | No aplica | Fuentes de captación | ME-03-2007. ME-03. Determinación de Turbiedad por Método Nefelométrico.. .2007. SISS. | - | - | Turbiedad | -
010-02 | 174-P | AUTORIZADO | CESMEC S.A SEDE CONCEPCIÓN | Análisis | Agua | No aplica | Fuentes de captación | ME-05-2007. ME-05. Determinación de Cromo total por Método Espectrofotometría de absorción atómica con aspiración directa.. .2007. SISS. | - | - | Cromo total | -
010-02 | 175-P | AUTORIZADO | CESMEC S.A SEDE CONCEPCIÓN | Análisis | Agua | No aplica | Fuentes de captación | ME-06-2007. ME-06. Determinación de Fluoruro por Método Electrodo Especifico.. .2007. SISS. | - | - | Fluoruro | -
010-02 | 176-P | AUTORIZADO | CESMEC S.A SEDE CONCEPCIÓN | Análisis | Agua | No aplica | Fuentes de captación | ME-04-2007. ME-04. Determinación de Cobre por Método Espectrofotometría de absorción atómica con aspiración directa.. .2007. SISS. | - | - | Cobre total | -
010-02 | 177-P | AUTORIZADO | CESMEC S.A SEDE CONCEPCIÓN | Análisis | Agua | No aplica | Fuentes de captación | ME-07-2007. ME-07. Determinación de Hierro por Método Espectrofotometría de absorción atómica con aspiración directa.. .2007. SISS. | - | - | Hierro total | -
010-02 | 178-P | AUTORIZADO | CESMEC S.A SEDE CONCEPCIÓN | Análisis | Agua | No aplica | Fuentes de captación | ME-08-2007. ME-08. Determinación de Manganeso por Método Espectrofotometría de absorción atómica con aspiración directa.. .2007. SISS. | - | - | Manganeso total | -
010-02 | 179-P | AUTORIZADO | CESMEC S.A SEDE CONCEPCIÓN | Análisis | Agua | No aplica | Fuentes de captación | ME-09-2007. ME-09. Determinación de Magnesio por Método Espectrofotometría de absorción atómica con aspiración directa.. .2007. SISS. | - | - | Magnesio total | -
010-02 | 17-P | AUTORIZADO | CESMEC S.A SEDE CONCEPCIÓN | Análisis | Agua | Emisión | Aguas residuales | NCh2313/3.Of95. Parte 3. Determinación de sólidos suspendidos totales secados a 103°C - 105°C. .1995. INN. | - | - | Sólidos suspendidos totales | -
010-02 | 180-P | AUTORIZADO | CESMEC S.A SEDE CONCEPCIÓN | Análisis | Agua | No aplica | Fuentes de captación | ME-11-2007. ME-11. Determinación de Cinc por Método Espectrofotometría de absorción atómica con aspiración directa.. .2007. SISS. | - | - | Cinc total | -
010-02 | 181-P | AUTORIZADO | CESMEC S.A SEDE CONCEPCIÓN | Análisis | Agua | No aplica | Fuentes de captación | ME-13-2007. ME-13. Determinación de Cadmio por Método Espectrofotometría de absorción atómica con aspiración directa.. .2007. SISS. | - | - | Cadmio total | -
010-02 | 182-P | AUTORIZADO | CESMEC S.A SEDE CONCEPCIÓN | Análisis | Agua | No aplica | Fuentes de captación | ME-14-2007. ME-14. Determinación de Cianuro por Método Espectrofotometría de absorción molecular UV-VIS.. .2007. SISS. | - | - | Cianuro total | -
010-02 | 183-P | AUTORIZADO | CESMEC S.A SEDE CONCEPCIÓN | Análisis | Agua | No aplica | Fuentes de captación | ME-16-2007. ME-16. Determinación de Nitrato por Método Electrodo Especifico.. .2007. SISS. | - | - | Nitrógeno-Nitrato | -
010-02 | 185-P | AUTORIZADO | CESMEC S.A SEDE CONCEPCIÓN | Análisis | Agua | No aplica | Fuentes de captación | ME-18-2007. ME-18. Determinación de Plomo por Método Espectrofotometría de absorción atómica con aspiración directa.. .2007. SISS. | - | - | Plomo total | -
010-02 | 18833-P | AUTORIZADO | CESMEC S.A SEDE CONCEPCIÓN | Análisis | Agua | Calidad | Agua potable/bebida | ME-23-2007. ME-23. Determinación de Monocloramina por Método Titrimétrico de DPD con FAS.. .2007. SISS. | - | - | Monocloroamina | -
010-02 | 18834-P | AUTORIZADO | CESMEC S.A SEDE CONCEPCIÓN | Análisis | Agua | No aplica | Fuentes de captación | ME-23-2007. ME-23. Determinación de Monocloramina por Método Titrimétrico de DPD con FAS.. .2007. SISS. | - | - | Monocloroamina | -
010-02 | 18837-P | AUTORIZADO | CESMEC S.A SEDE CONCEPCIÓN | Análisis | Agua | Calidad | Agua potable/bebida | ME-19-2007. ME-19. Determinación de Benceno, Tolueno y Xilenos por Método Cromatografía gaseosa usando head space.. .2007. SISS. | - | - | Xilenos | -
010-02 | 18838-P | AUTORIZADO | CESMEC S.A SEDE CONCEPCIÓN | Análisis | Agua | Calidad | Agua potable/bebida | ME-19-2007. ME-19. Determinación de Benceno, Tolueno y Xilenos por Método Cromatografía gaseosa usando head space.. .2007. SISS. | - | - | Tolueno | -
010-02 | 18839-P | AUTORIZADO | CESMEC S.A SEDE CONCEPCIÓN | Análisis | Agua | Calidad | Agua potable/bebida | ME-19-2007. ME-19. Determinación de Benceno, Tolueno y Xilenos por Método Cromatografía gaseosa usando head space.. .2007. SISS. | - | - | Benceno | -
010-02 | 18845-P | AUTORIZADO | CESMEC S.A SEDE CONCEPCIÓN | Análisis | Agua | Calidad | Agua potable/bebida | ME-15-2007. ME-15. Determinación de Mercurio por Método Espectrofotometría de absorción atómica con generación de vapor atómico de Hg.. .2007. SISS. | - | - | Mercurio total | -
010-02 | 18851-P | AUTORIZADO | CESMEC S.A SEDE CONCEPCIÓN | Análisis | Agua | Calidad | Agua potable/bebida | ME-10-2007. ME-10. Determinación de Selenio por Método Espectrofotometría de absorción atómica con generación de hidruros.. .2007. SISS. | - | - | Selenio total | -
010-02 | 18852-P | AUTORIZADO | CESMEC S.A SEDE CONCEPCIÓN | Análisis | Agua | No aplica | Fuentes de captación | ME-19-2007. ME-19. Determinación de Benceno, Tolueno y Xilenos por Método Cromatografía gaseosa usando head space.. .2007. SISS. | - | - | Tolueno | -
010-02 | 18853-P | AUTORIZADO | CESMEC S.A SEDE CONCEPCIÓN | Análisis | Agua | No aplica | Fuentes de captación | ME-19-2007. ME-19. Determinación de Benceno, Tolueno y Xilenos por Método Cromatografía gaseosa usando head space.. .2007. SISS. | - | - | Xilenos | -
010-02 | 18854-P | AUTORIZADO | CESMEC S.A SEDE CONCEPCIÓN | Análisis | Agua | No aplica | Fuentes de captación | ME-19-2007. ME-19. Determinación de Benceno, Tolueno y Xilenos por Método Cromatografía gaseosa usando head space.. .2007. SISS. | - | - | Benceno | -
010-02 | 18860-P | AUTORIZADO | CESMEC S.A SEDE CONCEPCIÓN | Análisis | Agua | No aplica | Fuentes de captación | ME-15-2007. ME-15. Determinación de Mercurio por Método Espectrofotometría de absorción atómica con generación de vapor atómico de Hg.. .2007. SISS. | - | - | Mercurio total | -
010-02 | 18866-P | AUTORIZADO | CESMEC S.A SEDE CONCEPCIÓN | Análisis | Agua | No aplica | Fuentes de captación | ME-10-2007. ME-10. Determinación de Selenio por Método Espectrofotometría de absorción atómica con generación de hidruros.. .2007. SISS. | - | - | Selenio total | -
010-02 | 188-P | AUTORIZADO | CESMEC S.A SEDE CONCEPCIÓN | Análisis | Agua | No aplica | Fuentes de captación | ME-25-2013. ME-25. Determinación de Olor por Método Organoléptico.. .2013. SISS. | - | - | Olor | -
010-02 | 18900-P | AUTORIZADO | CESMEC S.A SEDE CONCEPCIÓN | Análisis | Agua | Calidad | Agua potable/bebida | ISO 8467:1993. . Determination of permanganate index. .1993. ISO. | - | - | Oxidabilidad | -
010-02 | 18906-P | AUTORIZADO | CESMEC S.A SEDE CONCEPCIÓN | Análisis | Agua | Calidad | Agua potable/bebida | ISO 6461-2:1986. Part 2: Method by membrane filtration. Water quality -- Detection and enumeration of the spores of sulfite-reducing anaerobes (clostridia). .1986. ISO. | - | - | (Clostridia) anaerobios sulfitos reductores | -
010-02 | 18908-P | AUTORIZADO | CESMEC S.A SEDE CONCEPCIÓN | Análisis | Agua | No aplica | Fuentes de captación | ISO 6461-2:1986. Part 2: Method by membrane filtration. Water quality -- Detection and enumeration of the spores of sulfite-reducing anaerobes (clostridia). .1986. ISO. | - | - | (Clostridia) anaerobios sulfitos reductores | -
010-02 | 18909-P | AUTORIZADO | CESMEC S.A SEDE CONCEPCIÓN | Análisis | Agua | Emisión | Aguas residuales | ISO 6461-2:1986. Part 2: Method by membrane filtration. Water quality -- Detection and enumeration of the spores of sulfite-reducing anaerobes (clostridia). .1986. ISO. | - | - | (Clostridia) anaerobios sulfitos reductores | -
010-02 | 189-P | AUTORIZADO | CESMEC S.A SEDE CONCEPCIÓN | Análisis | Agua | No aplica | Fuentes de captación | ME-26-2013. ME-26. Determinación de Sabor por Método Organoléptico.. .2013. SISS. | - | - | Sabor | -
010-02 | 190-P | AUTORIZADO | CESMEC S.A SEDE CONCEPCIÓN | Análisis | Agua | No aplica | Fuentes de captación | ME-30-2007. ME-30. Determinación de Sulfato por Método Gravimétrico con secado de residuos.. .2007. SISS. | - | - | Sulfato | -
010-02 | 19-P | AUTORIZADO | CESMEC S.A SEDE CONCEPCIÓN | Análisis | Agua | Emisión | Aguas residuales | NCh2313/17.Of97. Parte 17. Determinación de sulfuro total. .1997. INN. | - | - | Sulfuro Total | -
010-02 | 2246-P | AUTORIZADO | CESMEC S.A SEDE CONCEPCIÓN | Análisis | Agua | Calidad | Agua potable/bebida | 4500-CL-. B. Argentometric Method . Cl¯ Chloride . 23° Edición Online.2017. SM - APHA/AWWA/WEF. | - | - | Cloruro | -
010-02 | 2249-P | AUTORIZADO | CESMEC S.A SEDE CONCEPCIÓN | Análisis | Agua | Emisión | Aguas residuales | 4500-CL-. B. Argentometric Method . Cl¯ Chloride . 23° Edición Online.2017. SM - APHA/AWWA/WEF. | - | - | Cloruro | -
010-02 | 2250-P | AUTORIZADO | CESMEC S.A SEDE CONCEPCIÓN | Análisis | Agua | No aplica | Aguas para fines industriales | 4500-CL-. B. Argentometric Method . Cl¯ Chloride . 23° Edición Online.2017. SM - APHA/AWWA/WEF. | - | - | Cloruro | -
010-02 | 2251-P | AUTORIZADO | CESMEC S.A SEDE CONCEPCIÓN | Análisis | Agua | Calidad | Agua potable/bebida | NCh 1620/1:1984. Parte 1 Of. Determinación de bacterias coliformes totales: Método de los tubos múltiples (NMP). .1984. INN. | - | - | Coliformes totales | -
010-02 | 2252-P | AUTORIZADO | CESMEC S.A SEDE CONCEPCIÓN | Análisis | Agua | No aplica | Fuentes de captación | NCh 1620/1:1984. Parte 1 Of. Determinación de bacterias coliformes totales: Método de los tubos múltiples (NMP). .1984. INN. | - | - | Coliformes totales | -
010-02 | 2253-P | AUTORIZADO | CESMEC S.A SEDE CONCEPCIÓN | Análisis | Agua | Calidad | Agua potable/bebida | 9221. F. Escherichia coli Procedure Using Fluorogenic Substrate. Multiple-Tube Fermentation Technique for Members of the Coliform Group. 23° Edición Online.2017. SM - APHA/AWWA/WEF. | - | - | Escherichia coli | -
010-02 | 2255-P | AUTORIZADO | CESMEC S.A SEDE CONCEPCIÓN | Análisis | Agua | No aplica | Aguas para fines industriales | 9221. F. Escherichia coli Procedure Using Fluorogenic Substrate. Multiple-Tube Fermentation Technique for Members of the Coliform Group. 23° Edición Online.2017. SM - APHA/AWWA/WEF. | - | - | Escherichia coli | -
010-02 | 2257-P | AUTORIZADO | CESMEC S.A SEDE CONCEPCIÓN | Análisis | Agua | Calidad | Agua potable/bebida | 98/83/CE. . Calidad de las aguas destinadas al consumo humano. .1998. CONSEJO DE LA UNIÓN EUROPEA. | - | - | Clostridium perfringens | -
010-02 | 2259-P | AUTORIZADO | CESMEC S.A SEDE CONCEPCIÓN | Análisis | Agua | No aplica | Aguas para fines industriales | 98/83/CE. . Calidad de las aguas destinadas al consumo humano. .1998. CONSEJO DE LA UNIÓN EUROPEA. | - | - | Clostridium perfringens | -
010-02 | 2260-P | AUTORIZADO | CESMEC S.A SEDE CONCEPCIÓN | Análisis | Agua | Emisión | Aguas residuales | 98/83/CE. . Calidad de las aguas destinadas al consumo humano. .1998. CONSEJO DE LA UNIÓN EUROPEA. | - | - | Clostridium perfringens | -
010-02 | 2261-P | AUTORIZADO | CESMEC S.A SEDE CONCEPCIÓN | Análisis | Agua | Calidad | Agua potable/bebida | 9221. B. Standard Total Coliform Fermentation Technique. Multiple-Tube Fermentation Technique for Members of the Coliform Group. 23° Edición Online.2017. SM - APHA/AWWA/WEF. | - | - | Coliformes totales | -
010-02 | 2263-P | AUTORIZADO | CESMEC S.A SEDE CONCEPCIÓN | Análisis | Agua | No aplica | Aguas para fines industriales | 9221. B. Standard Total Coliform Fermentation Technique. Multiple-Tube Fermentation Technique for Members of the Coliform Group. 23° Edición Online.2017. SM - APHA/AWWA/WEF. | - | - | Coliformes totales | -
010-02 | 2264-P | AUTORIZADO | CESMEC S.A SEDE CONCEPCIÓN | Análisis | Agua | Emisión | Aguas residuales | 9221. B. Standard Total Coliform Fermentation Technique. Multiple-Tube Fermentation Technique for Members of the Coliform Group. 23° Edición Online.2017. SM - APHA/AWWA/WEF. | - | - | Coliformes totales | -
010-02 | 2265-P | AUTORIZADO | CESMEC S.A SEDE CONCEPCIÓN | Análisis | Agua | Calidad | Agua potable/bebida | ISO 7899-2:2000. Part 2: Membrane filtration method. Detection and enumeration of intestinal enterococci. .2000. ISO. | - | - | Enterococo Fecal | -
010-02 | 2267-P | AUTORIZADO | CESMEC S.A SEDE CONCEPCIÓN | Análisis | Agua | No aplica | Aguas para fines industriales | ISO 7899-2:2000. Part 2: Membrane filtration method. Detection and enumeration of intestinal enterococci. .2000. ISO. | - | - | Enterococo Fecal | -
010-02 | 2268-P | AUTORIZADO | CESMEC S.A SEDE CONCEPCIÓN | Análisis | Agua | Emisión | Aguas residuales | ISO 7899-2:2000. Part 2: Membrane filtration method. Detection and enumeration of intestinal enterococci. .2000. ISO. | - | - | Enterococo Fecal | -
010-02 | 2269-P | AUTORIZADO | CESMEC S.A SEDE CONCEPCIÓN | Análisis | Agua | Calidad | Agua potable/bebida | ISO 9308-1:2000. Part 1: Membrane filtration method. Detection and enumeration of Escherichia coli and coliform bacteria. .2000. ISO. | - | - | Bacterias Coliformes | -
010-02 | 2270-P | AUTORIZADO | CESMEC S.A SEDE CONCEPCIÓN | Análisis | Agua | Calidad | Agua potable/bebida | ISO 9308-1:2000. Part 1: Membrane filtration method. Detection and enumeration of Escherichia coli and coliform bacteria. .2000. ISO. | - | - | Escherichia coli | -
010-02 | 2273-P | AUTORIZADO | CESMEC S.A SEDE CONCEPCIÓN | Análisis | Agua | No aplica | Aguas para fines industriales | ISO 9308-1:2000. Part 1: Membrane filtration method. Detection and enumeration of Escherichia coli and coliform bacteria. .2000. ISO. | - | - | Bacterias Coliformes | -
010-02 | 2274-P | AUTORIZADO | CESMEC S.A SEDE CONCEPCIÓN | Análisis | Agua | No aplica | Aguas para fines industriales | ISO 9308-1:2000. Part 1: Membrane filtration method. Detection and enumeration of Escherichia coli and coliform bacteria. .2000. ISO. | - | - | Escherichia coli | -
010-02 | 2275-P | AUTORIZADO | CESMEC S.A SEDE CONCEPCIÓN | Análisis | Agua | Emisión | Aguas residuales | ISO 9308-1:2000. Part 1: Membrane filtration method. Detection and enumeration of Escherichia coli and coliform bacteria. .2000. ISO. | - | - | Bacterias Coliformes | -
010-02 | 2276-P | AUTORIZADO | CESMEC S.A SEDE CONCEPCIÓN | Análisis | Agua | Emisión | Aguas residuales | ISO 9308-1:2000. Part 1: Membrane filtration method. Detection and enumeration of Escherichia coli and coliform bacteria. .2000. ISO. | - | - | Escherichia coli | -
010-02 | 2277-P | AUTORIZADO | CESMEC S.A SEDE CONCEPCIÓN | Análisis | Agua | Calidad | Agua potable/bebida | 9215. B. Pour Plate Method. Heterotrophic plate count. 23° Edición Online.2017. SM - APHA/AWWA/WEF. | - | - | Bacterias Heterótrofas | -
010-02 | 2278-P | AUTORIZADO | CESMEC S.A SEDE CONCEPCIÓN | Análisis | Agua | No aplica | Aguas para fines industriales | 9215. B. Pour Plate Method. Heterotrophic plate count. 23° Edición Online.2017. SM - APHA/AWWA/WEF. | - | - | Bacterias Heterótrofas | -
010-02 | 2279-P | AUTORIZADO | CESMEC S.A SEDE CONCEPCIÓN | Análisis | Agua | Emisión | Aguas residuales | 9215. B. Pour Plate Method. Heterotrophic plate count. 23° Edición Online.2017. SM - APHA/AWWA/WEF. | - | - | Bacterias Heterótrofas | -
010-02 | 22-P | AUTORIZADO | CESMEC S.A SEDE CONCEPCIÓN | Análisis | Agua | Emisión | Aguas residuales | NCh2313/10.Of96. Parte 10. Determinación de metales pesados - Método de espectrofotometría de absorción atómica con llama. .1996. INN. | - | - | Cadmio total | -
010-02 | 235-P | AUTORIZADO | CESMEC S.A SEDE CONCEPCIÓN | Análisis | Agua | No aplica | Fuentes de captación | ME-28-2007. ME-28. Determinación de Cloruro por Método Argentométrico.. .2007. SISS. | - | - | Cloruro | -
010-02 | 23-P | AUTORIZADO | CESMEC S.A SEDE CONCEPCIÓN | Análisis | Agua | Emisión | Aguas residuales | NCh2313/10.Of96. Parte 10. Determinación de metales pesados - Método de espectrofotometría de absorción atómica con llama. .1996. INN. | - | - | Cobre total | -
010-02 | 24-P | AUTORIZADO | CESMEC S.A SEDE CONCEPCIÓN | Análisis | Agua | Emisión | Aguas residuales | NCh2313/10.Of96. Parte 10. Determinación de metales pesados - Método de espectrofotometría de absorción atómica con llama. .1996. INN. | - | - | Cromo total | -
010-02 | 251-P | AUTORIZADO | CESMEC S.A SEDE CONCEPCIÓN | Análisis | Agua | Calidad | Agua potable/bebida | 4500-CN-. E. Colorimetric Method. CN¯ Cyanide . 23° Edición Online.2017. SM - APHA/AWWA/WEF. | - | - | Cianuro total | -
010-02 | 253-P | AUTORIZADO | CESMEC S.A SEDE CONCEPCIÓN | Análisis | Agua | Calidad | Agua potable/bebida | 2320. B. Titration Method. Alkalinity. 23° Edición Online.2017. SM - APHA/AWWA/WEF. | - | - | Alcalinidad total | -
010-02 | 254-P | AUTORIZADO | CESMEC S.A SEDE CONCEPCIÓN | Análisis | Agua | Calidad | Agua potable/bebida | 5520. B. Liquid-Liquid, Partition-Gravimetric Method. Oil and Grease . 23° Edición.2017. SM - APHA/AWWA/WEF. | - | - | Aceites y grasas | -
010-02 | 255-P | AUTORIZADO | CESMEC S.A SEDE CONCEPCIÓN | Análisis | Agua | Calidad | Agua potable/bebida | 2120. B. Visual Comparison Method . Color . 23° Edición Online.2017. SM - APHA/AWWA/WEF. | - | - | Color | -
010-02 | 256-P | AUTORIZADO | CESMEC S.A SEDE CONCEPCIÓN | Análisis | Agua | Calidad | Agua potable/bebida | 2510. B. Laboratory Method. Conductivity . 23° Edición Online.2017. SM - APHA/AWWA/WEF. | - | - | Conductividad | -
010-02 | 257-P | AUTORIZADO | CESMEC S.A SEDE CONCEPCIÓN | Análisis | Agua | Calidad | Agua potable/bebida | 4500-F-. C. Ion-Selective Electrode Method. F¯ Fluoride. Online.. SM - APHA/AWWA/WEF. | - | - | Fluoruro | -
010-02 | 25-P | AUTORIZADO | CESMEC S.A SEDE CONCEPCIÓN | Análisis | Agua | Emisión | Aguas residuales | 4500-F-. C. Ion-Selective Electrode Method. F¯ Fluoride. 23° Edición Online.2017. SM - APHA/AWWA/WEF. | - | - | Hierro total | -
010-02 | 260-P | AUTORIZADO | CESMEC S.A SEDE CONCEPCIÓN | Análisis | Agua | Calidad | Agua potable/bebida | 2540. B. Total Solids Dried at 103-105°C . Solids . 23° Edición Online.2017. SM - APHA/AWWA/WEF. | - | - | Sólidos totales | -
010-02 | 262-P | AUTORIZADO | CESMEC S.A SEDE CONCEPCIÓN | Análisis | Agua | Calidad | Agua potable/bebida | 2540. F. Settleable Solids . Solids . 23° Edición Online.2017. SM - APHA/AWWA/WEF. | - | - | Sólidos sedimentables | -
010-02 | 263-P | AUTORIZADO | CESMEC S.A SEDE CONCEPCIÓN | Análisis | Agua | Calidad | Agua potable/bebida | 2540. D. Total Suspended Solids Dried at 103-105°C . Solids . 23° Edición Online.2017. SM - APHA/AWWA/WEF. | - | - | Sólidos suspendidos totales | -
010-02 | 264-P | AUTORIZADO | CESMEC S.A SEDE CONCEPCIÓN | Análisis | Agua | Calidad | Agua potable/bebida | 4500-SO42-. D. Gravimetric Method with Drying of Residue. SO42¯ Sulfate . 23° Edición Online.2017. SM - APHA/AWWA/WEF. | - | - | Sulfato | -
010-02 | 265-P | AUTORIZADO | CESMEC S.A SEDE CONCEPCIÓN | Análisis | Agua | Calidad | Agua potable/bebida | 2130. B. Nephelometric Method. Turbidity . 23° Edición Online.2017. SM - APHA/AWWA/WEF. | - | - | Turbiedad | -
010-02 | 266-P | AUTORIZADO | CESMEC S.A SEDE CONCEPCIÓN | Análisis | Agua | No aplica | Aguas para fines industriales | 5520. B. Liquid-Liquid, Partition-Gravimetric Method. Oil and Grease . 23° Edición.2017. SM - APHA/AWWA/WEF. | - | - | Aceites y grasas | -
010-02 | 267-P | AUTORIZADO | CESMEC S.A SEDE CONCEPCIÓN | Análisis | Agua | No aplica | Aguas para fines industriales | 2320. B. Titration Method. Alkalinity. 23° Edición Online.2017. SM - APHA/AWWA/WEF. | - | - | Alcalinidad total | -
010-02 | 26-P | AUTORIZADO | CESMEC S.A SEDE CONCEPCIÓN | Análisis | Agua | Emisión | Aguas residuales | NCh2313/10.Of96. Parte 10. Determinación de metales pesados - Método de espectrofotometría de absorción atómica con llama. .1996. INN. | - | - | Manganeso total | -
010-02 | 279-P | AUTORIZADO | CESMEC S.A SEDE CONCEPCIÓN | Análisis | Agua | No aplica | Aguas para fines industriales | 4500-CN-. E. Colorimetric Method. CN¯ Cyanide . 23° Edición Online.2017. SM - APHA/AWWA/WEF. | - | - | Cianuro total | -
010-02 | 27-P | AUTORIZADO | CESMEC S.A SEDE CONCEPCIÓN | Análisis | Agua | Emisión | Aguas residuales | NCh2313/10.Of96. Parte 10. Determinación de metales pesados - Método de espectrofotometría de absorción atómica con llama. .1996. INN. | - | - | Níquel total | -
010-02 | 280-P | AUTORIZADO | CESMEC S.A SEDE CONCEPCIÓN | Análisis | Agua | No aplica | Aguas para fines industriales | 2120. B. Visual Comparison Method . Color . 23° Edición Online.2017. SM - APHA/AWWA/WEF. | - | - | Color | -
010-02 | 281-P | AUTORIZADO | CESMEC S.A SEDE CONCEPCIÓN | Análisis | Agua | No aplica | Aguas para fines industriales | 2510. B. Laboratory Method. Conductivity . 23° Edición Online.2017. SM - APHA/AWWA/WEF. | - | - | Conductividad | -
010-02 | 282-P | AUTORIZADO | CESMEC S.A SEDE CONCEPCIÓN | Análisis | Agua | No aplica | Aguas para fines industriales | 4500-F-. C. Ion-Selective Electrode Method. F¯ Fluoride. 23° Edición Online.2017. SM - APHA/AWWA/WEF. | - | - | Fluoruro | -
010-02 | 284-P | AUTORIZADO | CESMEC S.A SEDE CONCEPCIÓN | Análisis | Agua | No aplica | Aguas para fines industriales | 2540. B. Total Solids Dried at 103-105°C . Solids . 23° Edición Online.2017. SM - APHA/AWWA/WEF. | - | - | Sólidos totales | -
010-02 | 286-P | AUTORIZADO | CESMEC S.A SEDE CONCEPCIÓN | Análisis | Agua | No aplica | Aguas para fines industriales | 2540. D. Total Suspended Solids Dried at 103-105°C . Solids . 23° Edición Online.2017. SM - APHA/AWWA/WEF. | - | - | Sólidos suspendidos totales | -
010-02 | 288-P | AUTORIZADO | CESMEC S.A SEDE CONCEPCIÓN | Análisis | Agua | No aplica | Aguas para fines industriales | 2540. F. Settleable Solids . Solids . 23° Edición Online.2017. SM - APHA/AWWA/WEF. | - | - | Sólidos sedimentables | -
010-02 | 289-P | AUTORIZADO | CESMEC S.A SEDE CONCEPCIÓN | Análisis | Agua | No aplica | Aguas para fines industriales | 4500-SO42-. D. Gravimetric Method with Drying of Residue. SO42¯ Sulfate . 23° Edición Online.2017. SM - APHA/AWWA/WEF. | - | - | Sulfato | -
010-02 | 28-P | AUTORIZADO | CESMEC S.A SEDE CONCEPCIÓN | Análisis | Agua | Emisión | Aguas residuales | NCh2313/10.Of96. Parte 10. Determinación de metales pesados - Método de espectrofotometría de absorción atómica con llama. .1996. INN. | - | - | Plomo total | -
010-02 | 290-P | AUTORIZADO | CESMEC S.A SEDE CONCEPCIÓN | Análisis | Agua | No aplica | Aguas para fines industriales | 2130. B. Nephelometric Method. Turbidity . 23° Edición Online.2017. SM - APHA/AWWA/WEF. | - | - | Turbiedad | -
010-02 | 291-P | AUTORIZADO | CESMEC S.A SEDE CONCEPCIÓN | Análisis | Agua | Emisión | Aguas residuales | 5520. B. Liquid-Liquid, Partition-Gravimetric Method. Oil and Grease . 23° Edición.2017. SM - APHA/AWWA/WEF. | - | - | Aceites y grasas | -
010-02 | 292-P | AUTORIZADO | CESMEC S.A SEDE CONCEPCIÓN | Análisis | Agua | Emisión | Aguas residuales | 2320. B. Titration Method. Alkalinity. 23° Edición Online.2017. SM - APHA/AWWA/WEF. | - | - | Alcalinidad total | -
010-02 | 29-P | AUTORIZADO | CESMEC S.A SEDE CONCEPCIÓN | Análisis | Agua | Emisión | Aguas residuales | NCh2313/10.Of96. Parte 10. Determinación de metales pesados - Método de espectrofotometría de absorción atómica con llama. .1996. INN. | - | - | Cinc total | -
010-02 | 304-P | AUTORIZADO | CESMEC S.A SEDE CONCEPCIÓN | Análisis | Agua | Emisión | Aguas residuales | 2120. B. Visual Comparison Method . Color . 23° Edición Online.2017. SM - APHA/AWWA/WEF. | - | - | Color | -
010-02 | 305-P | AUTORIZADO | CESMEC S.A SEDE CONCEPCIÓN | Análisis | Agua | Emisión | Aguas residuales | 4500-NO3-. D. Nitrate Electrode Method. NO3¯ Nitrogen (Nitrate) . 23° Edición Online.2017. SM - APHA/AWWA/WEF. | - | - | Nitrato | -
010-02 | 308-P | AUTORIZADO | CESMEC S.A SEDE CONCEPCIÓN | Análisis | Agua | Calidad | Agua potable/bebida | 4500-NO3-. D. Nitrate Electrode Method. NO3¯ Nitrogen (Nitrate) . 23° Edición Online.2017. SM - APHA/AWWA/WEF. | - | - | Nitrato | -
010-02 | 310-P | AUTORIZADO | CESMEC S.A SEDE CONCEPCIÓN | Análisis | Agua | No aplica | Aguas para fines industriales | 4500-NO3-. D. Nitrate Electrode Method. NO3¯ Nitrogen (Nitrate) . 23° Edición Online.2017. SM - APHA/AWWA/WEF. | - | - | Nitrato | -
010-02 | 311-P | AUTORIZADO | CESMEC S.A SEDE CONCEPCIÓN | Análisis | Agua | Emisión | Aguas residuales | 2510. B. Laboratory Method. Conductivity . 23° Edición Online.2017. SM - APHA/AWWA/WEF. | - | - | Conductividad | -
010-02 | 312-P | AUTORIZADO | CESMEC S.A SEDE CONCEPCIÓN | Análisis | Agua | Emisión | Aguas residuales | 4500-F-. C. Ion-Selective Electrode Method. F¯ Fluoride. 23° Edición Online.2017. SM - APHA/AWWA/WEF. | - | - | Fluoruro | -
010-02 | 314-P | AUTORIZADO | CESMEC S.A SEDE CONCEPCIÓN | Análisis | Agua | Emisión | Aguas residuales | 2540. B. Total Solids Dried at 103-105°C . Solids . 23° Edición Online.2017. SM - APHA/AWWA/WEF. | - | - | Sólidos totales | -
010-02 | 316-P | AUTORIZADO | CESMEC S.A SEDE CONCEPCIÓN | Análisis | Agua | Emisión | Aguas residuales | 2540. D. Total Suspended Solids Dried at 103-105°C . Solids . 23° Edición Online.2017. SM - APHA/AWWA/WEF. | - | - | Sólidos suspendidos totales | -
010-02 | 318-P | AUTORIZADO | CESMEC S.A SEDE CONCEPCIÓN | Análisis | Agua | Emisión | Aguas residuales | 2540. F. Settleable Solids . Solids . 23° Edición Online.2017. SM - APHA/AWWA/WEF. | - | - | Sólidos sedimentables | -
010-02 | 319-P | AUTORIZADO | CESMEC S.A SEDE CONCEPCIÓN | Análisis | Agua | Emisión | Aguas residuales | 4500-SO42-. D. Gravimetric Method with Drying of Residue. SO42¯ Sulfate . 23° Edición Online.2017. SM - APHA/AWWA/WEF. | - | - | Sulfato | -
010-02 | 31-P | AUTORIZADO | CESMEC S.A SEDE CONCEPCIÓN | Análisis | Agua | Calidad | Agua potable/bebida | ME-13-2007. ME-13. Determinación de Cadmio por Método Espectrofotometría de absorción atómica con aspiración directa.. .2007. SISS. | - | - | Cadmio total | -
010-02 | 320-P | AUTORIZADO | CESMEC S.A SEDE CONCEPCIÓN | Análisis | Agua | Emisión | Aguas residuales | 2130. B. Nephelometric Method. Turbidity . 23° Edición Online.2017. SM - APHA/AWWA/WEF. | - | - | Turbiedad | -
010-02 | 32-P | AUTORIZADO | CESMEC S.A SEDE CONCEPCIÓN | Análisis | Agua | Calidad | Agua potable/bebida | ME-14-2007. ME-14. Determinación de Cianuro por Método Espectrofotometría de absorción molecular UV-VIS.. .2007. SISS. | - | - | Cianuro total | -
010-02 | 33-P | AUTORIZADO | CESMEC S.A SEDE CONCEPCIÓN | Análisis | Agua | Calidad | Agua potable/bebida | ME-11-2007. ME-11. Determinación de Cinc por Método Espectrofotometría de absorción atómica con aspiración directa.. .2007. SISS. | - | - | Cinc total | -
010-02 | 34-P | AUTORIZADO | CESMEC S.A SEDE CONCEPCIÓN | Análisis | Agua | Calidad | Agua potable/bebida | ME-28-2007. ME-28. Determinación de Cloruro por Método Argentométrico.. .2007. SISS. | - | - | Cloruro | -
010-02 | 362-P | AUTORIZADO | CESMEC S.A SEDE CONCEPCIÓN | Análisis | Agua | No aplica | Fuentes de captación | ME-01-2007. ME-01. Determinación de Escherichia coli mediante EC-MUG, como complemento a la determinación de coliformes totales por Método de Tubos Múltiples (NMP).. .2007. SISS. | - | - | Escherichia coli | -
010-02 | 363-P | AUTORIZADO | CESMEC S.A SEDE CONCEPCIÓN | Análisis | Agua | Calidad | Agua potable/bebida | 9221. E. Thermotolerant (Fecal) Coliform Procedure. Multiple-Tube Fermentation Technique for Members of the Coliform Group. 23° Edición Online.2017. SM - APHA/AWWA/WEF. | - | - | Coliformes fecales | -
010-02 | 364-P | AUTORIZADO | CESMEC S.A SEDE CONCEPCIÓN | Análisis | Agua | Emisión | Aguas residuales | 9221. E. Thermotolerant (Fecal) Coliform Procedure. Multiple-Tube Fermentation Technique for Members of the Coliform Group. 23° Edición Online.2017. SM - APHA/AWWA/WEF. | - | - | Coliformes fecales | -
010-02 | 3-P | AUTORIZADO | CESMEC S.A SEDE CONCEPCIÓN | Análisis | Agua | Emisión | Aguas residuales | NCh2313/1.Of95. Parte 1. Determinación de Ph.. .1995. INN. | - | - | pH | -
010-02 | 40-P | AUTORIZADO | CESMEC S.A SEDE CONCEPCIÓN | Análisis | Agua | Calidad | Agua potable/bebida | ME-04-2007. ME-04. Determinación de Cobre por Método Espectrofotometría de absorción atómica con aspiración directa.. .2007. SISS. | - | - | Cobre total | -
010-02 | 41-P | AUTORIZADO | CESMEC S.A SEDE CONCEPCIÓN | Análisis | Agua | Calidad | Agua potable/bebida | ME-24-2007. ME-24. Determinación de Color verdadero por Método Pt-Co.. .2007. SISS. | - | - | Color (Color verdadero) | -
010-02 | 43-P | AUTORIZADO | CESMEC S.A SEDE CONCEPCIÓN | Análisis | Agua | Calidad | Agua potable/bebida | ME-05-2007. ME-05. Determinación de Cromo total por Método Espectrofotometría de absorción atómica con aspiración directa.. .2007. SISS. | - | - | Cromo total | -
010-02 | 44-P | AUTORIZADO | CESMEC S.A SEDE CONCEPCIÓN | Análisis | Agua | Calidad | Agua potable/bebida | ME-06-2007. ME-06. Determinación de Fluoruro por Método Electrodo Especifico.. .2007. SISS. | - | - | Fluoruro | -
010-02 | 45-P | AUTORIZADO | CESMEC S.A SEDE CONCEPCIÓN | Análisis | Agua | Calidad | Agua potable/bebida | ME-07-2007. ME-07. Determinación de Hierro por Método Espectrofotometría de absorción atómica con aspiración directa.. .2007. SISS. | - | - | Hierro total | -
010-02 | 46-P | AUTORIZADO | CESMEC S.A SEDE CONCEPCIÓN | Análisis | Agua | Calidad | Agua potable/bebida | ME-09-2007. ME-09. Determinación de Magnesio por Método Espectrofotometría de absorción atómica con aspiración directa.. .2007. SISS. | - | - | Magnesio total | -
010-02 | 47-P | AUTORIZADO | CESMEC S.A SEDE CONCEPCIÓN | Análisis | Agua | Calidad | Agua potable/bebida | ME-08-2007. ME-08. Determinación de Manganeso por Método Espectrofotometría de absorción atómica con aspiración directa.. .2007. SISS. | - | - | Manganeso total | -
010-02 | 51-P | AUTORIZADO | CESMEC S.A SEDE CONCEPCIÓN | Análisis | Agua | Calidad | Agua potable/bebida | ME-25-2013. ME-25. Determinación de Olor por Método Organoléptico.. .2013. SISS. | - | - | Olor | -
010-02 | 52-P | AUTORIZADO | CESMEC S.A SEDE CONCEPCIÓN | Análisis | Agua | Calidad | Agua potable/bebida | ME-29-2007. ME-29. Determinación de pH por Método Electrométrico.. .2007. SISS. | - | - | pH | -
010-02 | 53-P | AUTORIZADO | CESMEC S.A SEDE CONCEPCIÓN | Análisis | Agua | Calidad | Agua potable/bebida | ME-18-2007. ME-18. Determinación de Plomo por Método Espectrofotometría de absorción atómica con aspiración directa.. .2007. SISS. | - | - | Plomo total | -
010-02 | 54-P | AUTORIZADO | CESMEC S.A SEDE CONCEPCIÓN | Análisis | Agua | Calidad | Agua potable/bebida | ME-26-2013. ME-26. Determinación de Sabor por Método Organoléptico.. .2013. SISS. | - | - | Sabor | -
010-02 | 56-P | AUTORIZADO | CESMEC S.A SEDE CONCEPCIÓN | Análisis | Agua | Calidad | Agua potable/bebida | ME-30-2007. ME-30. Determinación de Sulfato por Método Gravimétrico con secado de residuos.. .2007. SISS. | - | - | Sulfato | -
010-02 | 57-P | AUTORIZADO | CESMEC S.A SEDE CONCEPCIÓN | Análisis | Agua | Calidad | Agua potable/bebida | ME-03-2007. ME-03. Determinación de Turbiedad por Método Nefelométrico.. .2007. SISS. | - | - | Turbiedad | -
010-02 | 7-P | AUTORIZADO | CESMEC S.A SEDE CONCEPCIÓN | Análisis | Agua | Emisión | Aguas residuales | NCh2313/32.Of99. Parte 32. Determinación de cloruro - Método argentométrico de Mohr. .1999. INN. | - | - | Cloruro | -
010-02 | 89-P | AUTORIZADO | CESMEC S.A SEDE CONCEPCIÓN | Análisis | Agua | Calidad | Agua potable/bebida | ME-01-2007. ME-01. Determinación de Escherichia coli mediante EC-MUG, como complemento a la determinación de coliformes totales por Método de Tubos Múltiples (NMP).. .2007. SISS. | - | - | Escherichia coli | -
010-02 | 8-P | AUTORIZADO | CESMEC S.A SEDE CONCEPCIÓN | Análisis | Agua | Emisión | Aguas residuales | NCh2313/5.Of2005. Parte 5. Determinación de la Demanda Bioquímica de Oxígeno (DBO5). .2005. INN. | - | - | DBO5 | -
010-02 | 90-P | AUTORIZADO | CESMEC S.A SEDE CONCEPCIÓN | Análisis | Agua | Emisión | Aguas residuales | NCh2313/22.Of95. Parte 22. Determinación de Coliformes fecales en medio EC. .1995. INN. | - | - | Coliformes fecales | -
010-02 | 95-P | AUTORIZADO | CESMEC S.A SEDE CONCEPCIÓN | Análisis | Agua | No aplica | Aguas para fines industriales | 9221. E. Thermotolerant (Fecal) Coliform Procedure. Multiple-Tube Fermentation Technique for Members of the Coliform Group. 23° Edición Online.2017. SM - APHA/AWWA/WEF. | - | - | Coliformes fecales | -
010-02 | 9073 | AUTORIZADO | CESMEC S.A SEDE CONCEPCIÓN | Muestreo | Agua | Calidad | Agua subterránea | - | - | PCE 131/300-020 Version 15 Basado en Norma Chilena 411/4 Of 1997 Calidad del agua. Muestreo – Parte 4: Guía para el muestreo de lagos naturales y artificiales | No Aplica | -
010-02 | 9074 | AUTORIZADO | CESMEC S.A SEDE CONCEPCIÓN | Muestreo | Agua | Calidad | Agua superficial | - | - | PCE 131/300-020 Version 15 Basado en Norma Chilena 411/6 Of 1998 Calidad del agua. Muestreo – Parte 6: Guía para el muestreo de ríos y cursos de agua. | No Aplica | -
010-02 | 9076 | AUTORIZADO | CESMEC S.A SEDE CONCEPCIÓN | Muestreo | Agua | Calidad | Agua potable/bebida | - | - | PCE 131/300-020 Version 15 Basado en Norma Chilena 409/2 Of 2004 Agua Potable-Muestreo | No Aplica | -
010-02 | 9077 | AUTORIZADO | CESMEC S.A SEDE CONCEPCIÓN | Muestreo | Agua | No aplica | Fuentes de captación | - | - | PCE 131/300-020 Version 15 Basado en Norma Chilena 409/2 Of 2004 Agua Potable-Muestreo | No Aplica | -
010-02 | 9078 | AUTORIZADO | CESMEC S.A SEDE CONCEPCIÓN | Muestreo | Agua | Emisión | Aguas residuales | - | - | PCE 131/300-020 Version 14 Basado en Norma Chilena 411/10 Of 2005 Calidad del agua. Muestreo – Parte 10: Muestreo de aguas residuales – Recolección y manejo de las muestras. | No Aplica | -
010-02 | 8942 | AUTORIZADO | CESMEC S.A SEDE CONCEPCIÓN | Análisis | Agua | Calidad | Agua potable/bebida | ME-12-2007. ME-12. Determinación de Arsénico por Método Espectrofotometría de absorción atómica con generación de hidruros.. .2007. SISS. | - | - | Arsénico total | -
010-02 | 8943 | AUTORIZADO | CESMEC S.A SEDE CONCEPCIÓN | Análisis | Agua | No aplica | Fuentes de captación | ME-12-2007. ME-12. Determinación de Arsénico por Método Espectrofotometría de absorción atómica con generación de hidruros.. .2007. SISS. | - | - | Arsénico total | -
010-02 | 8944 | AUTORIZADO | CESMEC S.A SEDE CONCEPCIÓN | Análisis | Agua | Emisión | Aguas residuales | NCh2313/30.Of99. Parte 30. Determinación de selenio - Método de espectrofotometría de absorción atómica por generación continua de hidruros. .1999. INN. | - | - | Selenio total | -
010-02 | 8945 | AUTORIZADO | CESMEC S.A SEDE CONCEPCIÓN | Análisis | Agua | Emisión | Aguas residuales | NCh2313/12.Of96. Parte 12. Determinación de mercurio - Método de espectrofotometría de absorción atómica con generación de vapor frío. .1996. INN. | - | - | Mercurio total | -
010-02 | 8950 | AUTORIZADO | CESMEC S.A SEDE CONCEPCIÓN | Análisis | Agua | Emisión | Aguas residuales | NCh2313/31.Of99. Parte 31. Determinación de benceno y algunos derivados - Método por cromatografía gaseosa usando head-space. .1999. INN. | - | - | Benceno | -
010-02 | 8951 | AUTORIZADO | CESMEC S.A SEDE CONCEPCIÓN | Análisis | Agua | Emisión | Aguas residuales | NCh2313/31.Of99. Parte 31. Determinación de benceno y algunos derivados - Método por cromatografía gaseosa usando head-space. .1999. INN. | - | - | Tolueno | -
010-02 | 8952 | AUTORIZADO | CESMEC S.A SEDE CONCEPCIÓN | Análisis | Agua | Emisión | Aguas residuales | NCh2313/31.Of99. Parte 31. Determinación de benceno y algunos derivados - Método por cromatografía gaseosa usando head-space. .1999. INN. | - | - | Xilenos | -
010-02 | 9014 | AUTORIZADO | CESMEC S.A SEDE CONCEPCIÓN | Medición | Agua | Emisión | Aguas residuales | NCh2313/4.Of95. Parte 4. Determinación de sólidos sedimentables - Método volumétrico. .1995. INN. | - | - | Sólidos sedimentables | -
010-02 | 9103 | AUTORIZADO | CESMEC S.A SEDE CONCEPCIÓN | Muestreo | Agua | Calidad | Agua potable/bebida | - | - | PCE 131/300-020 "Procedimiento de Muestreo" Versión12, Basado en Norma Chilena 409/2 Of 2004 Agua Potable-Muestreo | No Aplica | -
010-02 | 9114 | AUTORIZADO | CESMEC S.A SEDE CONCEPCIÓN | Muestreo | Agua | No aplica | Aguas para fines industriales | - | - | PCE 131/300-020 "Procedimiento de Muestreo" Versión 12, Basado en Norma Chilena 411/4 Of 1997 Calidad del agua. Muestreo – Parte 4: Guía para el muestreo de lagos naturales y artificiales | No Aplica | -
010-02 | 9118 | AUTORIZADO | CESMEC S.A SEDE CONCEPCIÓN | Muestreo | Agua | Emisión | Aguas residuales | - | - | PCE 131/300-020 "Procedimiento de Muestreo" Versión 12, Basado en NCh 411/10.Of95 Muestreo de aguas residuales – Recolección y manejo de las muestras | No Aplica | -
010-02 | 30697 | AUTORIZADO | CESMEC S.A SEDE CONCEPCIÓN | Análisis | Agua | Emisión | Aguas residuales | 9221. F. Escherichia coli Procedure Using Fluorogenic Substrate. Multiple-Tube Fermentation Technique for Members of the Coliform Group. 23° Edición Online.2017. SM - APHA/AWWA/WEF. | - | - | Escherichia coli | -
010-02 | 30610 | AUTORIZADO | CESMEC S.A SEDE CONCEPCIÓN | Análisis | Agua | Emisión | Aguas residuales | NCh2313/9.Of96. Parte 9. Determinación de arsénico - Método de espectrofotometría de absorción atómica con generación continua de hidruros. .1996. INN. | - | - | Arsénico total | -
010-02 | 30611 | AUTORIZADO | CESMEC S.A SEDE CONCEPCIÓN | Análisis | Agua | Emisión | Aguas residuales | NCh2313/7.Of97. Parte 7. Determinación de hidrocarburos totales. .1997. INN. | - | - | Hidrocarburos volátiles | -
010-02 | 30612 | AUTORIZADO | CESMEC S.A SEDE CONCEPCIÓN | Análisis | Agua | Calidad | Agua potable/bebida | ME-16-2007. ME-16. Determinación de Nitrato por Método Electrodo Especifico.. .2007. SISS. | - | - | Nitrógeno-Nitrato | -
010-02 | 30613 | AUTORIZADO | CESMEC S.A SEDE CONCEPCIÓN | Análisis | Agua | Emisión | Aguas residuales | NCh2313/16:2010. Parte 16. Determinación de nitrógeno amoniacal - Método potenciométrico. .2010. INN. | - | - | Nitrógeno amoniacal (amoníaco) | -
010-02 | 30614 | AUTORIZADO | CESMEC S.A SEDE CONCEPCIÓN | Análisis | Agua | Emisión | Aguas residuales | NCh2313/28:2009. Parte 28. Determinación de nitrógeno Kjeldahl - Método potenciométrico con digestión previa. .2009. INN. | - | - | Nitrógeno total kjeldahl | -
010-02 | 30615 | AUTORIZADO | CESMEC S.A SEDE CONCEPCIÓN | Análisis | Agua | No aplica | Fuentes de captación | ME-29-2007. ME-29. Determinación de pH por Método Electrométrico.. .2007. SISS. | - | - | pH | -
010-02 | 30616 | AUTORIZADO | CESMEC S.A SEDE CONCEPCIÓN | Análisis | Agua | Emisión | Aguas residuales | NCh2313/27.Of98. Parte 27. Determinación de surfactantes aniónicos - Método para sustancias activas al azul de metileno (SAAM). .1998. INN. | - | - | Surfactantes aniónicos (SAAM) | -
010-02 | 30629 | AUTORIZADO | CESMEC S.A SEDE CONCEPCIÓN | Análisis | Agua | Calidad | Agua potable/bebida | 6440. B. Liquid-Liquid Extraction Chromatographic Method. Polynuclear Aromatic Hydrocarbons. 23° Edición Online.2017. SM - APHA/AWWA/WEF. | - | - | Antraceno | -
010-02 | 30630 | AUTORIZADO | CESMEC S.A SEDE CONCEPCIÓN | Análisis | Agua | Calidad | Agua potable/bebida | 6440. B. Liquid-Liquid Extraction Chromatographic Method. Polynuclear Aromatic Hydrocarbons. 23° Edición Online.2017. SM - APHA/AWWA/WEF. | - | - | Benzo(a)antraceno | -
010-02 | 30631 | AUTORIZADO | CESMEC S.A SEDE CONCEPCIÓN | Análisis | Agua | Calidad | Agua potable/bebida | 6440. B. Liquid-Liquid Extraction Chromatographic Method. Polynuclear Aromatic Hydrocarbons. 23° Edición Online.2017. SM - APHA/AWWA/WEF. | - | - | Benzo(a)pireno | -
010-02 | 30632 | AUTORIZADO | CESMEC S.A SEDE CONCEPCIÓN | Análisis | Agua | Calidad | Agua potable/bebida | 6440. B. Liquid-Liquid Extraction Chromatographic Method. Polynuclear Aromatic Hydrocarbons. 23° Edición Online.2017. SM - APHA/AWWA/WEF. | - | - | Benzo(b)fluoranteno | -
010-02 | 30633 | AUTORIZADO | CESMEC S.A SEDE CONCEPCIÓN | Análisis | Agua | Calidad | Agua potable/bebida | 6440. B. Liquid-Liquid Extraction Chromatographic Method. Polynuclear Aromatic Hydrocarbons. 23° Edición Online.2017. SM - APHA/AWWA/WEF. | - | - | Benzo(g,h,i)perileno | -
010-02 | 30634 | AUTORIZADO | CESMEC S.A SEDE CONCEPCIÓN | Análisis | Agua | Calidad | Agua potable/bebida | 6440. B. Liquid-Liquid Extraction Chromatographic Method. Polynuclear Aromatic Hydrocarbons. 23° Edición Online.2017. SM - APHA/AWWA/WEF. | - | - | Benzo(k)fluoranteno | -
010-02 | 30635 | AUTORIZADO | CESMEC S.A SEDE CONCEPCIÓN | Análisis | Agua | Calidad | Agua potable/bebida | 6440. B. Liquid-Liquid Extraction Chromatographic Method. Polynuclear Aromatic Hydrocarbons. 23° Edición Online.2017. SM - APHA/AWWA/WEF. | - | - | Criseno | -
010-02 | 30636 | AUTORIZADO | CESMEC S.A SEDE CONCEPCIÓN | Análisis | Agua | Calidad | Agua potable/bebida | 6440. B. Liquid-Liquid Extraction Chromatographic Method. Polynuclear Aromatic Hydrocarbons. 23° Edición Online.2017. SM - APHA/AWWA/WEF. | - | - | Dibenzo(a,h)antraceno | -
010-02 | 30637 | AUTORIZADO | CESMEC S.A SEDE CONCEPCIÓN | Análisis | Agua | Calidad | Agua potable/bebida | 6440. B. Liquid-Liquid Extraction Chromatographic Method. Polynuclear Aromatic Hydrocarbons. 23° Edición Online.2017. SM - APHA/AWWA/WEF. | - | - | Fenantreno | -
010-02 | 30638 | AUTORIZADO | CESMEC S.A SEDE CONCEPCIÓN | Análisis | Agua | Calidad | Agua potable/bebida | 6440. B. Liquid-Liquid Extraction Chromatographic Method. Polynuclear Aromatic Hydrocarbons. 23° Edición Online.2017. SM - APHA/AWWA/WEF. | - | - | Fluoranteno | -
010-02 | 30639 | AUTORIZADO | CESMEC S.A SEDE CONCEPCIÓN | Análisis | Agua | Calidad | Agua potable/bebida | 6440. B. Liquid-Liquid Extraction Chromatographic Method. Polynuclear Aromatic Hydrocarbons. 23° Edición Online.2017. SM - APHA/AWWA/WEF. | - | - | Fluoreno | -
010-02 | 30640 | AUTORIZADO | CESMEC S.A SEDE CONCEPCIÓN | Análisis | Agua | Calidad | Agua potable/bebida | 6440. B. Liquid-Liquid Extraction Chromatographic Method. Polynuclear Aromatic Hydrocarbons. 23° Edición Online.2017. SM - APHA/AWWA/WEF. | - | - | Indeno(1,2,3-c,d)pireno | -
010-02 | 30641 | AUTORIZADO | CESMEC S.A SEDE CONCEPCIÓN | Análisis | Agua | No aplica | Aguas para fines industriales | 6440. B. Liquid-Liquid Extraction Chromatographic Method. Polynuclear Aromatic Hydrocarbons. 23° Edición Online.2017. SM - APHA/AWWA/WEF. | - | - | Antraceno | -
010-02 | 30642 | AUTORIZADO | CESMEC S.A SEDE CONCEPCIÓN | Análisis | Agua | No aplica | Aguas para fines industriales | 6440. B. Liquid-Liquid Extraction Chromatographic Method. Polynuclear Aromatic Hydrocarbons. 23° Edición Online.2017. SM - APHA/AWWA/WEF. | - | - | Benzo(a)antraceno | -
010-02 | 30643 | AUTORIZADO | CESMEC S.A SEDE CONCEPCIÓN | Análisis | Agua | No aplica | Aguas para fines industriales | 6440. B. Liquid-Liquid Extraction Chromatographic Method. Polynuclear Aromatic Hydrocarbons. 23° Edición Online.2017. SM - APHA/AWWA/WEF. | - | - | Benzo(a)pireno | -
010-02 | 30644 | AUTORIZADO | CESMEC S.A SEDE CONCEPCIÓN | Análisis | Agua | No aplica | Aguas para fines industriales | 6440. B. Liquid-Liquid Extraction Chromatographic Method. Polynuclear Aromatic Hydrocarbons. 23° Edición Online.2017. SM - APHA/AWWA/WEF. | - | - | Benzo(b)fluoranteno | -
010-02 | 30645 | AUTORIZADO | CESMEC S.A SEDE CONCEPCIÓN | Análisis | Agua | No aplica | Aguas para fines industriales | 6440. B. Liquid-Liquid Extraction Chromatographic Method. Polynuclear Aromatic Hydrocarbons. 23° Edición Online.2017. SM - APHA/AWWA/WEF. | - | - | Benzo(g,h,i)perileno | -
010-02 | 30646 | AUTORIZADO | CESMEC S.A SEDE CONCEPCIÓN | Análisis | Agua | No aplica | Aguas para fines industriales | 6440. B. Liquid-Liquid Extraction Chromatographic Method. Polynuclear Aromatic Hydrocarbons. 23° Edición Online.2017. SM - APHA/AWWA/WEF. | - | - | Benzo(k)fluoranteno | -
010-02 | 30647 | AUTORIZADO | CESMEC S.A SEDE CONCEPCIÓN | Análisis | Agua | No aplica | Aguas para fines industriales | 6440. B. Liquid-Liquid Extraction Chromatographic Method. Polynuclear Aromatic Hydrocarbons. 23° Edición Online.2017. SM - APHA/AWWA/WEF. | - | - | Criseno | -
010-02 | 30649 | AUTORIZADO | CESMEC S.A SEDE CONCEPCIÓN | Análisis | Agua | No aplica | Aguas para fines industriales | 6440. B. Liquid-Liquid Extraction Chromatographic Method. Polynuclear Aromatic Hydrocarbons. 23° Edición Online.2017. SM - APHA/AWWA/WEF. | - | - | Fenantreno | -
010-02 | 30650 | AUTORIZADO | CESMEC S.A SEDE CONCEPCIÓN | Análisis | Agua | No aplica | Aguas para fines industriales | 6440. B. Liquid-Liquid Extraction Chromatographic Method. Polynuclear Aromatic Hydrocarbons. 23° Edición Online.2017. SM - APHA/AWWA/WEF. | - | - | Fluoranteno | -
010-02 | 30651 | AUTORIZADO | CESMEC S.A SEDE CONCEPCIÓN | Análisis | Agua | No aplica | Aguas para fines industriales | 6440. B. Liquid-Liquid Extraction Chromatographic Method. Polynuclear Aromatic Hydrocarbons. 23° Edición Online.2017. SM - APHA/AWWA/WEF. | - | - | Fluoreno | -
010-02 | 30652 | AUTORIZADO | CESMEC S.A SEDE CONCEPCIÓN | Análisis | Agua | No aplica | Aguas para fines industriales | 6440. B. Liquid-Liquid Extraction Chromatographic Method. Polynuclear Aromatic Hydrocarbons. 23° Edición Online.2017. SM - APHA/AWWA/WEF. | - | - | Indeno(1,2,3-c,d)pireno | -
010-02 | 30653 | AUTORIZADO | CESMEC S.A SEDE CONCEPCIÓN | Análisis | Agua | Emisión | Aguas residuales | 6440. B. Liquid-Liquid Extraction Chromatographic Method. Polynuclear Aromatic Hydrocarbons. 23° Edición Online.2017. SM - APHA/AWWA/WEF. | - | - | Antraceno | -
010-02 | 30654 | AUTORIZADO | CESMEC S.A SEDE CONCEPCIÓN | Análisis | Agua | Emisión | Aguas residuales | 6440. B. Liquid-Liquid Extraction Chromatographic Method. Polynuclear Aromatic Hydrocarbons. 23° Edición Online.2017. SM - APHA/AWWA/WEF. | - | - | Benzo(a)antraceno | -
010-02 | 30655 | AUTORIZADO | CESMEC S.A SEDE CONCEPCIÓN | Análisis | Agua | Emisión | Aguas residuales | 6440. B. Liquid-Liquid Extraction Chromatographic Method. Polynuclear Aromatic Hydrocarbons. 23° Edición Online.2017. SM - APHA/AWWA/WEF. | - | - | Benzo(a)pireno | -
010-02 | 30656 | AUTORIZADO | CESMEC S.A SEDE CONCEPCIÓN | Análisis | Agua | Emisión | Aguas residuales | 6440. B. Liquid-Liquid Extraction Chromatographic Method. Polynuclear Aromatic Hydrocarbons. 23° Edición Online.2017. SM - APHA/AWWA/WEF. | - | - | Benzo(b)fluoranteno | -
010-02 | 30657 | AUTORIZADO | CESMEC S.A SEDE CONCEPCIÓN | Análisis | Agua | Emisión | Aguas residuales | 6440. B. Liquid-Liquid Extraction Chromatographic Method. Polynuclear Aromatic Hydrocarbons. 23° Edición Online.2017. SM - APHA/AWWA/WEF. | - | - | Benzo(g,h,i)perileno | -
010-02 | 30658 | AUTORIZADO | CESMEC S.A SEDE CONCEPCIÓN | Análisis | Agua | Emisión | Aguas residuales | 6440. B. Liquid-Liquid Extraction Chromatographic Method. Polynuclear Aromatic Hydrocarbons. 23° Edición Online.2017. SM - APHA/AWWA/WEF. | - | - | Benzo(k)fluoranteno | -
010-02 | 30659 | AUTORIZADO | CESMEC S.A SEDE CONCEPCIÓN | Análisis | Agua | Emisión | Aguas residuales | 6440. B. Liquid-Liquid Extraction Chromatographic Method. Polynuclear Aromatic Hydrocarbons. 23° Edición Online.2017. SM - APHA/AWWA/WEF. | - | - | Criseno | -
010-02 | 30661 | AUTORIZADO | CESMEC S.A SEDE CONCEPCIÓN | Análisis | Agua | Emisión | Aguas residuales | 6440. B. Liquid-Liquid Extraction Chromatographic Method. Polynuclear Aromatic Hydrocarbons. 23° Edición Online.2017. SM - APHA/AWWA/WEF. | - | - | Fenantreno | -
010-02 | 30662 | AUTORIZADO | CESMEC S.A SEDE CONCEPCIÓN | Análisis | Agua | Emisión | Aguas residuales | 6440. B. Liquid-Liquid Extraction Chromatographic Method. Polynuclear Aromatic Hydrocarbons. 23° Edición Online.2017. SM - APHA/AWWA/WEF. | - | - | Fluoranteno | -
010-02 | 30663 | AUTORIZADO | CESMEC S.A SEDE CONCEPCIÓN | Análisis | Agua | Emisión | Aguas residuales | 6440. B. Liquid-Liquid Extraction Chromatographic Method. Polynuclear Aromatic Hydrocarbons. 23° Edición Online.2017. SM - APHA/AWWA/WEF. | - | - | Fluoreno | -
010-02 | 30664 | AUTORIZADO | CESMEC S.A SEDE CONCEPCIÓN | Análisis | Agua | Emisión | Aguas residuales | 6440. B. Liquid-Liquid Extraction Chromatographic Method. Polynuclear Aromatic Hydrocarbons. 23° Edición Online.2017. SM - APHA/AWWA/WEF. | - | - | Indeno(1,2,3-c,d)pireno | -
010-02 | 30665 | AUTORIZADO | CESMEC S.A SEDE CONCEPCIÓN | Análisis | Agua | Emisión | Aguas residuales | 4500-CN-. E. Colorimetric Method. CN¯ Cyanide . 23° Edición Online.2017. SM - APHA/AWWA/WEF. | - | - | Cianuro total | -
010-02 | 30682 | AUTORIZADO | CESMEC S.A SEDE CONCEPCIÓN | Análisis | Agua | Calidad | Agua potable/bebida | 4500-H+. B. Electrometric Method. H+ pH Value. 23° Edición Online.2017. SM - APHA/AWWA/WEF. | - | - | pH | -
010-02 | 30683 | AUTORIZADO | CESMEC S.A SEDE CONCEPCIÓN | Análisis | Agua | Emisión | Aguas residuales | 4500-H+. B. Electrometric Method. H+ pH Value. 23° Edición Online.2017. SM - APHA/AWWA/WEF. | - | - | pH | -
010-02 | 30684 | AUTORIZADO | CESMEC S.A SEDE CONCEPCIÓN | Análisis | Agua | No aplica | Aguas para fines industriales | 4500-H+. B. Electrometric Method. H+ pH Value. 23° Edición Online.2017. SM - APHA/AWWA/WEF. | - | - | pH | -
010-02 | 30687 | AUTORIZADO | CESMEC S.A SEDE CONCEPCIÓN | Análisis | Agua | Calidad | Agua potable/bebida | 2540. E. Fixed and Volatile Solids Ignited at 550°C . Solids . 23° Edición Online.2017. SM - APHA/AWWA/WEF. | - | - | Sólidos volátiles | -
010-02 | 30688 | AUTORIZADO | CESMEC S.A SEDE CONCEPCIÓN | Análisis | Agua | Emisión | Aguas residuales | 2540. E. Fixed and Volatile Solids Ignited at 550°C . Solids . 23° Edición Online.2017. SM - APHA/AWWA/WEF. | - | - | Sólidos volátiles | -
010-02 | 30689 | AUTORIZADO | CESMEC S.A SEDE CONCEPCIÓN | Análisis | Agua | No aplica | Aguas para fines industriales | 2540. E. Fixed and Volatile Solids Ignited at 550°C . Solids . 23° Edición Online.2017. SM - APHA/AWWA/WEF. | - | - | Sólidos volátiles | -
010-02 | 30691 | AUTORIZADO | CESMEC S.A SEDE CONCEPCIÓN | Análisis | Agua | Calidad | Agua potable/bebida | 2540. E. Fixed and Volatile Solids Ignited at 550°C . Solids . 23° Edición Online.2017. SM - APHA/AWWA/WEF. | - | - | Sólidos fijos | -
010-02 | 30692 | AUTORIZADO | CESMEC S.A SEDE CONCEPCIÓN | Análisis | Agua | Emisión | Aguas residuales | 2540. E. Fixed and Volatile Solids Ignited at 550°C . Solids . 23° Edición Online.2017. SM - APHA/AWWA/WEF. | - | - | Sólidos fijos | -
010-02 | 30693 | AUTORIZADO | CESMEC S.A SEDE CONCEPCIÓN | Análisis | Agua | No aplica | Aguas para fines industriales | 2540. E. Fixed and Volatile Solids Ignited at 550°C . Solids . 23° Edición Online.2017. SM - APHA/AWWA/WEF. | - | - | Sólidos fijos | -
010-03 | 12441-P | AUTORIZADO | CESMEC S.A SEDE IQUIQUE | Análisis | Agua | Calidad | Agua potable/bebida | 9221. B. Standard Total Coliform Fermentation Technique. Multiple-Tube Fermentation Technique for Members of the Coliform Group. 23° Edición Online.2017. SM - APHA/AWWA/WEF. | - | - | Escherichia coli | -
010-03 | 12442-P | AUTORIZADO | CESMEC S.A SEDE IQUIQUE | Análisis | Agua | Emisión | Aguas residuales | 9221. B. Standard Total Coliform Fermentation Technique. Multiple-Tube Fermentation Technique for Members of the Coliform Group. 23° Edición Online.2017. SM - APHA/AWWA/WEF. | - | - | Escherichia coli | -
010-03 | 12443-P | AUTORIZADO | CESMEC S.A SEDE IQUIQUE | Análisis | Agua | No aplica | Aguas para fines industriales | 9221. B. Standard Total Coliform Fermentation Technique. Multiple-Tube Fermentation Technique for Members of the Coliform Group. 23° Edición Online.2017. SM - APHA/AWWA/WEF. | - | - | Escherichia coli | -
010-03 | 12445-P | AUTORIZADO | CESMEC S.A SEDE IQUIQUE | Análisis | Agua | Calidad | Agua potable/bebida | 9221. E. Thermotolerant (Fecal) Coliform Procedure. Multiple-Tube Fermentation Technique for Members of the Coliform Group. 23° Edición Online.2017. SM - APHA/AWWA/WEF. | - | - | Coliformes fecales | -
010-03 | 12446-P | AUTORIZADO | CESMEC S.A SEDE IQUIQUE | Análisis | Agua | Emisión | Aguas residuales | 9221. E. Thermotolerant (Fecal) Coliform Procedure. Multiple-Tube Fermentation Technique for Members of the Coliform Group. 23° Edición Online.2017. SM - APHA/AWWA/WEF. | - | - | Coliformes fecales | -
010-03 | 12447-P | AUTORIZADO | CESMEC S.A SEDE IQUIQUE | Análisis | Agua | No aplica | Aguas para fines industriales | 9221. E. Thermotolerant (Fecal) Coliform Procedure. Multiple-Tube Fermentation Technique for Members of the Coliform Group. 23° Edición Online.2017. SM - APHA/AWWA/WEF. | - | - | Coliformes fecales | -
010-03 | 12449-P | AUTORIZADO | CESMEC S.A SEDE IQUIQUE | Análisis | Agua | Calidad | Agua potable/bebida | 9221. B. Standard Total Coliform Fermentation Technique. Multiple-Tube Fermentation Technique for Members of the Coliform Group. 23° Edición Online.2017. SM - APHA/AWWA/WEF. | - | - | Coliformes totales | -
010-03 | 12450-P | AUTORIZADO | CESMEC S.A SEDE IQUIQUE | Análisis | Agua | Emisión | Aguas residuales | 9221. B. Standard Total Coliform Fermentation Technique. Multiple-Tube Fermentation Technique for Members of the Coliform Group. 23° Edición Online.2017. SM - APHA/AWWA/WEF. | - | - | Coliformes totales | -
010-03 | 12451-P | AUTORIZADO | CESMEC S.A SEDE IQUIQUE | Análisis | Agua | No aplica | Aguas para fines industriales | 9221. B. Standard Total Coliform Fermentation Technique. Multiple-Tube Fermentation Technique for Members of the Coliform Group. 23° Edición Online.2017. SM - APHA/AWWA/WEF. | - | - | Coliformes totales | -
010-03 | 12453-P | AUTORIZADO | CESMEC S.A SEDE IQUIQUE | Análisis | Agua | Calidad | Agua potable/bebida | 9215. B. Pour Plate Method. Heterotrophic plate count. 23° Edición Online.2017. SM - APHA/AWWA/WEF. | - | - | Bacterias Heterótrofas | -
010-03 | 12454-P | AUTORIZADO | CESMEC S.A SEDE IQUIQUE | Análisis | Agua | Emisión | Aguas residuales | 9215. B. Pour Plate Method. Heterotrophic plate count. 23° Edición Online.2017. SM - APHA/AWWA/WEF. | - | - | Bacterias Heterótrofas | -
010-03 | 12455-P | AUTORIZADO | CESMEC S.A SEDE IQUIQUE | Análisis | Agua | No aplica | Aguas para fines industriales | 9215. B. Pour Plate Method. Heterotrophic plate count. 23° Edición Online.2017. SM - APHA/AWWA/WEF. | - | - | Bacterias Heterótrofas | -
010-03 | 12506-P | AUTORIZADO | CESMEC S.A SEDE IQUIQUE | Análisis | Agua | Calidad | Agua potable/bebida | 2320. B. Titration Method. Alkalinity. 23° Edición Online.2017. SM - APHA/AWWA/WEF. | - | - | Alcalinidad total | -
010-03 | 12507-P | AUTORIZADO | CESMEC S.A SEDE IQUIQUE | Análisis | Agua | No aplica | Aguas para fines industriales | 2320. B. Titration Method. Alkalinity. 23° Edición Online.2017. SM - APHA/AWWA/WEF. | - | - | Alcalinidad total | -
010-03 | 12508-P | AUTORIZADO | CESMEC S.A SEDE IQUIQUE | Análisis | Agua | Emisión | Aguas residuales | 2320. B. Titration Method. Alkalinity. 23° Edición Online.2017. SM - APHA/AWWA/WEF. | - | - | Alcalinidad total | -
010-03 | 12514-P | AUTORIZADO | CESMEC S.A SEDE IQUIQUE | Análisis | Agua | Calidad | Agua potable/bebida | 4500-CL. G. DPD Colorimetric Method . Chlorine (Residual) . 23° Edición Online.2017. SM - APHA/AWWA/WEF. | - | - | Cloro Total (Cloro residual) | -
010-03 | 12515-P | AUTORIZADO | CESMEC S.A SEDE IQUIQUE | Análisis | Agua | No aplica | Aguas para fines industriales | 4500-CL. G. DPD Colorimetric Method . Chlorine (Residual) . 23° Edición Online.2017. SM - APHA/AWWA/WEF. | - | - | Cloro Total (Cloro residual) | -
010-03 | 12516-P | AUTORIZADO | CESMEC S.A SEDE IQUIQUE | Análisis | Agua | Emisión | Aguas residuales | 4500-CL. G. DPD Colorimetric Method . Chlorine (Residual) . 23° Edición Online.2017. SM - APHA/AWWA/WEF. | - | - | Cloro Total (Cloro residual) | -
010-03 | 12518-P | AUTORIZADO | CESMEC S.A SEDE IQUIQUE | Análisis | Agua | Calidad | Agua potable/bebida | 2120. C. Spectrophotometric-Single-Wavelength Method (Proposed) . Color . 23° Edición Online.2017. SM - APHA/AWWA/WEF. | - | - | Color | -
010-03 | 12519-P | AUTORIZADO | CESMEC S.A SEDE IQUIQUE | Análisis | Agua | No aplica | Aguas para fines industriales | 2120. C. Spectrophotometric-Single-Wavelength Method (Proposed) . Color . 23° Edición Online.2017. SM - APHA/AWWA/WEF. | - | - | Color | -
010-03 | 12520-P | AUTORIZADO | CESMEC S.A SEDE IQUIQUE | Análisis | Agua | Emisión | Aguas residuales | 2120. C. Spectrophotometric-Single-Wavelength Method (Proposed) . Color . 23° Edición Online.2017. SM - APHA/AWWA/WEF. | - | - | Color | -
010-03 | 12522-P | AUTORIZADO | CESMEC S.A SEDE IQUIQUE | Análisis | Agua | Calidad | Agua potable/bebida | 2510. B. Laboratory Method. Conductivity . 23° Edición Online.2017. SM - APHA/AWWA/WEF. | - | - | Conductividad | -
010-03 | 12523-P | AUTORIZADO | CESMEC S.A SEDE IQUIQUE | Análisis | Agua | No aplica | Aguas para fines industriales | 2510. B. Laboratory Method. Conductivity . 23° Edición Online.2017. SM - APHA/AWWA/WEF. | - | - | Conductividad | -
010-03 | 12524-P | AUTORIZADO | CESMEC S.A SEDE IQUIQUE | Análisis | Agua | Emisión | Aguas residuales | 2510. B. Laboratory Method. Conductivity . 23° Edición Online.2017. SM - APHA/AWWA/WEF. | - | - | Conductividad | -
010-03 | 12527-P | AUTORIZADO | CESMEC S.A SEDE IQUIQUE | Análisis | Agua | Calidad | Agua potable/bebida | 4500-H+. B. Electrometric Method. H+ pH Value. 23° Edición Online.2017. SM - APHA/AWWA/WEF. | - | - | pH | -
010-03 | 12528-P | AUTORIZADO | CESMEC S.A SEDE IQUIQUE | Análisis | Agua | No aplica | Aguas para fines industriales | 4500-H+. B. Electrometric Method. H+ pH Value. 23° Edición Online.2017. SM - APHA/AWWA/WEF. | - | - | pH | -
010-03 | 12529-P | AUTORIZADO | CESMEC S.A SEDE IQUIQUE | Análisis | Agua | Emisión | Aguas residuales | 4500-H+. B. Electrometric Method. H+ pH Value. 23° Edición Online.2017. SM - APHA/AWWA/WEF. | - | - | pH | -
010-03 | 12534-P | AUTORIZADO | CESMEC S.A SEDE IQUIQUE | Análisis | Agua | Calidad | Agua potable/bebida | 2540. C. Total Dissolved Solids Dried at 180°C. Solids . 23° Edición Online.2017. SM - APHA/AWWA/WEF. | - | - | Sólidos disueltos totales | -
010-03 | 12535-P | AUTORIZADO | CESMEC S.A SEDE IQUIQUE | Análisis | Agua | No aplica | Aguas para fines industriales | 2540. C. Total Dissolved Solids Dried at 180°C. Solids . 23° Edición Online.2017. SM - APHA/AWWA/WEF. | - | - | Sólidos disueltos totales | -
010-03 | 12536-P | AUTORIZADO | CESMEC S.A SEDE IQUIQUE | Análisis | Agua | Emisión | Aguas residuales | 2540. C. Total Dissolved Solids Dried at 180°C. Solids . 23° Edición Online.2017. SM - APHA/AWWA/WEF. | - | - | Sólidos disueltos totales | -
010-03 | 12542-P | AUTORIZADO | CESMEC S.A SEDE IQUIQUE | Análisis | Agua | Calidad | Agua potable/bebida | 2540. F. Settleable Solids . Solids . 23° Edición Online.2017. SM - APHA/AWWA/WEF. | - | - | Sólidos sedimentables | -
010-03 | 12543-P | AUTORIZADO | CESMEC S.A SEDE IQUIQUE | Análisis | Agua | No aplica | Aguas para fines industriales | 2540. F. Settleable Solids . Solids . 23° Edición Online.2017. SM - APHA/AWWA/WEF. | - | - | Sólidos sedimentables | -
010-03 | 12544-P | AUTORIZADO | CESMEC S.A SEDE IQUIQUE | Análisis | Agua | Emisión | Aguas residuales | 2540. F. Settleable Solids . Solids . 23° Edición Online.2017. SM - APHA/AWWA/WEF. | - | - | Sólidos sedimentables | -
010-03 | 12547-P | AUTORIZADO | CESMEC S.A SEDE IQUIQUE | Análisis | Agua | Calidad | Agua potable/bebida | 2540. D. Total Suspended Solids Dried at 103-105°C . Solids . 23° Edición Online.2017. SM - APHA/AWWA/WEF. | - | - | Sólidos suspendidos totales | -
010-03 | 12548-P | AUTORIZADO | CESMEC S.A SEDE IQUIQUE | Análisis | Agua | No aplica | Aguas para fines industriales | 2540. D. Total Suspended Solids Dried at 103-105°C . Solids . 23° Edición Online.2017. SM - APHA/AWWA/WEF. | - | - | Sólidos suspendidos totales | -
010-03 | 12549-P | AUTORIZADO | CESMEC S.A SEDE IQUIQUE | Análisis | Agua | Emisión | Aguas residuales | 2540. D. Total Suspended Solids Dried at 103-105°C . Solids . 23° Edición Online.2017. SM - APHA/AWWA/WEF. | - | - | Sólidos suspendidos totales | -
010-03 | 12555-P | AUTORIZADO | CESMEC S.A SEDE IQUIQUE | Análisis | Agua | Calidad | Agua potable/bebida | 2540. B. Total Solids Dried at 103-105°C . Solids . 23° Edición Online.2017. SM - APHA/AWWA/WEF. | - | - | Sólidos totales | -
010-03 | 12556-P | AUTORIZADO | CESMEC S.A SEDE IQUIQUE | Análisis | Agua | No aplica | Aguas para fines industriales | 2540. B. Total Solids Dried at 103-105°C . Solids . 23° Edición Online.2017. SM - APHA/AWWA/WEF. | - | - | Sólidos totales | -
010-03 | 12557-P | AUTORIZADO | CESMEC S.A SEDE IQUIQUE | Análisis | Agua | Emisión | Aguas residuales | 2540. B. Total Solids Dried at 103-105°C . Solids . 23° Edición Online.2017. SM - APHA/AWWA/WEF. | - | - | Sólidos totales | -
010-03 | 12559-P | AUTORIZADO | CESMEC S.A SEDE IQUIQUE | Análisis | Agua | Calidad | Agua potable/bebida | 4500-SO42-. D. Gravimetric Method with Drying of Residue. SO42¯ Sulfate . 23° Edición Online.2017. SM - APHA/AWWA/WEF. | - | - | Sulfato | -
010-03 | 12560-P | AUTORIZADO | CESMEC S.A SEDE IQUIQUE | Análisis | Agua | No aplica | Aguas para fines industriales | 4500-SO42-. D. Gravimetric Method with Drying of Residue. SO42¯ Sulfate . 23° Edición Online.2017. SM - APHA/AWWA/WEF. | - | - | Sulfato | -
010-03 | 12561-P | AUTORIZADO | CESMEC S.A SEDE IQUIQUE | Análisis | Agua | Emisión | Aguas residuales | 4500-SO42-. D. Gravimetric Method with Drying of Residue. SO42¯ Sulfate . 23° Edición Online.2017. SM - APHA/AWWA/WEF. | - | - | Sulfato | -
010-03 | 12567-P | AUTORIZADO | CESMEC S.A SEDE IQUIQUE | Análisis | Agua | Calidad | Agua potable/bebida | 2130. B. Nephelometric Method. Turbidity . 23° Edición Online.2017. SM - APHA/AWWA/WEF. | - | - | Turbiedad | -
010-03 | 12568-P | AUTORIZADO | CESMEC S.A SEDE IQUIQUE | Análisis | Agua | No aplica | Aguas para fines industriales | 2130. B. Nephelometric Method. Turbidity . 23° Edición Online.2017. SM - APHA/AWWA/WEF. | - | - | Turbiedad | -
010-03 | 12569-P | AUTORIZADO | CESMEC S.A SEDE IQUIQUE | Análisis | Agua | Emisión | Aguas residuales | 2130. B. Nephelometric Method. Turbidity . 23° Edición Online.2017. SM - APHA/AWWA/WEF. | - | - | Turbiedad | -
010-03 | 12586-P | AUTORIZADO | CESMEC S.A SEDE IQUIQUE | Análisis | Agua | Calidad | Agua potable/bebida | ME-24-2007. ME-24. Determinación de Color verdadero por Método Pt-Co.. .2007. SISS. | - | - | Color (Color verdadero) | -
010-03 | 12588-P | AUTORIZADO | CESMEC S.A SEDE IQUIQUE | Análisis | Agua | Calidad | Agua potable/bebida | ME-32-2007. ME-32. Determinación de Compuestos fenólicos por Método Espectrofotometría de absorción molecular UV-VIS.. .2007. SISS. | - | - | Compuestos fenólicos (Fenoles, ínidice de fenol) | -
010-03 | 12594-P | AUTORIZADO | CESMEC S.A SEDE IQUIQUE | Análisis | Agua | Calidad | Agua potable/bebida | ME-17-2007. ME-17. Determinación de Nitrito por Método Espectrofotometría de absorción molecular UV-VIS.. .2007. SISS. | - | - | Nitrógeno-Nitrito | -
010-03 | 12595-P | AUTORIZADO | CESMEC S.A SEDE IQUIQUE | Análisis | Agua | No aplica | Fuentes de captación | ME-17-2007. ME-17. Determinación de Nitrito por Método Espectrofotometría de absorción molecular UV-VIS.. .2007. SISS. | - | - | Nitrógeno-Nitrito | -
010-03 | 12600-P | AUTORIZADO | CESMEC S.A SEDE IQUIQUE | Análisis | Agua | Calidad | Agua potable/bebida | ME-26-2013. ME-26. Determinación de Sabor por Método Organoléptico.. .2013. SISS. | - | - | Sabor | -
010-03 | 12602-P | AUTORIZADO | CESMEC S.A SEDE IQUIQUE | Análisis | Agua | Calidad | Agua potable/bebida | ME-31-2007. ME-31. Determinación de Solidos disueltos por Método Gravimétrico.. .2007. SISS. | - | - | Sólidos disueltos totales | -
010-03 | 16128-P | AUTORIZADO | CESMEC S.A SEDE IQUIQUE | Medición | Agua | Calidad | Agua potable/bebida | 4500-CL. G. DPD Colorimetric Method . Chlorine (Residual) . 23° Edición Online.2017. SM - APHA/AWWA/WEF. | - | - | Cloro Total (Cloro residual) | -
010-03 | 16129-P | AUTORIZADO | CESMEC S.A SEDE IQUIQUE | Medición | Agua | Emisión | Aguas residuales | 4500-CL. G. DPD Colorimetric Method . Chlorine (Residual) . 23° Edición Online.2017. SM - APHA/AWWA/WEF. | - | - | Cloro Total (Cloro residual) | -
010-03 | 16130-P | AUTORIZADO | CESMEC S.A SEDE IQUIQUE | Medición | Agua | No aplica | Fuentes de captación | 4500-CL. G. DPD Colorimetric Method . Chlorine (Residual) . 23° Edición Online.2017. SM - APHA/AWWA/WEF. | - | - | Cloro Total (Cloro residual) | -
010-03 | 16136-P | AUTORIZADO | CESMEC S.A SEDE IQUIQUE | Medición | Agua | Calidad | Agua potable/bebida | 4500-CL. G. DPD Colorimetric Method . Chlorine (Residual) . 23° Edición Online.2017. SM - APHA/AWWA/WEF. | - | - | Cloro Libre (Cloro libre residual) | -
010-03 | 16137-P | AUTORIZADO | CESMEC S.A SEDE IQUIQUE | Medición | Agua | No aplica | Fuentes de captación | 4500-CL. G. DPD Colorimetric Method . Chlorine (Residual) . 23° Edición Online.2017. SM - APHA/AWWA/WEF. | - | - | Cloro Libre (Cloro libre residual) | -
010-03 | 16138-P | AUTORIZADO | CESMEC S.A SEDE IQUIQUE | Medición | Agua | Emisión | Aguas residuales | 4500-CL. G. DPD Colorimetric Method . Chlorine (Residual) . 23° Edición Online.2017. SM - APHA/AWWA/WEF. | - | - | Cloro Libre (Cloro libre residual) | -
010-03 | 16142-P | AUTORIZADO | CESMEC S.A SEDE IQUIQUE | Análisis | Agua | Emisión | Aguas residuales | NCh2313/19.Of2001. Parte 19. Determinación del índice de fenol - Método espectrométrico de la 4-aminoantipirina después de destilación. .2001. INN. | - | - | Índice de Fenol (Fenoles, compuestos fenólicos) | -
010-03 | 16143-P | AUTORIZADO | CESMEC S.A SEDE IQUIQUE | Análisis | Agua | Emisión | Aguas residuales | NCh2313/5.Of2005. Parte 5. Determinación de la Demanda Bioquímica de Oxígeno (DBO5). .2005. INN. | - | - | DBO5 | -
010-03 | 16144-P | AUTORIZADO | CESMEC S.A SEDE IQUIQUE | Análisis | Agua | Emisión | Aguas residuales | NCh2313/24.Of97. Parte 24. Determinación de la demanda química de oxígeno (DQO). .1997. INN. | - | - | DQO | -
010-03 | 16162-P | AUTORIZADO | CESMEC S.A SEDE IQUIQUE | Medición | Agua | Calidad | Agua potable/bebida | 2550. B. Laboratory and Field Methods. Temperature . 23° Edición Online.2017. SM - APHA/AWWA/WEF. | - | - | Temperatura | -
010-03 | 16173-P | AUTORIZADO | CESMEC S.A SEDE IQUIQUE | Medición | Agua | No aplica | Fuentes de captación | 2550. B. Laboratory and Field Methods. Temperature . 23° Edición Online.2017. SM - APHA/AWWA/WEF. | - | - | Temperatura | -
010-03 | 16175-P | AUTORIZADO | CESMEC S.A SEDE IQUIQUE | Muestreo | Agua | Calidad | Agua potable/bebida | - | - | PCE 131/300-020 Versión 15 | No Aplica | -
010-03 | 16177-P | AUTORIZADO | CESMEC S.A SEDE IQUIQUE | Muestreo | Agua | No aplica | Fuentes de captación | - | - | PCE 131/300-020 Versión 15 | No Aplica | -
010-03 | 16187-P | AUTORIZADO | CESMEC S.A SEDE IQUIQUE | Muestreo | Agua | Emisión | Aguas residuales | - | - | PCE 131/300-020 Versión 15 | No Aplica | -
010-03 | 2324-P | AUTORIZADO | CESMEC S.A SEDE IQUIQUE | Análisis | Agua | Emisión | Aguas residuales | NCh2313/6:2015. Parte 6. Determinación de aceites y grasas. .2015. INN. | - | - | Aceites y grasas | -
010-03 | 2325-P | AUTORIZADO | CESMEC S.A SEDE IQUIQUE | Análisis | Agua | Calidad | Agua potable/bebida | ME-28-2007. ME-28. Determinación de Cloruro por Método Argentométrico.. .2007. SISS. | - | - | Cloruro | -
010-03 | 2326-P | AUTORIZADO | CESMEC S.A SEDE IQUIQUE | Análisis | Agua | No aplica | Fuentes de captación | ME-28-2007. ME-28. Determinación de Cloruro por Método Argentométrico.. .2007. SISS. | - | - | Cloruro | -
010-03 | 2327-P | AUTORIZADO | CESMEC S.A SEDE IQUIQUE | Análisis | Agua | Emisión | Aguas residuales | NCh2313/32.Of99. Parte 32. Determinación de cloruro - Método argentométrico de Mohr. .1999. INN. | - | - | Cloruro | -
010-03 | 2328-P | AUTORIZADO | CESMEC S.A SEDE IQUIQUE | Análisis | Agua | No aplica | Fuentes de captación | ME-24-2007. ME-24. Determinación de Color verdadero por Método Pt-Co.. .2007. SISS. | - | - | Color (Color verdadero) | -
010-03 | 2329-P | AUTORIZADO | CESMEC S.A SEDE IQUIQUE | Análisis | Agua | No aplica | Fuentes de captación | ME-32-2007. ME-32. Determinación de Compuestos fenólicos por Método Espectrofotometría de absorción molecular UV-VIS.. .2007. SISS. | - | - | Compuestos fenólicos (Fenoles, ínidice de fenol) | -
010-03 | 2330-P | AUTORIZADO | CESMEC S.A SEDE IQUIQUE | Análisis | Agua | Emisión | Aguas residuales | NCh2313/7.Of97. Parte 7. Determinación de hidrocarburos totales. .1997. INN. | - | - | Hidrocarburos fijos | -
010-03 | 2331-P | AUTORIZADO | CESMEC S.A SEDE IQUIQUE | Análisis | Agua | Calidad | Agua potable/bebida | ME-23-2007. ME-23. Determinación de Monocloramina por Método Titrimétrico de DPD con FAS.. .2007. SISS. | - | - | Monocloroamina | -
010-03 | 2332-P | AUTORIZADO | CESMEC S.A SEDE IQUIQUE | Análisis | Agua | No aplica | Fuentes de captación | ME-23-2007. ME-23. Determinación de Monocloramina por Método Titrimétrico de DPD con FAS.. .2007. SISS. | - | - | Monocloroamina | -
010-03 | 2333-P | AUTORIZADO | CESMEC S.A SEDE IQUIQUE | Análisis | Agua | Calidad | Agua potable/bebida | ME-16-2007. ME-16. Determinación de Nitrato por Método Electrodo Especifico.. .2007. SISS. | - | - | Nitrógeno-Nitrato | -
010-03 | 2334-P | AUTORIZADO | CESMEC S.A SEDE IQUIQUE | Análisis | Agua | No aplica | Fuentes de captación | ME-16-2007. ME-16. Determinación de Nitrato por Método Electrodo Especifico.. .2007. SISS. | - | - | Nitrógeno-Nitrato | -
010-03 | 2335-P | AUTORIZADO | CESMEC S.A SEDE IQUIQUE | Análisis | Agua | Calidad | Agua potable/bebida | ME-25-2007. ME-25. Determinación de Olor por Método Organoléptico.. .2007. SISS. | - | - | Olor | -
010-03 | 2336-P | AUTORIZADO | CESMEC S.A SEDE IQUIQUE | Análisis | Agua | No aplica | Fuentes de captación | ME-25-2007. ME-25. Determinación de Olor por Método Organoléptico.. .2007. SISS. | - | - | Olor | -
010-03 | 2337-P | AUTORIZADO | CESMEC S.A SEDE IQUIQUE | Análisis | Agua | Calidad | Agua potable/bebida | ME-29-2007. ME-29. Determinación de pH por Método Electrométrico.. .2007. SISS. | - | - | pH | -
010-03 | 2338-P | AUTORIZADO | CESMEC S.A SEDE IQUIQUE | Análisis | Agua | No aplica | Fuentes de captación | ME-29-2007. ME-29. Determinación de pH por Método Electrométrico.. .2007. SISS. | - | - | pH | -
010-03 | 2339-P | AUTORIZADO | CESMEC S.A SEDE IQUIQUE | Análisis | Agua | Emisión | Aguas residuales | NCh2313/1.Of95. Parte 1. Determinación de Ph.. .1995. INN. | - | - | pH | -
010-03 | 2340-P | AUTORIZADO | CESMEC S.A SEDE IQUIQUE | Análisis | Agua | Emisión | Aguas residuales | NCh2313/21.Of97. Parte 21. Determinación del poder espumógeno. .1997. INN. | - | - | Poder espumógeno | -
010-03 | 2341-P | AUTORIZADO | CESMEC S.A SEDE IQUIQUE | Análisis | Agua | No aplica | Fuentes de captación | ME-26-2013. ME-26. Determinación de Sabor por Método Organoléptico.. .2013. SISS. | - | - | Sabor | -
010-03 | 2342-P | AUTORIZADO | CESMEC S.A SEDE IQUIQUE | Análisis | Agua | No aplica | Fuentes de captación | ME-31-2007. ME-31. Determinación de Solidos disueltos por Método Gravimétrico.. .2007. SISS. | - | - | Sólidos disueltos totales | -
010-03 | 2343-P | AUTORIZADO | CESMEC S.A SEDE IQUIQUE | Análisis | Agua | Emisión | Aguas residuales | NCh2313/4.Of95. Parte 4. Determinación de sólidos sedimentables - Método volumétrico. .1995. INN. | - | - | Sólidos sedimentables | -
010-03 | 2344-P | AUTORIZADO | CESMEC S.A SEDE IQUIQUE | Análisis | Agua | Emisión | Aguas residuales | NCh2313/3.Of95. Parte 3. Determinación de sólidos suspendidos totales secados a 103°C - 105°C. .1995. INN. | - | - | Sólidos suspendidos totales | -
010-03 | 2345-P | AUTORIZADO | CESMEC S.A SEDE IQUIQUE | Análisis | Agua | Calidad | Agua potable/bebida | ME-30-2007. ME-30. Determinación de Sulfato por Método Gravimétrico con secado de residuos.. .2007. SISS. | - | - | Sulfato | -
010-03 | 2346-P | AUTORIZADO | CESMEC S.A SEDE IQUIQUE | Análisis | Agua | No aplica | Fuentes de captación | ME-30-2007. ME-30. Determinación de Sulfato por Método Gravimétrico con secado de residuos.. .2007. SISS. | - | - | Sulfato | -
010-03 | 2348-P | AUTORIZADO | CESMEC S.A SEDE IQUIQUE | Análisis | Agua | Emisión | Aguas residuales | NCh2313/17.Of97. Parte 17. Determinación de sulfuro total. .1997. INN. | - | - | Sulfuro Total | -
010-03 | 2349-P | AUTORIZADO | CESMEC S.A SEDE IQUIQUE | Análisis | Agua | Emisión | Aguas residuales | NCh2313/27.Of98. Parte 27. Determinación de surfactantes aniónicos - Método para sustancias activas al azul de metileno (SAAM). .1998. INN. | - | - | Surfactantes aniónicos (SAAM) | -
010-03 | 2350-P | AUTORIZADO | CESMEC S.A SEDE IQUIQUE | Análisis | Agua | Emisión | Aguas residuales | NCh2313/2.Of95. Parte 2. Determinación de la temperatura.. .1995. INN. | - | - | Temperatura | -
010-03 | 2351-P | AUTORIZADO | CESMEC S.A SEDE IQUIQUE | Análisis | Agua | Calidad | Agua potable/bebida | ME-03-2007. ME-03. Determinación de Turbiedad por Método Nefelométrico.. .2007. SISS. | - | - | Turbiedad | -
010-03 | 2352-P | AUTORIZADO | CESMEC S.A SEDE IQUIQUE | Análisis | Agua | No aplica | Fuentes de captación | ME-03-2007. ME-03. Determinación de Turbiedad por Método Nefelométrico.. .2007. SISS. | - | - | Turbiedad | -
010-03 | 8965 | AUTORIZADO | CESMEC S.A SEDE IQUIQUE | Análisis | Agua | Calidad | Agua potable/bebida | NCh 1620/1:1984. Parte 1 Of. Determinación de bacterias coliformes totales: Método de los tubos múltiples (NMP). .1984. INN. | - | - | Coliformes totales | -
010-03 | 8966 | AUTORIZADO | CESMEC S.A SEDE IQUIQUE | Análisis | Agua | Calidad | Agua potable/bebida | ME-12-2007. ME-12. Determinación de Arsénico por Método Espectrofotometría de absorción atómica con generación de hidruros.. .2007. SISS. | - | - | Arsénico total | -
010-03 | 8967 | AUTORIZADO | CESMEC S.A SEDE IQUIQUE | Análisis | Agua | Calidad | Agua potable/bebida | ME-13-2007. ME-13. Determinación de Cadmio por Método Espectrofotometría de absorción atómica con aspiración directa.. .2007. SISS. | - | - | Cadmio total | -
010-03 | 8968 | AUTORIZADO | CESMEC S.A SEDE IQUIQUE | Análisis | Agua | Calidad | Agua potable/bebida | ME-04-2007. ME-04. Determinación de Cobre por Método Espectrofotometría de absorción atómica con aspiración directa.. .2007. SISS. | - | - | Cobre total | -
010-03 | 8969 | AUTORIZADO | CESMEC S.A SEDE IQUIQUE | Análisis | Agua | Calidad | Agua potable/bebida | ME-05-2007. ME-05. Determinación de Cromo total por Método Espectrofotometría de absorción atómica con aspiración directa.. .2007. SISS. | - | - | Cromo total | -
010-03 | 8970 | AUTORIZADO | CESMEC S.A SEDE IQUIQUE | Análisis | Agua | Calidad | Agua potable/bebida | ME-07-2007. ME-07. Determinación de Hierro por Método Espectrofotometría de absorción atómica con aspiración directa.. .2007. SISS. | - | - | Hierro total | -
010-03 | 8971 | AUTORIZADO | CESMEC S.A SEDE IQUIQUE | Análisis | Agua | Calidad | Agua potable/bebida | ME-09-2007. ME-09. Determinación de Magnesio por Método Espectrofotometría de absorción atómica con aspiración directa.. .2007. SISS. | - | - | Magnesio total | -
010-03 | 8972 | AUTORIZADO | CESMEC S.A SEDE IQUIQUE | Análisis | Agua | Calidad | Agua potable/bebida | ME-08-2007. ME-08. Determinación de Manganeso por Método Espectrofotometría de absorción atómica con aspiración directa.. .2007. SISS. | - | - | Manganeso total | -
010-03 | 8977 | AUTORIZADO | CESMEC S.A SEDE IQUIQUE | Análisis | Agua | Calidad | Agua potable/bebida | ME-15-2007. ME-15. Determinación de Mercurio por Método Espectrofotometría de absorción atómica con generación de vapor atómico de Hg.. .2007. SISS. | - | - | Mercurio total | -
010-03 | 8978 | AUTORIZADO | CESMEC S.A SEDE IQUIQUE | Análisis | Agua | Emisión | Aguas residuales | NCh2313/12.Of96. Parte 12. Determinación de mercurio - Método de espectrofotometría de absorción atómica con generación de vapor frío. .1996. INN. | - | - | Mercurio total | -
010-03 | 8979 | AUTORIZADO | CESMEC S.A SEDE IQUIQUE | Análisis | Agua | Emisión | Aguas residuales | NCh2313/13.Of98. Parte 13. Determinación de molibdeno por espectrofotometría de absorción atómica con llama. .1998. INN. | - | - | Molibdeno total | -
010-03 | 8980 | AUTORIZADO | CESMEC S.A SEDE IQUIQUE | Análisis | Agua | Emisión | Aguas residuales | NCh2313/10.Of96. Parte 10. Determinación de metales pesados - Método de espectrofotometría de absorción atómica con llama. .1996. INN. | - | - | Níquel total | -
010-03 | 8981 | AUTORIZADO | CESMEC S.A SEDE IQUIQUE | Análisis | Agua | Calidad | Agua potable/bebida | ME-18-2007. ME-18. Determinación de Plomo por Método Espectrofotometría de absorción atómica con aspiración directa.. .2007. SISS. | - | - | Plomo total | -
010-03 | 8982 | AUTORIZADO | CESMEC S.A SEDE IQUIQUE | Análisis | Agua | Calidad | Agua potable/bebida | ME-10-2007. ME-10. Determinación de Selenio por Método Espectrofotometría de absorción atómica con generación de hidruros.. .2007. SISS. | - | - | Selenio total | -
010-03 | 8983 | AUTORIZADO | CESMEC S.A SEDE IQUIQUE | Análisis | Agua | Emisión | Aguas residuales | NCh2313/30.Of99. Parte 30. Determinación de selenio - Método de espectrofotometría de absorción atómica por generación continua de hidruros. .1999. INN. | - | - | Selenio total | -
010-03 | 8984 | AUTORIZADO | CESMEC S.A SEDE IQUIQUE | Análisis | Agua | Calidad | Agua potable/bebida | ME-11-2007. ME-11. Determinación de Cinc por Método Espectrofotometría de absorción atómica con aspiración directa.. .2007. SISS. | - | - | Cinc total | -
010-03 | 8986 | AUTORIZADO | CESMEC S.A SEDE IQUIQUE | Análisis | Agua | Calidad | Agua potable/bebida | 4500-CL-. B. Argentometric Method . Cl¯ Chloride . 23° Edición Online.2017. SM - APHA/AWWA/WEF. | - | - | Cloruro | -
010-03 | 8987 | AUTORIZADO | CESMEC S.A SEDE IQUIQUE | Análisis | Agua | Emisión | Aguas residuales | 4500-CL-. B. Argentometric Method . Cl¯ Chloride . 23° Edición Online.2017. SM - APHA/AWWA/WEF. | - | - | Cloruro | -
010-03 | 8989 | AUTORIZADO | CESMEC S.A SEDE IQUIQUE | Análisis | Agua | Calidad | Agua potable/bebida | 2540. E. Fixed and Volatile Solids Ignited at 550°C . Solids . 23° Edición Online.2017. SM - APHA/AWWA/WEF. | - | - | Sólidos volátiles | -
010-03 | 8990 | AUTORIZADO | CESMEC S.A SEDE IQUIQUE | Análisis | Agua | Emisión | Aguas residuales | 2540. E. Fixed and Volatile Solids Ignited at 550°C . Solids . 23° Edición Online.2017. SM - APHA/AWWA/WEF. | - | - | Sólidos volátiles | -
010-03 | 9003 | AUTORIZADO | CESMEC S.A SEDE IQUIQUE | Análisis | Agua | Emisión | Aguas residuales | NCh2313/9.Of96. Parte 9. Determinación de arsénico - Método de espectrofotometría de absorción atómica con generación continua de hidruros. .1996. INN. | - | - | Arsénico total | -
010-03 | 9371 | AUTORIZADO | CESMEC S.A SEDE IQUIQUE | Análisis | Agua | No aplica | Fuentes de captación | ME-12-2007. ME-12. Determinación de Arsénico por Método Espectrofotometría de absorción atómica con generación de hidruros.. .2007. SISS. | - | - | Arsénico total | -
010-03 | 9372 | AUTORIZADO | CESMEC S.A SEDE IQUIQUE | Análisis | Agua | No aplica | Fuentes de captación | ME-13-2007. ME-13. Determinación de Cadmio por Método Espectrofotometría de absorción atómica con aspiración directa.. .2007. SISS. | - | - | Cadmio total | -
010-03 | 9373 | AUTORIZADO | CESMEC S.A SEDE IQUIQUE | Análisis | Agua | No aplica | Fuentes de captación | ME-04-2007. ME-04. Determinación de Cobre por Método Espectrofotometría de absorción atómica con aspiración directa.. .2007. SISS. | - | - | Cobre total | -
010-03 | 9374 | AUTORIZADO | CESMEC S.A SEDE IQUIQUE | Análisis | Agua | No aplica | Fuentes de captación | ME-05-2007. ME-05. Determinación de Cromo total por Método Espectrofotometría de absorción atómica con aspiración directa.. .2007. SISS. | - | - | Cromo total | -
010-03 | 9375 | AUTORIZADO | CESMEC S.A SEDE IQUIQUE | Análisis | Agua | No aplica | Fuentes de captación | ME-07-2007. ME-07. Determinación de Hierro por Método Espectrofotometría de absorción atómica con aspiración directa.. .2007. SISS. | - | - | Hierro total | -
010-03 | 9376 | AUTORIZADO | CESMEC S.A SEDE IQUIQUE | Análisis | Agua | No aplica | Fuentes de captación | ME-09-2007. ME-09. Determinación de Magnesio por Método Espectrofotometría de absorción atómica con aspiración directa.. .2007. SISS. | - | - | Magnesio total | -
010-03 | 9377 | AUTORIZADO | CESMEC S.A SEDE IQUIQUE | Análisis | Agua | No aplica | Fuentes de captación | ME-08-2007. ME-08. Determinación de Manganeso por Método Espectrofotometría de absorción atómica con aspiración directa.. .2007. SISS. | - | - | Manganeso total | -
010-03 | 9378 | AUTORIZADO | CESMEC S.A SEDE IQUIQUE | Análisis | Agua | No aplica | Fuentes de captación | ME-15-2007. ME-15. Determinación de Mercurio por Método Espectrofotometría de absorción atómica con generación de vapor atómico de Hg.. .2007. SISS. | - | - | Mercurio total | -
010-03 | 9379 | AUTORIZADO | CESMEC S.A SEDE IQUIQUE | Análisis | Agua | No aplica | Fuentes de captación | ME-18-2007. ME-18. Determinación de Plomo por Método Espectrofotometría de absorción atómica con aspiración directa.. .2007. SISS. | - | - | Plomo total | -
010-03 | 9380 | AUTORIZADO | CESMEC S.A SEDE IQUIQUE | Análisis | Agua | No aplica | Fuentes de captación | ME-10-2007. ME-10. Determinación de Selenio por Método Espectrofotometría de absorción atómica con generación de hidruros.. .2007. SISS. | - | - | Selenio total | -
010-03 | 9381 | AUTORIZADO | CESMEC S.A SEDE IQUIQUE | Análisis | Agua | No aplica | Fuentes de captación | ME-11-2007. ME-11. Determinación de Cinc por Método Espectrofotometría de absorción atómica con aspiración directa.. .2007. SISS. | - | - | Cinc total | -
010-03 | 9398 | AUTORIZADO | CESMEC S.A SEDE IQUIQUE | Análisis | Agua | No aplica | Aguas para fines industriales | 4500-CL-. B. Argentometric Method . Cl¯ Chloride . 23° Edición Online.2017. SM - APHA/AWWA/WEF. | - | - | Cloruro | -
010-03 | 30512 | AUTORIZADO | CESMEC S.A SEDE IQUIQUE | Análisis | Agua | Calidad | Agua potable/bebida | 4500-CL. G. DPD Colorimetric Method . Chlorine (Residual) . 23° Edición Online.2017. SM - APHA/AWWA/WEF. | - | - | Cloro Libre (Cloro libre residual) | -
010-03 | 30513 | AUTORIZADO | CESMEC S.A SEDE IQUIQUE | Análisis | Agua | No aplica | Aguas para fines industriales | 4500-CL. G. DPD Colorimetric Method . Chlorine (Residual) . 23° Edición Online.2017. SM - APHA/AWWA/WEF. | - | - | Cloro Libre (Cloro libre residual) | -
010-03 | 30514 | AUTORIZADO | CESMEC S.A SEDE IQUIQUE | Análisis | Agua | Emisión | Aguas residuales | 4500-CL. G. DPD Colorimetric Method . Chlorine (Residual) . 23° Edición Online.2017. SM - APHA/AWWA/WEF. | - | - | Cloro Libre (Cloro libre residual) | -
010-03 | 30515 | AUTORIZADO | CESMEC S.A SEDE IQUIQUE | Medición | Agua | Calidad | Agua potable/bebida | 4500-H+. B. Electrometric Method. H+ pH Value. 23° Edición Online.2017. SM - APHA/AWWA/WEF. | - | - | pH | -
010-03 | 30517 | AUTORIZADO | CESMEC S.A SEDE IQUIQUE | Medición | Agua | Emisión | Aguas residuales | NCh2313/1.Of95. Parte 1. Determinación de Ph.. .1995. INN. | - | - | pH | -
010-03 | 30521 | AUTORIZADO | CESMEC S.A SEDE IQUIQUE | Análisis | Agua | Calidad | Agua potable/bebida | 2540. E. Fixed and Volatile Solids Ignited at 550°C . Solids . 23° Edición Online.2017. SM - APHA/AWWA/WEF. | - | - | Sólidos fijos | -
010-03 | 30522 | AUTORIZADO | CESMEC S.A SEDE IQUIQUE | Análisis | Agua | No aplica | Aguas para fines industriales | 2540. E. Fixed and Volatile Solids Ignited at 550°C . Solids . 23° Edición Online.2017. SM - APHA/AWWA/WEF. | - | - | Sólidos fijos | -
010-03 | 30523 | AUTORIZADO | CESMEC S.A SEDE IQUIQUE | Análisis | Agua | Emisión | Aguas residuales | 2540. E. Fixed and Volatile Solids Ignited at 550°C . Solids . 23° Edición Online.2017. SM - APHA/AWWA/WEF. | - | - | Sólidos fijos | -
010-03 | 30524 | AUTORIZADO | CESMEC S.A SEDE IQUIQUE | Análisis | Agua | No aplica | Aguas para fines industriales | 2540. E. Fixed and Volatile Solids Ignited at 550°C . Solids . 23° Edición Online.2017. SM - APHA/AWWA/WEF. | - | - | Sólidos volátiles | -
010-03 | 30526 | AUTORIZADO | CESMEC S.A SEDE IQUIQUE | Medición | Agua | Emisión | Aguas residuales | NCh2313/2.Of95. Parte 2. Determinación de la temperatura.. .1995. INN. | - | - | Temperatura | -
010-04 | 7527 | AUTORIZADO | CESMEC S.A DIVISIÓN MEDIO AMBIENTE | Muestreo | Aire | Emisión | Aire - Gases | CH-7. . Determinación de las Emisiones de Oxido de Nitrógeno en Fuentes Estacionarias.. .Resolución 535 EXENTA. 1999. MINSAL. | - | - | Óxidos de nitrógeno | -
010-04 | 7709 | AUTORIZADO | CESMEC S.A DIVISIÓN MEDIO AMBIENTE | Muestreo | Aire | Emisión | Aire - Gases | CH-26A. . Determinación de Emisiones de Haluros de Hidrógeno y Halógenos de una Fuente Estacionaria, Método Isocinético.. .Resolución 1411 EXENTA. 2010. MINSAL. | - | - | Bromo total | -
010-04 | 7710 | AUTORIZADO | CESMEC S.A DIVISIÓN MEDIO AMBIENTE | Muestreo | Aire | Emisión | Aire - Gases | CH-26A. . Determinación de Emisiones de Haluros de Hidrógeno y Halógenos de una Fuente Estacionaria, Método Isocinético.. .Resolución 1411 EXENTA. 2010. MINSAL. | - | - | Bromuro de hidrógeno | -
010-04 | 7711 | AUTORIZADO | CESMEC S.A DIVISIÓN MEDIO AMBIENTE | Muestreo | Aire | Emisión | Aire - Gases | CH-26A. . Determinación de Emisiones de Haluros de Hidrógeno y Halógenos de una Fuente Estacionaria, Método Isocinético.. .Resolución 1411 EXENTA. 2010. MINSAL. | - | - | Cloro Total (Cloro residual) | -
010-04 | 7712 | AUTORIZADO | CESMEC S.A DIVISIÓN MEDIO AMBIENTE | Muestreo | Aire | Emisión | Aire - Gases | CH-26A. . Determinación de Emisiones de Haluros de Hidrógeno y Halógenos de una Fuente Estacionaria, Método Isocinético.. .Resolución 1411 EXENTA. 2010. MINSAL. | - | - | Cloruro de hidrógeno | -
010-04 | 7713 | AUTORIZADO | CESMEC S.A DIVISIÓN MEDIO AMBIENTE | Muestreo | Aire | Emisión | Aire - Gases | CH-26A. . Determinación de Emisiones de Haluros de Hidrógeno y Halógenos de una Fuente Estacionaria, Método Isocinético.. .Resolución 1411 EXENTA. 2010. MINSAL. | - | - | Fluoruro de hidrógeno | -
010-04 | 40533 | AUTORIZADO | CESMEC S.A DIVISIÓN MEDIO AMBIENTE | Medición | Aire | Emisión | Aire - Gases | CH-2. . Determinación de la velocidad y del flujo volumétrico en gases de chimenea (tubo pitot tipo s).. .Resolución 1349 EXENTA. 1997. MINSAL. | - | - | Flujo Volumétrico | -
010-04 | 40534 | AUTORIZADO | CESMEC S.A DIVISIÓN MEDIO AMBIENTE | Medición | Aire | Emisión | Aire - Gases | CH-2C. . Determinación de la velocidad y del flujo volumétrico en chimeneas pequeñas y ductos (tubo pitot estándar). . .Resolución 1349 EXENTA. 1997. MINSAL. | - | - | Flujo Volumétrico | -
010-04 | 40536 | AUTORIZADO | CESMEC S.A DIVISIÓN MEDIO AMBIENTE | Medición | Aire | Emisión | Aire - Gases | CH-4. . Determinación del contenido de humedad en gases de chimenea. . .Resolución 1349 EXENTA. 1997. MINSAL. | - | - | Humedad | -
010-04 | 40537 | AUTORIZADO | CESMEC S.A DIVISIÓN MEDIO AMBIENTE | Medición | Aire | Emisión | Aire - Gases | CH-3. . Análisis de gas para la determinación del peso molecular seco. . .Resolución 1349 EXENTA. 1997. MINSAL. | - | - | Peso molecular seco | -
010-04 | 40538 | AUTORIZADO | CESMEC S.A DIVISIÓN MEDIO AMBIENTE | Medición | Aire | Emisión | Aire - Gases | CH-1A. . Transversas de muestreo y velocidad para chimeneas o ductos pequeños. . .Resolución 1349 EXENTA. 1997. MINSAL. | - | - | Transversas de muestreo | -
010-04 | 40539 | AUTORIZADO | CESMEC S.A DIVISIÓN MEDIO AMBIENTE | Medición | Aire | Emisión | Aire - Gases | CH-1. . Localización de puntos de muestreo y de medición de velocidad para fuentes fijas. . .Resolución 1349 EXENTA. 1997. MINSAL. | - | - | Velocidad | -
010-04 | 40540 | AUTORIZADO | CESMEC S.A DIVISIÓN MEDIO AMBIENTE | Medición | Aire | Emisión | Aire - Gases | CH-1A. . Transversas de muestreo y velocidad para chimeneas o ductos pequeños. . .Resolución 1349 EXENTA. 1997. MINSAL. | - | - | Velocidad | -
010-04 | 40541 | AUTORIZADO | CESMEC S.A DIVISIÓN MEDIO AMBIENTE | Medición | Aire | Emisión | Aire - Gases | CH-2. . Determinación de la velocidad y del flujo volumétrico en gases de chimenea (tubo pitot tipo s).. .Resolución 1349 EXENTA. 1997. MINSAL. | - | - | Velocidad | -
010-04 | 40542 | AUTORIZADO | CESMEC S.A DIVISIÓN MEDIO AMBIENTE | Medición | Aire | Emisión | Aire - Gases | CH-2C. . Determinación de la velocidad y del flujo volumétrico en chimeneas pequeñas y ductos (tubo pitot estándar). . .Resolución 1349 EXENTA. 1997. MINSAL. | - | - | Velocidad | -
010-04 | 40544 | AUTORIZADO | CESMEC S.A DIVISIÓN MEDIO AMBIENTE | Medición | Aire | Emisión | Aire - Gases | CH-1. . Localización de puntos de muestreo y de medición de velocidad para fuentes fijas. . .Resolución 1349 EXENTA. 1997. MINSAL. | - | - | Puntos de muestreo | -
010-04 | 40545 | AUTORIZADO | CESMEC S.A DIVISIÓN MEDIO AMBIENTE | Medición | Aire | Emisión | Aire - MP | CH-2. . Determinación de la velocidad y del flujo volumétrico en gases de chimenea (tubo pitot tipo s).. .Resolución 1349 EXENTA. 1997. MINSAL. | - | - | Flujo Volumétrico | -
010-04 | 40546 | AUTORIZADO | CESMEC S.A DIVISIÓN MEDIO AMBIENTE | Medición | Aire | Emisión | Aire - MP | CH-2C. . Determinación de la velocidad y del flujo volumétrico en chimeneas pequeñas y ductos (tubo pitot estándar). . .Resolución 1349 EXENTA. 1997. MINSAL. | - | - | Flujo Volumétrico | -
010-04 | 40548 | AUTORIZADO | CESMEC S.A DIVISIÓN MEDIO AMBIENTE | Medición | Aire | Emisión | Aire - MP | CH-4. . Determinación del contenido de humedad en gases de chimenea. . .Resolución 1349 EXENTA. 1997. MINSAL. | - | - | Humedad | -
010-04 | 40549 | AUTORIZADO | CESMEC S.A DIVISIÓN MEDIO AMBIENTE | Medición | Aire | Emisión | Aire - MP | CH-3. . Análisis de gas para la determinación del peso molecular seco. . .Resolución 1349 EXENTA. 1997. MINSAL. | - | - | Peso molecular seco | -
010-04 | 40550 | AUTORIZADO | CESMEC S.A DIVISIÓN MEDIO AMBIENTE | Medición | Aire | Emisión | Aire - MP | CH-1A. . Transversas de muestreo y velocidad para chimeneas o ductos pequeños. . .Resolución 1349 EXENTA. 1997. MINSAL. | - | - | Transversas de muestreo | -
010-04 | 40551 | AUTORIZADO | CESMEC S.A DIVISIÓN MEDIO AMBIENTE | Medición | Aire | Emisión | Aire - MP | CH-1. . Localización de puntos de muestreo y de medición de velocidad para fuentes fijas. . .Resolución 1349 EXENTA. 1997. MINSAL. | - | - | Velocidad | -
010-04 | 40552 | AUTORIZADO | CESMEC S.A DIVISIÓN MEDIO AMBIENTE | Medición | Aire | Emisión | Aire - MP | CH-1A. . Transversas de muestreo y velocidad para chimeneas o ductos pequeños. . .Resolución 1349 EXENTA. 1997. MINSAL. | - | - | Velocidad | -
010-04 | 40553 | AUTORIZADO | CESMEC S.A DIVISIÓN MEDIO AMBIENTE | Medición | Aire | Emisión | Aire - MP | CH-2. . Determinación de la velocidad y del flujo volumétrico en gases de chimenea (tubo pitot tipo s).. .Resolución 1349 EXENTA. 1997. MINSAL. | - | - | Velocidad | -
010-04 | 40554 | AUTORIZADO | CESMEC S.A DIVISIÓN MEDIO AMBIENTE | Medición | Aire | Emisión | Aire - MP | CH-2C. . Determinación de la velocidad y del flujo volumétrico en chimeneas pequeñas y ductos (tubo pitot estándar). . .Resolución 1349 EXENTA. 1997. MINSAL. | - | - | Velocidad | -
010-04 | 40556 | AUTORIZADO | CESMEC S.A DIVISIÓN MEDIO AMBIENTE | Medición | Aire | Emisión | Aire - MP | CH-1. . Localización de puntos de muestreo y de medición de velocidad para fuentes fijas. . .Resolución 1349 EXENTA. 1997. MINSAL. | - | - | Puntos de muestreo | -
010-04 | 40557 | AUTORIZADO | CESMEC S.A DIVISIÓN MEDIO AMBIENTE | Medición | Aire | Emisión | Aire - Gases | CH-3B. . Análisis del gas para determinar el factor de corrección de la velocidad de emisión o el exceso de aire.. .Resolución 1349 EXENTA. 1997. MINSAL. | - | - | Exceso de aire | -
010-04 | 40558 | AUTORIZADO | CESMEC S.A DIVISIÓN MEDIO AMBIENTE | Medición | Aire | Emisión | Aire - Gases | CH-3B. . Análisis del gas para determinar el factor de corrección de la velocidad de emisión o el exceso de aire.. .Resolución 1349 EXENTA. 1997. MINSAL. | - | - | Factor de corrección | -
010-04 | 40559 | AUTORIZADO | CESMEC S.A DIVISIÓN MEDIO AMBIENTE | Medición | Aire | Emisión | Aire - MP | CH-3B. . Análisis del gas para determinar el factor de corrección de la velocidad de emisión o el exceso de aire.. .Resolución 1349 EXENTA. 1997. MINSAL. | - | - | Exceso de aire | -
010-04 | 40560 | AUTORIZADO | CESMEC S.A DIVISIÓN MEDIO AMBIENTE | Medición | Aire | Emisión | Aire - MP | CH-3B. . Análisis del gas para determinar el factor de corrección de la velocidad de emisión o el exceso de aire.. .Resolución 1349 EXENTA. 1997. MINSAL. | - | - | Factor de corrección | -
010-04 | 7425 | AUTORIZADO | CESMEC S.A DIVISIÓN MEDIO AMBIENTE | Muestreo | Aire | Emisión | Aire - MP | CH-5. . Determinación de las emisiones de partículas desde fuentes estacionarias. .Resolución 1349 EXENTA. 1997. MINSAL. | - | - | Material particulado | -
010-04 | 17819 | AUTORIZADO | CESMEC S.A DIVISIÓN MEDIO AMBIENTE | Muestreo | Aire | Emisión | Aire - Gases | CH-29. . Determinación de emisión de metales desde fuentes estacionarias. .Decreto 1411 EXENTO. 2010. MINSAL. | - | - | Talio total | -
010-04 | 17820 | AUTORIZADO | CESMEC S.A DIVISIÓN MEDIO AMBIENTE | Muestreo | Aire | Emisión | Aire - MP | CH-29. . Determinación de emisión de metales desde fuentes estacionarias. .Decreto 1411 EXENTO. 2010. MINSAL. | - | - | Talio total | -
010-04 | 7645 | AUTORIZADO | CESMEC S.A DIVISIÓN MEDIO AMBIENTE | Muestreo | Aire | Emisión | Aire - Gases | CH-29. . Determinación de emisión de metales desde fuentes estacionarias. .Decreto 1411 EXENTO. 2010. MINSAL. | - | - | Antimonio total | -
010-04 | 7646 | AUTORIZADO | CESMEC S.A DIVISIÓN MEDIO AMBIENTE | Muestreo | Aire | Emisión | Aire - Gases | CH-29. . Determinación de emisión de metales desde fuentes estacionarias. .Decreto 1411 EXENTO. 2010. MINSAL. | - | - | Arsénico total | -
010-04 | 7647 | AUTORIZADO | CESMEC S.A DIVISIÓN MEDIO AMBIENTE | Muestreo | Aire | Emisión | Aire - Gases | CH-29. . Determinación de emisión de metales desde fuentes estacionarias. .Decreto 1411 EXENTO. 2010. MINSAL. | - | - | Bario total | -
010-04 | 7648 | AUTORIZADO | CESMEC S.A DIVISIÓN MEDIO AMBIENTE | Muestreo | Aire | Emisión | Aire - Gases | CH-29. . Determinación de emisión de metales desde fuentes estacionarias. .Decreto 1411 EXENTO. 2010. MINSAL. | - | - | Berilio total | -
010-04 | 7649 | AUTORIZADO | CESMEC S.A DIVISIÓN MEDIO AMBIENTE | Muestreo | Aire | Emisión | Aire - Gases | CH-29. . Determinación de emisión de metales desde fuentes estacionarias. .Decreto 1411 EXENTO. 2010. MINSAL. | - | - | Cadmio total | -
010-04 | 7650 | AUTORIZADO | CESMEC S.A DIVISIÓN MEDIO AMBIENTE | Muestreo | Aire | Emisión | Aire - Gases | CH-29. . Determinación de emisión de metales desde fuentes estacionarias. .Decreto 1411 EXENTO. 2010. MINSAL. | - | - | Cinc total | -
010-04 | 7651 | AUTORIZADO | CESMEC S.A DIVISIÓN MEDIO AMBIENTE | Muestreo | Aire | Emisión | Aire - Gases | CH-29. . Determinación de emisión de metales desde fuentes estacionarias. .Decreto 1411 EXENTO. 2010. MINSAL. | - | - | Cobalto total | -
010-04 | 7652 | AUTORIZADO | CESMEC S.A DIVISIÓN MEDIO AMBIENTE | Muestreo | Aire | Emisión | Aire - Gases | CH-29. . Determinación de emisión de metales desde fuentes estacionarias. .Decreto 1411 EXENTO. 2010. MINSAL. | - | - | Cobre total | -
010-04 | 7653 | AUTORIZADO | CESMEC S.A DIVISIÓN MEDIO AMBIENTE | Muestreo | Aire | Emisión | Aire - Gases | CH-29. . Determinación de emisión de metales desde fuentes estacionarias. .Decreto 1411 EXENTO. 2010. MINSAL. | - | - | Cromo total | -
010-04 | 7654 | AUTORIZADO | CESMEC S.A DIVISIÓN MEDIO AMBIENTE | Muestreo | Aire | Emisión | Aire - Gases | CH-29. . Determinación de emisión de metales desde fuentes estacionarias. .Decreto 1411 EXENTO. 2010. MINSAL. | - | - | Fósforo total | -
010-04 | 7655 | AUTORIZADO | CESMEC S.A DIVISIÓN MEDIO AMBIENTE | Muestreo | Aire | Emisión | Aire - Gases | CH-29. . Determinación de emisión de metales desde fuentes estacionarias. .Decreto 1411 EXENTO. 2010. MINSAL. | - | - | Manganeso total | -
010-04 | 7656 | AUTORIZADO | CESMEC S.A DIVISIÓN MEDIO AMBIENTE | Muestreo | Aire | Emisión | Aire - Gases | CH-29. . Determinación de emisión de metales desde fuentes estacionarias. .Decreto 1411 EXENTO. 2010. MINSAL. | - | - | Mercurio total | -
010-04 | 7657 | AUTORIZADO | CESMEC S.A DIVISIÓN MEDIO AMBIENTE | Muestreo | Aire | Emisión | Aire - Gases | CH-29. . Determinación de emisión de metales desde fuentes estacionarias. .Decreto 1411 EXENTO. 2010. MINSAL. | - | - | Níquel total | -
010-04 | 7658 | AUTORIZADO | CESMEC S.A DIVISIÓN MEDIO AMBIENTE | Muestreo | Aire | Emisión | Aire - Gases | CH-29. . Determinación de emisión de metales desde fuentes estacionarias. .Decreto 1411 EXENTO. 2010. MINSAL. | - | - | Plata total | -
010-04 | 7659 | AUTORIZADO | CESMEC S.A DIVISIÓN MEDIO AMBIENTE | Muestreo | Aire | Emisión | Aire - Gases | CH-29. . Determinación de emisión de metales desde fuentes estacionarias. .Decreto 1411 EXENTO. 2010. MINSAL. | - | - | Plomo total | -
010-04 | 7660 | AUTORIZADO | CESMEC S.A DIVISIÓN MEDIO AMBIENTE | Muestreo | Aire | Emisión | Aire - Gases | CH-29. . Determinación de emisión de metales desde fuentes estacionarias. .Decreto 1411 EXENTO. 2010. MINSAL. | - | - | Selenio total | -
010-04 | 7677 | AUTORIZADO | CESMEC S.A DIVISIÓN MEDIO AMBIENTE | Muestreo | Aire | Emisión | Aire - MP | CH-29. . Determinación de emisión de metales desde fuentes estacionarias. .Decreto 1411 EXENTO. 2010. MINSAL. | - | - | Antimonio total | -
010-04 | 7678 | AUTORIZADO | CESMEC S.A DIVISIÓN MEDIO AMBIENTE | Muestreo | Aire | Emisión | Aire - MP | CH-29. . Determinación de emisión de metales desde fuentes estacionarias. .Decreto 1411 EXENTO. 2010. MINSAL. | - | - | Arsénico total | -
010-04 | 7679 | AUTORIZADO | CESMEC S.A DIVISIÓN MEDIO AMBIENTE | Muestreo | Aire | Emisión | Aire - MP | CH-29. . Determinación de emisión de metales desde fuentes estacionarias. .Decreto 1411 EXENTO. 2010. MINSAL. | - | - | Bario total | -
010-04 | 7680 | AUTORIZADO | CESMEC S.A DIVISIÓN MEDIO AMBIENTE | Muestreo | Aire | Emisión | Aire - MP | CH-29. . Determinación de emisión de metales desde fuentes estacionarias. .Decreto 1411 EXENTO. 2010. MINSAL. | - | - | Berilio total | -
010-04 | 7681 | AUTORIZADO | CESMEC S.A DIVISIÓN MEDIO AMBIENTE | Muestreo | Aire | Emisión | Aire - MP | CH-29. . Determinación de emisión de metales desde fuentes estacionarias. .Decreto 1411 EXENTO. 2010. MINSAL. | - | - | Cadmio total | -
010-04 | 7682 | AUTORIZADO | CESMEC S.A DIVISIÓN MEDIO AMBIENTE | Muestreo | Aire | Emisión | Aire - MP | CH-29. . Determinación de emisión de metales desde fuentes estacionarias. .Decreto 1411 EXENTO. 2010. MINSAL. | - | - | Cinc total | -
010-04 | 7683 | AUTORIZADO | CESMEC S.A DIVISIÓN MEDIO AMBIENTE | Muestreo | Aire | Emisión | Aire - MP | CH-29. . Determinación de emisión de metales desde fuentes estacionarias. .Decreto 1411 EXENTO. 2010. MINSAL. | - | - | Cobalto total | -
010-04 | 7684 | AUTORIZADO | CESMEC S.A DIVISIÓN MEDIO AMBIENTE | Muestreo | Aire | Emisión | Aire - MP | CH-29. . Determinación de emisión de metales desde fuentes estacionarias. .Decreto 1411 EXENTO. 2010. MINSAL. | - | - | Cobre total | -
010-04 | 7685 | AUTORIZADO | CESMEC S.A DIVISIÓN MEDIO AMBIENTE | Muestreo | Aire | Emisión | Aire - MP | CH-29. . Determinación de emisión de metales desde fuentes estacionarias. .Decreto 1411 EXENTO. 2010. MINSAL. | - | - | Cromo total | -
010-04 | 7686 | AUTORIZADO | CESMEC S.A DIVISIÓN MEDIO AMBIENTE | Muestreo | Aire | Emisión | Aire - MP | CH-29. . Determinación de emisión de metales desde fuentes estacionarias. .Decreto 1411 EXENTO. 2010. MINSAL. | - | - | Fósforo total | -
010-04 | 7687 | AUTORIZADO | CESMEC S.A DIVISIÓN MEDIO AMBIENTE | Muestreo | Aire | Emisión | Aire - MP | CH-29. . Determinación de emisión de metales desde fuentes estacionarias. .Decreto 1411 EXENTO. 2010. MINSAL. | - | - | Manganeso total | -
010-04 | 7688 | AUTORIZADO | CESMEC S.A DIVISIÓN MEDIO AMBIENTE | Muestreo | Aire | Emisión | Aire - MP | CH-29. . Determinación de emisión de metales desde fuentes estacionarias. .Decreto 1411 EXENTO. 2010. MINSAL. | - | - | Mercurio total | -
010-04 | 7689 | AUTORIZADO | CESMEC S.A DIVISIÓN MEDIO AMBIENTE | Muestreo | Aire | Emisión | Aire - MP | CH-29. . Determinación de emisión de metales desde fuentes estacionarias. .Decreto 1411 EXENTO. 2010. MINSAL. | - | - | Níquel total | -
010-04 | 7690 | AUTORIZADO | CESMEC S.A DIVISIÓN MEDIO AMBIENTE | Muestreo | Aire | Emisión | Aire - MP | CH-29. . Determinación de emisión de metales desde fuentes estacionarias. .Decreto 1411 EXENTO. 2010. MINSAL. | - | - | Plata total | -
010-04 | 7691 | AUTORIZADO | CESMEC S.A DIVISIÓN MEDIO AMBIENTE | Muestreo | Aire | Emisión | Aire - MP | CH-29. . Determinación de emisión de metales desde fuentes estacionarias. .Decreto 1411 EXENTO. 2010. MINSAL. | - | - | Plomo total | -
010-04 | 7692 | AUTORIZADO | CESMEC S.A DIVISIÓN MEDIO AMBIENTE | Muestreo | Aire | Emisión | Aire - MP | CH-29. . Determinación de emisión de metales desde fuentes estacionarias. .Decreto 1411 EXENTO. 2010. MINSAL. | - | - | Selenio total | -
010-04 | 38822 | AUTORIZADO | CESMEC S.A DIVISIÓN MEDIO AMBIENTE | Medición | Aire | Emisión | Ruido | D.S. N° 38/2011 MMA. . Establece norma de emisión de ruidos generados por fuentes que indica, elaborada a partir de la revisión del Decreto Nº 146, de 1997, del Ministerio Secretaría General de la Presidencia. .2011. MMA. | - | - | Nivel de Presión Sonora Equivalente (NPSeq) | -
010-04 | 38823 | AUTORIZADO | CESMEC S.A DIVISIÓN MEDIO AMBIENTE | Medición | Aire | Emisión | Ruido | D.S. N° 38/2011 MMA. . Establece norma de emisión de ruidos generados por fuentes que indica, elaborada a partir de la revisión del Decreto Nº 146, de 1997, del Ministerio Secretaría General de la Presidencia. .2011. MMA. | - | - | Nivel de Presión Sonora Corregido (NPC) | -
010-04 | 38826 | AUTORIZADO | CESMEC S.A DIVISIÓN MEDIO AMBIENTE | Inspección | Aire | No aplica | Medidas de control de ruido | - | - | Procedimiento PCE 131/806-244 (Versión 01) basado en Resolución Exenta N° 867 del 16/09/2016 que Aprueba Protocolo Técnico para la Fiscalización del D.S MMA 38/2011 y Exigencias Asociadas al Control del Ruido en Instrumentos de Competencia de la SMA, numerales 6.2., 7.1.1 y 7.1.2. | No Aplica | -
010-04 | 38830 | AUTORIZADO | CESMEC S.A DIVISIÓN MEDIO AMBIENTE | Verificación | Aire | Emisión | Medición de ruido | - | - | Procedimiento PCE 131/806-244 (Versión 01) basado en Resolución Exenta N° 867 del 16/09/2016 que Aprueba Protocolo Técnico para la Fiscalización del D.S MMA 38/2011 y Exigencias Asociadas al Control del Ruido en Instrumentos de Competencia de la SMA, numerales 6.1.1, 6.2. y 7.2. | No Aplica | -
010-04 | 38834 | AUTORIZADO | CESMEC S.A DIVISIÓN MEDIO AMBIENTE | Verificación | Aire | No aplica | Medidas de control de ruido | - | - | Procedimiento PCE 131/806-244 (Versión 01) basado en Resolución Exenta N° 867 del 16/09/2016 que Aprueba Protocolo Técnico para la Fiscalización del D.S MMA 38/2011 y Exigencias Asociadas al Control del Ruido en Instrumentos de Competencia de la SMA, numerales 6.1.1, 6.2. y 7.2. | No Aplica | -
010-05 | 16367 | AUTORIZADO | CESMEC S.A. SEDE GERENCIA DE OPERACIONES | Análisis | Suelo | No aplica | Residuos industriales sólidos (RISES) | - | - | ICE-131/203-067/5 Rev.026 | 1,4-Diclorobenceno | -
010-05 | 16368 | AUTORIZADO | CESMEC S.A. SEDE GERENCIA DE OPERACIONES | Análisis | Suelo | No aplica | Residuos industriales sólidos (RISES) | - | - | ICE-131/203-067/5 Rev.06 | 2,4,5-triclorofenol | -
010-05 | 16369 | AUTORIZADO | CESMEC S.A. SEDE GERENCIA DE OPERACIONES | Análisis | Suelo | No aplica | Residuos industriales sólidos (RISES) | - | - | ICE-131/203-067/5 Rev.06 | 2,4,6-Triclorofenol (Tcph) | -
010-05 | 16370 | AUTORIZADO | CESMEC S.A. SEDE GERENCIA DE OPERACIONES | Análisis | Suelo | No aplica | Residuos industriales sólidos (RISES) | - | - | ICE-131/203-067/5 Rev.06 | 2,4-Dinitrotolueno | -
010-05 | 16371 | AUTORIZADO | CESMEC S.A. SEDE GERENCIA DE OPERACIONES | Análisis | Suelo | No aplica | Residuos industriales sólidos (RISES) | - | - | ICE-131/203-067 Rev.05;ICE-131/203-067/1 Rev.05;ICE-131/203-067/2 Rev.05;ICE-131/203-067/3 Rev.06;ICE-131/203-067/4 Rev.06 | Arsénico total | -
010-05 | 16372 | AUTORIZADO | CESMEC S.A. SEDE GERENCIA DE OPERACIONES | Análisis | Suelo | No aplica | Residuos industriales sólidos (RISES) | - | - | ICE-131/203-067 Rev.05;ICE-131/203-067/1 Rev.05;ICE-131/203-067/2 Rev.05;ICE-131/203-067/3 Rev.06;ICE-131/203-067/4 Rev.06 | Bario total | -
010-05 | 16373 | AUTORIZADO | CESMEC S.A. SEDE GERENCIA DE OPERACIONES | Análisis | Suelo | No aplica | Residuos industriales sólidos (RISES) | - | - | ICE-131/203-067 Rev.05;ICE-131/203-067/1 Rev.05;ICE-131/203-067/2 Rev.05;ICE-131/203-067/3 Rev.06;ICE-131/203-067/4 Rev.06 | Cadmio total | -
010-05 | 16374 | AUTORIZADO | CESMEC S.A. SEDE GERENCIA DE OPERACIONES | Análisis | Suelo | No aplica | Residuos industriales sólidos (RISES) | - | - | ICE-131/203-067/5 Rev.06 | Clordano | -
010-05 | 16375 | AUTORIZADO | CESMEC S.A. SEDE GERENCIA DE OPERACIONES | Análisis | Suelo | No aplica | Residuos industriales sólidos (RISES) | - | - | ICE-131/203-067 Rev.05;ICE-131/203-067/1 Rev.05;ICE-131/203-067/2 Rev.05;ICE-131/203-067/3 Rev.06;ICE-131/203-067/4 Rev.06 | Cromo total | -
010-05 | 16376 | AUTORIZADO | CESMEC S.A. SEDE GERENCIA DE OPERACIONES | Análisis | Suelo | No aplica | Residuos industriales sólidos (RISES) | - | - | ICE-131/203-067/5 Rev.06 | Endrina | -
010-05 | 16377 | AUTORIZADO | CESMEC S.A. SEDE GERENCIA DE OPERACIONES | Análisis | Suelo | No aplica | Residuos industriales sólidos (RISES) | - | - | ICE-131/203-067/5 Rev.06 | Epóxido De Heptacloro | -
010-05 | 16378 | AUTORIZADO | CESMEC S.A. SEDE GERENCIA DE OPERACIONES | Análisis | Suelo | No aplica | Residuos industriales sólidos (RISES) | - | - | 6ICE-131/203-067/5 Rev.02 | Heptaclor | -
010-05 | 16379 | AUTORIZADO | CESMEC S.A. SEDE GERENCIA DE OPERACIONES | Análisis | Suelo | No aplica | Residuos industriales sólidos (RISES) | - | - | ICE-131/203-067/5 Rev.06 | Hexaclorobenceno | -
010-05 | 16380 | AUTORIZADO | CESMEC S.A. SEDE GERENCIA DE OPERACIONES | Análisis | Suelo | No aplica | Residuos industriales sólidos (RISES) | - | - | ICE-131/203-067/5 Rev.06 | Hexaclorobutadieno | -
010-05 | 16381 | AUTORIZADO | CESMEC S.A. SEDE GERENCIA DE OPERACIONES | Análisis | Suelo | No aplica | Residuos industriales sólidos (RISES) | - | - | ICE-131/203-067/5 Rev.06 | Hexacloroetano | -
010-05 | 16382 | AUTORIZADO | CESMEC S.A. SEDE GERENCIA DE OPERACIONES | Análisis | Suelo | No aplica | Residuos industriales sólidos (RISES) | - | - | ICE-131/203-067/5 Rev.06 | Lindano | -
010-05 | 16383 | AUTORIZADO | CESMEC S.A. SEDE GERENCIA DE OPERACIONES | Análisis | Suelo | No aplica | Residuos industriales sólidos (RISES) | - | - | ICE-131/203-067 Rev.05;ICE-131/203-067/1 Rev.05;ICE-131/203-067/2 Rev.05;ICE-131/203-067/3 Rev.06;ICE-131/203-067/4 Rev.06 | Mercurio total | -
010-05 | 16384 | AUTORIZADO | CESMEC S.A. SEDE GERENCIA DE OPERACIONES | Análisis | Suelo | No aplica | Residuos industriales sólidos (RISES) | - | - | ICE-131/203-067/5 Rev.06 | Metoxicloro | -
010-05 | 16385 | AUTORIZADO | CESMEC S.A. SEDE GERENCIA DE OPERACIONES | Análisis | Suelo | No aplica | Residuos industriales sólidos (RISES) | - | - | ICE-131/203-067/5 Rev.06 | Pentaclorofenol | -
010-05 | 16386 | AUTORIZADO | CESMEC S.A. SEDE GERENCIA DE OPERACIONES | Análisis | Suelo | No aplica | Residuos industriales sólidos (RISES) | - | - | ICE-131/203-067/5 Rev.06 | Piridina | -
010-05 | 16387 | AUTORIZADO | CESMEC S.A. SEDE GERENCIA DE OPERACIONES | Análisis | Suelo | No aplica | Residuos industriales sólidos (RISES) | - | - | ICE-131/203-067 Rev.05;ICE-131/203-067/1 Rev.05;ICE-131/203-067/2 Rev.05;ICE-131/203-067/3 Rev.06;ICE-131/203-067/4 Rev.06 | Plata total | -
010-05 | 16388 | AUTORIZADO | CESMEC S.A. SEDE GERENCIA DE OPERACIONES | Análisis | Suelo | No aplica | Residuos industriales sólidos (RISES) | - | - | ICE-131/203-067 Rev.05;ICE-131/203-067/1 Rev.05;ICE-131/203-067/2 Rev.05;ICE-131/203-067/3 Rev.06;ICE-131/203-067/4 Rev.06 | Plomo total | -
010-05 | 16389 | AUTORIZADO | CESMEC S.A. SEDE GERENCIA DE OPERACIONES | Análisis | Suelo | No aplica | Residuos industriales sólidos (RISES) | - | - | ICE-131/203-067 Rev.05;ICE-131/203-067/1 Rev.05;ICE-131/203-067/2 Rev.05;ICE-131/203-067/3 Rev.06;ICE-131/203-067/4 Rev.06 | Selenio total | -
010-05 | 16390 | AUTORIZADO | CESMEC S.A. SEDE GERENCIA DE OPERACIONES | Análisis | Suelo | No aplica | Residuos industriales sólidos (RISES) | - | - | ICE-131/203-017 Rev.08 | Corrosividad | -
010-05 | 16391 | AUTORIZADO | CESMEC S.A. SEDE GERENCIA DE OPERACIONES | Análisis | Suelo | No aplica | Suelos | - | - | ICE-131/203-093 Rev.07 | Humedad | -
010-05 | 16392 | AUTORIZADO | CESMEC S.A. SEDE GERENCIA DE OPERACIONES | Análisis | Suelo | No aplica | Lodos | - | - | ICE-131/203-093 Rev.07 | Humedad | -
010-05 | 16393 | AUTORIZADO | CESMEC S.A. SEDE GERENCIA DE OPERACIONES | Análisis | Suelo | No aplica | Residuos industriales sólidos (RISES) | - | - | ICE-131/203-071 Rev.05 | Inflamabilidad | -
010-05 | 16394 | AUTORIZADO | CESMEC S.A. SEDE GERENCIA DE OPERACIONES | Análisis | Suelo | No aplica | Residuos industriales sólidos (RISES) | - | - | ICE-131/203-072 Rev.04 | Punto de inflamación | -
011-01 | 16061-P | AUTORIZADO | LABORATORIO ANAM CENTRO | Análisis | Agua | Calidad | Agua potable/bebida | ME-02-2007. ME-02. Determinación de Escherichia coli mediante EC-MUG, como complemento a la determinación de coliformes totales por Método de Filtración por Membrana (FM).. .2007. SISS. | - | - | Escherichia coli | -
011-01 | 16062-P | AUTORIZADO | LABORATORIO ANAM CENTRO | Análisis | Agua | Emisión | Aguas residuales | NCh2313/22.Of95. Parte 22. Determinación de Coliformes fecales en medio EC. .1995. INN. | - | - | Coliformes fecales | -
011-01 | 16063-P | AUTORIZADO | LABORATORIO ANAM CENTRO | Análisis | Agua | Emisión | Aguas residuales | NCh2313/23.Of95. Parte 23. Determinación de coliformes fecales en medio A1. .1995. INN. | - | - | Coliformes fecales | -
011-01 | 16064-P | AUTORIZADO | LABORATORIO ANAM CENTRO | Análisis | Agua | Calidad | Agua potable/bebida | NCh 1620/1:1984. Parte 1 Of. Determinación de bacterias coliformes totales: Método de los tubos múltiples (NMP). .1984. INN. | - | - | Coliformes totales | -
011-01 | 16065-P | AUTORIZADO | LABORATORIO ANAM CENTRO | Análisis | Agua | Calidad | Agua potable/bebida | NCh 1620/2:1984. Parte 2 Of. Determinación de bacterias coliformes totales: Método de filtración por membrana. .1984. INN. | - | - | Coliformes totales | -
011-01 | 16079-P | AUTORIZADO | LABORATORIO ANAM CENTRO | Análisis | Agua | Calidad | Agua potable/bebida | 9215. B. Pour Plate Method. Heterotrophic plate count. 21° Edición.2005. SM - APHA/AWWA/WEF. | - | - | Bacterias Heterótrofas | -
011-01 | 16371-P | AUTORIZADO | LABORATORIO ANAM CENTRO | Análisis | Agua | Calidad | Agua potable/bebida | 2120. C. Spectrophotometric-Single-Wavelength Method (Proposed) . Color . 21° Edición.2005. SM - APHA/AWWA/WEF. | - | - | Color | -
011-01 | 16372-P | AUTORIZADO | LABORATORIO ANAM CENTRO | Análisis | Agua | Calidad | Agua potable/bebida | ME-21-2007. ME-21. Determinación de 2,4 D y Pentaclorofenol por Método Cromatografía gaseosa con detector de captura electrónica. .2007. SISS. | - | - | 2,4 - D (Ácido 2,4 diclorofenoxiacético) | -
011-01 | 16373-P | AUTORIZADO | LABORATORIO ANAM CENTRO | Análisis | Agua | Calidad | Agua potable/bebida | ME-27-2007. ME-27. Determinación de Amoniaco por Método Electrodo EspecÍfico. .2007. SISS. | - | - | Amoníaco (Nitrógeno amoniacal) | -
011-01 | 16375-P | AUTORIZADO | LABORATORIO ANAM CENTRO | Análisis | Agua | Calidad | Agua potable/bebida | ME-19-2007. ME-19. Determinación de Benceno, Tolueno y Xilenos por Método Cromatografía gaseosa usando head space.. .2007. SISS. | - | - | Xilenos | -
011-01 | 16541-P | AUTORIZADO | LABORATORIO ANAM CENTRO | Análisis | Agua | Calidad | Agua potable/bebida | ME-19-2007. ME-19. Determinación de Benceno, Tolueno y Xilenos por Método Cromatografía gaseosa usando head space.. .2007. SISS. | - | - | Benceno | -
011-01 | 16542-P | AUTORIZADO | LABORATORIO ANAM CENTRO | Análisis | Agua | No aplica | Fuentes de captación | ME-21-2007. ME-21. Determinación de 2,4 D y Pentaclorofenol por Método Cromatografía gaseosa con detector de captura electrónica. .2007. SISS. | - | - | 2,4 - D (Ácido 2,4 diclorofenoxiacético) | -
011-01 | 16543-P | AUTORIZADO | LABORATORIO ANAM CENTRO | Análisis | Agua | No aplica | Fuentes de captación | ME-27-2007. ME-27. Determinación de Amoniaco por Método Electrodo EspecÍfico. .2007. SISS. | - | - | Amoníaco (Nitrógeno amoniacal) | -
011-01 | 16546-P | AUTORIZADO | LABORATORIO ANAM CENTRO | Análisis | Agua | No aplica | Fuentes de captación | ME-19-2007. ME-19. Determinación de Benceno, Tolueno y Xilenos por Método Cromatografía gaseosa usando head space.. .2007. SISS. | - | - | Benceno | -
011-01 | 16549-P | AUTORIZADO | LABORATORIO ANAM CENTRO | Análisis | Agua | No aplica | Fuentes de captación | ME-14-2007. ME-14. Determinación de Cianuro por Método Espectrofotometría de absorción molecular UV-VIS.. .2007. SISS. | - | - | Cianuro total | -
011-01 | 16552-P | AUTORIZADO | LABORATORIO ANAM CENTRO | Análisis | Agua | Calidad | Agua potable/bebida | ME-28-2007. ME-28. Determinación de Cloruro por Método Argentométrico.. .2007. SISS. | - | - | Cloruro | -
011-01 | 16553-P | AUTORIZADO | LABORATORIO ANAM CENTRO | Análisis | Agua | No aplica | Fuentes de captación | ME-28-2007. ME-28. Determinación de Cloruro por Método Argentométrico.. .2007. SISS. | - | - | Cloruro | -
011-01 | 16554-P | AUTORIZADO | LABORATORIO ANAM CENTRO | Análisis | Agua | Calidad | Agua potable/bebida | 4110. B. Ion Chromatography with Chemical Suppression of Eluent Conductivity . Determination of Anions by Ion Chromatography . 21° Edición.2005. SM - APHA/AWWA/WEF. | - | - | Cloruro | -
011-01 | 16555-P | AUTORIZADO | LABORATORIO ANAM CENTRO | Análisis | Agua | No aplica | Fuentes de captación | 4110. B. Ion Chromatography with Chemical Suppression of Eluent Conductivity . Determination of Anions by Ion Chromatography . 21° Edición.2005. SM - APHA/AWWA/WEF. | - | - | Cloruro | -
011-01 | 16558-P | AUTORIZADO | LABORATORIO ANAM CENTRO | Análisis | Agua | Calidad | Agua potable/bebida | 3120. B. Inductively Coupled Plasma (ICP) Method. Metals by Plasma Emission Spectroscopy . 21° Edición.2005. SM - APHA/AWWA/WEF. | - | - | Cobre total | -
011-01 | 16559-P | AUTORIZADO | LABORATORIO ANAM CENTRO | Análisis | Agua | No aplica | Fuentes de captación | 3120. B. Inductively Coupled Plasma (ICP) Method. Metals by Plasma Emission Spectroscopy . 21° Edición.2005. SM - APHA/AWWA/WEF. | - | - | Cobre total | -
011-01 | 16560-P | AUTORIZADO | LABORATORIO ANAM CENTRO | Análisis | Agua | No aplica | Fuentes de captación | 2120. C. Spectrophotometric-Single-Wavelength Method (Proposed) . Color . 21° Edición.2005. SM - APHA/AWWA/WEF. | - | - | Color | -
011-01 | 16561-P | AUTORIZADO | LABORATORIO ANAM CENTRO | Análisis | Agua | Calidad | Agua potable/bebida | ME-32-2007. ME-32. Determinación de Compuestos fenólicos por Método Espectrofotometría de absorción molecular UV-VIS.. .2007. SISS. | - | - | Índice de Fenol (Fenoles, compuestos fenólicos) | -
011-01 | 16562-P | AUTORIZADO | LABORATORIO ANAM CENTRO | Análisis | Agua | No aplica | Fuentes de captación | ME-32-2007. ME-32. Determinación de Compuestos fenólicos por Método Espectrofotometría de absorción molecular UV-VIS.. .2007. SISS. | - | - | Índice de Fenol (Fenoles, compuestos fenólicos) | -
011-01 | 16563-P | AUTORIZADO | LABORATORIO ANAM CENTRO | Análisis | Agua | Calidad | Agua potable/bebida | ME-20-2007. ME-20. Determinación de Lindano, Metoxicloro y DDT+DDD+DDE por Método Cromatografía gaseosa con detector de captura electrónica.. .2007. SISS. | - | - | DDD+DDE | -
011-01 | 16564-P | AUTORIZADO | LABORATORIO ANAM CENTRO | Análisis | Agua | No aplica | Fuentes de captación | ME-20-2007. ME-20. Determinación de Lindano, Metoxicloro y DDT+DDD+DDE por Método Cromatografía gaseosa con detector de captura electrónica.. .2007. SISS. | - | - | DDD+DDE | -
011-01 | 16565-P | AUTORIZADO | LABORATORIO ANAM CENTRO | Análisis | Agua | Calidad | Agua potable/bebida | ME-20-2007. ME-20. Determinación de Lindano, Metoxicloro y DDT+DDD+DDE por Método Cromatografía gaseosa con detector de captura electrónica.. .2007. SISS. | - | - | DDT | -
011-01 | 16566-P | AUTORIZADO | LABORATORIO ANAM CENTRO | Análisis | Agua | No aplica | Fuentes de captación | ME-20-2007. ME-20. Determinación de Lindano, Metoxicloro y DDT+DDD+DDE por Método Cromatografía gaseosa con detector de captura electrónica.. .2007. SISS. | - | - | DDT | -
011-01 | 16567-P | AUTORIZADO | LABORATORIO ANAM CENTRO | Análisis | Agua | Calidad | Agua potable/bebida | ME-06-2007. ME-06. Determinación de Fluoruro por Método Electrodo Especifico.. .2007. SISS. | - | - | Fluoruro | -
011-01 | 16568-P | AUTORIZADO | LABORATORIO ANAM CENTRO | Análisis | Agua | No aplica | Fuentes de captación | ME-06-2007. ME-06. Determinación de Fluoruro por Método Electrodo Especifico.. .2007. SISS. | - | - | Fluoruro | -
011-01 | 16569-P | AUTORIZADO | LABORATORIO ANAM CENTRO | Análisis | Agua | Calidad | Agua potable/bebida | 4110. B. Ion Chromatography with Chemical Suppression of Eluent Conductivity . Determination of Anions by Ion Chromatography . 21° Edición.2005. SM - APHA/AWWA/WEF. | - | - | Fluoruro | -
011-01 | 16570-P | AUTORIZADO | LABORATORIO ANAM CENTRO | Análisis | Agua | No aplica | Fuentes de captación | 4110. B. Ion Chromatography with Chemical Suppression of Eluent Conductivity . Determination of Anions by Ion Chromatography . 21° Edición.2005. SM - APHA/AWWA/WEF. | - | - | Fluoruro | -
011-01 | 16572-P | AUTORIZADO | LABORATORIO ANAM CENTRO | Análisis | Agua | No aplica | Fuentes de captación | 3120. B. Inductively Coupled Plasma (ICP) Method. Metals by Plasma Emission Spectroscopy . 21° Edición.2005. SM - APHA/AWWA/WEF. | - | - | Hierro total | -
011-01 | 16573-P | AUTORIZADO | LABORATORIO ANAM CENTRO | Análisis | Agua | Calidad | Agua potable/bebida | ME-20-2007. ME-20. Determinación de Lindano, Metoxicloro y DDT+DDD+DDE por Método Cromatografía gaseosa con detector de captura electrónica.. .2007. SISS. | - | - | Lindano | -
011-01 | 16574-P | AUTORIZADO | LABORATORIO ANAM CENTRO | Análisis | Agua | No aplica | Fuentes de captación | ME-20-2007. ME-20. Determinación de Lindano, Metoxicloro y DDT+DDD+DDE por Método Cromatografía gaseosa con detector de captura electrónica.. .2007. SISS. | - | - | Lindano | -
011-01 | 16575-P | AUTORIZADO | LABORATORIO ANAM CENTRO | Análisis | Agua | Calidad | Agua potable/bebida | 3120. B. Inductively Coupled Plasma (ICP) Method. Metals by Plasma Emission Spectroscopy . 21° Edición.2005. SM - APHA/AWWA/WEF. | - | - | Magnesio total | -
011-01 | 16576-P | AUTORIZADO | LABORATORIO ANAM CENTRO | Análisis | Agua | No aplica | Fuentes de captación | 3120. B. Inductively Coupled Plasma (ICP) Method. Metals by Plasma Emission Spectroscopy . 21° Edición.2005. SM - APHA/AWWA/WEF. | - | - | Magnesio total | -
011-01 | 16577-P | AUTORIZADO | LABORATORIO ANAM CENTRO | Análisis | Agua | Calidad | Agua potable/bebida | ME-08-2007. ME-08. Determinación de Manganeso por Método Espectrofotometría de absorción atómica con aspiración directa.. .2007. SISS. | - | - | Manganeso total | -
011-01 | 16578-P | AUTORIZADO | LABORATORIO ANAM CENTRO | Análisis | Agua | No aplica | Fuentes de captación | ME-08-2007. ME-08. Determinación de Manganeso por Método Espectrofotometría de absorción atómica con aspiración directa.. .2007. SISS. | - | - | Manganeso total | -
011-01 | 16579-P | AUTORIZADO | LABORATORIO ANAM CENTRO | Análisis | Agua | Calidad | Agua potable/bebida | 3120. B. Inductively Coupled Plasma (ICP) Method. Metals by Plasma Emission Spectroscopy . 21° Edición.2005. SM - APHA/AWWA/WEF. | - | - | Manganeso total | -
011-01 | 16580-P | AUTORIZADO | LABORATORIO ANAM CENTRO | Análisis | Agua | No aplica | Fuentes de captación | 3120. B. Inductively Coupled Plasma (ICP) Method. Metals by Plasma Emission Spectroscopy . 21° Edición.2005. SM - APHA/AWWA/WEF. | - | - | Manganeso total | -
011-01 | 16581-P | AUTORIZADO | LABORATORIO ANAM CENTRO | Análisis | Agua | Calidad | Agua potable/bebida | ME-15-2007. ME-15. Determinación de Mercurio por Método Espectrofotometría de absorción atómica con generación de vapor atómico de Hg.. .2007. SISS. | - | - | Mercurio total | -
011-01 | 16582-P | AUTORIZADO | LABORATORIO ANAM CENTRO | Análisis | Agua | No aplica | Fuentes de captación | ME-15-2007. ME-15. Determinación de Mercurio por Método Espectrofotometría de absorción atómica con generación de vapor atómico de Hg.. .2007. SISS. | - | - | Mercurio total | -
011-01 | 16583-P | AUTORIZADO | LABORATORIO ANAM CENTRO | Análisis | Agua | Calidad | Agua potable/bebida | ME-20-2007. ME-20. Determinación de Lindano, Metoxicloro y DDT+DDD+DDE por Método Cromatografía gaseosa con detector de captura electrónica.. .2007. SISS. | - | - | Metoxicloro | -
011-01 | 16584-P | AUTORIZADO | LABORATORIO ANAM CENTRO | Análisis | Agua | No aplica | Fuentes de captación | ME-20-2007. ME-20. Determinación de Lindano, Metoxicloro y DDT+DDD+DDE por Método Cromatografía gaseosa con detector de captura electrónica.. .2007. SISS. | - | - | Metoxicloro | -
011-01 | 16586-P | AUTORIZADO | LABORATORIO ANAM CENTRO | Análisis | Agua | No aplica | Fuentes de captación | ME-23-2007. ME-23. Determinación de Monocloramina por Método Titrimétrico de DPD con FAS.. .2007. SISS. | - | - | Monocloroamina | -
011-01 | 16587-P | AUTORIZADO | LABORATORIO ANAM CENTRO | Análisis | Agua | Calidad | Agua potable/bebida | ME-23-2007. ME-23. Determinación de Monocloramina por Método Titrimétrico de DPD con FAS.. .2007. SISS. | - | - | Monocloroamina | -
011-01 | 16588-P | AUTORIZADO | LABORATORIO ANAM CENTRO | Análisis | Agua | Calidad | Agua potable/bebida | ME-16-2007. ME-16. Determinación de Nitrato por Método Electrodo Especifico.. .2007. SISS. | - | - | Nitrógeno-Nitrato | -
011-01 | 16589-P | AUTORIZADO | LABORATORIO ANAM CENTRO | Análisis | Agua | No aplica | Fuentes de captación | ME-16-2007. ME-16. Determinación de Nitrato por Método Electrodo Especifico.. .2007. SISS. | - | - | Nitrógeno-Nitrato | -
011-01 | 16590-P | AUTORIZADO | LABORATORIO ANAM CENTRO | Análisis | Agua | Calidad | Agua potable/bebida | 4110. B. Ion Chromatography with Chemical Suppression of Eluent Conductivity . Determination of Anions by Ion Chromatography . 21° Edición.2005. SM - APHA/AWWA/WEF. | - | - | Nitrato | -
011-01 | 16591-P | AUTORIZADO | LABORATORIO ANAM CENTRO | Análisis | Agua | No aplica | Fuentes de captación | 4110. B. Ion Chromatography with Chemical Suppression of Eluent Conductivity . Determination of Anions by Ion Chromatography . 21° Edición.2005. SM - APHA/AWWA/WEF. | - | - | Nitrato | -
011-01 | 16592-P | AUTORIZADO | LABORATORIO ANAM CENTRO | Análisis | Agua | Calidad | Agua potable/bebida | ME-17-2007. ME-17. Determinación de Nitrito por Método Espectrofotometría de absorción molecular UV-VIS.. .2007. SISS. | - | - | Nitrógeno-Nitrito | -
011-01 | 16593-P | AUTORIZADO | LABORATORIO ANAM CENTRO | Análisis | Agua | No aplica | Fuentes de captación | ME-17-2007. ME-17. Determinación de Nitrito por Método Espectrofotometría de absorción molecular UV-VIS.. .2007. SISS. | - | - | Nitrógeno-Nitrito | -
011-01 | 16594-P | AUTORIZADO | LABORATORIO ANAM CENTRO | Análisis | Agua | Calidad | Agua potable/bebida | 4110. B. Ion Chromatography with Chemical Suppression of Eluent Conductivity . Determination of Anions by Ion Chromatography . 21° Edición.2005. SM - APHA/AWWA/WEF. | - | - | Nitrito | -
011-01 | 16595-P | AUTORIZADO | LABORATORIO ANAM CENTRO | Análisis | Agua | No aplica | Fuentes de captación | 4110. B. Ion Chromatography with Chemical Suppression of Eluent Conductivity . Determination of Anions by Ion Chromatography . 21° Edición.2005. SM - APHA/AWWA/WEF. | - | - | Nitrito | -
011-01 | 16596-P | AUTORIZADO | LABORATORIO ANAM CENTRO | Análisis | Agua | Calidad | Agua potable/bebida | ME-25-2007. ME-25. Determinación de Olor por Método Organoléptico.. .2007. SISS. | - | - | Olor | -
011-01 | 16597-P | AUTORIZADO | LABORATORIO ANAM CENTRO | Análisis | Agua | No aplica | Fuentes de captación | ME-25-2007. ME-25. Determinación de Olor por Método Organoléptico.. .2007. SISS. | - | - | Olor | -
011-01 | 16598-P | AUTORIZADO | LABORATORIO ANAM CENTRO | Análisis | Agua | Calidad | Agua potable/bebida | ME-21-2007. ME-21. Determinación de 2,4 D y Pentaclorofenol por Método Cromatografía gaseosa con detector de captura electrónica. .2007. SISS. | - | - | Pentaclorofenol | -
011-01 | 16599-P | AUTORIZADO | LABORATORIO ANAM CENTRO | Análisis | Agua | No aplica | Fuentes de captación | ME-21-2007. ME-21. Determinación de 2,4 D y Pentaclorofenol por Método Cromatografía gaseosa con detector de captura electrónica. .2007. SISS. | - | - | Pentaclorofenol | -
011-01 | 16600-P | AUTORIZADO | LABORATORIO ANAM CENTRO | Análisis | Agua | Calidad | Agua potable/bebida | ME-29-2007. ME-29. Determinación de pH por Método Electrométrico.. .2007. SISS. | - | - | pH | -
011-01 | 16601-P | AUTORIZADO | LABORATORIO ANAM CENTRO | Análisis | Agua | No aplica | Fuentes de captación | ME-29-2007. ME-29. Determinación de pH por Método Electrométrico.. .2007. SISS. | - | - | pH | -
011-01 | 16602-P | AUTORIZADO | LABORATORIO ANAM CENTRO | Análisis | Agua | Calidad | Agua potable/bebida | ME-26-2007. ME-26. Determinación de Sabor por Método Organoléptico.. .2007. SISS. | - | - | Sabor | -
011-01 | 16603-P | AUTORIZADO | LABORATORIO ANAM CENTRO | Análisis | Agua | No aplica | Fuentes de captación | ME-26-2007. ME-26. Determinación de Sabor por Método Organoléptico.. .2007. SISS. | - | - | Sabor | -
011-01 | 16604-P | AUTORIZADO | LABORATORIO ANAM CENTRO | Análisis | Agua | Calidad | Agua potable/bebida | ME-31-2007. ME-31. Determinación de Solidos disueltos por Método Gravimétrico.. .2007. SISS. | - | - | Sólidos disueltos totales | -
011-01 | 16605-P | AUTORIZADO | LABORATORIO ANAM CENTRO | Análisis | Agua | No aplica | Fuentes de captación | ME-31-2007. ME-31. Determinación de Solidos disueltos por Método Gravimétrico.. .2007. SISS. | - | - | Sólidos disueltos totales | -
011-01 | 16606-P | AUTORIZADO | LABORATORIO ANAM CENTRO | Análisis | Agua | Calidad | Agua potable/bebida | 4110. B. Ion Chromatography with Chemical Suppression of Eluent Conductivity . Determination of Anions by Ion Chromatography . 21° Edición.2005. SM - APHA/AWWA/WEF. | - | - | Sulfato | -
011-01 | 16607-P | AUTORIZADO | LABORATORIO ANAM CENTRO | Análisis | Agua | No aplica | Fuentes de captación | 4110. B. Ion Chromatography with Chemical Suppression of Eluent Conductivity . Determination of Anions by Ion Chromatography . 21° Edición.2005. SM - APHA/AWWA/WEF. | - | - | Sulfato | -
011-01 | 16608-P | AUTORIZADO | LABORATORIO ANAM CENTRO | Análisis | Agua | Calidad | Agua potable/bebida | ME-22-2007. ME-22. Determinación de Trihalometanos THM (dibromoclorometano, bromodiclorometano, tribromometano, triclorometano) y de Tetracloroeteno por Método Cromatografía gaseosa con detector de captura electrónica. .2007. SISS. | - | - | Tetracloroeteno (Tetracloroetileno) | -
011-01 | 16609-P | AUTORIZADO | LABORATORIO ANAM CENTRO | Análisis | Agua | No aplica | Fuentes de captación | ME-22-2007. ME-22. Determinación de Trihalometanos THM (dibromoclorometano, bromodiclorometano, tribromometano, triclorometano) y de Tetracloroeteno por Método Cromatografía gaseosa con detector de captura electrónica. .2007. SISS. | - | - | Tetracloroeteno (Tetracloroetileno) | -
011-01 | 16610-P | AUTORIZADO | LABORATORIO ANAM CENTRO | Análisis | Agua | Calidad | Agua potable/bebida | ME-22-2007. ME-22. Determinación de Trihalometanos THM (dibromoclorometano, bromodiclorometano, tribromometano, triclorometano) y de Tetracloroeteno por Método Cromatografía gaseosa con detector de captura electrónica. .2007. SISS. | - | - | Triclorometano | -
011-01 | 16612-P | AUTORIZADO | LABORATORIO ANAM CENTRO | Análisis | Agua | No aplica | Fuentes de captación | ME-22-2007. ME-22. Determinación de Trihalometanos THM (dibromoclorometano, bromodiclorometano, tribromometano, triclorometano) y de Tetracloroeteno por Método Cromatografía gaseosa con detector de captura electrónica. .2007. SISS. | - | - | Triclorometano | -
011-01 | 16613-P | AUTORIZADO | LABORATORIO ANAM CENTRO | Análisis | Agua | Calidad | Agua potable/bebida | ME-19-2007. ME-19. Determinación de Benceno, Tolueno y Xilenos por Método Cromatografía gaseosa usando head space.. .2007. SISS. | - | - | Tolueno | -
011-01 | 16614-P | AUTORIZADO | LABORATORIO ANAM CENTRO | Análisis | Agua | No aplica | Fuentes de captación | ME-19-2007. ME-19. Determinación de Benceno, Tolueno y Xilenos por Método Cromatografía gaseosa usando head space.. .2007. SISS. | - | - | Tolueno | -
011-01 | 16615-P | AUTORIZADO | LABORATORIO ANAM CENTRO | Análisis | Agua | Calidad | Agua potable/bebida | ME-22-2007. ME-22. Determinación de Trihalometanos THM (dibromoclorometano, bromodiclorometano, tribromometano, triclorometano) y de Tetracloroeteno por Método Cromatografía gaseosa con detector de captura electrónica. .2007. SISS. | - | - | Tribromometano (Bromoformo) | -
011-01 | 16616-P | AUTORIZADO | LABORATORIO ANAM CENTRO | Análisis | Agua | No aplica | Fuentes de captación | ME-22-2007. ME-22. Determinación de Trihalometanos THM (dibromoclorometano, bromodiclorometano, tribromometano, triclorometano) y de Tetracloroeteno por Método Cromatografía gaseosa con detector de captura electrónica. .2007. SISS. | - | - | Tribromometano (Bromoformo) | -
011-01 | 16617-P | AUTORIZADO | LABORATORIO ANAM CENTRO | Análisis | Agua | Calidad | Agua potable/bebida | ME-03-2007. ME-03. Determinación de Turbiedad por Método Nefelométrico.. .2007. SISS. | - | - | Turbiedad | -
011-01 | 16618-P | AUTORIZADO | LABORATORIO ANAM CENTRO | Análisis | Agua | No aplica | Fuentes de captación | ME-03-2007. ME-03. Determinación de Turbiedad por Método Nefelométrico.. .2007. SISS. | - | - | Turbiedad | -
011-01 | 16619-P | AUTORIZADO | LABORATORIO ANAM CENTRO | Análisis | Agua | No aplica | Fuentes de captación | ME-19-2007. ME-19. Determinación de Benceno, Tolueno y Xilenos por Método Cromatografía gaseosa usando head space.. .2007. SISS. | - | - | Xilenos | -
011-01 | 16620-P | AUTORIZADO | LABORATORIO ANAM CENTRO | Análisis | Agua | Emisión | Aguas residuales | NCh2313/29.Of99. Parte 29. Determinación de pentaclorofenol y algunos herbicidas organoclorados - Método por cromatografía gaseosa con detector de captura electrónica (ECD). .1999. INN. | - | - | 2,4 - D (Ácido 2,4 diclorofenoxiacético) | -
011-01 | 16621-P | AUTORIZADO | LABORATORIO ANAM CENTRO | Análisis | Agua | Emisión | Aguas residuales | NCh2313/25.Of97. Parte 25. Determinación de metales por espectroscopía de emisión de plasma - Método de plasma acoplado inductivamente (I.C.P.). .1997. INN. | - | - | Aluminio total | -
011-01 | 16622-P | AUTORIZADO | LABORATORIO ANAM CENTRO | Análisis | Agua | Emisión | Aguas residuales | NCh2313/9.Of96. Parte 9. Determinación de arsénico - Método de espectrofotometría de absorción atómica con generación continua de hidruros. .1996. INN. | - | - | Arsénico total | -
011-01 | 16623-P | AUTORIZADO | LABORATORIO ANAM CENTRO | Análisis | Agua | Emisión | Aguas residuales | NCh2313/25.Of97. Parte 25. Determinación de metales por espectroscopía de emisión de plasma - Método de plasma acoplado inductivamente (I.C.P.). .1997. INN. | - | - | Arsénico total | -
011-01 | 16624-P | AUTORIZADO | LABORATORIO ANAM CENTRO | Análisis | Agua | Emisión | Aguas residuales | NCh2313/25.Of97. Parte 25. Determinación de metales por espectroscopía de emisión de plasma - Método de plasma acoplado inductivamente (I.C.P.). .1997. INN. | - | - | Bario total | -
011-01 | 16625-P | AUTORIZADO | LABORATORIO ANAM CENTRO | Análisis | Agua | Emisión | Aguas residuales | NCh2313/31.Of99. Parte 31. Determinación de benceno y algunos derivados - Método por cromatografía gaseosa usando head-space. .1999. INN. | - | - | Benceno | -
011-01 | 16626-P | AUTORIZADO | LABORATORIO ANAM CENTRO | Análisis | Agua | Emisión | Aguas residuales | NCh2313/25.Of97. Parte 25. Determinación de metales por espectroscopía de emisión de plasma - Método de plasma acoplado inductivamente (I.C.P.). .1997. INN. | - | - | Berilio total | -
011-01 | 16627-P | AUTORIZADO | LABORATORIO ANAM CENTRO | Análisis | Agua | Emisión | Aguas residuales | NCh2313/25.Of97. Parte 25. Determinación de metales por espectroscopía de emisión de plasma - Método de plasma acoplado inductivamente (I.C.P.). .1997. INN. | - | - | Boro total | -
011-01 | 16628-P | AUTORIZADO | LABORATORIO ANAM CENTRO | Análisis | Agua | Emisión | Aguas residuales | NCh2313/10.Of96. Parte 10. Determinación de metales pesados - Método de espectrofotometría de absorción atómica con llama. .1996. INN. | - | - | Cadmio total | -
011-01 | 16629-P | AUTORIZADO | LABORATORIO ANAM CENTRO | Análisis | Agua | Emisión | Aguas residuales | NCh2313/25.Of97. Parte 25. Determinación de metales por espectroscopía de emisión de plasma - Método de plasma acoplado inductivamente (I.C.P.). .1997. INN. | - | - | Cadmio total | -
011-01 | 16630-P | AUTORIZADO | LABORATORIO ANAM CENTRO | Análisis | Agua | Emisión | Aguas residuales | NCh2313/25.Of97. Parte 25. Determinación de metales por espectroscopía de emisión de plasma - Método de plasma acoplado inductivamente (I.C.P.). .1997. INN. | - | - | Calcio total | -
011-01 | 16631-P | AUTORIZADO | LABORATORIO ANAM CENTRO | Análisis | Agua | Emisión | Aguas residuales | NCh2313/14.Of97. Parte 14. Determinación de cianuro total. .1997. INN. | - | - | Cianuro total | -
011-01 | 16632-P | AUTORIZADO | LABORATORIO ANAM CENTRO | Análisis | Agua | Emisión | Aguas residuales | NCh2313/10.Of96. Parte 10. Determinación de metales pesados - Método de espectrofotometría de absorción atómica con llama. .1996. INN. | - | - | Cinc total | -
011-01 | 16633-P | AUTORIZADO | LABORATORIO ANAM CENTRO | Análisis | Agua | Emisión | Aguas residuales | NCh2313/25.Of97. Parte 25. Determinación de metales por espectroscopía de emisión de plasma - Método de plasma acoplado inductivamente (I.C.P.). .1997. INN. | - | - | Cinc total | -
011-01 | 16634-P | AUTORIZADO | LABORATORIO ANAM CENTRO | Análisis | Agua | Emisión | Aguas residuales | NCh2313/32.Of99. Parte 32. Determinación de cloruro - Método argentométrico de Mohr. .1999. INN. | - | - | Cloruro | -
011-01 | 16635-P | AUTORIZADO | LABORATORIO ANAM CENTRO | Análisis | Agua | Emisión | Aguas residuales | NCh2313/25.Of97. Parte 25. Determinación de metales por espectroscopía de emisión de plasma - Método de plasma acoplado inductivamente (I.C.P.). .1997. INN. | - | - | Cobalto total | -
011-01 | 16637-P | AUTORIZADO | LABORATORIO ANAM CENTRO | Análisis | Agua | Emisión | Aguas residuales | NCh2313/25.Of97. Parte 25. Determinación de metales por espectroscopía de emisión de plasma - Método de plasma acoplado inductivamente (I.C.P.). .1997. INN. | - | - | Cobre total | -
011-01 | 16638-P | AUTORIZADO | LABORATORIO ANAM CENTRO | Análisis | Agua | Emisión | Aguas residuales | 3120. B. Inductively Coupled Plasma (ICP) Method. Metals by Plasma Emission Spectroscopy . 21° Edición.2005. SM - APHA/AWWA/WEF. | - | - | Cobre total | -
011-01 | 16639-P | AUTORIZADO | LABORATORIO ANAM CENTRO | Análisis | Agua | Emisión | Aguas residuales | NCh2313/10.Of96. Parte 10. Determinación de metales pesados - Método de espectrofotometría de absorción atómica con llama. .1996. INN. | - | - | Cobre total | -
011-01 | 16640-P | AUTORIZADO | LABORATORIO ANAM CENTRO | Análisis | Agua | Emisión | Aguas residuales | NCh411/10.Of97. Parte 10. Muestreo de aguas residuales - Recolección y manejo de las muestras. .1997. INN. | - | - | Cromo total | -
011-01 | 16641-P | AUTORIZADO | LABORATORIO ANAM CENTRO | Análisis | Agua | Emisión | Aguas residuales | NCh2313/25.Of97. Parte 25. Determinación de metales por espectroscopía de emisión de plasma - Método de plasma acoplado inductivamente (I.C.P.). .1997. INN. | - | - | Cromo total | -
011-01 | 16642-P | AUTORIZADO | LABORATORIO ANAM CENTRO | Análisis | Agua | Emisión | Aguas residuales | NCh411/11:1998. Parte 11. Guía para el muestreo de aguas subterráneas. .1998. INN. | - | - | Cromo hexavalente | -
011-01 | 16643-P | AUTORIZADO | LABORATORIO ANAM CENTRO | Análisis | Agua | Emisión | Aguas residuales | NCh2313/5.Of2005. Parte 5. Determinación de la Demanda Bioquímica de Oxígeno (DBO5). .2005. INN. | - | - | DBO5 | -
011-01 | 16644-P | AUTORIZADO | LABORATORIO ANAM CENTRO | Análisis | Agua | Emisión | Aguas residuales | NCh2313/24.Of97. Parte 24. Determinación de la demanda química de oxígeno (DQO). .1997. INN. | - | - | DQO | -
011-01 | 16645-P | AUTORIZADO | LABORATORIO ANAM CENTRO | Análisis | Agua | Emisión | Aguas residuales | NCh2313/27.Of98. Parte 27. Determinación de surfactantes aniónicos - Método para sustancias activas al azul de metileno (SAAM). .1998. INN. | - | - | Surfactantes aniónicos (SAAM) | -
011-01 | 16646-P | AUTORIZADO | LABORATORIO ANAM CENTRO | Análisis | Agua | Emisión | Aguas residuales | NCh2313/25.Of97. Parte 25. Determinación de metales por espectroscopía de emisión de plasma - Método de plasma acoplado inductivamente (I.C.P.). .1997. INN. | - | - | Estaño total | -
011-01 | 16647-P | AUTORIZADO | LABORATORIO ANAM CENTRO | Análisis | Agua | Emisión | Aguas residuales | NCh2313/33.Of99. Parte 33. Determinación de fluoruro - Método potenciométrico después de destilación. .1999. INN. | - | - | Fluoruro | -
011-01 | 16648-P | AUTORIZADO | LABORATORIO ANAM CENTRO | Análisis | Agua | Emisión | Aguas residuales | NCh2313/15.Of97. Parte 15. Determinación de fósforo total. .1997. INN. | - | - | Fósforo total | -
011-01 | 16649-P | AUTORIZADO | LABORATORIO ANAM CENTRO | Análisis | Agua | Emisión | Aguas residuales | NCh2313/25.Of97. Parte 25. Determinación de metales por espectroscopía de emisión de plasma - Método de plasma acoplado inductivamente (I.C.P.). .1997. INN. | - | - | Fósforo total | -
011-01 | 16650-P | AUTORIZADO | LABORATORIO ANAM CENTRO | Análisis | Agua | Emisión | Aguas residuales | NCh2313/6:2015. Parte 6. Determinación de aceites y grasas. .2015. INN. | - | - | Aceites y grasas | -
011-01 | 16651-P | AUTORIZADO | LABORATORIO ANAM CENTRO | Análisis | Agua | Emisión | Aguas residuales | NCh2313/7.Of97. Parte 7. Determinación de hidrocarburos totales. .1997. INN. | - | - | Hidrocarburos fijos | -
011-01 | 16652-P | AUTORIZADO | LABORATORIO ANAM CENTRO | Análisis | Agua | Emisión | Aguas residuales | NCh2313/7.Of97. Parte 7. Determinación de hidrocarburos totales. .1997. INN. | - | - | Hidrocarburos totales | -
011-01 | 16653-P | AUTORIZADO | LABORATORIO ANAM CENTRO | Análisis | Agua | Emisión | Aguas residuales | NCh2313/7.Of97. Parte 7. Determinación de hidrocarburos totales. .1997. INN. | - | - | Hidrocarburos volátiles | -
011-01 | 16654-P | AUTORIZADO | LABORATORIO ANAM CENTRO | Análisis | Agua | Emisión | Aguas residuales | NCh2313/10.Of96. Parte 10. Determinación de metales pesados - Método de espectrofotometría de absorción atómica con llama. .1996. INN. | - | - | Hierro total | -
011-01 | 16655-P | AUTORIZADO | LABORATORIO ANAM CENTRO | Análisis | Agua | Emisión | Aguas residuales | NCh2313/25.Of97. Parte 25. Determinación de metales por espectroscopía de emisión de plasma - Método de plasma acoplado inductivamente (I.C.P.). .1997. INN. | - | - | Hierro total | -
011-01 | 16656-P | AUTORIZADO | LABORATORIO ANAM CENTRO | Análisis | Agua | Emisión | Aguas residuales | 3120. B. Inductively Coupled Plasma (ICP) Method. Metals by Plasma Emission Spectroscopy . 21° Edición.2005. SM - APHA/AWWA/WEF. | - | - | Hierro total | -
011-01 | 16657-P | AUTORIZADO | LABORATORIO ANAM CENTRO | Análisis | Agua | Emisión | Aguas residuales | NCh2313/19.Of2001. Parte 19. Determinación del índice de fenol - Método espectrométrico de la 4-aminoantipirina después de destilación. .2001. INN. | - | - | Índice de Fenol (Fenoles, compuestos fenólicos) | -
011-01 | 16658-P | AUTORIZADO | LABORATORIO ANAM CENTRO | Análisis | Agua | Emisión | Aguas residuales | NCh2313/25.Of97. Parte 25. Determinación de metales por espectroscopía de emisión de plasma - Método de plasma acoplado inductivamente (I.C.P.). .1997. INN. | - | - | Litio total | -
011-01 | 16659-P | AUTORIZADO | LABORATORIO ANAM CENTRO | Análisis | Agua | Emisión | Aguas residuales | NCh2313/25.Of97. Parte 25. Determinación de metales por espectroscopía de emisión de plasma - Método de plasma acoplado inductivamente (I.C.P.). .1997. INN. | - | - | Magnesio total | -
011-01 | 16660-P | AUTORIZADO | LABORATORIO ANAM CENTRO | Análisis | Agua | Emisión | Aguas residuales | 3120. B. Inductively Coupled Plasma (ICP) Method. Metals by Plasma Emission Spectroscopy . 21° Edición.2005. SM - APHA/AWWA/WEF. | - | - | Magnesio total | -
011-01 | 16661-P | AUTORIZADO | LABORATORIO ANAM CENTRO | Análisis | Agua | Emisión | Aguas residuales | NCh2313/10.Of96. Parte 10. Determinación de metales pesados - Método de espectrofotometría de absorción atómica con llama. .1996. INN. | - | - | Manganeso total | -
011-01 | 16678-P | AUTORIZADO | LABORATORIO ANAM CENTRO | Análisis | Agua | Emisión | Aguas residuales | NCh2313/25.Of97. Parte 25. Determinación de metales por espectroscopía de emisión de plasma - Método de plasma acoplado inductivamente (I.C.P.). .1997. INN. | - | - | Manganeso total | -
011-01 | 16679-P | AUTORIZADO | LABORATORIO ANAM CENTRO | Análisis | Agua | Emisión | Aguas residuales | 3120. B. Inductively Coupled Plasma (ICP) Method. Metals by Plasma Emission Spectroscopy . 21° Edición.2005. SM - APHA/AWWA/WEF. | - | - | Manganeso total | -
011-01 | 16680-P | AUTORIZADO | LABORATORIO ANAM CENTRO | Análisis | Agua | Emisión | Aguas residuales | NCh2313/12.Of96. Parte 12. Determinación de mercurio - Método de espectrofotometría de absorción atómica con generación de vapor frío. .1996. INN. | - | - | Mercurio total | -
011-01 | 16681-P | AUTORIZADO | LABORATORIO ANAM CENTRO | Análisis | Agua | Emisión | Aguas residuales | NCh2313/13.Of98. Parte 13. Determinación de molibdeno por espectrofotometría de absorción atómica con llama. .1998. INN. | - | - | Molibdeno total | -
011-01 | 16682-P | AUTORIZADO | LABORATORIO ANAM CENTRO | Análisis | Agua | Emisión | Aguas residuales | NCh2313/25.Of97. Parte 25. Determinación de metales por espectroscopía de emisión de plasma - Método de plasma acoplado inductivamente (I.C.P.). .1997. INN. | - | - | Molibdeno total | -
011-01 | 16683-P | AUTORIZADO | LABORATORIO ANAM CENTRO | Análisis | Agua | Emisión | Aguas residuales | NCh2313/10.Of96. Parte 10. Determinación de metales pesados - Método de espectrofotometría de absorción atómica con llama. .1996. INN. | - | - | Níquel total | -
011-01 | 16684-P | AUTORIZADO | LABORATORIO ANAM CENTRO | Análisis | Agua | Emisión | Aguas residuales | NCh2313/25.Of97. Parte 25. Determinación de metales por espectroscopía de emisión de plasma - Método de plasma acoplado inductivamente (I.C.P.). .1997. INN. | - | - | Níquel total | -
011-01 | 16685-P | AUTORIZADO | LABORATORIO ANAM CENTRO | Análisis | Agua | Emisión | Aguas residuales | NCh2313/16:2010. Parte 16. Determinación de nitrógeno amoniacal - Método potenciométrico. .2010. INN. | - | - | Nitrógeno amoniacal (amoníaco) | -
011-01 | 16686-P | AUTORIZADO | LABORATORIO ANAM CENTRO | Análisis | Agua | Emisión | Aguas residuales | NCh2313/28:2009. Parte 28. Determinación de nitrógeno Kjeldahl - Método potenciométrico con digestión previa. .2009. INN. | - | - | Nitrógeno total kjeldahl | -
011-01 | 16687-P | AUTORIZADO | LABORATORIO ANAM CENTRO | Análisis | Agua | Emisión | Aguas residuales | NCh2313/29.Of99. Parte 29. Determinación de pentaclorofenol y algunos herbicidas organoclorados - Método por cromatografía gaseosa con detector de captura electrónica (ECD). .1999. INN. | - | - | Pentaclorofenol | -
011-01 | 16688-P | AUTORIZADO | LABORATORIO ANAM CENTRO | Análisis | Agua | Emisión | Aguas residuales | NCh2313/1.Of95. Parte 1. Determinación de Ph.. .1995. INN. | - | - | pH | -
011-01 | 16689-P | AUTORIZADO | LABORATORIO ANAM CENTRO | Análisis | Agua | Emisión | Aguas residuales | NCh2313/25.Of97. Parte 25. Determinación de metales por espectroscopía de emisión de plasma - Método de plasma acoplado inductivamente (I.C.P.). .1997. INN. | - | - | Plata total | -
011-01 | 16690-P | AUTORIZADO | LABORATORIO ANAM CENTRO | Análisis | Agua | Emisión | Aguas residuales | NCh2313/10.Of96. Parte 10. Determinación de metales pesados - Método de espectrofotometría de absorción atómica con llama. .1996. INN. | - | - | Plomo total | -
011-01 | 16691-P | AUTORIZADO | LABORATORIO ANAM CENTRO | Análisis | Agua | Emisión | Aguas residuales | NCh2313/25.Of97. Parte 25. Determinación de metales por espectroscopía de emisión de plasma - Método de plasma acoplado inductivamente (I.C.P.). .1997. INN. | - | - | Plomo total | -
011-01 | 16692-P | AUTORIZADO | LABORATORIO ANAM CENTRO | Análisis | Agua | Emisión | Aguas residuales | NCh2313/21:2010. Parte 21. Determinación del poder espumógeno. .2010. INN. | - | - | Poder espumógeno | -
011-01 | 16693-P | AUTORIZADO | LABORATORIO ANAM CENTRO | Análisis | Agua | Emisión | Aguas residuales | NCh2313/25.Of97. Parte 25. Determinación de metales por espectroscopía de emisión de plasma - Método de plasma acoplado inductivamente (I.C.P.). .1997. INN. | - | - | Potasio total | -
011-01 | 16694-P | AUTORIZADO | LABORATORIO ANAM CENTRO | Análisis | Agua | Emisión | Aguas residuales | NCh2313/30.Of99. Parte 30. Determinación de selenio - Método de espectrofotometría de absorción atómica por generación continua de hidruros. .1999. INN. | - | - | Selenio total | -
011-01 | 16695-P | AUTORIZADO | LABORATORIO ANAM CENTRO | Análisis | Agua | Emisión | Aguas residuales | NCh2313/25.Of97. Parte 25. Determinación de metales por espectroscopía de emisión de plasma - Método de plasma acoplado inductivamente (I.C.P.). .1997. INN. | - | - | Selenio total | -
011-01 | 16696-P | AUTORIZADO | LABORATORIO ANAM CENTRO | Análisis | Agua | Emisión | Aguas residuales | NCh2313/25.Of97. Parte 25. Determinación de metales por espectroscopía de emisión de plasma - Método de plasma acoplado inductivamente (I.C.P.). .1997. INN. | - | - | Silicio total | -
011-01 | 16697-P | AUTORIZADO | LABORATORIO ANAM CENTRO | Análisis | Agua | Emisión | Aguas residuales | NCh2313/29.Of99. Parte 29. Determinación de pentaclorofenol y algunos herbicidas organoclorados - Método por cromatografía gaseosa con detector de captura electrónica (ECD). .1999. INN. | - | - | 2,4,5-TP (Silvex ) | -
011-01 | 16698-P | AUTORIZADO | LABORATORIO ANAM CENTRO | Análisis | Agua | Emisión | Aguas residuales | NCh2313/25.Of97. Parte 25. Determinación de metales por espectroscopía de emisión de plasma - Método de plasma acoplado inductivamente (I.C.P.). .1997. INN. | - | - | Sodio total | -
011-01 | 16699-P | AUTORIZADO | LABORATORIO ANAM CENTRO | Análisis | Agua | Emisión | Aguas residuales | NCh2313/4.Of95. Parte 4. Determinación de sólidos sedimentables - Método volumétrico. .1995. INN. | - | - | Sólidos sedimentables | -
011-01 | 16700-P | AUTORIZADO | LABORATORIO ANAM CENTRO | Análisis | Agua | Emisión | Aguas residuales | NCh2313/3.Of95. Parte 3. Determinación de sólidos suspendidos totales secados a 103°C - 105°C. .1995. INN. | - | - | Sólidos suspendidos totales | -
011-01 | 16701-P | AUTORIZADO | LABORATORIO ANAM CENTRO | Análisis | Agua | Emisión | Aguas residuales | NCh2313/18.Of97. Parte 18. Determinación de sulfato disuelto por calcinación de residuo. .1997. INN. | - | - | Sulfatos disueltos | -
011-01 | 16702-P | AUTORIZADO | LABORATORIO ANAM CENTRO | Análisis | Agua | Emisión | Aguas residuales | NCh2313/17.Of97. Parte 17. Determinación de sulfuro total. .1997. INN. | - | - | Sulfuro Total | -
011-01 | 16703-P | AUTORIZADO | LABORATORIO ANAM CENTRO | Análisis | Agua | Emisión | Aguas residuales | NCh2313/2.Of95. Parte 2. Determinación de la temperatura.. .1995. INN. | - | - | Temperatura | -
011-01 | 16704-P | AUTORIZADO | LABORATORIO ANAM CENTRO | Análisis | Agua | Emisión | Aguas residuales | NCh2313/20.Of98. Parte 20. Determinación de trihalometanos(THM) - Método por cromatografía gaseosa con detector de captura electrónica (ECD). .1998. INN. | - | - | Tetracloroeteno (Tetracloroetileno) | -
011-01 | 16705-P | AUTORIZADO | LABORATORIO ANAM CENTRO | Análisis | Agua | Emisión | Aguas residuales | NCh2313/31.Of99. Parte 31. Determinación de benceno y algunos derivados - Método por cromatografía gaseosa usando head-space. .1999. INN. | - | - | Tolueno | -
011-01 | 16706-P | AUTORIZADO | LABORATORIO ANAM CENTRO | Análisis | Agua | Emisión | Aguas residuales | NCh2313/20.Of98. Parte 20. Determinación de trihalometanos(THM) - Método por cromatografía gaseosa con detector de captura electrónica (ECD). .1998. INN. | - | - | Triclorometano | -
011-01 | 16707-P | AUTORIZADO | LABORATORIO ANAM CENTRO | Análisis | Agua | Emisión | Aguas residuales | NCh2313/25.Of97. Parte 25. Determinación de metales por espectroscopía de emisión de plasma - Método de plasma acoplado inductivamente (I.C.P.). .1997. INN. | - | - | Vanadio total | -
011-01 | 16708-P | AUTORIZADO | LABORATORIO ANAM CENTRO | Análisis | Agua | Emisión | Aguas residuales | NCh2313/31.Of99. Parte 31. Determinación de benceno y algunos derivados - Método por cromatografía gaseosa usando head-space. .1999. INN. | - | - | Xilenos | -
011-01 | 16709-P | AUTORIZADO | LABORATORIO ANAM CENTRO | Análisis | Agua | Calidad | Aguas crudas | 6640. B. Micro Liquid-Lioquid Extraction GC Method. Acidic Herbicide Compounds . 21° Edición.2005. SM - APHA/AWWA/WEF. | - | - | 2,4 - D (Ácido 2,4 diclorofenoxiacético) | -
011-01 | 16710-P | AUTORIZADO | LABORATORIO ANAM CENTRO | Análisis | Agua | Calidad | Agua potable/bebida | 6640. B. Micro Liquid-Lioquid Extraction GC Method. Acidic Herbicide Compounds . 21° Edición.2005. SM - APHA/AWWA/WEF. | - | - | 2,4 - D (Ácido 2,4 diclorofenoxiacético) | -
011-01 | 16711-P | AUTORIZADO | LABORATORIO ANAM CENTRO | Análisis | Agua | Calidad | Agua potable/bebida | 5520. B. Liquid-Liquid, Partition-Gravimetric Method. Oil and Grease . 21° Edición.2005. SM - APHA/AWWA/WEF. | - | - | Aceites y grasas | -
011-01 | 16712-P | AUTORIZADO | LABORATORIO ANAM CENTRO | Análisis | Agua | Calidad | Agua potable/bebida | - | - | MQI000032 Rev01 bsado en ISO 11423-1:1997 | 1,2,3-Triclorobenceno | -
011-01 | 16713-P | AUTORIZADO | LABORATORIO ANAM CENTRO | Análisis | Agua | Calidad | Agua potable/bebida | - | - | MQI000032 Rev01, basado en ISO 11423-1:1997 | 1,2-Diclorobenceno | -
011-01 | 16714-P | AUTORIZADO | LABORATORIO ANAM CENTRO | Análisis | Agua | Calidad | Aguas crudas | - | - | MQI000032 Rev01, basado en ISO 11423-1:1997 | 1,2-Diclorobenceno | -
011-01 | 16715-P | AUTORIZADO | LABORATORIO ANAM CENTRO | Análisis | Agua | Emisión | Aguas residuales | - | - | MQI000032 Rev01 basado ISO 11423-1:1997 | 1,2-Diclorobenceno | -
011-01 | 16716-P | AUTORIZADO | LABORATORIO ANAM CENTRO | Análisis | Agua | Calidad | Aguas crudas | - | - | MQI000032 Rev01 basado en ISO 11423-1:1997 | 1,2,3-Triclorobenceno | -
011-01 | 16717-P | AUTORIZADO | LABORATORIO ANAM CENTRO | Análisis | Agua | Emisión | Aguas residuales | - | - | MQI000032 Rev01 basado en ISO11423-1:1997 | 1,2,3-Triclorobenceno | -
011-01 | 16718-P | AUTORIZADO | LABORATORIO ANAM CENTRO | Análisis | Agua | Calidad | Agua potable/bebida | - | - | MQI000032 Rev01 basado en ISO 11423-1:1997 | 1,2,4-Triclorobenceno | -
011-01 | 16719-P | AUTORIZADO | LABORATORIO ANAM CENTRO | Análisis | Agua | Emisión | Aguas residuales | - | - | MQI000032 Rev01, basado en ISO 11423-1:1997 | 1,2,4-Triclorobenceno | -
011-01 | 16720-P | AUTORIZADO | LABORATORIO ANAM CENTRO | Análisis | Agua | Calidad | Aguas crudas | - | - | MQI000032 Rev01 basado en ISO 11423-1:1997 | 1,2,4-Triclorobenceno | -
011-01 | 16721-P | AUTORIZADO | LABORATORIO ANAM CENTRO | Análisis | Agua | Calidad | Agua potable/bebida | - | - | MQI000032 Rev01, basado en ISO 11423-1:1997 | 1,3-Diclorobenceno | -
011-01 | 16722-P | AUTORIZADO | LABORATORIO ANAM CENTRO | Análisis | Agua | Calidad | Aguas crudas | - | - | MQI000032 Rev01 basado en ISO 11423-1:1997 | 1,3-Diclorobenceno | -
011-01 | 16723-P | AUTORIZADO | LABORATORIO ANAM CENTRO | Análisis | Agua | Emisión | Aguas residuales | - | - | MQI000032 Rev01 basado en ISO 11423-1:1997 | 1,3-Diclorobenceno | -
011-01 | 16756-P | AUTORIZADO | LABORATORIO ANAM CENTRO | Análisis | Agua | Calidad | Agua potable/bebida | - | - | MQI000032, Rev01 basado en Iso 11423-1:1997 | 1,4-Diclorobenceno | -
011-01 | 16757-P | AUTORIZADO | LABORATORIO ANAM CENTRO | Análisis | Agua | Calidad | Aguas crudas | - | - | MQI000032 Rev01, basado en ISO 114723-1:1997 | 1,4-Diclorobenceno | -
011-01 | 16758-P | AUTORIZADO | LABORATORIO ANAM CENTRO | Análisis | Agua | Emisión | Aguas residuales | - | - | MQI000032 Rev01, basado en ISO 11423-1:1997 | 1,4-Diclorobenceno | -
011-01 | 16759-P | AUTORIZADO | LABORATORIO ANAM CENTRO | Análisis | Agua | Calidad | Agua potable/bebida | - | - | MQI000032 Rev01, basado en ISO11423-1:1997 | 2-Clorotolueno | -
011-01 | 16760-P | AUTORIZADO | LABORATORIO ANAM CENTRO | Análisis | Agua | Calidad | Aguas crudas | - | - | MQI000032 Rev01, basado en ISO 11423-1:1997 | 2-Clorotolueno | -
011-01 | 16761-P | AUTORIZADO | LABORATORIO ANAM CENTRO | Análisis | Agua | Emisión | Aguas residuales | - | - | MQI000032 Rev01, basado en ISO 11423-1:1997 | 2-Clorotolueno | -
011-01 | 16762-P | AUTORIZADO | LABORATORIO ANAM CENTRO | Análisis | Agua | Calidad | Agua potable/bebida | 5520. D. Soxhlet Extraction Method. Oil and Grease . 21° Edición.2005. SM - APHA/AWWA/WEF. | - | - | Aceites y grasas | -
011-01 | 16763-P | AUTORIZADO | LABORATORIO ANAM CENTRO | Análisis | Agua | Calidad | Aguas crudas | 5520. B. Liquid-Liquid, Partition-Gravimetric Method. Oil and Grease . 21° Edición.2005. SM - APHA/AWWA/WEF. | - | - | Aceites y grasas | -
011-01 | 16764-P | AUTORIZADO | LABORATORIO ANAM CENTRO | Análisis | Agua | Calidad | Aguas crudas | 5520. D. Soxhlet Extraction Method. Oil and Grease . 21° Edición.2005. SM - APHA/AWWA/WEF. | - | - | Aceites y grasas | -
011-01 | 16765-P | AUTORIZADO | LABORATORIO ANAM CENTRO | Análisis | Agua | Emisión | Aguas residuales | 5520. B. Liquid-Liquid, Partition-Gravimetric Method. Oil and Grease . 21° Edición.2005. SM - APHA/AWWA/WEF. | - | - | Aceites y grasas | -
011-01 | 16766-P | AUTORIZADO | LABORATORIO ANAM CENTRO | Análisis | Agua | Emisión | Aguas residuales | 5520. D. Soxhlet Extraction Method. Oil and Grease . 21° Edición.2005. SM - APHA/AWWA/WEF. | - | - | Aceites y grasas | -
011-01 | 16799-P | AUTORIZADO | LABORATORIO ANAM CENTRO | Análisis | Agua | Calidad | Agua potable/bebida | 2320. B. Titration Method. Alkalinity. 21° Edición.2005. SM - APHA/AWWA/WEF. | - | - | Alcalinidad total | -
011-01 | 16800-P | AUTORIZADO | LABORATORIO ANAM CENTRO | Análisis | Agua | Calidad | Aguas crudas | 2320. B. Titration Method. Alkalinity. 21° Edición.2005. SM - APHA/AWWA/WEF. | - | - | Alcalinidad total | -
011-01 | 16801-P | AUTORIZADO | LABORATORIO ANAM CENTRO | Análisis | Agua | Emisión | Aguas residuales | 2320. B. Titration Method. Alkalinity. 21° Edición.2005. SM - APHA/AWWA/WEF. | - | - | Alcalinidad total | -
011-01 | 16804-P | AUTORIZADO | LABORATORIO ANAM CENTRO | Análisis | Agua | Calidad | Aguas crudas | 6630. C. Liquid-Liquid Extraction GC Method II. Organochlorine Pesticides . 21° Edición.2005. SM - APHA/AWWA/WEF. | - | - | Dieldrín | -
011-01 | 16806-P | AUTORIZADO | LABORATORIO ANAM CENTRO | Análisis | Agua | Calidad | Agua potable/bebida | 6630. C. Liquid-Liquid Extraction GC Method II. Organochlorine Pesticides . 21° Edición.2005. SM - APHA/AWWA/WEF. | - | - | Dieldrín | -
011-01 | 16814-P | AUTORIZADO | LABORATORIO ANAM CENTRO | Análisis | Agua | Emisión | Aguas residuales | 3500-Al. B. Eriochrome Cyanine R Method. Aluminum . 21° Edición.2005. SM - APHA/AWWA/WEF. | - | - | Aluminio total | -
011-01 | 16815-P | AUTORIZADO | LABORATORIO ANAM CENTRO | Análisis | Agua | Calidad | Aguas crudas | 3120. B. Inductively Coupled Plasma (ICP) Method. Metals by Plasma Emission Spectroscopy . 21° Edición.2005. SM - APHA/AWWA/WEF. | - | - | Aluminio total | -
011-01 | 16816-P | AUTORIZADO | LABORATORIO ANAM CENTRO | Análisis | Agua | Calidad | Agua potable/bebida | 3120. B. Inductively Coupled Plasma (ICP) Method. Metals by Plasma Emission Spectroscopy . 21° Edición.2005. SM - APHA/AWWA/WEF. | - | - | Aluminio total | -
011-01 | 16817-P | AUTORIZADO | LABORATORIO ANAM CENTRO | Análisis | Agua | Calidad | Aguas crudas | 3120. B. Inductively Coupled Plasma (ICP) Method. Metals by Plasma Emission Spectroscopy . 21° Edición.2005. SM - APHA/AWWA/WEF. | - | - | Arsénico total | -
011-01 | 16818-P | AUTORIZADO | LABORATORIO ANAM CENTRO | Análisis | Agua | Calidad | Agua potable/bebida | 3120. B. Inductively Coupled Plasma (ICP) Method. Metals by Plasma Emission Spectroscopy . 21° Edición.2005. SM - APHA/AWWA/WEF. | - | - | Arsénico total | -
011-01 | 16819-P | AUTORIZADO | LABORATORIO ANAM CENTRO | Análisis | Agua | Emisión | Aguas residuales | 3120. B. Inductively Coupled Plasma (ICP) Method. Metals by Plasma Emission Spectroscopy . 21° Edición.2005. SM - APHA/AWWA/WEF. | - | - | Arsénico total | -
011-01 | 16820-P | AUTORIZADO | LABORATORIO ANAM CENTRO | Análisis | Agua | Calidad | Agua potable/bebida | 3120. B. Inductively Coupled Plasma (ICP) Method. Metals by Plasma Emission Spectroscopy . 21° Edición.2005. SM - APHA/AWWA/WEF. | - | - | Bario total | -
011-01 | 16821-P | AUTORIZADO | LABORATORIO ANAM CENTRO | Análisis | Agua | Calidad | Aguas crudas | 3120. B. Inductively Coupled Plasma (ICP) Method. Metals by Plasma Emission Spectroscopy . 21° Edición.2005. SM - APHA/AWWA/WEF. | - | - | Bario total | -
011-01 | 16822-P | AUTORIZADO | LABORATORIO ANAM CENTRO | Análisis | Agua | Emisión | Aguas residuales | 3120. B. Inductively Coupled Plasma (ICP) Method. Metals by Plasma Emission Spectroscopy . 21° Edición.2005. SM - APHA/AWWA/WEF. | - | - | Bario total | -
011-01 | 16823-P | AUTORIZADO | LABORATORIO ANAM CENTRO | Análisis | Agua | Calidad | Aguas crudas | ISO 11423:1997. Part 1: Head-space gas chromatographic method. Water quality - Determination of benzene and some derivatives. .1997. ISO. | - | - | Benceno | -
011-01 | 16824-P | AUTORIZADO | LABORATORIO ANAM CENTRO | Análisis | Agua | Calidad | Agua potable/bebida | ISO 11423:1997. Part 1: Head-space gas chromatographic method. Water quality - Determination of benzene and some derivatives. .1997. ISO. | - | - | Benceno | -
011-01 | 16825-P | AUTORIZADO | LABORATORIO ANAM CENTRO | Análisis | Agua | Emisión | Aguas residuales | - | - | MQI000032 Rev01 basado en ISO 11423-1:1997 | Benceno | -
011-01 | 16826-P | AUTORIZADO | LABORATORIO ANAM CENTRO | Análisis | Agua | Calidad | Agua potable/bebida | 3120. B. Inductively Coupled Plasma (ICP) Method. Metals by Plasma Emission Spectroscopy . 21° Edición.2005. SM - APHA/AWWA/WEF. | - | - | Berilio total | -
011-01 | 16827-P | AUTORIZADO | LABORATORIO ANAM CENTRO | Análisis | Agua | Calidad | Aguas crudas | 3120. B. Inductively Coupled Plasma (ICP) Method. Metals by Plasma Emission Spectroscopy . 21° Edición.2005. SM - APHA/AWWA/WEF. | - | - | Berilio total | -
011-01 | 16828-P | AUTORIZADO | LABORATORIO ANAM CENTRO | Análisis | Agua | Emisión | Aguas residuales | 3120. B. Inductively Coupled Plasma (ICP) Method. Metals by Plasma Emission Spectroscopy . 21° Edición.2005. SM - APHA/AWWA/WEF. | - | - | Berilio total | -
011-01 | 16854-P | AUTORIZADO | LABORATORIO ANAM CENTRO | Análisis | Agua | Calidad | Agua potable/bebida | 3120. B. Inductively Coupled Plasma (ICP) Method. Metals by Plasma Emission Spectroscopy . 21° Edición.2005. SM - APHA/AWWA/WEF. | - | - | Boro total | -
011-01 | 16857-P | AUTORIZADO | LABORATORIO ANAM CENTRO | Análisis | Agua | Calidad | Aguas crudas | 3120. B. Inductively Coupled Plasma (ICP) Method. Metals by Plasma Emission Spectroscopy . 21° Edición.2005. SM - APHA/AWWA/WEF. | - | - | Boro total | -
011-01 | 16859-P | AUTORIZADO | LABORATORIO ANAM CENTRO | Análisis | Agua | Emisión | Aguas residuales | 3120. B. Inductively Coupled Plasma (ICP) Method. Metals by Plasma Emission Spectroscopy . 21° Edición.2005. SM - APHA/AWWA/WEF. | - | - | Boro total | -
011-01 | 16872-P | AUTORIZADO | LABORATORIO ANAM CENTRO | Análisis | Agua | Calidad | Aguas crudas | - | - | MQI000032 Rev01 basado en ISO 11423-1:1997 | Bromobenceno | -
011-01 | 16874-P | AUTORIZADO | LABORATORIO ANAM CENTRO | Análisis | Agua | Calidad | Agua potable/bebida | - | - | MQI000032 Rev01, basado en ISO 11423-1:1997 | Bromobenceno | -
011-01 | 16877-P | AUTORIZADO | LABORATORIO ANAM CENTRO | Análisis | Agua | Emisión | Aguas residuales | - | - | MQI000032 Rev01, basado en ISO 11423-1:1997 | Bromobenceno | -
011-01 | 16878-P | AUTORIZADO | LABORATORIO ANAM CENTRO | Análisis | Agua | Emisión | Aguas residuales | 3111. B. Direct Air-Acetylene Flame Method . Metals by Flame Atomic Absorption Spectrometry . 21° Edición.2005. SM - APHA/AWWA/WEF. | - | - | Cadmio total | -
011-01 | 16879-P | AUTORIZADO | LABORATORIO ANAM CENTRO | Análisis | Agua | Calidad | Agua potable/bebida | 3120. B. Inductively Coupled Plasma (ICP) Method. Metals by Plasma Emission Spectroscopy . 21° Edición.2005. SM - APHA/AWWA/WEF. | - | - | Cadmio total | -
011-01 | 16880-P | AUTORIZADO | LABORATORIO ANAM CENTRO | Análisis | Agua | Calidad | Aguas crudas | 3120. B. Inductively Coupled Plasma (ICP) Method. Metals by Plasma Emission Spectroscopy . 21° Edición.2005. SM - APHA/AWWA/WEF. | - | - | Cadmio total | -
011-01 | 16881-P | AUTORIZADO | LABORATORIO ANAM CENTRO | Análisis | Agua | Emisión | Aguas residuales | 3120. B. Inductively Coupled Plasma (ICP) Method. Metals by Plasma Emission Spectroscopy . 21° Edición.2005. SM - APHA/AWWA/WEF. | - | - | Cadmio total | -
011-01 | 16882-P | AUTORIZADO | LABORATORIO ANAM CENTRO | Análisis | Agua | Calidad | Aguas crudas | 3111. B. Direct Air-Acetylene Flame Method . Metals by Flame Atomic Absorption Spectrometry . 21° Edición.2005. SM - APHA/AWWA/WEF. | - | - | Calcio total | -
011-01 | 16883-P | AUTORIZADO | LABORATORIO ANAM CENTRO | Análisis | Agua | Calidad | Agua potable/bebida | 3111. B. Direct Air-Acetylene Flame Method . Metals by Flame Atomic Absorption Spectrometry . 21° Edición.2005. SM - APHA/AWWA/WEF. | - | - | Calcio total | -
011-01 | 16884-P | AUTORIZADO | LABORATORIO ANAM CENTRO | Análisis | Agua | Calidad | Aguas crudas | 3111. D. Direct Nitrous Oxide-Acetylene Flame Method . Metals by Flame Atomic Absorption Spectrometry . 21° Edición.2005. SM - APHA/AWWA/WEF. | - | - | Calcio total | -
011-01 | 16885-P | AUTORIZADO | LABORATORIO ANAM CENTRO | Análisis | Agua | Calidad | Agua potable/bebida | 3111. D. Direct Nitrous Oxide-Acetylene Flame Method . Metals by Flame Atomic Absorption Spectrometry . 21° Edición.2005. SM - APHA/AWWA/WEF. | - | - | Calcio total | -
011-01 | 16886-P | AUTORIZADO | LABORATORIO ANAM CENTRO | Análisis | Agua | Calidad | Agua potable/bebida | 3120. B. Inductively Coupled Plasma (ICP) Method. Metals by Plasma Emission Spectroscopy . 21° Edición.2005. SM - APHA/AWWA/WEF. | - | - | Calcio total | -
011-01 | 16887-P | AUTORIZADO | LABORATORIO ANAM CENTRO | Análisis | Agua | Calidad | Aguas crudas | 3120. B. Inductively Coupled Plasma (ICP) Method. Metals by Plasma Emission Spectroscopy . 21° Edición.2005. SM - APHA/AWWA/WEF. | - | - | Calcio total | -
011-01 | 16888-P | AUTORIZADO | LABORATORIO ANAM CENTRO | Análisis | Agua | Emisión | Aguas residuales | 3120. B. Inductively Coupled Plasma (ICP) Method. Metals by Plasma Emission Spectroscopy . 21° Edición.2005. SM - APHA/AWWA/WEF. | - | - | Calcio total | -
011-01 | 16889-P | AUTORIZADO | LABORATORIO ANAM CENTRO | Análisis | Agua | Calidad | Agua potable/bebida | 5310. C. Persulfate-Uitraviolet or Heated-Persulfate Oxidation Method. Total organic carbon (TOC). 21° Edición.2005. SM - APHA/AWWA/WEF. | - | - | Carbono orgánico total | -
011-01 | 16890-P | AUTORIZADO | LABORATORIO ANAM CENTRO | Análisis | Agua | Calidad | Aguas crudas | 5310. C. Persulfate-Uitraviolet or Heated-Persulfate Oxidation Method. Total organic carbon (TOC). 21° Edición.2005. SM - APHA/AWWA/WEF. | - | - | Carbono orgánico total | -
011-01 | 16891-P | AUTORIZADO | LABORATORIO ANAM CENTRO | Análisis | Agua | Emisión | Aguas residuales | 5310. C. Persulfate-Uitraviolet or Heated-Persulfate Oxidation Method. Total organic carbon (TOC). 21° Edición.2005. SM - APHA/AWWA/WEF. | - | - | Carbono orgánico total | -
011-01 | 16892-P | AUTORIZADO | LABORATORIO ANAM CENTRO | Análisis | Agua | Calidad | Aguas crudas | 4500-CN-. E. Colorimetric Method. CN¯ Cyanide . 21° Edición.2005. SM - APHA/AWWA/WEF. | - | - | Cianuro total | -
011-01 | 16893-P | AUTORIZADO | LABORATORIO ANAM CENTRO | Análisis | Agua | Calidad | Agua potable/bebida | 4500-CN-. E. Colorimetric Method. CN¯ Cyanide . 21° Edición.2005. SM - APHA/AWWA/WEF. | - | - | Cianuro total | -
011-01 | 16894-P | AUTORIZADO | LABORATORIO ANAM CENTRO | Análisis | Agua | Calidad | Aguas crudas | 3111. B. Direct Air-Acetylene Flame Method . Metals by Flame Atomic Absorption Spectrometry . 21° Edición.2005. SM - APHA/AWWA/WEF. | - | - | Cinc total | -
011-01 | 16895-P | AUTORIZADO | LABORATORIO ANAM CENTRO | Análisis | Agua | Calidad | Agua potable/bebida | 3111. B. Direct Air-Acetylene Flame Method . Metals by Flame Atomic Absorption Spectrometry . 21° Edición.2005. SM - APHA/AWWA/WEF. | - | - | Cinc total | -
011-01 | 16896-P | AUTORIZADO | LABORATORIO ANAM CENTRO | Análisis | Agua | Emisión | Aguas residuales | 3111. B. Direct Air-Acetylene Flame Method . Metals by Flame Atomic Absorption Spectrometry . 21° Edición.2005. SM - APHA/AWWA/WEF. | - | - | Cinc total | -
011-01 | 16897-P | AUTORIZADO | LABORATORIO ANAM CENTRO | Análisis | Agua | Calidad | Aguas crudas | 3120. B. Inductively Coupled Plasma (ICP) Method. Metals by Plasma Emission Spectroscopy . 21° Edición.2005. SM - APHA/AWWA/WEF. | - | - | Cinc total | -
011-01 | 16898-P | AUTORIZADO | LABORATORIO ANAM CENTRO | Análisis | Agua | Calidad | Agua potable/bebida | 3120. B. Inductively Coupled Plasma (ICP) Method. Metals by Plasma Emission Spectroscopy . 21° Edición.2005. SM - APHA/AWWA/WEF. | - | - | Cinc total | -
011-01 | 16899-P | AUTORIZADO | LABORATORIO ANAM CENTRO | Análisis | Agua | Emisión | Aguas residuales | 3120. B. Inductively Coupled Plasma (ICP) Method. Metals by Plasma Emission Spectroscopy . 21° Edición.2005. SM - APHA/AWWA/WEF. | - | - | Cinc total | -
011-01 | 16900-P | AUTORIZADO | LABORATORIO ANAM CENTRO | Análisis | Agua | Calidad | Agua potable/bebida | 4500-CN-. F. Cyanide-Selective Electrode Method. CN¯ Cyanide . 21° Edición.2005. SM - APHA/AWWA/WEF. | - | - | Cianuro total | -
011-01 | 16901-P | AUTORIZADO | LABORATORIO ANAM CENTRO | Análisis | Agua | Calidad | Aguas crudas | 4500-CN-. F. Cyanide-Selective Electrode Method. CN¯ Cyanide . 21° Edición.2005. SM - APHA/AWWA/WEF. | - | - | Cianuro total | -
011-01 | 16902-P | AUTORIZADO | LABORATORIO ANAM CENTRO | Análisis | Agua | Calidad | Agua potable/bebida | 4500-CN-. N. Total Cyanide after Distillation, by Flow Injection Analysis. CN¯ Cyanide . 21° Edición.2005. SM - APHA/AWWA/WEF. | - | - | Cianuro total | -
011-01 | 16903-P | AUTORIZADO | LABORATORIO ANAM CENTRO | Análisis | Agua | Calidad | Aguas crudas | 4500-Cl. F. DPD Ferrous Titrimetric Method . Chlorine (Residual) . 21° Edición.2005. SM - APHA/AWWA/WEF. | - | - | Cloro Libre (Cloro libre residual) | -
011-01 | 16904-P | AUTORIZADO | LABORATORIO ANAM CENTRO | Análisis | Agua | Calidad | Agua potable/bebida | 4500-Cl. F. DPD Ferrous Titrimetric Method . Chlorine (Residual) . 21° Edición.2005. SM - APHA/AWWA/WEF. | - | - | Cloro Libre (Cloro libre residual) | -
011-01 | 16905-P | AUTORIZADO | LABORATORIO ANAM CENTRO | Análisis | Agua | Calidad | Aguas crudas | 4500-Cl. F. DPD Ferrous Titrimetric Method . Chlorine (Residual) . 21° Edición.2005. SM - APHA/AWWA/WEF. | - | - | Cloro Total (Cloro residual) | -
011-01 | 16906-P | AUTORIZADO | LABORATORIO ANAM CENTRO | Análisis | Agua | Calidad | Agua potable/bebida | 4500-Cl. F. DPD Ferrous Titrimetric Method . Chlorine (Residual) . 21° Edición.2005. SM - APHA/AWWA/WEF. | - | - | Cloro Total (Cloro residual) | -
011-01 | 16907-P | AUTORIZADO | LABORATORIO ANAM CENTRO | Análisis | Agua | Calidad | Aguas crudas | - | - | MQI000032 Rev01 basado en ISO 11423-1:1997 | Clorobenceno | -
011-01 | 16908-P | AUTORIZADO | LABORATORIO ANAM CENTRO | Análisis | Agua | Calidad | Agua potable/bebida | - | - | MQI000032 Rev01 basado en ISO 11423-1:1997 | Clorobenceno | -
011-01 | 16909-P | AUTORIZADO | LABORATORIO ANAM CENTRO | Análisis | Agua | Emisión | Aguas residuales | - | - | MQI000032 Reev01 basado en ISO11423-1:1997 | Clorobenceno | -
011-01 | 16911-P | AUTORIZADO | LABORATORIO ANAM CENTRO | Análisis | Agua | Calidad | Aguas crudas | 4500-Cl-. D. Potentiometric Method . Cl¯ Chloride . 21° Edición.2005. SM - APHA/AWWA/WEF. | - | - | Cloruro | -
011-01 | 16912-P | AUTORIZADO | LABORATORIO ANAM CENTRO | Análisis | Agua | Calidad | Agua potable/bebida | 4500-Cl-. D. Potentiometric Method . Cl¯ Chloride . 21° Edición.2005. SM - APHA/AWWA/WEF. | - | - | Cloruro | -
011-01 | 16913-P | AUTORIZADO | LABORATORIO ANAM CENTRO | Análisis | Agua | Calidad | Aguas crudas | 4500-Cl-. B. Argentometric Method . Cl¯ Chloride . 21° Edición.2005. SM - APHA/AWWA/WEF. | - | - | Cloruro | -
011-01 | 16914-P | AUTORIZADO | LABORATORIO ANAM CENTRO | Análisis | Agua | Calidad | Agua potable/bebida | 4500-Cl-. B. Argentometric Method . Cl¯ Chloride . 21° Edición.2005. SM - APHA/AWWA/WEF. | - | - | Cloruro | -
011-01 | 16916-P | AUTORIZADO | LABORATORIO ANAM CENTRO | Análisis | Agua | Calidad | Aguas crudas | 4110. B. Ion Chromatography with Chemical Suppression of Eluent Conductivity . Determination of Anions by Ion Chromatography . 21° Edición.2005. SM - APHA/AWWA/WEF. | - | - | Cloruro | -
011-01 | 16917-P | AUTORIZADO | LABORATORIO ANAM CENTRO | Análisis | Agua | Emisión | Aguas residuales | 4110. B. Ion Chromatography with Chemical Suppression of Eluent Conductivity . Determination of Anions by Ion Chromatography . 21° Edición.2005. SM - APHA/AWWA/WEF. | - | - | Cloruro | -
011-01 | 16918-P | AUTORIZADO | LABORATORIO ANAM CENTRO | Análisis | Agua | Calidad | Agua potable/bebida | 3120. B. Inductively Coupled Plasma (ICP) Method. Metals by Plasma Emission Spectroscopy . 21° Edición.2005. SM - APHA/AWWA/WEF. | - | - | Cobalto total | -
011-01 | 16919-P | AUTORIZADO | LABORATORIO ANAM CENTRO | Análisis | Agua | Calidad | Aguas crudas | 3120. B. Inductively Coupled Plasma (ICP) Method. Metals by Plasma Emission Spectroscopy . 21° Edición.2005. SM - APHA/AWWA/WEF. | - | - | Cobalto total | -
011-01 | 16920-P | AUTORIZADO | LABORATORIO ANAM CENTRO | Análisis | Agua | Emisión | Aguas residuales | 3120. B. Inductively Coupled Plasma (ICP) Method. Metals by Plasma Emission Spectroscopy . 21° Edición.2005. SM - APHA/AWWA/WEF. | - | - | Cobalto total | -
011-01 | 16921-P | AUTORIZADO | LABORATORIO ANAM CENTRO | Análisis | Agua | Calidad | Aguas crudas | 3111. B. Direct Air-Acetylene Flame Method . Metals by Flame Atomic Absorption Spectrometry . 21° Edición.2005. SM - APHA/AWWA/WEF. | - | - | Cobre total | -
011-01 | 16922-P | AUTORIZADO | LABORATORIO ANAM CENTRO | Análisis | Agua | Calidad | Aguas crudas | 3120. B. Inductively Coupled Plasma (ICP) Method. Metals by Plasma Emission Spectroscopy . 21° Edición.2005. SM - APHA/AWWA/WEF. | - | - | Cobre total | -
011-01 | 16924-P | AUTORIZADO | LABORATORIO ANAM CENTRO | Análisis | Agua | Emisión | Aguas residuales | 3111. B. Direct Air-Acetylene Flame Method . Metals by Flame Atomic Absorption Spectrometry . 21° Edición.2005. SM - APHA/AWWA/WEF. | - | - | Cobre total | -
011-01 | 16925-P | AUTORIZADO | LABORATORIO ANAM CENTRO | Análisis | Agua | Calidad | Aguas crudas | 2120. C. Spectrophotometric-Single-Wavelength Method (Proposed) . Color . 21° Edición.2005. SM - APHA/AWWA/WEF. | - | - | Color | -
011-01 | 16927-P | AUTORIZADO | LABORATORIO ANAM CENTRO | Análisis | Agua | Calidad | Agua potable/bebida | 2510. B. Laboratory Method. Conductivity . 21° Edición.2005. SM - APHA/AWWA/WEF. | - | - | Conductividad | -
011-01 | 16928-P | AUTORIZADO | LABORATORIO ANAM CENTRO | Análisis | Agua | Calidad | Aguas crudas | 2510. B. Laboratory Method. Conductivity . 21° Edición.2005. SM - APHA/AWWA/WEF. | - | - | Conductividad | -
011-01 | 16929-P | AUTORIZADO | LABORATORIO ANAM CENTRO | Análisis | Agua | Emisión | Aguas residuales | 2510. B. Laboratory Method. Conductivity . 21° Edición.2005. SM - APHA/AWWA/WEF. | - | - | Conductividad | -
011-01 | 16930-P | AUTORIZADO | LABORATORIO ANAM CENTRO | Análisis | Agua | Emisión | Aguas residuales | 3111. B. Direct Air-Acetylene Flame Method . Metals by Flame Atomic Absorption Spectrometry . 21° Edición.2005. SM - APHA/AWWA/WEF. | - | - | Cromo total | -
011-01 | 16931-P | AUTORIZADO | LABORATORIO ANAM CENTRO | Análisis | Agua | Calidad | Agua potable/bebida | 3120. B. Inductively Coupled Plasma (ICP) Method. Metals by Plasma Emission Spectroscopy . 21° Edición.2005. SM - APHA/AWWA/WEF. | - | - | Cromo total | -
011-01 | 16932-P | AUTORIZADO | LABORATORIO ANAM CENTRO | Análisis | Agua | Calidad | Aguas crudas | 3120. B. Inductively Coupled Plasma (ICP) Method. Metals by Plasma Emission Spectroscopy . 21° Edición.2005. SM - APHA/AWWA/WEF. | - | - | Cromo total | -
011-01 | 16933-P | AUTORIZADO | LABORATORIO ANAM CENTRO | Análisis | Agua | Emisión | Aguas residuales | 3120. B. Inductively Coupled Plasma (ICP) Method. Metals by Plasma Emission Spectroscopy . 21° Edición.2005. SM - APHA/AWWA/WEF. | - | - | Cromo total | -
011-01 | 16936-P | AUTORIZADO | LABORATORIO ANAM CENTRO | Análisis | Agua | Calidad | Agua potable/bebida | 5210. B. 5-Day BOD Test. Biochemical Oxygen Demand (BOD) . 21° Edición.2005. SM - APHA/AWWA/WEF. | - | - | DBO5 | -
011-01 | 16937-P | AUTORIZADO | LABORATORIO ANAM CENTRO | Análisis | Agua | Calidad | Aguas crudas | 5210. B. 5-Day BOD Test. Biochemical Oxygen Demand (BOD) . 21° Edición.2005. SM - APHA/AWWA/WEF. | - | - | DBO5 | -
011-01 | 16938-P | AUTORIZADO | LABORATORIO ANAM CENTRO | Análisis | Agua | Emisión | Aguas residuales | 5210. B. 5-Day BOD Test. Biochemical Oxygen Demand (BOD) . 21° Edición.2005. SM - APHA/AWWA/WEF. | - | - | DBO5 | -
011-01 | 16939-P | AUTORIZADO | LABORATORIO ANAM CENTRO | Análisis | Agua | Calidad | Agua potable/bebida | 5220. D. Closed Reflux, Colorimetric Method. Chemical Oxygen Demand (COD) . 21° Edición.2005. SM - APHA/AWWA/WEF. | - | - | DQO | -
011-01 | 16940-P | AUTORIZADO | LABORATORIO ANAM CENTRO | Análisis | Agua | Calidad | Aguas crudas | 5220. D. Closed Reflux, Colorimetric Method. Chemical Oxygen Demand (COD) . 21° Edición.2005. SM - APHA/AWWA/WEF. | - | - | DQO | -
011-01 | 16941-P | AUTORIZADO | LABORATORIO ANAM CENTRO | Análisis | Agua | Calidad | Aguas crudas | 2340. B. Hardness by Calculation . Hardness . 21° Edición.2005. SM - APHA/AWWA/WEF. | - | - | Dureza total | -
011-01 | 16942-P | AUTORIZADO | LABORATORIO ANAM CENTRO | Análisis | Agua | Calidad | Aguas crudas | 2340. C. EDTA Titrimetric Method . Hardness . 21° Edición.2005. SM - APHA/AWWA/WEF. | - | - | Dureza total | -
011-01 | 16943-P | AUTORIZADO | LABORATORIO ANAM CENTRO | Análisis | Agua | Calidad | Agua potable/bebida | 2340. B. Hardness by Calculation . Hardness . 21° Edición.2005. SM - APHA/AWWA/WEF. | - | - | Dureza total | -
011-01 | 16944-P | AUTORIZADO | LABORATORIO ANAM CENTRO | Análisis | Agua | Calidad | Agua potable/bebida | 2340. C. EDTA Titrimetric Method . Hardness . 21° Edición.2005. SM - APHA/AWWA/WEF. | - | - | Dureza total | -
011-01 | 16945-P | AUTORIZADO | LABORATORIO ANAM CENTRO | Análisis | Agua | Emisión | Aguas residuales | 2340. C. EDTA Titrimetric Method . Hardness . 21° Edición.2005. SM - APHA/AWWA/WEF. | - | - | Dureza total | -
011-01 | 16946-P | AUTORIZADO | LABORATORIO ANAM CENTRO | Análisis | Agua | Calidad | Aguas crudas | 6630. C. Liquid-Liquid Extraction GC Method II. Organochlorine Pesticides . 21° Edición.2005. SM - APHA/AWWA/WEF. | - | - | Endrina | -
011-01 | 16947-P | AUTORIZADO | LABORATORIO ANAM CENTRO | Análisis | Agua | Calidad | Agua potable/bebida | 6630. C. Liquid-Liquid Extraction GC Method II. Organochlorine Pesticides . 21° Edición.2005. SM - APHA/AWWA/WEF. | - | - | Endrina | -
011-01 | 16951-P | AUTORIZADO | LABORATORIO ANAM CENTRO | Análisis | Agua | Calidad | Agua potable/bebida | - | - | MQI000032 rev 01 basado en ISO 11423-1:1997 | Estireno | -
011-01 | 16952-P | AUTORIZADO | LABORATORIO ANAM CENTRO | Análisis | Agua | Calidad | Aguas crudas | - | - | MQI000032 rev 01 basado en ISO 11423-1:1997 | Estireno | -
011-01 | 16953-P | AUTORIZADO | LABORATORIO ANAM CENTRO | Análisis | Agua | Emisión | Aguas residuales | - | - | MQI000032 rev 01 basado en ISO 11423-1:1997 | Estireno | -
011-01 | 16954-P | AUTORIZADO | LABORATORIO ANAM CENTRO | Análisis | Agua | Calidad | Aguas crudas | ISO 11423:1997. Part 1: Head-space gas chromatographic method. Water quality - Determination of benzene and some derivatives. .1997. ISO. | - | - | Etilbenceno | -
011-01 | 16955-P | AUTORIZADO | LABORATORIO ANAM CENTRO | Análisis | Agua | Calidad | Agua potable/bebida | ISO 11423:1997. Part 1: Head-space gas chromatographic method. Water quality - Determination of benzene and some derivatives. .1997. ISO. | - | - | Etilbenceno | -
011-01 | 16956-P | AUTORIZADO | LABORATORIO ANAM CENTRO | Análisis | Agua | Emisión | Aguas residuales | - | - | MQI000032 rev 01 basado en ISO 11423-1:1997 | Etilbenceno | -
011-01 | 16958-P | AUTORIZADO | LABORATORIO ANAM CENTRO | Análisis | Agua | Calidad | Aguas crudas | 4500-F-. D. SPADNS Method. F¯ Fluoride. 21° Edición.2005. SM - APHA/AWWA/WEF. | - | - | Fluoruro | -
011-01 | 16961-P | AUTORIZADO | LABORATORIO ANAM CENTRO | Análisis | Agua | Calidad | Agua potable/bebida | 4500-F-. D. SPADNS Method. F¯ Fluoride. 21° Edición.2005. SM - APHA/AWWA/WEF. | - | - | Fluoruro | -
011-01 | 16962-P | AUTORIZADO | LABORATORIO ANAM CENTRO | Análisis | Agua | Calidad | Aguas crudas | 4500-F-. C. Ion-Selective Electrode Method. F¯ Fluoride. 21° Edición.2005. SM - APHA/AWWA/WEF. | - | - | Fluoruro | -
011-01 | 16963-P | AUTORIZADO | LABORATORIO ANAM CENTRO | Análisis | Agua | Calidad | Agua potable/bebida | 4500-F-. C. Ion-Selective Electrode Method. F¯ Fluoride. 21° Edición.2005. SM - APHA/AWWA/WEF. | - | - | Fluoruro | -
011-01 | 16966-P | AUTORIZADO | LABORATORIO ANAM CENTRO | Análisis | Agua | Calidad | Aguas crudas | 4110. B. Ion Chromatography with Chemical Suppression of Eluent Conductivity . Determination of Anions by Ion Chromatography . 21° Edición.2005. SM - APHA/AWWA/WEF. | - | - | Fluoruro | -
011-01 | 16967-P | AUTORIZADO | LABORATORIO ANAM CENTRO | Análisis | Agua | Emisión | Aguas residuales | 4110. B. Ion Chromatography with Chemical Suppression of Eluent Conductivity . Determination of Anions by Ion Chromatography . 21° Edición.2005. SM - APHA/AWWA/WEF. | - | - | Fluoruro | -
011-01 | 16968-P | AUTORIZADO | LABORATORIO ANAM CENTRO | Análisis | Agua | Calidad | Agua potable/bebida | 4500-P. C. Vanadomolybdophosphoric Acid Colorimetric Method. P Phosphorus. 21° Edición.2005. SM - APHA/AWWA/WEF. | - | - | Fósforo total | -
011-01 | 16969-P | AUTORIZADO | LABORATORIO ANAM CENTRO | Análisis | Agua | Calidad | Aguas crudas | 4500-P. C. Vanadomolybdophosphoric Acid Colorimetric Method. P Phosphorus. 21° Edición.2005. SM - APHA/AWWA/WEF. | - | - | Fósforo total | -
011-01 | 16970-P | AUTORIZADO | LABORATORIO ANAM CENTRO | Análisis | Agua | Emisión | Aguas residuales | 4500-P. C. Vanadomolybdophosphoric Acid Colorimetric Method. P Phosphorus. 21° Edición.2005. SM - APHA/AWWA/WEF. | - | - | Fósforo total | -
011-01 | 16971-P | AUTORIZADO | LABORATORIO ANAM CENTRO | Análisis | Agua | Calidad | Agua potable/bebida | 4500-P. E. Ascorbic Acid Method. P Phosphorus. 21° Edición.2005. SM - APHA/AWWA/WEF. | - | - | Fósforo total | -
011-01 | 16972-P | AUTORIZADO | LABORATORIO ANAM CENTRO | Análisis | Agua | Calidad | Aguas crudas | 4500-P. E. Ascorbic Acid Method. P Phosphorus. 21° Edición.2005. SM - APHA/AWWA/WEF. | - | - | Fósforo total | -
011-01 | 16973-P | AUTORIZADO | LABORATORIO ANAM CENTRO | Análisis | Agua | Emisión | Aguas residuales | 4500-P. E. Ascorbic Acid Method. P Phosphorus. 21° Edición.2005. SM - APHA/AWWA/WEF. | - | - | Fósforo total | -
011-01 | 16974-P | AUTORIZADO | LABORATORIO ANAM CENTRO | Análisis | Agua | Calidad | Aguas crudas | 6630. C. Liquid-Liquid Extraction GC Method II. Organochlorine Pesticides . 21° Edición.2005. SM - APHA/AWWA/WEF. | - | - | Heptaclor | -
011-01 | 16975-P | AUTORIZADO | LABORATORIO ANAM CENTRO | Análisis | Agua | Calidad | Agua potable/bebida | 6630. C. Liquid-Liquid Extraction GC Method II. Organochlorine Pesticides . 21° Edición.2005. SM - APHA/AWWA/WEF. | - | - | Heptaclor | -
011-01 | 16976-P | AUTORIZADO | LABORATORIO ANAM CENTRO | Análisis | Agua | Calidad | Aguas crudas | 6630. C. Liquid-Liquid Extraction GC Method II. Organochlorine Pesticides . 21° Edición.2005. SM - APHA/AWWA/WEF. | - | - | Epóxido De Heptacloro | -
011-01 | 16977-P | AUTORIZADO | LABORATORIO ANAM CENTRO | Análisis | Agua | Calidad | Agua potable/bebida | 6630. C. Liquid-Liquid Extraction GC Method II. Organochlorine Pesticides . 21° Edición.2005. SM - APHA/AWWA/WEF. | - | - | Epóxido De Heptacloro | -
011-01 | 16978-P | AUTORIZADO | LABORATORIO ANAM CENTRO | Análisis | Agua | Emisión | Aguas residuales | 5520. F. Hydrocarbons. Oil and Grease . 21° Edición.2005. SM - APHA/AWWA/WEF. | - | - | Hidrocarburos fijos | -
011-01 | 16979-P | AUTORIZADO | LABORATORIO ANAM CENTRO | Análisis | Agua | Calidad | Aguas crudas | 3120. B. Inductively Coupled Plasma (ICP) Method. Metals by Plasma Emission Spectroscopy . 21° Edición.2005. SM - APHA/AWWA/WEF. | - | - | Hierro total | -
011-01 | 16980-P | AUTORIZADO | LABORATORIO ANAM CENTRO | Análisis | Agua | Calidad | Agua potable/bebida | 3120. B. Inductively Coupled Plasma (ICP) Method. Metals by Plasma Emission Spectroscopy . 21° Edición.2005. SM - APHA/AWWA/WEF. | - | - | Hierro total | -
011-01 | 16981-P | AUTORIZADO | LABORATORIO ANAM CENTRO | Análisis | Agua | Emisión | Aguas residuales | 3111. B. Direct Air-Acetylene Flame Method . Metals by Flame Atomic Absorption Spectrometry . 21° Edición.2005. SM - APHA/AWWA/WEF. | - | - | Hierro total | -
011-01 | 16982-P | AUTORIZADO | LABORATORIO ANAM CENTRO | Análisis | Agua | Emisión | Aguas residuales | 3500-Fe. B. Phenanthroline Method. Fe Iron . 21° Edición.2005. SM - APHA/AWWA/WEF. | - | - | Hierro total | -
011-01 | 16983-P | AUTORIZADO | LABORATORIO ANAM CENTRO | Análisis | Agua | Calidad | Agua potable/bebida | ISO 8467:1993. . Determination of permanganate index. .1993. ISO. | - | - | Oxidabilidad | -
011-01 | 16984-P | AUTORIZADO | LABORATORIO ANAM CENTRO | Análisis | Agua | Calidad | Aguas crudas | ISO 8467:1993. . Determination of permanganate index. .1993. ISO. | - | - | Oxidabilidad | -
011-01 | 16985-P | AUTORIZADO | LABORATORIO ANAM CENTRO | Análisis | Agua | Calidad | Aguas crudas | 6630. C. Liquid-Liquid Extraction GC Method II. Organochlorine Pesticides . 21° Edición.2005. SM - APHA/AWWA/WEF. | - | - | Lindano | -
011-01 | 16986-P | AUTORIZADO | LABORATORIO ANAM CENTRO | Análisis | Agua | Calidad | Agua potable/bebida | 6630. C. Liquid-Liquid Extraction GC Method II. Organochlorine Pesticides . 21° Edición.2005. SM - APHA/AWWA/WEF. | - | - | Lindano | -
011-01 | 16987-P | AUTORIZADO | LABORATORIO ANAM CENTRO | Análisis | Agua | Calidad | Agua potable/bebida | 3120. B. Inductively Coupled Plasma (ICP) Method. Metals by Plasma Emission Spectroscopy . 21° Edición.2005. SM - APHA/AWWA/WEF. | - | - | Litio total | -
011-01 | 16988-P | AUTORIZADO | LABORATORIO ANAM CENTRO | Análisis | Agua | Calidad | Aguas crudas | 3120. B. Inductively Coupled Plasma (ICP) Method. Metals by Plasma Emission Spectroscopy . 21° Edición.2005. SM - APHA/AWWA/WEF. | - | - | Litio total | -
011-01 | 16989-P | AUTORIZADO | LABORATORIO ANAM CENTRO | Análisis | Agua | Emisión | Aguas residuales | 3120. B. Inductively Coupled Plasma (ICP) Method. Metals by Plasma Emission Spectroscopy . 21° Edición.2005. SM - APHA/AWWA/WEF. | - | - | Litio total | -
011-01 | 16990-P | AUTORIZADO | LABORATORIO ANAM CENTRO | Análisis | Agua | Emisión | Aguas residuales | - | - | MQI000032 rev. 01, basado en ISO 11423-1:1997 | m,p-Xileno | -
011-01 | 16991-P | AUTORIZADO | LABORATORIO ANAM CENTRO | Análisis | Agua | Calidad | Aguas crudas | 3120. B. Inductively Coupled Plasma (ICP) Method. Metals by Plasma Emission Spectroscopy . 21° Edición.2005. SM - APHA/AWWA/WEF. | - | - | Magnesio total | -
011-01 | 16993-P | AUTORIZADO | LABORATORIO ANAM CENTRO | Análisis | Agua | Calidad | Aguas crudas | 3111. B. Direct Air-Acetylene Flame Method . Metals by Flame Atomic Absorption Spectrometry . 21° Edición.2005. SM - APHA/AWWA/WEF. | - | - | Manganeso total | -
011-01 | 16994-P | AUTORIZADO | LABORATORIO ANAM CENTRO | Análisis | Agua | Calidad | Agua potable/bebida | 3111. B. Direct Air-Acetylene Flame Method . Metals by Flame Atomic Absorption Spectrometry . 21° Edición.2005. SM - APHA/AWWA/WEF. | - | - | Manganeso total | -
011-01 | 16995-P | AUTORIZADO | LABORATORIO ANAM CENTRO | Análisis | Agua | Calidad | Aguas crudas | 3120. B. Inductively Coupled Plasma (ICP) Method. Metals by Plasma Emission Spectroscopy . 21° Edición.2005. SM - APHA/AWWA/WEF. | - | - | Manganeso total | -
011-01 | 16997-P | AUTORIZADO | LABORATORIO ANAM CENTRO | Análisis | Agua | Emisión | Aguas residuales | 3111. B. Direct Air-Acetylene Flame Method . Metals by Flame Atomic Absorption Spectrometry . 21° Edición.2005. SM - APHA/AWWA/WEF. | - | - | Manganeso total | -
011-01 | 16998-P | AUTORIZADO | LABORATORIO ANAM CENTRO | Análisis | Agua | Calidad | Agua potable/bebida | 3112. B. Cold-Vapor Atomic Absorption Spectrometric Method. Metals by Cold-Vapor Atomic Absorption Spectrometry. 21° Edición.2005. SM - APHA/AWWA/WEF. | - | - | Mercurio total | -
011-01 | 16999-P | AUTORIZADO | LABORATORIO ANAM CENTRO | Análisis | Agua | Calidad | Aguas crudas | 3112. B. Cold-Vapor Atomic Absorption Spectrometric Method. Metals by Cold-Vapor Atomic Absorption Spectrometry. 21° Edición.2005. SM - APHA/AWWA/WEF. | - | - | Mercurio total | -
011-01 | 17000-P | AUTORIZADO | LABORATORIO ANAM CENTRO | Análisis | Agua | Emisión | Aguas residuales | 3112. B. Cold-Vapor Atomic Absorption Spectrometric Method. Metals by Cold-Vapor Atomic Absorption Spectrometry. 21° Edición.2005. SM - APHA/AWWA/WEF. | - | - | Mercurio total | -
011-01 | 17001-P | AUTORIZADO | LABORATORIO ANAM CENTRO | Análisis | Agua | Emisión | Aguas residuales | 3111. D. Direct Nitrous Oxide-Acetylene Flame Method . Metals by Flame Atomic Absorption Spectrometry . 21° Edición.2005. SM - APHA/AWWA/WEF. | - | - | Molibdeno total | -
011-01 | 17002-P | AUTORIZADO | LABORATORIO ANAM CENTRO | Análisis | Agua | Calidad | Agua potable/bebida | 3120. B. Inductively Coupled Plasma (ICP) Method. Metals by Plasma Emission Spectroscopy . 21° Edición.2005. SM - APHA/AWWA/WEF. | - | - | Molibdeno total | -
011-01 | 17003-P | AUTORIZADO | LABORATORIO ANAM CENTRO | Análisis | Agua | Calidad | Aguas crudas | 3120. B. Inductively Coupled Plasma (ICP) Method. Metals by Plasma Emission Spectroscopy . 21° Edición.2005. SM - APHA/AWWA/WEF. | - | - | Molibdeno total | -
011-01 | 17004-P | AUTORIZADO | LABORATORIO ANAM CENTRO | Análisis | Agua | Emisión | Aguas residuales | 3120. B. Inductively Coupled Plasma (ICP) Method. Metals by Plasma Emission Spectroscopy . 21° Edición.2005. SM - APHA/AWWA/WEF. | - | - | Molibdeno total | -
011-01 | 17005-P | AUTORIZADO | LABORATORIO ANAM CENTRO | Análisis | Agua | Calidad | Aguas crudas | 4500-Cl. F. DPD Ferrous Titrimetric Method . Chlorine (Residual) . 21° Edición.2005. SM - APHA/AWWA/WEF. | - | - | Monocloroamina | -
011-01 | 17006-P | AUTORIZADO | LABORATORIO ANAM CENTRO | Análisis | Agua | Calidad | Agua potable/bebida | 4500-Cl. F. DPD Ferrous Titrimetric Method . Chlorine (Residual) . 21° Edición.2005. SM - APHA/AWWA/WEF. | - | - | Monocloroamina | -
011-01 | 17007-P | AUTORIZADO | LABORATORIO ANAM CENTRO | Análisis | Agua | Calidad | Agua potable/bebida | - | - | MQI000032 rev. 01,basado en norma ISO 11423-1:1997 | Naftaleno | -
011-01 | 17008-P | AUTORIZADO | LABORATORIO ANAM CENTRO | Análisis | Agua | Calidad | Aguas crudas | - | - | MQI000032 rev. 01,basado en norma ISO 11423-1:1997 | Naftaleno | -
011-01 | 17009-P | AUTORIZADO | LABORATORIO ANAM CENTRO | Análisis | Agua | Emisión | Aguas residuales | - | - | MQI000032 rev. 01,basado en norma ISO 11423-1:1997 | Naftaleno | -
011-01 | 17010-P | AUTORIZADO | LABORATORIO ANAM CENTRO | Análisis | Agua | Calidad | Agua potable/bebida | - | - | MQI000032 rev. 01,basado en norma ISO 11423-1:1997 | N-Butilbenceno | -
011-01 | 17011-P | AUTORIZADO | LABORATORIO ANAM CENTRO | Análisis | Agua | Calidad | Aguas crudas | - | - | MQI000032 rev. 01,basado en norma ISO 11423-1:1997 | N-Butilbenceno | -
011-01 | 17012-P | AUTORIZADO | LABORATORIO ANAM CENTRO | Análisis | Agua | Emisión | Aguas residuales | - | - | MQI000032 rev. 01,basado en norma ISO 11423-1:1997 | N-Butilbenceno | -
011-01 | 17013-P | AUTORIZADO | LABORATORIO ANAM CENTRO | Análisis | Agua | Emisión | Aguas residuales | 3111. B. Direct Air-Acetylene Flame Method . Metals by Flame Atomic Absorption Spectrometry . 21° Edición.2005. SM - APHA/AWWA/WEF. | - | - | Níquel total | -
011-01 | 17014-P | AUTORIZADO | LABORATORIO ANAM CENTRO | Análisis | Agua | Calidad | Agua potable/bebida | 3120. B. Inductively Coupled Plasma (ICP) Method. Metals by Plasma Emission Spectroscopy . 21° Edición.2005. SM - APHA/AWWA/WEF. | - | - | Níquel total | -
011-01 | 17015-P | AUTORIZADO | LABORATORIO ANAM CENTRO | Análisis | Agua | Calidad | Aguas crudas | 3120. B. Inductively Coupled Plasma (ICP) Method. Metals by Plasma Emission Spectroscopy . 21° Edición.2005. SM - APHA/AWWA/WEF. | - | - | Níquel total | -
011-01 | 17016-P | AUTORIZADO | LABORATORIO ANAM CENTRO | Análisis | Agua | Emisión | Aguas residuales | 3120. B. Inductively Coupled Plasma (ICP) Method. Metals by Plasma Emission Spectroscopy . 21° Edición.2005. SM - APHA/AWWA/WEF. | - | - | Níquel total | -
011-01 | 17017-P | AUTORIZADO | LABORATORIO ANAM CENTRO | Análisis | Agua | Calidad | Aguas crudas | 4500-NH3. F. Phenate Method. NH3 Nitrogen (Ammonia) . 21° Edición.2005. SM - APHA/AWWA/WEF. | - | - | Nitrógeno amoniacal (amoníaco) | -
011-01 | 17018-P | AUTORIZADO | LABORATORIO ANAM CENTRO | Análisis | Agua | Calidad | Agua potable/bebida | 4500-NH3. F. Phenate Method. NH3 Nitrogen (Ammonia) . 21° Edición.2005. SM - APHA/AWWA/WEF. | - | - | Nitrógeno amoniacal (amoníaco) | -
011-01 | 17019-P | AUTORIZADO | LABORATORIO ANAM CENTRO | Análisis | Agua | Calidad | Aguas crudas | 4500-NH3. G. Automated Phenate Method. NH3 Nitrogen (Ammonia) . 21° Edición.2005. SM - APHA/AWWA/WEF. | - | - | Nitrógeno amoniacal (amoníaco) | -
011-01 | 17020-P | AUTORIZADO | LABORATORIO ANAM CENTRO | Análisis | Agua | Calidad | Agua potable/bebida | 4500-NH3. G. Automated Phenate Method. NH3 Nitrogen (Ammonia) . 21° Edición.2005. SM - APHA/AWWA/WEF. | - | - | Nitrógeno amoniacal (amoníaco) | -
011-01 | 17021-P | AUTORIZADO | LABORATORIO ANAM CENTRO | Análisis | Agua | Calidad | Aguas crudas | 4500-NH3. D. Ammonia-Selective Electrode Method. NH3 Nitrogen (Ammonia) . 21° Edición.2005. SM - APHA/AWWA/WEF. | - | - | Nitrógeno amoniacal (amoníaco) | -
011-01 | 17022-P | AUTORIZADO | LABORATORIO ANAM CENTRO | Análisis | Agua | Calidad | Agua potable/bebida | 4500-NH3. D. Ammonia-Selective Electrode Method. NH3 Nitrogen (Ammonia) . 21° Edición.2005. SM - APHA/AWWA/WEF. | - | - | Nitrógeno amoniacal (amoníaco) | -
011-01 | 17023-P | AUTORIZADO | LABORATORIO ANAM CENTRO | Análisis | Agua | Calidad | Agua potable/bebida | 4500-NH3. C. Titrimetric Method. NH3 Nitrogen (Ammonia) . 21° Edición.2005. SM - APHA/AWWA/WEF. | - | - | Nitrógeno amoniacal (amoníaco) | -
011-01 | 17024-P | AUTORIZADO | LABORATORIO ANAM CENTRO | Análisis | Agua | Calidad | Aguas crudas | 4500-NH3. C. Titrimetric Method. NH3 Nitrogen (Ammonia) . 21° Edición.2005. SM - APHA/AWWA/WEF. | - | - | Nitrógeno amoniacal (amoníaco) | -
011-01 | 17025-P | AUTORIZADO | LABORATORIO ANAM CENTRO | Análisis | Agua | Emisión | Aguas residuales | 4500-NH3. C. Titrimetric Method. NH3 Nitrogen (Ammonia) . 21° Edición.2005. SM - APHA/AWWA/WEF. | - | - | Nitrógeno amoniacal (amoníaco) | -
011-01 | 17026-P | AUTORIZADO | LABORATORIO ANAM CENTRO | Análisis | Agua | Emisión | Aguas residuales | 4500-NH3. D. Ammonia-Selective Electrode Method. NH3 Nitrogen (Ammonia) . 21° Edición.2005. SM - APHA/AWWA/WEF. | - | - | Nitrógeno amoniacal (amoníaco) | -
011-01 | 17027-P | AUTORIZADO | LABORATORIO ANAM CENTRO | Análisis | Agua | Calidad | Aguas crudas | 4500-NO2-. B. Colorimetric Method. NO2¯ Nitrogen (Nitrite). 21° Edición.2005. SM - APHA/AWWA/WEF. | - | - | Nitrógeno-Nitrito | -
011-01 | 17028-P | AUTORIZADO | LABORATORIO ANAM CENTRO | Análisis | Agua | Calidad | Agua potable/bebida | 4500-NO2-. B. Colorimetric Method. NO2¯ Nitrogen (Nitrite). 21° Edición.2005. SM - APHA/AWWA/WEF. | - | - | Nitrógeno-Nitrito | -
011-01 | 17029-P | AUTORIZADO | LABORATORIO ANAM CENTRO | Análisis | Agua | Calidad | Agua potable/bebida | 4110. B. Ion Chromatography with Chemical Suppression of Eluent Conductivity . Determination of Anions by Ion Chromatography . 21° Edición.2005. SM - APHA/AWWA/WEF. | - | - | Nitrógeno-Nitrito | -
011-01 | 17030-P | AUTORIZADO | LABORATORIO ANAM CENTRO | Análisis | Agua | Calidad | Aguas crudas | 4110. B. Ion Chromatography with Chemical Suppression of Eluent Conductivity . Determination of Anions by Ion Chromatography . 21° Edición.2005. SM - APHA/AWWA/WEF. | - | - | Nitrógeno-Nitrito | -
011-01 | 17031-P | AUTORIZADO | LABORATORIO ANAM CENTRO | Análisis | Agua | Emisión | Aguas residuales | 4110. B. Ion Chromatography with Chemical Suppression of Eluent Conductivity . Determination of Anions by Ion Chromatography . 21° Edición.2005. SM - APHA/AWWA/WEF. | - | - | Nitrógeno-Nitrito | -
011-01 | 17032-P | AUTORIZADO | LABORATORIO ANAM CENTRO | Análisis | Agua | Emisión | Aguas residuales | 4500-NO2-. B. Colorimetric Method. NO2¯ Nitrogen (Nitrite). 21° Edición.2005. SM - APHA/AWWA/WEF. | - | - | Nitrógeno-Nitrito | -
011-01 | 17033-P | AUTORIZADO | LABORATORIO ANAM CENTRO | Análisis | Agua | Calidad | Aguas crudas | 4500-NO2-. B. Colorimetric Method. NO2¯ Nitrogen (Nitrite). 21° Edición.2005. SM - APHA/AWWA/WEF. | - | - | Nitrógeno total kjeldahl | -
011-01 | 17034-P | AUTORIZADO | LABORATORIO ANAM CENTRO | Análisis | Agua | Calidad | Aguas crudas | 4500-Norg. C. Semi-Micro-Kjeldahl Method. Norg Nitrogen (Organic) . 21° Edición.2005. SM - APHA/AWWA/WEF. | - | - | Nitrógeno total kjeldahl | -
011-01 | 17035-P | AUTORIZADO | LABORATORIO ANAM CENTRO | Análisis | Agua | Calidad | Agua potable/bebida | 4500-NO2-. B. Colorimetric Method. NO2¯ Nitrogen (Nitrite). 21° Edición.2005. SM - APHA/AWWA/WEF. | - | - | Nitrógeno total kjeldahl | -
011-01 | 17036-P | AUTORIZADO | LABORATORIO ANAM CENTRO | Análisis | Agua | Calidad | Agua potable/bebida | 4500-Norg. C. Semi-Micro-Kjeldahl Method. Norg Nitrogen (Organic) . 21° Edición.2005. SM - APHA/AWWA/WEF. | - | - | Nitrógeno total kjeldahl | -
011-01 | 17037-P | AUTORIZADO | LABORATORIO ANAM CENTRO | Análisis | Agua | Emisión | Aguas residuales | 4500-NO2-. B. Colorimetric Method. NO2¯ Nitrogen (Nitrite). 21° Edición.2005. SM - APHA/AWWA/WEF. | - | - | Nitrógeno total kjeldahl | -
011-01 | 17038-P | AUTORIZADO | LABORATORIO ANAM CENTRO | Análisis | Agua | Calidad | Agua potable/bebida | - | - | MQI000032 rev. 01,basado en norma ISO 11423-1:1997 | N-Propilbenceno | -
011-01 | 17040-P | AUTORIZADO | LABORATORIO ANAM CENTRO | Análisis | Agua | Calidad | Aguas crudas | - | - | MQI000032 rev. 01,basado en norma ISO 11423-1:1997 | N-Propilbenceno | -
011-01 | 17041-P | AUTORIZADO | LABORATORIO ANAM CENTRO | Análisis | Agua | Emisión | Aguas residuales | - | - | MQI000032 rev. 01,basado en norma ISO 11423-1:1997 | N-Propilbenceno | -
011-01 | 17042-P | AUTORIZADO | LABORATORIO ANAM CENTRO | Análisis | Agua | Calidad | Aguas crudas | 2150. B. Threshold Odor Test. Odor . 21° Edición.2005. SM - APHA/AWWA/WEF. | - | - | Olor | -
011-01 | 17043-P | AUTORIZADO | LABORATORIO ANAM CENTRO | Análisis | Agua | Calidad | Agua potable/bebida | 2150. B. Threshold Odor Test. Odor . 21° Edición.2005. SM - APHA/AWWA/WEF. | - | - | Olor | -
011-01 | 17044-P | AUTORIZADO | LABORATORIO ANAM CENTRO | Análisis | Agua | Calidad | Agua potable/bebida | 4500-O. C. Azide Modification. O Oxygen (Dissolved) . 21° Edición.2005. SM - APHA/AWWA/WEF. | - | - | Oxígeno disuelto | -
011-01 | 17045-P | AUTORIZADO | LABORATORIO ANAM CENTRO | Análisis | Agua | Calidad | Aguas crudas | 4500-O. C. Azide Modification. O Oxygen (Dissolved) . 21° Edición.2005. SM - APHA/AWWA/WEF. | - | - | Oxígeno disuelto | -
011-01 | 17046-P | AUTORIZADO | LABORATORIO ANAM CENTRO | Análisis | Agua | Emisión | Aguas residuales | 4500-O. C. Azide Modification. O Oxygen (Dissolved) . 21° Edición.2005. SM - APHA/AWWA/WEF. | - | - | Oxígeno disuelto | -
011-01 | 17049-P | AUTORIZADO | LABORATORIO ANAM CENTRO | Medición | Agua | Emisión | Aguas residuales | - | - | ILM000007 rev. 8 Uso de Muestreador Automático Sigma 900MAX. ILM000008 rev. 6 Uso de Muestreador Automático ISCO modelo 6712. ILM000015 rev. 2 Uso de Equipos Multiparamétricos de Terreno. Basado en manuales de equipos Sigma 900MAX e ISCO 2712 | pH | -
011-01 | 17051-P | AUTORIZADO | LABORATORIO ANAM CENTRO | Análisis | Agua | Calidad | Agua potable/bebida | 3120. B. Inductively Coupled Plasma (ICP) Method. Metals by Plasma Emission Spectroscopy . 21° Edición.2005. SM - APHA/AWWA/WEF. | - | - | Plata total | -
011-01 | 17052-P | AUTORIZADO | LABORATORIO ANAM CENTRO | Análisis | Agua | Calidad | Aguas crudas | 3120. B. Inductively Coupled Plasma (ICP) Method. Metals by Plasma Emission Spectroscopy . 21° Edición.2005. SM - APHA/AWWA/WEF. | - | - | Plata total | -
011-01 | 17053-P | AUTORIZADO | LABORATORIO ANAM CENTRO | Análisis | Agua | Emisión | Aguas residuales | 3120. B. Inductively Coupled Plasma (ICP) Method. Metals by Plasma Emission Spectroscopy . 21° Edición.2005. SM - APHA/AWWA/WEF. | - | - | Plata total | -
011-01 | 17054-P | AUTORIZADO | LABORATORIO ANAM CENTRO | Análisis | Agua | Emisión | Aguas residuales | 3111. B. Direct Air-Acetylene Flame Method . Metals by Flame Atomic Absorption Spectrometry . 21° Edición.2005. SM - APHA/AWWA/WEF. | - | - | Plomo total | -
011-01 | 17055-P | AUTORIZADO | LABORATORIO ANAM CENTRO | Análisis | Agua | Calidad | Agua potable/bebida | 3120. B. Inductively Coupled Plasma (ICP) Method. Metals by Plasma Emission Spectroscopy . 21° Edición.2005. SM - APHA/AWWA/WEF. | - | - | Plomo total | -
011-01 | 17056-P | AUTORIZADO | LABORATORIO ANAM CENTRO | Análisis | Agua | Calidad | Aguas crudas | 3120. B. Inductively Coupled Plasma (ICP) Method. Metals by Plasma Emission Spectroscopy . 21° Edición.2005. SM - APHA/AWWA/WEF. | - | - | Plomo total | -
011-01 | 17057-P | AUTORIZADO | LABORATORIO ANAM CENTRO | Análisis | Agua | Emisión | Aguas residuales | 3120. B. Inductively Coupled Plasma (ICP) Method. Metals by Plasma Emission Spectroscopy . 21° Edición.2005. SM - APHA/AWWA/WEF. | - | - | Plomo total | -
011-01 | 17058-P | AUTORIZADO | LABORATORIO ANAM CENTRO | Análisis | Agua | Calidad | Aguas crudas | 3111. B. Direct Air-Acetylene Flame Method . Metals by Flame Atomic Absorption Spectrometry . 21° Edición.2005. SM - APHA/AWWA/WEF. | - | - | Potasio total | -
011-01 | 17059-P | AUTORIZADO | LABORATORIO ANAM CENTRO | Análisis | Agua | Calidad | Aguas crudas | 3111. D. Direct Nitrous Oxide-Acetylene Flame Method . Metals by Flame Atomic Absorption Spectrometry . 21° Edición.2005. SM - APHA/AWWA/WEF. | - | - | Potasio total | -
011-01 | 17060-P | AUTORIZADO | LABORATORIO ANAM CENTRO | Análisis | Agua | Calidad | Aguas crudas | 3111. E. Extraction/Nitrous Oxide-Acetylene Flame Method . Metals by Flame Atomic Absorption Spectrometry . 21° Edición.2005. SM - APHA/AWWA/WEF. | - | - | Potasio total | -
011-01 | 17061-P | AUTORIZADO | LABORATORIO ANAM CENTRO | Análisis | Agua | Calidad | Agua potable/bebida | 3111. B. Direct Air-Acetylene Flame Method . Metals by Flame Atomic Absorption Spectrometry . 21° Edición.2005. SM - APHA/AWWA/WEF. | - | - | Potasio total | -
011-01 | 17062-P | AUTORIZADO | LABORATORIO ANAM CENTRO | Análisis | Agua | Calidad | Agua potable/bebida | 3111. D. Direct Nitrous Oxide-Acetylene Flame Method . Metals by Flame Atomic Absorption Spectrometry . 21° Edición.2005. SM - APHA/AWWA/WEF. | - | - | Potasio total | -
011-01 | 17063-P | AUTORIZADO | LABORATORIO ANAM CENTRO | Análisis | Agua | Calidad | Agua potable/bebida | 3111. E. Extraction/Nitrous Oxide-Acetylene Flame Method . Metals by Flame Atomic Absorption Spectrometry . 21° Edición.2005. SM - APHA/AWWA/WEF. | - | - | Potasio total | -
011-01 | 17064-P | AUTORIZADO | LABORATORIO ANAM CENTRO | Análisis | Agua | Calidad | Agua potable/bebida | 3120. B. Inductively Coupled Plasma (ICP) Method. Metals by Plasma Emission Spectroscopy . 21° Edición.2005. SM - APHA/AWWA/WEF. | - | - | Potasio total | -
011-01 | 17065-P | AUTORIZADO | LABORATORIO ANAM CENTRO | Análisis | Agua | Calidad | Aguas crudas | 3120. B. Inductively Coupled Plasma (ICP) Method. Metals by Plasma Emission Spectroscopy . 21° Edición.2005. SM - APHA/AWWA/WEF. | - | - | Potasio total | -
011-01 | 17066-P | AUTORIZADO | LABORATORIO ANAM CENTRO | Análisis | Agua | Emisión | Aguas residuales | 3120. B. Inductively Coupled Plasma (ICP) Method. Metals by Plasma Emission Spectroscopy . 21° Edición.2005. SM - APHA/AWWA/WEF. | - | - | Potasio total | -
011-01 | 17067-P | AUTORIZADO | LABORATORIO ANAM CENTRO | Análisis | Agua | Calidad | Aguas crudas | 2580. B. Oxidation-Reduction Potential Measurement in Clean Water. Oxidation-Reduction Potential (ORP). 21° Edición.2005. SM - APHA/AWWA/WEF. | - | - | Potencial redox | -
011-01 | 17068-P | AUTORIZADO | LABORATORIO ANAM CENTRO | Análisis | Agua | Calidad | Agua potable/bebida | 2580. B. Oxidation-Reduction Potential Measurement in Clean Water. Oxidation-Reduction Potential (ORP). 21° Edición.2005. SM - APHA/AWWA/WEF. | - | - | Potencial redox | -
011-01 | 17069-P | AUTORIZADO | LABORATORIO ANAM CENTRO | Análisis | Agua | Calidad | Aguas crudas | 2540. C. Total Dissolved Solids Dried at 180°C . Solids . 21° Edición.2005. SM - APHA/AWWA/WEF. | - | - | Sólidos disueltos totales | -
011-01 | 17070-P | AUTORIZADO | LABORATORIO ANAM CENTRO | Análisis | Agua | Calidad | Agua potable/bebida | 2540. C. Total Dissolved Solids Dried at 180°C . Solids . 21° Edición.2005. SM - APHA/AWWA/WEF. | - | - | Sólidos disueltos totales | -
011-01 | 17071-P | AUTORIZADO | LABORATORIO ANAM CENTRO | Análisis | Agua | Calidad | Aguas crudas | 5540. C. Anionic Surtactants as MBAS. Sufractants. Online.. SM - APHA/AWWA/WEF. | - | - | Surfactantes aniónicos (SAAM) | -
011-01 | 17335-P | AUTORIZADO | LABORATORIO ANAM CENTRO | Análisis | Agua | Calidad | Agua potable/bebida | 5540. C. Anionic Surtactants as MBAS. Sufractants. Online.. SM - APHA/AWWA/WEF. | - | - | Surfactantes aniónicos (SAAM) | -
011-01 | 17336-P | AUTORIZADO | LABORATORIO ANAM CENTRO | Análisis | Agua | Calidad | Aguas crudas | - | - | MQI000032 rev. 01,basado en norma ISO 11423-1:1997 | Sec-Butilbenceno | -
011-01 | 17337-P | AUTORIZADO | LABORATORIO ANAM CENTRO | Análisis | Agua | Calidad | Agua potable/bebida | - | - | MQI000032 rev. 01,basado en norma ISO 11423-1:1997 | Sec-Butilbenceno | -
011-01 | 17338-P | AUTORIZADO | LABORATORIO ANAM CENTRO | Análisis | Agua | Emisión | Aguas residuales | - | - | MQI000032 rev. 01,basado en norma ISO 11423-1:1997 | Sec-Butilbenceno | -
011-01 | 17339-P | AUTORIZADO | LABORATORIO ANAM CENTRO | Análisis | Agua | Calidad | Aguas crudas | 3114. C. Continuous Hydride Generation/Atomic Absorption Spectrometric Method . Arsenic and Selenium by Hydride Generation/Atomic Absorption Spectrometry. 21° Edición.2005. SM - APHA/AWWA/WEF. | - | - | Selenio total | -
011-01 | 17340-P | AUTORIZADO | LABORATORIO ANAM CENTRO | Análisis | Agua | Calidad | Agua potable/bebida | 3114. C. Continuous Hydride Generation/Atomic Absorption Spectrometric Method . Arsenic and Selenium by Hydride Generation/Atomic Absorption Spectrometry. 21° Edición.2005. SM - APHA/AWWA/WEF. | - | - | Selenio total | -
011-01 | 17341-P | AUTORIZADO | LABORATORIO ANAM CENTRO | Análisis | Agua | Calidad | Aguas crudas | 3120. B. Inductively Coupled Plasma (ICP) Method. Metals by Plasma Emission Spectroscopy . 21° Edición.2005. SM - APHA/AWWA/WEF. | - | - | Selenio total | -
011-01 | 17342-P | AUTORIZADO | LABORATORIO ANAM CENTRO | Análisis | Agua | Calidad | Agua potable/bebida | 3120. B. Inductively Coupled Plasma (ICP) Method. Metals by Plasma Emission Spectroscopy . 21° Edición.2005. SM - APHA/AWWA/WEF. | - | - | Selenio total | -
011-01 | 17343-P | AUTORIZADO | LABORATORIO ANAM CENTRO | Análisis | Agua | Emisión | Aguas residuales | 3120. B. Inductively Coupled Plasma (ICP) Method. Metals by Plasma Emission Spectroscopy . 21° Edición.2005. SM - APHA/AWWA/WEF. | - | - | Selenio total | -
011-01 | 17344-P | AUTORIZADO | LABORATORIO ANAM CENTRO | Análisis | Agua | Calidad | Aguas crudas | 3120. B. Inductively Coupled Plasma (ICP) Method. Metals by Plasma Emission Spectroscopy . 21° Edición.2005. SM - APHA/AWWA/WEF. | - | - | Silicio total | -
011-01 | 17345-P | AUTORIZADO | LABORATORIO ANAM CENTRO | Análisis | Agua | Calidad | Agua potable/bebida | 3120. B. Inductively Coupled Plasma (ICP) Method. Metals by Plasma Emission Spectroscopy . 21° Edición.2005. SM - APHA/AWWA/WEF. | - | - | Silicio total | -
011-01 | 17346-P | AUTORIZADO | LABORATORIO ANAM CENTRO | Análisis | Agua | Calidad | Aguas crudas | 6640. B. Micro Liquid-Lioquid Extraction GC Method. Acidic Herbicide Compounds . 21° Edición.2005. SM - APHA/AWWA/WEF. | - | - | 2,4,5-TP (Silvex ) | -
011-01 | 17347-P | AUTORIZADO | LABORATORIO ANAM CENTRO | Análisis | Agua | Calidad | Agua potable/bebida | 6640. B. Micro Liquid-Lioquid Extraction GC Method. Acidic Herbicide Compounds . 21° Edición.2005. SM - APHA/AWWA/WEF. | - | - | 2,4,5-TP (Silvex ) | -
011-01 | 17348-P | AUTORIZADO | LABORATORIO ANAM CENTRO | Análisis | Agua | Calidad | Aguas crudas | 3111. B. Direct Air-Acetylene Flame Method . Metals by Flame Atomic Absorption Spectrometry . 21° Edición.2005. SM - APHA/AWWA/WEF. | - | - | Sodio total | -
011-01 | 17349-P | AUTORIZADO | LABORATORIO ANAM CENTRO | Análisis | Agua | Calidad | Agua potable/bebida | 3111. B. Direct Air-Acetylene Flame Method . Metals by Flame Atomic Absorption Spectrometry . 21° Edición.2005. SM - APHA/AWWA/WEF. | - | - | Sodio total | -
011-01 | 17350-P | AUTORIZADO | LABORATORIO ANAM CENTRO | Análisis | Agua | Calidad | Agua potable/bebida | 3120. B. Inductively Coupled Plasma (ICP) Method. Metals by Plasma Emission Spectroscopy . 21° Edición.2005. SM - APHA/AWWA/WEF. | - | - | Sodio total | -
011-01 | 17351-P | AUTORIZADO | LABORATORIO ANAM CENTRO | Análisis | Agua | Calidad | Aguas crudas | 3120. B. Inductively Coupled Plasma (ICP) Method. Metals by Plasma Emission Spectroscopy . 21° Edición.2005. SM - APHA/AWWA/WEF. | - | - | Sodio total | -
011-01 | 17352-P | AUTORIZADO | LABORATORIO ANAM CENTRO | Análisis | Agua | Emisión | Aguas residuales | 3120. B. Inductively Coupled Plasma (ICP) Method. Metals by Plasma Emission Spectroscopy . 21° Edición.2005. SM - APHA/AWWA/WEF. | - | - | Sodio total | -
011-01 | 17353-P | AUTORIZADO | LABORATORIO ANAM CENTRO | Análisis | Agua | Calidad | Aguas crudas | 2540. F. Settleable Solids . Solids . 21° Edición.2005. SM - APHA/AWWA/WEF. | - | - | Sólidos sedimentables | -
011-01 | 17354-P | AUTORIZADO | LABORATORIO ANAM CENTRO | Análisis | Agua | Calidad | Agua potable/bebida | 2540. F. Settleable Solids . Solids . 21° Edición.2005. SM - APHA/AWWA/WEF. | - | - | Sólidos sedimentables | -
011-01 | 17357-P | AUTORIZADO | LABORATORIO ANAM CENTRO | Análisis | Agua | Emisión | Aguas residuales | 2540. C. Total Dissolved Solids Dried at 180°C . Solids . 21° Edición.2005. SM - APHA/AWWA/WEF. | - | - | Sólidos disueltos totales | -
011-01 | 17358-P | AUTORIZADO | LABORATORIO ANAM CENTRO | Análisis | Agua | Emisión | Aguas residuales | 2540. F. Settleable Solids . Solids . 21° Edición.2005. SM - APHA/AWWA/WEF. | - | - | Sólidos sedimentables | -
011-01 | 17359-P | AUTORIZADO | LABORATORIO ANAM CENTRO | Análisis | Agua | Calidad | Agua potable/bebida | 2540. D. Total Suspended Solids Dried at 103-105°C . Solids . 21° Edición.2005. SM - APHA/AWWA/WEF. | - | - | Sólidos suspendidos totales | -
011-01 | 17360-P | AUTORIZADO | LABORATORIO ANAM CENTRO | Análisis | Agua | Calidad | Aguas crudas | 2540. D. Total Suspended Solids Dried at 103-105°C . Solids . 21° Edición.2005. SM - APHA/AWWA/WEF. | - | - | Sólidos suspendidos totales | -
011-01 | 17361-P | AUTORIZADO | LABORATORIO ANAM CENTRO | Análisis | Agua | Emisión | Aguas residuales | 2540. D. Total Suspended Solids Dried at 103-105°C . Solids . 21° Edición.2005. SM - APHA/AWWA/WEF. | - | - | Sólidos suspendidos totales | -
011-01 | 17363-P | AUTORIZADO | LABORATORIO ANAM CENTRO | Análisis | Agua | Calidad | Aguas crudas | 4110. B. Ion Chromatography with Chemical Suppression of Eluent Conductivity . Determination of Anions by Ion Chromatography . 21° Edición.2005. SM - APHA/AWWA/WEF. | - | - | Sulfato | -
011-01 | 17364-P | AUTORIZADO | LABORATORIO ANAM CENTRO | Análisis | Agua | Emisión | Aguas residuales | 4110. B. Ion Chromatography with Chemical Suppression of Eluent Conductivity . Determination of Anions by Ion Chromatography . 21° Edición.2005. SM - APHA/AWWA/WEF. | - | - | Sulfato | -
011-01 | 17365-P | AUTORIZADO | LABORATORIO ANAM CENTRO | Análisis | Agua | Calidad | Aguas crudas | 4500-S2-. D. Methylene Blue Method. S2¯ Sulfide . 21° Edición.2005. SM - APHA/AWWA/WEF. | - | - | Sulfuro Total | -
011-01 | 17366-P | AUTORIZADO | LABORATORIO ANAM CENTRO | Análisis | Agua | Calidad | Agua potable/bebida | 4500-S2-. D. Methylene Blue Method. S2¯ Sulfide . 21° Edición.2005. SM - APHA/AWWA/WEF. | - | - | Sulfuro Total | -
011-01 | 17367-P | AUTORIZADO | LABORATORIO ANAM CENTRO | Análisis | Agua | Calidad | Agua potable/bebida | 4500-S2-. G. Ion-Selective Electrode Method. S2¯ Sulfide . 21° Edición.2005. SM - APHA/AWWA/WEF. | - | - | Sulfuro Total | -
011-01 | 17368-P | AUTORIZADO | LABORATORIO ANAM CENTRO | Análisis | Agua | Calidad | Aguas crudas | 4500-S2-. G. Ion-Selective Electrode Method. S2¯ Sulfide . 21° Edición.2005. SM - APHA/AWWA/WEF. | - | - | Sulfuro Total | -
011-01 | 17369-P | AUTORIZADO | LABORATORIO ANAM CENTRO | Análisis | Agua | Emisión | Aguas residuales | 4500-S2-. G. Ion-Selective Electrode Method. S2¯ Sulfide . 21° Edición.2005. SM - APHA/AWWA/WEF. | - | - | Sulfuro Total | -
011-01 | 17371-P | AUTORIZADO | LABORATORIO ANAM CENTRO | Análisis | Agua | Emisión | Aguas residuales | 4500-S2-. D. Methylene Blue Method. S2¯ Sulfide . 21° Edición.2005. SM - APHA/AWWA/WEF. | - | - | Sulfuro Total | -
011-01 | 17372-P | AUTORIZADO | LABORATORIO ANAM CENTRO | Análisis | Agua | Calidad | Agua potable/bebida | 2550. B. Laboratory and Field Methods. Temperature . 21° Edición.2005. SM - APHA/AWWA/WEF. | - | - | Temperatura | -
011-01 | 17373-P | AUTORIZADO | LABORATORIO ANAM CENTRO | Análisis | Agua | Calidad | Aguas crudas | 2550. B. Laboratory and Field Methods. Temperature . 21° Edición.2005. SM - APHA/AWWA/WEF. | - | - | Temperatura | -
011-01 | 17374-P | AUTORIZADO | LABORATORIO ANAM CENTRO | Análisis | Agua | Emisión | Aguas residuales | 2550. B. Laboratory and Field Methods. Temperature . 21° Edición.2005. SM - APHA/AWWA/WEF. | - | - | Temperatura | -
011-01 | 17375-P | AUTORIZADO | LABORATORIO ANAM CENTRO | Muestreo | Agua | Emisión | Aguas residuales | NCh2313/2.Of95. Parte 2. Determinación de la temperatura.. .1995. INN. | - | - | No Aplica | -
011-01 | 17380-P | AUTORIZADO | LABORATORIO ANAM CENTRO | Medición | Agua | Emisión | Aguas residuales | - | - | ILM000007 rev. 8 Uso de Muestreador Automático Sigma 900MAX. ILM000008 rev. 6 Uso de Muestreador Automático ISCO modelo 6712. ILM000015 rev. 2 Uso de Equipos Multiparamétricos de Terreno. Basado en manuales de equipos Sigma 900MAX e ISCO 2712 | Temperatura | -
011-01 | 17382-P | AUTORIZADO | LABORATORIO ANAM CENTRO | Análisis | Agua | Emisión | Aguas residuales | - | - | MQI000032 rev. 01 basado en ISO 11423-1:1997 | Tolueno | -
011-01 | 17385-P | AUTORIZADO | LABORATORIO ANAM CENTRO | Análisis | Agua | Calidad | Aguas crudas | 6630. C. Liquid-Liquid Extraction GC Method II. Organochlorine Pesticides . 21° Edición.2005. SM - APHA/AWWA/WEF. | - | - | Toxafeno | -
011-01 | 17386-P | AUTORIZADO | LABORATORIO ANAM CENTRO | Análisis | Agua | Calidad | Agua potable/bebida | 6630. C. Liquid-Liquid Extraction GC Method II. Organochlorine Pesticides . 21° Edición.2005. SM - APHA/AWWA/WEF. | - | - | Toxafeno
011-01 | 17387-P | AUTORIZADO | LABORATORIO ANAM CENTRO | Análisis | Agua | Calidad | Agua potable/bebida | 2130. B. Nephelometric Method. Turbidity . 21° Edición.2005. SM - APHA/AWWA/WEF. | - | - | Turbiedad
011-01 | 17388-P | AUTORIZADO | LABORATORIO ANAM CENTRO | Análisis | Agua | Calidad | Aguas crudas | 2130. B. Nephelometric Method. Turbidity . 21° Edición.2005. SM - APHA/AWWA/WEF. | - | - | Turbiedad | -
011-01 | 17389-P | AUTORIZADO | LABORATORIO ANAM CENTRO | Análisis | Agua | Emisión | Aguas residuales | 2130. B. Nephelometric Method. Turbidity . 21° Edición.2005. SM - APHA/AWWA/WEF. | - | - | Turbiedad | -
011-01 | 17390-P | AUTORIZADO | LABORATORIO ANAM CENTRO | Análisis | Agua | Calidad | Agua potable/bebida | 3120. B. Inductively Coupled Plasma (ICP) Method. Metals by Plasma Emission Spectroscopy . 21° Edición.2005. SM - APHA/AWWA/WEF. | - | - | Vanadio total | -
011-01 | 17391-P | AUTORIZADO | LABORATORIO ANAM CENTRO | Análisis | Agua | Calidad | Aguas crudas | 3120. B. Inductively Coupled Plasma (ICP) Method. Metals by Plasma Emission Spectroscopy . 21° Edición.2005. SM - APHA/AWWA/WEF. | - | - | Vanadio total | -
011-01 | 17392-P | AUTORIZADO | LABORATORIO ANAM CENTRO | Análisis | Agua | Emisión | Aguas residuales | 3120. B. Inductively Coupled Plasma (ICP) Method. Metals by Plasma Emission Spectroscopy . 21° Edición.2005. SM - APHA/AWWA/WEF. | - | - | Vanadio total | -
011-01 | 17393-P | AUTORIZADO | LABORATORIO ANAM CENTRO | Análisis | Agua | Calidad | Aguas crudas | ISO 11423:1997. Part 1: Head-space gas chromatographic method. Water quality - Determination of benzene and some derivatives. .1997. ISO. | - | - | Xilenos | -
011-01 | 17394-P | AUTORIZADO | LABORATORIO ANAM CENTRO | Análisis | Agua | Calidad | Agua potable/bebida | ISO 11423:1997. Part 1: Head-space gas chromatographic method. Water quality - Determination of benzene and some derivatives. .1997. ISO. | - | - | Xilenos | -
011-01 | 18213-P | AUTORIZADO | LABORATORIO ANAM CENTRO | Muestreo | Agua | Emisión | Aguas residuales | - | - | Muestreo Manual y Automático. ILM000002 Toma de Muestra de Aguas Residuales para Análisis Físico-Químicos. ILM000004 Toma de Muestra de Aguas Residuales para Ensayos Microbiológicos. ILM000013 Medición de Caudal. Basado según NCh 411/10 Of. 2005 | No Aplica | -
011-01 | 18221-P | AUTORIZADO | LABORATORIO ANAM CENTRO | Análisis | Agua | Calidad | Agua potable/bebida | - | - | MQI000032 rev. 01,basado en norma ISO 11423-1:1997 | Terc-Butilbenceno | -
011-01 | 18222-P | AUTORIZADO | LABORATORIO ANAM CENTRO | Análisis | Agua | Calidad | Aguas crudas | - | - | MQI000032 rev. 01,basado en norma ISO 11423-1:1997 | Terc-Butilbenceno | -
011-01 | 18223-P | AUTORIZADO | LABORATORIO ANAM CENTRO | Análisis | Agua | Emisión | Aguas residuales | - | - | MQI000032 rev. 01,basado en norma ISO 11423-1:1997 | Terc-Butilbenceno | -
011-01 | 18255-P | AUTORIZADO | LABORATORIO ANAM CENTRO | Análisis | Agua | Calidad | Agua potable/bebida | - | - | MQI000032, basado en norma ISO 11423-1:1997 | 1,2,4-Trimetilbenceno | -
011-01 | 18256-P | AUTORIZADO | LABORATORIO ANAM CENTRO | Análisis | Agua | Calidad | Aguas crudas | - | - | MQI000032, basado en norma ISO 11423-1:1997 | 1,2,4-Trimetilbenceno | -
011-01 | 18257-P | AUTORIZADO | LABORATORIO ANAM CENTRO | Análisis | Agua | Emisión | Aguas residuales | - | - | MQI000032, basado en norma ISO 11423-1:1997 | 1,2,4-Trimetilbenceno | -
011-01 | 18258-P | AUTORIZADO | LABORATORIO ANAM CENTRO | Análisis | Agua | Calidad | Aguas crudas | 6630. C. Liquid-Liquid Extraction GC Method II. Organochlorine Pesticides . 21° Edición.2005. SM - APHA/AWWA/WEF. | - | - | DDD | -
011-01 | 18261-P | AUTORIZADO | LABORATORIO ANAM CENTRO | Análisis | Agua | Calidad | Agua potable/bebida | 6630. C. Liquid-Liquid Extraction GC Method II. Organochlorine Pesticides . 21° Edición.2005. SM - APHA/AWWA/WEF. | - | - | DDD | -
011-01 | 18265-P | AUTORIZADO | LABORATORIO ANAM CENTRO | Análisis | Agua | Calidad | Aguas crudas | 6630. C. Liquid-Liquid Extraction GC Method II. Organochlorine Pesticides . 21° Edición.2005. SM - APHA/AWWA/WEF. | - | - | DDE | -
011-01 | 18270-P | AUTORIZADO | LABORATORIO ANAM CENTRO | Análisis | Agua | Calidad | Agua potable/bebida | 6630. C. Liquid-Liquid Extraction GC Method II. Organochlorine Pesticides . 21° Edición.2005. SM - APHA/AWWA/WEF. | - | - | DDE | -
011-01 | 18277-P | AUTORIZADO | LABORATORIO ANAM CENTRO | Análisis | Agua | Calidad | Aguas crudas | 6630. C. Liquid-Liquid Extraction GC Method II. Organochlorine Pesticides . 21° Edición.2005. SM - APHA/AWWA/WEF. | - | - | DDT | -
011-01 | 18281-P | AUTORIZADO | LABORATORIO ANAM CENTRO | Análisis | Agua | Calidad | Agua potable/bebida | 6630. C. Liquid-Liquid Extraction GC Method II. Organochlorine Pesticides . 21° Edición.2005. SM - APHA/AWWA/WEF. | - | - | DDT | -
011-01 | 18288-P | AUTORIZADO | LABORATORIO ANAM CENTRO | Análisis | Agua | Calidad | Agua potable/bebida | 4500-H+. B. Electrometric Method. H+ pH Value. 21° Edición.2005. SM - APHA/AWWA/WEF. | - | - | pH | -
011-01 | 18289-P | AUTORIZADO | LABORATORIO ANAM CENTRO | Análisis | Agua | Calidad | Aguas crudas | 4500-H+. B. Electrometric Method. H+ pH Value. 21° Edición.2005. SM - APHA/AWWA/WEF. | - | - | pH | -
011-01 | 18290-P | AUTORIZADO | LABORATORIO ANAM CENTRO | Análisis | Agua | Emisión | Aguas residuales | 4500-H+. B. Electrometric Method. H+ pH Value. 21° Edición.2005. SM - APHA/AWWA/WEF. | - | - | pH | -
011-01 | 18291-P | AUTORIZADO | LABORATORIO ANAM CENTRO | Análisis | Agua | Calidad | Agua potable/bebida | 4500-SiO2. C. Molybdosilicate Method. SiO2 Silica . 21° Edición.2005. SM - APHA/AWWA/WEF. | - | - | Sílice | -
011-01 | 18293-P | AUTORIZADO | LABORATORIO ANAM CENTRO | Análisis | Agua | Calidad | Aguas crudas | 4500-SiO2. C. Molybdosilicate Method. SiO2 Silica . 21° Edición.2005. SM - APHA/AWWA/WEF. | - | - | Sílice | -
011-01 | 18296-P | AUTORIZADO | LABORATORIO ANAM CENTRO | Análisis | Agua | Emisión | Aguas residuales | 4500-SiO2. C. Molybdosilicate Method. SiO2 Silica . 21° Edición.2005. SM - APHA/AWWA/WEF. | - | - | Sílice | -
011-01 | 18310-P | AUTORIZADO | LABORATORIO ANAM CENTRO | Muestreo | Agua | Calidad | Aguas crudas | - | - | EPA000022 Rev 7 Muestreo de Aguas Potables, Aguas Crudas y Aguas Residuales para Análisis Físico- Químicos, basados en normas NCh 411/1, 411/2, 411/3, 411/4, 411/6 y 411/11. | No Aplica | -
011-01 | 18329-P | AUTORIZADO | LABORATORIO ANAM CENTRO | Análisis | Suelo | No aplica | Lodos | - | - | MMB00008 rev 2, basado en 9221 E, Standard Methods for the Examination of Water and Wastewater, 21 th Ed. (2005) y EPA/625/R-92/013, Apéndice F (2003) | Coliformes fecales | -
011-01 | 18330-P | AUTORIZADO | LABORATORIO ANAM CENTRO | Análisis | Suelo | No aplica | Lodos | - | - | MMB00009 rev. 4, basado en cap. 9260 B y D, Standard Methods for the Examination of Water and Wastewater, 21 Ed (2005) y EPA/625/R-92/013, Apéndice F (2003) | Detección de salmonella | -
011-01 | 18440-P | AUTORIZADO | LABORATORIO ANAM CENTRO | Análisis | Suelo | No aplica | Lodos | - | - | MQI000005 rev 5, basado en 3050-B SW-846 (1996) Y 3114-C Standard Methods ofr the Examinaton of Water and Wastewater, 21th Ed (2005) Digestión Ácida y Determinación por Espectrofotometría de Absorción Atómica con Generación de Hidruro | Arsénico total | -
011-01 | 18442-P | AUTORIZADO | LABORATORIO ANAM CENTRO | Análisis | Suelo | No aplica | Lodos | - | - | MQI000004 rev 5, basado en 3050-B SW-846 (1996) y 3500, Standard Method for the Examination of Water and Wastewater, 21th Ed.(2005) Digestión Ácida y Determinación por Espectrofotometría de Absorción Atómica con Aspiración directa | Cadmio total | -
011-01 | 18470-P | AUTORIZADO | LABORATORIO ANAM CENTRO | Análisis | Suelo | No aplica | Lodos | - | - | MQI000004 rev. 5, basado en 3050-B SW-846 (1996) y 3500, Standard Methods for the Examination of Water and Watewater, 21th Ed. (2005). Digestión ácida y Determinación por Espectrofotometría de Absorción Atómica con Aspiración Directa. | Cinc total | -
011-01 | 18472-P | AUTORIZADO | LABORATORIO ANAM CENTRO | Análisis | Suelo | No aplica | Lodos | - | - | MQI000004 rev 5, basado en 3050-B SW-846(1996) y 3500, Standard Methods for the Examination of Water and Wastewater, 21th Ed. (2005) Digestión Ácida y Determinación por Espectrofotometría de Absorción Atómica con Aspiración Directa. | Cobre total | -
011-01 | 18475-P | AUTORIZADO | LABORATORIO ANAM CENTRO | Análisis | Suelo | No aplica | Lodos | - | - | MQC000057 rev 4, basado en 4500-P B y C, Standard Methods for the Examination of Water and Wastewater. 21th Ed. (2005) Sample Preparation y Vanadomolybdophosphoric Acid Colorimetric Method | Fósforo total | -
011-01 | 18479-P | AUTORIZADO | LABORATORIO ANAM CENTRO | Análisis | Suelo | No aplica | Lodos | - | - | MQI000007 rev 3, basado en 7174-A, EPA SW-846 (1996) y 3114-C Standard Methods for the Examination of Water and Wastewater. 21th Ed. (2005) Digestión Ácida y Determinación por Espectrofotometría de Absorción Atómica con Generación de Vapor Frío. | Mercurio total | -
011-01 | 18480-P | AUTORIZADO | LABORATORIO ANAM CENTRO | Análisis | Suelo | No aplica | Lodos | - | - | MQI000010 rev 3 basados en 3050-B SW-846(1996) y 200.8 (1994) EPA. Digestión Ácida y Determinación por Plasma con Detector de Masas | Molibdeno total | -
011-01 | 18483-P | AUTORIZADO | LABORATORIO ANAM CENTRO | Análisis | Suelo | No aplica | Lodos | - | - | MQI000004 rev. 5, basado en 3050-B SW-846 y 3500, Standard Methods for the Examination of Water and Wastewater,21th Ed. (2005). Digestión Ácida y Determinación por Espectrofotometría de Absorción Atómica con Aspiración Directa. | Níquel total | -
011-01 | 18484-P | AUTORIZADO | LABORATORIO ANAM CENTRO | Análisis | Suelo | No aplica | Lodos | - | - | MQI000004 rev. 5, basado en 3050-B SW-846 (1996) y 3500, Standard Methods for the Examination of Water and Wastewater (2005) Digestión Ácida y Determinación por Espectrofotometría de Absorción Atómica con Aspiración Directa. | Plomo total | -
011-01 | 18486-P | AUTORIZADO | LABORATORIO ANAM CENTRO | Análisis | Suelo | No aplica | Lodos | - | - | MQI000010 rev. 3, basado en 3050-B SW-846 (1996) y 200.8 (1994) EPA. Digestión Ácida y Determinación por Plasma con Detector de Masas | Selenio total | -
011-01 | 18513-P | AUTORIZADO | LABORATORIO ANAM CENTRO | Análisis | Suelo | No aplica | Residuos industriales sólidos (RISES) | 3120. B. Inductively Coupled Plasma (ICP) Method. Metals by Plasma Emission Spectroscopy . 21° Edición.2005. SM - APHA/AWWA/WEF. | EPA Method 1311. Toxicity Characteristic Leaching Procedure. Test Methods for Evaluating Solid Waste: Physical/Chemical Methods Compendium (SW-846). .1992. EPA. | - | Arsénico total | -
011-01 | 18515-P | AUTORIZADO | LABORATORIO ANAM CENTRO | Análisis | Suelo | No aplica | Residuos industriales sólidos (RISES) | 3120. B. Inductively Coupled Plasma (ICP) Method. Metals by Plasma Emission Spectroscopy . 21° Edición.2005. SM - APHA/AWWA/WEF. | EPA Method 1311. Toxicity Characteristic Leaching Procedure. Test Methods for Evaluating Solid Waste: Physical/Chemical Methods Compendium (SW-846). .1992. EPA. | - | Bario total | -
011-01 | 18517-P | AUTORIZADO | LABORATORIO ANAM CENTRO | Análisis | Suelo | No aplica | Residuos industriales sólidos (RISES) | 3120. B. Inductively Coupled Plasma (ICP) Method. Metals by Plasma Emission Spectroscopy . 21° Edición.2005. SM - APHA/AWWA/WEF. | EPA Method 1311. Toxicity Characteristic Leaching Procedure. Test Methods for Evaluating Solid Waste: Physical/Chemical Methods Compendium (SW-846). .1992. EPA. | - | Cadmio total | -
011-01 | 18519-P | AUTORIZADO | LABORATORIO ANAM CENTRO | Análisis | Suelo | No aplica | Residuos industriales sólidos (RISES) | 3120. B. Inductively Coupled Plasma (ICP) Method. Metals by Plasma Emission Spectroscopy . 21° Edición.2005. SM - APHA/AWWA/WEF. | EPA Method 1311. Toxicity Characteristic Leaching Procedure. Test Methods for Evaluating Solid Waste: Physical/Chemical Methods Compendium (SW-846). .1992. EPA. | - | Cromo total | -
011-01 | 18521-P | AUTORIZADO | LABORATORIO ANAM CENTRO | Análisis | Suelo | No aplica | Residuos industriales sólidos (RISES) | 1030. . Ignitability of Solids . .1996. EPA. | - | - | Inflamabilidad | -
011-01 | 18523-P | AUTORIZADO | LABORATORIO ANAM CENTRO | Análisis | Suelo | No aplica | Residuos industriales sólidos (RISES) | 3120. B. Inductively Coupled Plasma (ICP) Method. Metals by Plasma Emission Spectroscopy . 21° Edición.2005. SM - APHA/AWWA/WEF. | EPA Method 1311. Toxicity Characteristic Leaching Procedure. Test Methods for Evaluating Solid Waste: Physical/Chemical Methods Compendium (SW-846). .1992. EPA. | - | Mercurio total | -
011-01 | 18525-P | AUTORIZADO | LABORATORIO ANAM CENTRO | Análisis | Suelo | No aplica | Residuos industriales sólidos (RISES) | 3120. B. Inductively Coupled Plasma (ICP) Method. Metals by Plasma Emission Spectroscopy . 21° Edición.2005. SM - APHA/AWWA/WEF. | EPA Method 1311. Toxicity Characteristic Leaching Procedure. Test Methods for Evaluating Solid Waste: Physical/Chemical Methods Compendium (SW-846). .1992. EPA. | - | Plata total | -
011-01 | 18527-P | AUTORIZADO | LABORATORIO ANAM CENTRO | Análisis | Suelo | No aplica | Residuos industriales sólidos (RISES) | 3120. B. Inductively Coupled Plasma (ICP) Method. Metals by Plasma Emission Spectroscopy . 21° Edición.2005. SM - APHA/AWWA/WEF. | EPA Method 1311. Toxicity Characteristic Leaching Procedure. Test Methods for Evaluating Solid Waste: Physical/Chemical Methods Compendium (SW-846). .1992. EPA. | - | Plomo total | -
011-01 | 18529-P | AUTORIZADO | LABORATORIO ANAM CENTRO | Análisis | Suelo | No aplica | Residuos industriales sólidos (RISES) | 3120. B. Inductively Coupled Plasma (ICP) Method. Metals by Plasma Emission Spectroscopy . 21° Edición.2005. SM - APHA/AWWA/WEF. | EPA Method 1311. Toxicity Characteristic Leaching Procedure. Test Methods for Evaluating Solid Waste: Physical/Chemical Methods Compendium (SW-846). .1992. EPA. | - | Selenio total | -
011-01 | 18532-P | AUTORIZADO | LABORATORIO ANAM CENTRO | Análisis | Suelo | No aplica | Residuos industriales sólidos (RISES) | 1110A. . Corrosivity Toward Steel. .. EPA. | - | - | Corrosividad | -
011-01 | 18638-P | AUTORIZADO | LABORATORIO ANAM CENTRO | Muestreo | Agua | Calidad | Agua potable/bebida | - | - | EPA000022, Rev07, Muestreo de aguas potables, aguas crudas y aguas residuales para análisis físico-químicos. Basados según NCh 411/1 Of.1996, NCh 411/2 Of.1996, NCh 411/3 Of.1996, y NCh 409/2 Of. 2004 | No Aplica | -
011-01 | 18733-P | AUTORIZADO | LABORATORIO ANAM CENTRO | Muestreo | Agua | No aplica | Fuentes de captación | - | - | Muestreo. EPA000021, Muestreo de aguas potables, aguas crudas y aguas residuales para análisis microbiológicos. EPA000022 Muestreo aguas potables, aguas crudas y agus residuales para análisis físico-químicos, basados en NCh 411/1, 411/2, 411/3 y 409/2. | No Aplica | -
011-01 | 18825-P | AUTORIZADO | LABORATORIO ANAM CENTRO | Análisis | Agua | No aplica | Fuentes de captación | ME-02-2007. ME-02. Determinación de Escherichia coli mediante EC-MUG, como complemento a la determinación de coliformes totales por Método de Filtración por Membrana (FM).. .2007. SISS. | - | - | Escherichia coli | -
011-01 | 18826-P | AUTORIZADO | LABORATORIO ANAM CENTRO | Análisis | Agua | No aplica | Fuentes de captación | NCh 1620/1:1984. Parte 1 Of. Determinación de bacterias coliformes totales: Método de los tubos múltiples (NMP). .1984. INN. | - | - | Coliformes totales | -
011-01 | 18828-P | AUTORIZADO | LABORATORIO ANAM CENTRO | Análisis | Agua | No aplica | Fuentes de captación | NCh 1620/2:1984. Parte 2 Of. Determinación de bacterias coliformes totales: Método de filtración por membrana. .1984. INN. | - | - | Coliformes totales | -
011-01 | 18836-P | AUTORIZADO | LABORATORIO ANAM CENTRO | Análisis | Agua | Calidad | Agua potable/bebida | ISO 6461-2:1986. Part 2: Method by membrane filtration. Water quality -- Detection and enumeration of the spores of sulfite-reducing anaerobes (clostridia). .1986. ISO. | - | - | (Clostridia) anaerobios sulfitos reductores | -
011-01 | 18867-P | AUTORIZADO | LABORATORIO ANAM CENTRO | Análisis | Agua | Calidad | Agua potable/bebida | 9222. B. Standard Total Coliform Membrane Filter Procedure. Membrane Filter Technique for Members of the Coliform Group . 21° Edición.2005. SM - APHA/AWWA/WEF. | - | - | Coliformes totales | -
011-01 | 18868-P | AUTORIZADO | LABORATORIO ANAM CENTRO | Análisis | Agua | Calidad | Aguas crudas | 9222. B. Standard Total Coliform Membrane Filter Procedure. Membrane Filter Technique for Members of the Coliform Group . 21° Edición.2005. SM - APHA/AWWA/WEF. | - | - | Coliformes totales | -
011-01 | 18944-P | AUTORIZADO | LABORATORIO ANAM CENTRO | Análisis | Agua | Calidad | Aguas crudas | 6630. C. Liquid-Liquid Extraction GC Method II. Organochlorine Pesticides . 21° Edición.2005. SM - APHA/AWWA/WEF. | - | - | Clordano | -
011-01 | 18945-P | AUTORIZADO | LABORATORIO ANAM CENTRO | Análisis | Agua | Calidad | Agua potable/bebida | 6630. C. Liquid-Liquid Extraction GC Method II. Organochlorine Pesticides . 21° Edición.2005. SM - APHA/AWWA/WEF. | - | - | Clordano | -
011-01 | 21109-P | AUTORIZADO | LABORATORIO ANAM CENTRO | Análisis | Agua | Calidad | Agua potable/bebida | 4500-NO2-. B. Colorimetric Method. NO2¯ Nitrogen (Nitrite). 21° Edición.2005. SM - APHA/AWWA/WEF. | - | - | Nitrito | -
011-01 | 21164-P | AUTORIZADO | LABORATORIO ANAM CENTRO | Análisis | Agua | Calidad | Agua potable/bebida | ME-01-2007. ME-01. Determinación de Escherichia coli mediante EC-MUG, como complemento a la determinación de coliformes totales por Método de Tubos Múltiples (NMP).. .2007. SISS. | - | - | Escherichia coli | -
011-01 | 21180-P | AUTORIZADO | LABORATORIO ANAM CENTRO | Análisis | Agua | Calidad | Agua potable/bebida | ME-30-2007. ME-30. Determinación de Sulfato por Método Gravimétrico con secado de residuos.. .2007. SISS. | - | - | Sulfato | -
011-01 | 21208-P | AUTORIZADO | LABORATORIO ANAM CENTRO | Análisis | Suelo | No aplica | Residuos industriales sólidos (RISES) | EPA Method 1010A. . Test Methods for Flash Point by Pensky-Martens Closed Cup Tester. .2004. EPA. | - | - | Punto de inflamación | -
011-01 | 24329-P | AUTORIZADO | LABORATORIO ANAM CENTRO | Análisis | Agua | Calidad | Agua potable/bebida | 200.8. . Determination of Trace Elements in Waters and Wastes by Inductively Coupled Plasma - Mass Spectrometry. .1994. EPA. | - | - | Arsénico total | -
011-01 | 24330-P | AUTORIZADO | LABORATORIO ANAM CENTRO | Análisis | Agua | No aplica | Fuentes de captación | 200.8. . Determination of Trace Elements in Waters and Wastes by Inductively Coupled Plasma - Mass Spectrometry. .1994. EPA. | - | - | Arsénico total | -
011-01 | 24331-P | AUTORIZADO | LABORATORIO ANAM CENTRO | Análisis | Agua | Calidad | Agua potable/bebida | 200.8. . Determination of Trace Elements in Waters and Wastes by Inductively Coupled Plasma - Mass Spectrometry. .1994. EPA. | - | - | Cadmio total | -
011-01 | 24332-P | AUTORIZADO | LABORATORIO ANAM CENTRO | Análisis | Agua | No aplica | Fuentes de captación | 200.8. . Determination of Trace Elements in Waters and Wastes by Inductively Coupled Plasma - Mass Spectrometry. .1994. EPA. | - | - | Cadmio total | -
011-01 | 24410-P | AUTORIZADO | LABORATORIO ANAM CENTRO | Análisis | Agua | Calidad | Aguas crudas | 200.8. . Determination of Trace Elements in Waters and Wastes by Inductively Coupled Plasma - Mass Spectrometry. .1994. EPA. | - | - | Cadmio total | -
011-01 | 24419-P | AUTORIZADO | LABORATORIO ANAM CENTRO | Análisis | Agua | Calidad | Agua potable/bebida | 200.8. . Determination of Trace Elements in Waters and Wastes by Inductively Coupled Plasma - Mass Spectrometry. .1994. EPA. | - | - | Cinc total | -
011-01 | 24420-P | AUTORIZADO | LABORATORIO ANAM CENTRO | Análisis | Agua | No aplica | Fuentes de captación | 200.8. . Determination of Trace Elements in Waters and Wastes by Inductively Coupled Plasma - Mass Spectrometry. .1994. EPA. | - | - | Cinc total | -
011-01 | 24422-P | AUTORIZADO | LABORATORIO ANAM CENTRO | Análisis | Agua | Calidad | Aguas crudas | 200.8. . Determination of Trace Elements in Waters and Wastes by Inductively Coupled Plasma - Mass Spectrometry. .1994. EPA. | - | - | Cinc total | -
011-01 | 24423-P | AUTORIZADO | LABORATORIO ANAM CENTRO | Análisis | Agua | Calidad | Agua potable/bebida | 200.8. . Determination of Trace Elements in Waters and Wastes by Inductively Coupled Plasma - Mass Spectrometry. .1994. EPA. | - | - | Cobre total | -
011-01 | 24424-P | AUTORIZADO | LABORATORIO ANAM CENTRO | Análisis | Agua | No aplica | Fuentes de captación | 200.8. . Determination of Trace Elements in Waters and Wastes by Inductively Coupled Plasma - Mass Spectrometry. .1994. EPA. | - | - | Cobre total | -
011-01 | 24426-P | AUTORIZADO | LABORATORIO ANAM CENTRO | Análisis | Agua | Calidad | Agua potable/bebida | 200.8. . Determination of Trace Elements in Waters and Wastes by Inductively Coupled Plasma - Mass Spectrometry. .1994. EPA. | - | - | Cromo total | -
011-01 | 24427-P | AUTORIZADO | LABORATORIO ANAM CENTRO | Análisis | Agua | No aplica | Fuentes de captación | 200.8. . Determination of Trace Elements in Waters and Wastes by Inductively Coupled Plasma - Mass Spectrometry. .1994. EPA. | - | - | Cromo total | -
011-01 | 24430-P | AUTORIZADO | LABORATORIO ANAM CENTRO | Análisis | Agua | Calidad | Aguas crudas | 200.8. . Determination of Trace Elements in Waters and Wastes by Inductively Coupled Plasma - Mass Spectrometry. .1994. EPA. | - | - | Cromo total | -
011-01 | 24433-P | AUTORIZADO | LABORATORIO ANAM CENTRO | Análisis | Agua | No aplica | Fuentes de captación | 200.8. . Determination of Trace Elements in Waters and Wastes by Inductively Coupled Plasma - Mass Spectrometry. .1994. EPA. | - | - | Manganeso total | -
011-01 | 24434-P | AUTORIZADO | LABORATORIO ANAM CENTRO | Análisis | Agua | Calidad | Agua potable/bebida | 200.8. . Determination of Trace Elements in Waters and Wastes by Inductively Coupled Plasma - Mass Spectrometry. .1994. EPA. | - | - | Manganeso total | -
011-01 | 24435-P | AUTORIZADO | LABORATORIO ANAM CENTRO | Análisis | Agua | Calidad | Aguas crudas | 200.8. . Determination of Trace Elements in Waters and Wastes by Inductively Coupled Plasma - Mass Spectrometry. .1994. EPA. | - | - | Manganeso total | -
011-01 | 24436-P | AUTORIZADO | LABORATORIO ANAM CENTRO | Análisis | Agua | Calidad | Agua potable/bebida | 200.8. . Determination of Trace Elements in Waters and Wastes by Inductively Coupled Plasma - Mass Spectrometry. .1994. EPA. | - | - | Molibdeno total | -
011-01 | 24437-P | AUTORIZADO | LABORATORIO ANAM CENTRO | Análisis | Agua | No aplica | Fuentes de captación | 200.8. . Determination of Trace Elements in Waters and Wastes by Inductively Coupled Plasma - Mass Spectrometry. .1994. EPA. | - | - | Molibdeno total | -
011-01 | 24438-P | AUTORIZADO | LABORATORIO ANAM CENTRO | Análisis | Agua | Calidad | Aguas crudas | 200.8. . Determination of Trace Elements in Waters and Wastes by Inductively Coupled Plasma - Mass Spectrometry. .1994. EPA. | - | - | Molibdeno total | -
011-01 | 24440-P | AUTORIZADO | LABORATORIO ANAM CENTRO | Análisis | Agua | No aplica | Fuentes de captación | 200.8. . Determination of Trace Elements in Waters and Wastes by Inductively Coupled Plasma - Mass Spectrometry. .1994. EPA. | - | - | Plomo total | -
011-01 | 24441-P | AUTORIZADO | LABORATORIO ANAM CENTRO | Análisis | Agua | Calidad | Aguas crudas | 200.8. . Determination of Trace Elements in Waters and Wastes by Inductively Coupled Plasma - Mass Spectrometry. .1994. EPA. | - | - | Plomo total | -
011-01 | 24442-P | AUTORIZADO | LABORATORIO ANAM CENTRO | Análisis | Agua | Calidad | Agua potable/bebida | 200.8. . Determination of Trace Elements in Waters and Wastes by Inductively Coupled Plasma - Mass Spectrometry. .1994. EPA. | - | - | Plomo total | -
011-01 | 24443-P | AUTORIZADO | LABORATORIO ANAM CENTRO | Análisis | Agua | Calidad | Aguas crudas | 200.8. . Determination of Trace Elements in Waters and Wastes by Inductively Coupled Plasma - Mass Spectrometry. .1994. EPA. | - | - | Selenio total | -
011-01 | 24446-P | AUTORIZADO | LABORATORIO ANAM CENTRO | Análisis | Agua | Calidad | Agua potable/bebida | 200.8. . Determination of Trace Elements in Waters and Wastes by Inductively Coupled Plasma - Mass Spectrometry. .1994. EPA. | - | - | Selenio total | -
011-01 | 24447-P | AUTORIZADO | LABORATORIO ANAM CENTRO | Análisis | Agua | No aplica | Fuentes de captación | 200.8. . Determination of Trace Elements in Waters and Wastes by Inductively Coupled Plasma - Mass Spectrometry. .1994. EPA. | - | - | Selenio total | -
011-01 | 24448-P | AUTORIZADO | LABORATORIO ANAM CENTRO | Análisis | Agua | Calidad | Agua potable/bebida | ME-33-2007. ME-33. Determinación de Cloro libre residual por Método D.P.D. Titrimétrico Ferroso (F.A.S.). Método utilizado para verificación de equipos de terreno.. .2007. SISS. | - | - | Cloro libre residual (Cloro libre) | -
011-01 | 24449-P | AUTORIZADO | LABORATORIO ANAM CENTRO | Análisis | Agua | No aplica | Fuentes de captación | ME-33-2007. ME-33. Determinación de Cloro libre residual por Método D.P.D. Titrimétrico Ferroso (F.A.S.). Método utilizado para verificación de equipos de terreno.. .2007. SISS. | - | - | Cloro libre residual (Cloro libre) | -
011-01 | 24450-P | AUTORIZADO | LABORATORIO ANAM CENTRO | Análisis | Agua | Calidad | Agua potable/bebida | EPA Method 375.4. . Sulfate (Turbidimetric). .1978. EPA. | - | - | Sulfato | -
011-01 | 24451-P | AUTORIZADO | LABORATORIO ANAM CENTRO | Análisis | Agua | No aplica | Fuentes de captación | EPA Method 375.4. . Sulfate (Turbidimetric). .1978. EPA. | - | - | Sulfato | -
011-01 | 24453-P | AUTORIZADO | LABORATORIO ANAM CENTRO | Análisis | Agua | Calidad | Aguas crudas | EPA Method 375.4. . Sulfate (Turbidimetric). .1978. EPA. | - | - | Sulfato | -
011-01 | 24454-P | AUTORIZADO | LABORATORIO ANAM CENTRO | Análisis | Agua | Emisión | Aguas residuales | EPA Method 375.4. . Sulfate (Turbidimetric). .1978. EPA. | - | - | Sulfato | -
011-01 | 24455-P | AUTORIZADO | LABORATORIO ANAM CENTRO | Análisis | Agua | Calidad | Agua potable/bebida | ME-22-2007. ME-22. Determinación de Trihalometanos THM (dibromoclorometano, bromodiclorometano, tribromometano, triclorometano) y de Tetracloroeteno por Método Cromatografía gaseosa con detector de captura electrónica. .2007. SISS. | - | - | Trihalometanos | -
011-01 | 24456-P | AUTORIZADO | LABORATORIO ANAM CENTRO | Análisis | Agua | No aplica | Fuentes de captación | ME-22-2007. ME-22. Determinación de Trihalometanos THM (dibromoclorometano, bromodiclorometano, tribromometano, triclorometano) y de Tetracloroeteno por Método Cromatografía gaseosa con detector de captura electrónica. .2007. SISS. | - | - | Trihalometanos | -
011-01 | 24685-P | AUTORIZADO | LABORATORIO ANAM CENTRO | Análisis | Agua | Calidad | Agua potable/bebida | ISO 10301:1997 . . Water quality -- Determination of highly volatile halogenated hydrocarbons -- Gas-chromatographic methods. .1997. ISO. | - | - | 1,1-Dicloroetano | -
011-01 | 24686-P | AUTORIZADO | LABORATORIO ANAM CENTRO | Análisis | Agua | Calidad | Aguas crudas | ISO 10301:1997 . . Water quality -- Determination of highly volatile halogenated hydrocarbons -- Gas-chromatographic methods. .1997. ISO. | - | - | 1,1-Dicloroetano | -
011-01 | 24688-P | AUTORIZADO | LABORATORIO ANAM CENTRO | Análisis | Agua | Calidad | Agua potable/bebida | ISO 10301:1997 . . Water quality -- Determination of highly volatile halogenated hydrocarbons -- Gas-chromatographic methods. .1997. ISO. | - | - | 1,1,1-Tricloroetano | -
011-01 | 24689-P | AUTORIZADO | LABORATORIO ANAM CENTRO | Análisis | Agua | Calidad | Aguas crudas | ISO 10301:1997 . . Water quality -- Determination of highly volatile halogenated hydrocarbons -- Gas-chromatographic methods. .1997. ISO. | - | - | 1,1,1-Tricloroetano | -
011-01 | 24691-P | AUTORIZADO | LABORATORIO ANAM CENTRO | Análisis | Agua | Calidad | Agua potable/bebida | ISO 10301:1997 . . Water quality -- Determination of highly volatile halogenated hydrocarbons -- Gas-chromatographic methods. .1997. ISO. | - | - | 1,1,1,2-Tetracloroetano | -
011-01 | 24692-P | AUTORIZADO | LABORATORIO ANAM CENTRO | Análisis | Agua | Calidad | Aguas crudas | ISO 10301:1997 . . Water quality -- Determination of highly volatile halogenated hydrocarbons -- Gas-chromatographic methods. .1997. ISO. | - | - | 1,1,1,2-Tetracloroetano | -
011-01 | 24694-P | AUTORIZADO | LABORATORIO ANAM CENTRO | Análisis | Agua | Calidad | Agua potable/bebida | ISO 10301:1997 . . Water quality -- Determination of highly volatile halogenated hydrocarbons -- Gas-chromatographic methods. .1997. ISO. | - | - | 1,2-Dibromoetano | -
011-01 | 24695-P | AUTORIZADO | LABORATORIO ANAM CENTRO | Análisis | Agua | Calidad | Aguas crudas | ISO 10301:1997 . . Water quality -- Determination of highly volatile halogenated hydrocarbons -- Gas-chromatographic methods. .1997. ISO. | - | - | 1,2-Dibromoetano | -
011-01 | 24697-P | AUTORIZADO | LABORATORIO ANAM CENTRO | Análisis | Agua | Calidad | Agua potable/bebida | ISO 10301:1997 . . Water quality -- Determination of highly volatile halogenated hydrocarbons -- Gas-chromatographic methods. .1997. ISO. | - | - | 1,2-Dicloroetano | -
011-01 | 24698-P | AUTORIZADO | LABORATORIO ANAM CENTRO | Análisis | Agua | Calidad | Aguas crudas | ISO 10301:1997 . . Water quality -- Determination of highly volatile halogenated hydrocarbons -- Gas-chromatographic methods. .1997. ISO. | - | - | 1,2-Dicloroetano | -
011-01 | 24700-P | AUTORIZADO | LABORATORIO ANAM CENTRO | Análisis | Agua | Calidad | Agua potable/bebida | ISO 10301:1997 . . Water quality -- Determination of highly volatile halogenated hydrocarbons -- Gas-chromatographic methods. .1997. ISO. | - | - | 1,2-Dicloropropano | -
011-01 | 24701-P | AUTORIZADO | LABORATORIO ANAM CENTRO | Análisis | Agua | Calidad | Aguas crudas | ISO 10301:1997 . . Water quality -- Determination of highly volatile halogenated hydrocarbons -- Gas-chromatographic methods. .1997. ISO. | - | - | 1,2-Dicloropropano | -
011-01 | 11289 | AUTORIZADO | LABORATORIO ANAM CENTRO | Análisis | Agua | Calidad | Agua potable/bebida | NCh 2043 Of. 98. . Determinación simultánea de Coliformes Totales y Escherichia coli por Sustrato Cromogénico. .1997. INN. | - | - | Coliformes totales | -
011-01 | 11290 | AUTORIZADO | LABORATORIO ANAM CENTRO | Análisis | Agua | Calidad | Agua potable/bebida | NCh 2043 Of. 98. . Determinación simultánea de Coliformes Totales y Escherichia coli por Sustrato Cromogénico. .1997. INN. | - | - | Escherichia coli | -
011-01 | 11291 | AUTORIZADO | LABORATORIO ANAM CENTRO | Análisis | Agua | No aplica | Fuentes de captación | NCh 2043 Of. 98. . Determinación simultánea de Coliformes Totales y Escherichia coli por Sustrato Cromogénico. .1997. INN. | - | - | Coliformes totales | -
011-01 | 11292 | AUTORIZADO | LABORATORIO ANAM CENTRO | Análisis | Agua | No aplica | Fuentes de captación | NCh 2043 Of. 98. . Determinación simultánea de Coliformes Totales y Escherichia coli por Sustrato Cromogénico. .1997. INN. | - | - | Escherichia coli | -
011-01 | 11301 | AUTORIZADO | LABORATORIO ANAM CENTRO | Análisis | Agua | Calidad | Agua potable/bebida | 9221. B. Standard Total Coliform Fermentation Technique. Multiple-Tube Fermentation Technique for Members of the Coliform Group. 22° Edición.2012. SM - APHA/AWWA/WEF. | - | - | Coliformes totales | -
011-01 | 11302 | AUTORIZADO | LABORATORIO ANAM CENTRO | Análisis | Agua | Calidad | Aguas crudas | 9221. B. Standard Total Coliform Fermentation Technique. Multiple-Tube Fermentation Technique for Members of the Coliform Group. 22° Edición.2012. SM - APHA/AWWA/WEF. | - | - | Coliformes totales | -
011-01 | 11303 | AUTORIZADO | LABORATORIO ANAM CENTRO | Análisis | Agua | Emisión | Aguas residuales | 9221. B. Standard Total Coliform Fermentation Technique. Multiple-Tube Fermentation Technique for Members of the Coliform Group. 22° Edición.2012. SM - APHA/AWWA/WEF. | - | - | Coliformes totales | -
011-01 | 11304 | AUTORIZADO | LABORATORIO ANAM CENTRO | Análisis | Agua | Calidad | Agua potable/bebida | 9222. B. Standard Total Coliform Membrane Filter Procedure. Membrane Filter Technique for Members of the Coliform Group . 22° Edición.2012. SM - APHA/AWWA/WEF. | - | - | Coliformes totales | -
011-01 | 11305 | AUTORIZADO | LABORATORIO ANAM CENTRO | Análisis | Agua | Calidad | Aguas crudas | 9222. B. Standard Total Coliform Membrane Filter Procedure. Membrane Filter Technique for Members of the Coliform Group . 22° Edición.2012. SM - APHA/AWWA/WEF. | - | - | Coliformes totales | -
011-01 | 11306 | AUTORIZADO | LABORATORIO ANAM CENTRO | Análisis | Agua | Emisión | Aguas residuales | 9222. B. Standard Total Coliform Membrane Filter Procedure. Membrane Filter Technique for Members of the Coliform Group . 22° Edición.2012. SM - APHA/AWWA/WEF. | - | - | Coliformes totales | -
011-01 | 20454 | AUTORIZADO | LABORATORIO ANAM CENTRO | Análisis | Agua | Calidad | Agua potable/bebida | 9221. E. Fecal Coliform Procedure. Multiple-Tube Fermentation Technique for Members of the Coliform Group. 21° Edición.2005. SM - APHA/AWWA/WEF. | - | - | Coliformes fecales | -
011-01 | 20455 | AUTORIZADO | LABORATORIO ANAM CENTRO | Análisis | Agua | Calidad | Aguas crudas | 9221. E. Fecal Coliform Procedure. Multiple-Tube Fermentation Technique for Members of the Coliform Group. 21° Edición.2005. SM - APHA/AWWA/WEF. | - | - | Coliformes fecales | -
011-01 | 20456 | AUTORIZADO | LABORATORIO ANAM CENTRO | Análisis | Agua | Emisión | Aguas residuales | 9221. E. Fecal Coliform Procedure. Multiple-Tube Fermentation Technique for Members of the Coliform Group. 21° Edición.2005. SM - APHA/AWWA/WEF. | - | - | Coliformes fecales | -
011-01 | 20520 | AUTORIZADO | LABORATORIO ANAM CENTRO | Muestreo | Agua | Calidad | Agua potable/bebida | - | - | EPA000021, Rev08, Muestreo de aguas potables, aguas crudas y aguas residuales para análisis microbiológico; EPA000022, Rev07, Muestreo de aguas potables, aguas crudas y aguas residuales para análisis físico-químicos. Basados según NCh 411/1 Of.1996, NCh 411/2 Of.1996, NCh 411/3 Of.1996, y NCh 409/2 Of. 2004 | No Aplica | -
011-01 | 23595 | AUTORIZADO | LABORATORIO ANAM CENTRO | Análisis | Agua | Calidad | Agua potable/bebida | 9222. G. MF Partition Procedures. Membrane Filter Technique for Members of the Coliform Group . 22° Edición.2012. SM - APHA/AWWA/WEF. | - | - | Escherichia coli | -
011-01 | 23599 | AUTORIZADO | LABORATORIO ANAM CENTRO | Análisis | Agua | Calidad | Aguas crudas | 9222. G. MF Partition Procedures. Membrane Filter Technique for Members of the Coliform Group . 22° Edición.2012. SM - APHA/AWWA/WEF. | - | - | Escherichia coli | -
011-01 | 24212 | AUTORIZADO | LABORATORIO ANAM CENTRO | Análisis | Agua | No aplica | Fuentes de captación | ISO 6461-2:1986. Part 2: Method by membrane filtration. Water quality -- Detection and enumeration of the spores of sulfite-reducing anaerobes (clostridia). .1986. ISO. | - | - | (Clostridia) anaerobios sulfitos reductores | -
011-01 | 24213 | AUTORIZADO | LABORATORIO ANAM CENTRO | Análisis | Agua | Emisión | Aguas residuales | ISO 6461-2:1986. Part 2: Method by membrane filtration. Water quality -- Detection and enumeration of the spores of sulfite-reducing anaerobes (clostridia). .1986. ISO. | - | - | (Clostridia) anaerobios sulfitos reductores | -
011-01 | 24214 | AUTORIZADO | LABORATORIO ANAM CENTRO | Análisis | Agua | Calidad | Agua potable/bebida | ISO 6461-1:1986. Part 1: Method by enrichment in a liquid medium. Water quality - Detection and enumeration of the spores of sulfite-reducing anaerobes (clostridia). .1986. ISO. | - | - | (Clostridia) anaerobios sulfitos reductores | -
011-01 | 24215 | AUTORIZADO | LABORATORIO ANAM CENTRO | Análisis | Agua | No aplica | Fuentes de captación | ISO 6461-1:1986. Part 1: Method by enrichment in a liquid medium. Water quality - Detection and enumeration of the spores of sulfite-reducing anaerobes (clostridia). .1986. ISO. | - | - | (Clostridia) anaerobios sulfitos reductores | -
011-01 | 24396 | AUTORIZADO | LABORATORIO ANAM CENTRO | Análisis | Agua | Calidad | Agua potable/bebida | - | - | MMB000017, Rev02, basado en ISO 11731-1:1998 | Legionela | -
011-01 | 24397 | AUTORIZADO | LABORATORIO ANAM CENTRO | Análisis | Agua | Calidad | Aguas crudas | - | - | MMB000017, Rev02, basado en ISO 11731-1:1998 | Legionela | -
011-01 | 24398 | AUTORIZADO | LABORATORIO ANAM CENTRO | Análisis | Agua | No aplica | Sedimentos | - | - | MMB000017, Rev02, basado en ISO 11731-1:1998 | Legionela | -
011-01 | 24402 | AUTORIZADO | LABORATORIO ANAM CENTRO | Análisis | Agua | Calidad | Aguas crudas | ISO 6461-2:1986. Part 2: Method by membrane filtration. Water quality -- Detection and enumeration of the spores of sulfite-reducing anaerobes (clostridia). .1986. ISO. | - | - | (Clostridia) anaerobios sulfitos reductores | -
011-01 | 24403 | AUTORIZADO | LABORATORIO ANAM CENTRO | Análisis | Agua | Calidad | Aguas crudas | ISO 6461-1:1986. Part 1: Method by enrichment in a liquid medium. Water quality - Detection and enumeration of the spores of sulfite-reducing anaerobes (clostridia). .1986. ISO. | - | - | (Clostridia) anaerobios sulfitos reductores | -
011-01 | 24404 | AUTORIZADO | LABORATORIO ANAM CENTRO | Muestreo | Agua | Calidad | Aguas crudas | - | - | EPA000021, Rev08, Muestreo de aguas potables, aguas crudas y aguas residuales para análisis microbiológico; EPA000022, Rev07, Muestreo de aguas potables, aguas crudas y aguas residuales para análisis físico-químicos. Basados según NCh 411/1 Of.1996, NCh 411/2 Of.1996, NCh 411/3 Of.1996, NCh 411/4 Of. 1997, NCh 411/6 Of.1998 y NCh 411/11 Of. 1998 | No Aplica | -
011-01 | 18765 | AUTORIZADO | LABORATORIO ANAM CENTRO | Medición | Agua | Emisión | Aguas residuales | - | - | ILM000015, Rev.02, Uso de equipos multiparamétricos de terreno | Potencial redox | -
011-01 | 18878 | AUTORIZADO | LABORATORIO ANAM CENTRO | Análisis | Agua | Emisión | Aguas residuales | 2540. E. Fixed and Volatile Solids Ignited at 550°C . Solids . 22° Edición.2012. SM - APHA/AWWA/WEF. | - | - | Sólidos volátiles | -
011-01 | 18927 | AUTORIZADO | LABORATORIO ANAM CENTRO | Análisis | Agua | Emisión | Aguas residuales | 4500-S2-. D. Methylene Blue Method. S2¯ Sulfide . 22° Edición.2012. SM - APHA/AWWA/WEF. | - | - | Sulfuro | -
011-01 | 18985 | AUTORIZADO | LABORATORIO ANAM CENTRO | Análisis | Agua | Calidad | Agua potable/bebida | ISO 11423:1997. Part 1: Head-space gas chromatographic method. Water quality - Determination of benzene and some derivatives. .1997. ISO. | - | - | Tolueno | -
011-01 | 20883 | AUTORIZADO | LABORATORIO ANAM CENTRO | Análisis | Agua | Calidad | Agua potable/bebida | 6640. B. Micro Liquid-Lioquid Extraction GC Method. Acidic Herbicide Compounds . 22° Edición.2012. SM - APHA/AWWA/WEF. | - | - | 2,4 - D (Ácido 2,4 diclorofenoxiacético) | -
011-01 | 20886 | AUTORIZADO | LABORATORIO ANAM CENTRO | Análisis | Agua | Calidad | Aguas crudas | 6640. B. Micro Liquid-Lioquid Extraction GC Method. Acidic Herbicide Compounds . 22° Edición.2012. SM - APHA/AWWA/WEF. | - | - | 2,4 - D (Ácido 2,4 diclorofenoxiacético) | -
011-01 | 20887 | AUTORIZADO | LABORATORIO ANAM CENTRO | Análisis | Agua | Emisión | Aguas residuales | 3120. B. Inductively Coupled Plasma (ICP) Method. Metals by Plasma Emission Spectroscopy . 22° Edición.2012. SM - APHA/AWWA/WEF. | - | - | Aluminio total | -
011-01 | 20894 | AUTORIZADO | LABORATORIO ANAM CENTRO | Análisis | Agua | Calidad | Agua potable/bebida | 3120. B. Inductively Coupled Plasma (ICP) Method. Metals by Plasma Emission Spectroscopy . 22° Edición.2012. SM - APHA/AWWA/WEF. | - | - | Aluminio total | -
011-01 | 20897 | AUTORIZADO | LABORATORIO ANAM CENTRO | Análisis | Agua | Calidad | Aguas crudas | 3120. B. Inductively Coupled Plasma (ICP) Method. Metals by Plasma Emission Spectroscopy . 22° Edición.2012. SM - APHA/AWWA/WEF. | - | - | Aluminio total | -
011-01 | 20962 | AUTORIZADO | LABORATORIO ANAM CENTRO | Análisis | Agua | Calidad | Aguas crudas | 4500-CN-. I. Weak Acid Dissociable Cyanide. CN¯ Cyanide . 22° Edición.2012. SM - APHA/AWWA/WEF. | - | - | Cianuro total | -
011-01 | 21039 | AUTORIZADO | LABORATORIO ANAM CENTRO | Análisis | Agua | Calidad | Agua potable/bebida | 4110. B. Ion Chromatography with Chemical Suppression of Eluent Conductivity . Determination of Anions by Ion Chromatography . 22° Edición.2012. SM - APHA/AWWA/WEF. | - | - | Cloruro | -
011-01 | 21048 | AUTORIZADO | LABORATORIO ANAM CENTRO | Análisis | Agua | Calidad | Agua potable/bebida | 3111. B. Direct Air-Acetylene Flame Method . Metals by Flame Atomic Absorption Spectrometry . 22° Edición.2012. SM - APHA/AWWA/WEF. | - | - | Cobre total | -
011-01 | 21053 | AUTORIZADO | LABORATORIO ANAM CENTRO | Análisis | Agua | Calidad | Agua potable/bebida | 3120. B. Inductively Coupled Plasma (ICP) Method. Metals by Plasma Emission Spectroscopy . 22° Edición.2012. SM - APHA/AWWA/WEF. | - | - | Cobre total | -
011-01 | 21075 | AUTORIZADO | LABORATORIO ANAM CENTRO | Análisis | Agua | Calidad | Agua potable/bebida | 3500-Cr. B. Colorimetric Method . Chromium . 22° Edición.2012. SM - APHA/AWWA/WEF. | - | - | Cromo hexavalente | -
011-01 | 21078 | AUTORIZADO | LABORATORIO ANAM CENTRO | Análisis | Agua | Calidad | Aguas crudas | 3500-Cr. B. Colorimetric Method . Chromium . 22° Edición.2012. SM - APHA/AWWA/WEF. | - | - | Cromo hexavalente | -
011-01 | 21178 | AUTORIZADO | LABORATORIO ANAM CENTRO | Análisis | Agua | Calidad | Agua potable/bebida | 3120. B. Inductively Coupled Plasma (ICP) Method. Metals by Plasma Emission Spectroscopy . 22° Edición.2012. SM - APHA/AWWA/WEF. | - | - | Manganeso total | -
011-01 | 21288 | AUTORIZADO | LABORATORIO ANAM CENTRO | Análisis | Agua | Emisión | Aguas residuales | 5220. D. Closed Reflux, Colorimetric Method. Chemical Oxygen Demand (COD) . 22° Edición.2012. SM - APHA/AWWA/WEF. | - | - | DQO | -
011-01 | 21308 | AUTORIZADO | LABORATORIO ANAM CENTRO | Análisis | Agua | Calidad | Aguas crudas | 5540. C. Anionic Surtactants as MBAS. Sufractants. 22° Edición.2012. SM - APHA/AWWA/WEF. | - | - | Surfactantes aniónicos (SAAM) | -
011-01 | 21345 | AUTORIZADO | LABORATORIO ANAM CENTRO | Análisis | Agua | Calidad | Agua potable/bebida | 4110. B. Ion Chromatography with Chemical Suppression of Eluent Conductivity . Determination of Anions by Ion Chromatography . 22° Edición.2012. SM - APHA/AWWA/WEF. | - | - | Fluoruro | -
011-01 | 21370 | AUTORIZADO | LABORATORIO ANAM CENTRO | Análisis | Agua | Calidad | Agua potable/bebida | 5520. F. Hydrocarbons. Oil and Grease . 22° Edición.2012. SM - APHA/AWWA/WEF. | - | - | Hidrocarburos (Hidrocarburos fijos) | -
011-01 | 21373 | AUTORIZADO | LABORATORIO ANAM CENTRO | Análisis | Agua | Calidad | Aguas crudas | 5520. F. Hydrocarbons. Oil and Grease . 22° Edición.2012. SM - APHA/AWWA/WEF. | - | - | Hidrocarburos (Hidrocarburos fijos) | -
011-01 | 21390 | AUTORIZADO | LABORATORIO ANAM CENTRO | Análisis | Agua | Emisión | Aguas residuales | 4500-Norg. B. Macro-Kjeldahl Method. Norg Nitrogen (Organic) . 22° Edición.2012. SM - APHA/AWWA/WEF. | - | - | Nitrógeno Kjeldahl (Nitrógeno Orgánico) | -
011-01 | 21883 | AUTORIZADO | LABORATORIO ANAM CENTRO | Análisis | Agua | Calidad | Agua potable/bebida | ISO 10301:1997 . . Water quality -- Determination of highly volatile halogenated hydrocarbons -- Gas-chromatographic methods. .1997. ISO. | - | - | Cloroformo | -
011-01 | 21886 | AUTORIZADO | LABORATORIO ANAM CENTRO | Análisis | Agua | Calidad | Aguas crudas | ISO 10301:1997 . . Water quality -- Determination of highly volatile halogenated hydrocarbons -- Gas-chromatographic methods. .1997. ISO. | - | - | Cloroformo | -
011-01 | 21908 | AUTORIZADO | LABORATORIO ANAM CENTRO | Análisis | Agua | Calidad | Agua potable/bebida | 4500-Cl. G. DPD Colorimetric Method . Chlorine (Residual) . 22.2012. SM - APHA/AWWA/WEF. | - | - | Cloro libre residual (Cloro libre) | -
011-01 | 21909 | AUTORIZADO | LABORATORIO ANAM CENTRO | Análisis | Agua | Calidad | Agua potable/bebida | 4500-Cl. G. DPD Colorimetric Method . Chlorine (Residual) . 22.2012. SM - APHA/AWWA/WEF. | - | - | Cloro residual (Cloro total) | -
011-01 | 21920 | AUTORIZADO | LABORATORIO ANAM CENTRO | Análisis | Agua | Calidad | Aguas crudas | 4500-Cl. G. DPD Colorimetric Method . Chlorine (Residual) . 22.2012. SM - APHA/AWWA/WEF. | - | - | Cloro libre residual (Cloro libre) | -
011-01 | 21921 | AUTORIZADO | LABORATORIO ANAM CENTRO | Análisis | Agua | Calidad | Aguas crudas | 4500-Cl. G. DPD Colorimetric Method . Chlorine (Residual) . 22.2012. SM - APHA/AWWA/WEF. | - | - | Cloro residual (Cloro total) | -
011-01 | 21924 | AUTORIZADO | LABORATORIO ANAM CENTRO | Análisis | Agua | Emisión | Aguas residuales | 4500-Cl. G. DPD Colorimetric Method . Chlorine (Residual) . 22.2012. SM - APHA/AWWA/WEF. | - | - | Cloro libre residual (Cloro libre) | -
011-01 | 21925 | AUTORIZADO | LABORATORIO ANAM CENTRO | Análisis | Agua | Emisión | Aguas residuales | 4500-Cl. G. DPD Colorimetric Method . Chlorine (Residual) . 22.2012. SM - APHA/AWWA/WEF. | - | - | Cloro residual (Cloro total) | -
011-01 | 22000 | AUTORIZADO | LABORATORIO ANAM CENTRO | Análisis | Agua | Calidad | Agua potable/bebida | - | - | MQI000030, Rev00,Basado en IC Application Note N° U-23, Det. de Bromuro, Nitrato, Nitrito por Cromatografía Iónica | Nitrato | -
011-01 | 22001 | AUTORIZADO | LABORATORIO ANAM CENTRO | Análisis | Agua | Calidad | Agua potable/bebida | - | - | MQI000030, basado en IC Application Note N° U-23, Det. de Bromuro, Nitrato, Nitrito por Cromatografía Iónica | Nitrito | -
011-01 | 22006 | AUTORIZADO | LABORATORIO ANAM CENTRO | Análisis | Agua | Calidad | Aguas crudas | - | - | MQI000030, Rev00, Basado en IC Application Note N° U-23, Det. de Bromuro, Nitrato, Nitrito por Cromatografía Iónica | Nitrato | -
011-01 | 22007 | AUTORIZADO | LABORATORIO ANAM CENTRO | Análisis | Agua | Calidad | Aguas crudas | - | - | MQI000030, basado en IC Application Note N° U-23, Det. de Bromuro, Nitrato, Nitrito por Cromatografía Iónica | Nitrito | -
011-01 | 22008 | AUTORIZADO | LABORATORIO ANAM CENTRO | Análisis | Agua | Emisión | Aguas residuales | - | - | MQI000030, Rev.00, Basado en IC Application Note N° U-23, Det. de Bromuro, Nitrato, Nitrito por Cromatografía Iónica | Nitrato | -
011-01 | 22009 | AUTORIZADO | LABORATORIO ANAM CENTRO | Análisis | Agua | Emisión | Aguas residuales | - | - | MQI000030, Rev.00, basado en IC Application Note N° U-23, Det. de Bromuro, Nitrato, Nitrito por Cromatografía Iónica | Nitrito | -
011-01 | 22022 | AUTORIZADO | LABORATORIO ANAM CENTRO | Análisis | Agua | Emisión | Aguas residuales | 4110. B. Ion Chromatography with Chemical Suppression of Eluent Conductivity . Determination of Anions by Ion Chromatography . 22° Edición.2012. SM - APHA/AWWA/WEF. | - | - | Nitrato | -
011-01 | 22023 | AUTORIZADO | LABORATORIO ANAM CENTRO | Análisis | Agua | Calidad | Aguas crudas | 4110. B. Ion Chromatography with Chemical Suppression of Eluent Conductivity . Determination of Anions by Ion Chromatography . 22° Edición.2012. SM - APHA/AWWA/WEF. | - | - | Nitrato | -
011-01 | 22024 | AUTORIZADO | LABORATORIO ANAM CENTRO | Análisis | Agua | Calidad | Agua potable/bebida | 4500-NO3-. E. Cadmium Reduction Method. NO3¯ Nitrogen (Nitrate) . 22° Edición.2012. SM - APHA/AWWA/WEF. | - | - | Nitrato | -
011-01 | 22025 | AUTORIZADO | LABORATORIO ANAM CENTRO | Análisis | Agua | Calidad | Aguas crudas | 4500-NO3-. E. Cadmium Reduction Method. NO3¯ Nitrogen (Nitrate) . 22° Edición.2012. SM - APHA/AWWA/WEF. | - | - | Nitrato | -
011-01 | 22026 | AUTORIZADO | LABORATORIO ANAM CENTRO | Análisis | Agua | Emisión | Aguas residuales | 4500-NO3-. E. Cadmium Reduction Method. NO3¯ Nitrogen (Nitrate) . 22° Edición.2012. SM - APHA/AWWA/WEF. | - | - | Nitrato | -
011-01 | 22033 | AUTORIZADO | LABORATORIO ANAM CENTRO | Análisis | Agua | Calidad | Agua potable/bebida | 4500-NO3-. D. Nitrate Electrode Method. NO3¯ Nitrogen (Nitrate) . 22° Edición.2012. SM - APHA/AWWA/WEF. | - | - | Nitrato | -
011-01 | 22037 | AUTORIZADO | LABORATORIO ANAM CENTRO | Análisis | Agua | Calidad | Aguas crudas | 4500-NO3-. D. Nitrate Electrode Method. NO3¯ Nitrogen (Nitrate) . 22° Edición.2012. SM - APHA/AWWA/WEF. | - | - | Nitrato | -
011-01 | 22051 | AUTORIZADO | LABORATORIO ANAM CENTRO | Análisis | Agua | Calidad | Agua potable/bebida | ISO 10301:1997 . . Water quality -- Determination of highly volatile halogenated hydrocarbons -- Gas-chromatographic methods. .1997. ISO. | - | - | Bromoformo (Tribromometano) | -
011-01 | 22057 | AUTORIZADO | LABORATORIO ANAM CENTRO | Análisis | Agua | Calidad | Aguas crudas | ISO 10301:1997 . . Water quality -- Determination of highly volatile halogenated hydrocarbons -- Gas-chromatographic methods. .1997. ISO. | - | - | Bromoformo (Tribromometano) | -
011-01 | 22182 | AUTORIZADO | LABORATORIO ANAM CENTRO | Análisis | Agua | Calidad | Agua potable/bebida | 6630. C. Liquid-Liquid Extraction GC Method II. Organochlorine Pesticides . 22° Edición.2012. SM - APHA/AWWA/WEF. | - | - | Aldrín | -
011-01 | 22185 | AUTORIZADO | LABORATORIO ANAM CENTRO | Análisis | Agua | Emisión | Aguas residuales | 6630. C. Liquid-Liquid Extraction GC Method II. Organochlorine Pesticides . 22° Edición.2012. SM - APHA/AWWA/WEF. | - | - | Aldrín | -
011-01 | 22187 | AUTORIZADO | LABORATORIO ANAM CENTRO | Análisis | Agua | Calidad | Aguas crudas | 6630. C. Liquid-Liquid Extraction GC Method II. Organochlorine Pesticides . 22° Edición.2012. SM - APHA/AWWA/WEF. | - | - | Aldrín | -
011-01 | 22193 | AUTORIZADO | LABORATORIO ANAM CENTRO | Análisis | Agua | Calidad | Agua potable/bebida | ISO 10301:1997 . . Water quality -- Determination of highly volatile halogenated hydrocarbons -- Gas-chromatographic methods. .1997. ISO. | - | - | Bromodiclorometano (Diclorobromometano) | -
011-01 | 22196 | AUTORIZADO | LABORATORIO ANAM CENTRO | Análisis | Agua | Calidad | Aguas crudas | ISO 10301:1997 . . Water quality -- Determination of highly volatile halogenated hydrocarbons -- Gas-chromatographic methods. .1997. ISO. | - | - | Bromodiclorometano (Diclorobromometano) | -
011-01 | 22215 | AUTORIZADO | LABORATORIO ANAM CENTRO | Análisis | Agua | Emisión | Aguas residuales | 5310. B. High-Temperature Combustion Method. Total organic carbon (TOC). 22° Edición.2012. SM - APHA/AWWA/WEF. | - | - | Carbono orgánico total | -
011-01 | 22405 | AUTORIZADO | LABORATORIO ANAM CENTRO | Análisis | Agua | Calidad | Agua potable/bebida | - | - | MQI000030, Rev.00, Basado en IC Application Note N°U-23, Det Bromuro, Nitrato, Nitrito por Cromatografía Iónica | Bromuro | -
011-01 | 22409 | AUTORIZADO | LABORATORIO ANAM CENTRO | Análisis | Agua | Calidad | Aguas crudas | - | - | MQI000030, Rev.00, Basado en IC Application Note N°U-23, Det Bromuro, Nitrato, Nitrito por Cromatografía Iónica | Bromuro | -
011-01 | 22410 | AUTORIZADO | LABORATORIO ANAM CENTRO | Análisis | Agua | Emisión | Aguas residuales | - | - | MQI000030, Rev.00, Basado en IC Application Note N°U-23, Det Bromuro, Nitrato, Nitrito por Cromatografía Iónica | Bromuro | -
011-01 | 22468 | AUTORIZADO | LABORATORIO ANAM CENTRO | Medición | Agua | Emisión | Aguas residuales | - | - | ILM000015, Rev.03, Uso de Equipos Multiparamétricos de Terreno | Conductividad | -
011-01 | 22470 | AUTORIZADO | LABORATORIO ANAM CENTRO | Medición | Agua | Calidad | Agua potable/bebida | - | - | ILM000015, Rev.03, Uso de Equipos Multiparamétricos de Terreno | Conductividad | -
011-01 | 22473 | AUTORIZADO | LABORATORIO ANAM CENTRO | Medición | Agua | Calidad | Aguas crudas | - | - | ILM000015, Rev.03, Uso de Equipos Multiparamétricos de Terreno | Conductividad | -
011-01 | 22510 | AUTORIZADO | LABORATORIO ANAM CENTRO | Análisis | Agua | Calidad | Agua potable/bebida | ISO 8467:1993. . Determination of permanganate index. .1993. ISO. | - | - | Índice de permanganato (Oxidabilidad) | -
011-01 | 22522 | AUTORIZADO | LABORATORIO ANAM CENTRO | Análisis | Agua | Calidad | Aguas crudas | ISO 8467:1993. . Determination of permanganate index. .1993. ISO. | - | - | Índice de permanganato (Oxidabilidad) | -
011-01 | 22599 | AUTORIZADO | LABORATORIO ANAM CENTRO | Medición | Agua | Calidad | Agua potable/bebida | - | - | ILM000015, Rev.02, Uso de Equipos Multiparamétricos de Terreno | Oxígeno disuelto | -
011-01 | 22600 | AUTORIZADO | LABORATORIO ANAM CENTRO | Medición | Agua | Calidad | Aguas crudas | - | - | ILM000015, Rev.02, Uso de Equipos Multiparamétricos de Terreno | Oxígeno disuelto | -
011-01 | 22637 | AUTORIZADO | LABORATORIO ANAM CENTRO | Análisis | Agua | Emisión | Aguas residuales | - | - | MQI000032, Rev.01, Basado en ISO 11423-1:1997 | o-xileno | -
011-01 | 22656 | AUTORIZADO | LABORATORIO ANAM CENTRO | Medición | Agua | Calidad | Agua potable/bebida | - | - | ILM000015, Rev.02, Uso de equipos multiparamétricos de terreno | Potencial redox | -
011-01 | 22767 | AUTORIZADO | LABORATORIO ANAM CENTRO | Análisis | Agua | Emisión | Aguas residuales | 2580. B. Oxidation-Reduction Potential Measurement in Clean Water. Oxidation-Reduction Potential (ORP). 22° Edición.2012. SM - APHA/AWWA/WEF. | - | - | Potencial redox | -
011-01 | 22802 | AUTORIZADO | LABORATORIO ANAM CENTRO | Análisis | Agua | Calidad | Agua potable/bebida | 2540. E. Fixed and Volatile Solids Ignited at 550°C . Solids . 22° Edición.2012. SM - APHA/AWWA/WEF. | - | - | Sólidos volátiles | -
011-01 | 22805 | AUTORIZADO | LABORATORIO ANAM CENTRO | Análisis | Agua | Calidad | Aguas crudas | 2540. E. Fixed and Volatile Solids Ignited at 550°C . Solids . 22° Edición.2012. SM - APHA/AWWA/WEF. | - | - | Sólidos volátiles | -
011-01 | 22829 | AUTORIZADO | LABORATORIO ANAM CENTRO | Análisis | Agua | Calidad | Agua potable/bebida | 2540. B. Total Solids Dried at 103-105°C . Solids . 22° Edición.2012. SM - APHA/AWWA/WEF. | - | - | Sólidos totales | -
011-01 | 22830 | AUTORIZADO | LABORATORIO ANAM CENTRO | Análisis | Agua | Calidad | Aguas crudas | 2540. B. Total Solids Dried at 103-105°C . Solids . 22° Edición.2012. SM - APHA/AWWA/WEF. | - | - | Sólidos totales | -
011-01 | 22831 | AUTORIZADO | LABORATORIO ANAM CENTRO | Análisis | Agua | Emisión | Aguas residuales | 2540. B. Total Solids Dried at 103-105°C . Solids . 22° Edición.2012. SM - APHA/AWWA/WEF. | - | - | Sólidos totales | -
011-01 | 22854 | AUTORIZADO | LABORATORIO ANAM CENTRO | Análisis | Agua | Emisión | Aguas residuales | 2340. B. Hardness by Calculation . Hardness . 22° Edición.2012. SM - APHA/AWWA/WEF. | - | - | Dureza total | -
011-01 | 24407 | AUTORIZADO | LABORATORIO ANAM CENTRO | Análisis | Agua | Calidad | Agua potable/bebida | 200.8. . Determination of Trace Elements in Waters and Wastes by Inductively Coupled Plasma - Mass Spectrometry. .1994. EPA. | - | - | Aluminio total | -
011-01 | 24408 | AUTORIZADO | LABORATORIO ANAM CENTRO | Análisis | Agua | Calidad | Agua potable/bebida | 200.8. . Determination of Trace Elements in Waters and Wastes by Inductively Coupled Plasma - Mass Spectrometry. .1994. EPA. | - | - | Antimonio total | -
011-01 | 24410 | AUTORIZADO | LABORATORIO ANAM CENTRO | Análisis | Agua | Calidad | Agua potable/bebida | 200.8. . Determination of Trace Elements in Waters and Wastes by Inductively Coupled Plasma - Mass Spectrometry. .1994. EPA. | - | - | Bario total | -
011-01 | 24411 | AUTORIZADO | LABORATORIO ANAM CENTRO | Análisis | Agua | Calidad | Agua potable/bebida | 200.8. . Determination of Trace Elements in Waters and Wastes by Inductively Coupled Plasma - Mass Spectrometry. .1994. EPA. | - | - | Berilio total | -
011-01 | 24412 | AUTORIZADO | LABORATORIO ANAM CENTRO | Análisis | Agua | Calidad | Agua potable/bebida | 200.8. . Determination of Trace Elements in Waters and Wastes by Inductively Coupled Plasma - Mass Spectrometry. .1994. EPA. | - | - | Cobalto total | -
011-01 | 24414 | AUTORIZADO | LABORATORIO ANAM CENTRO | Análisis | Agua | Calidad | Agua potable/bebida | 200.8. . Determination of Trace Elements in Waters and Wastes by Inductively Coupled Plasma - Mass Spectrometry. .1994. EPA. | - | - | Níquel total | -
011-01 | 24415 | AUTORIZADO | LABORATORIO ANAM CENTRO | Análisis | Agua | Calidad | Agua potable/bebida | 200.8. . Determination of Trace Elements in Waters and Wastes by Inductively Coupled Plasma - Mass Spectrometry. .1994. EPA. | - | - | Plata total | -
011-01 | 24416 | AUTORIZADO | LABORATORIO ANAM CENTRO | Análisis | Agua | Calidad | Agua potable/bebida | 200.8. . Determination of Trace Elements in Waters and Wastes by Inductively Coupled Plasma - Mass Spectrometry. .1994. EPA. | - | - | Talio total | -
011-01 | 24417 | AUTORIZADO | LABORATORIO ANAM CENTRO | Análisis | Agua | Calidad | Agua potable/bebida | 200.8. . Determination of Trace Elements in Waters and Wastes by Inductively Coupled Plasma - Mass Spectrometry. .1994. EPA. | - | - | Uranio total | -
011-01 | 24418 | AUTORIZADO | LABORATORIO ANAM CENTRO | Análisis | Agua | Calidad | Agua potable/bebida | 200.8. . Determination of Trace Elements in Waters and Wastes by Inductively Coupled Plasma - Mass Spectrometry. .1994. EPA. | - | - | Vanadio total | -
011-01 | 24419 | AUTORIZADO | LABORATORIO ANAM CENTRO | Análisis | Agua | No aplica | Fuentes de captación | 200.8. . Determination of Trace Elements in Waters and Wastes by Inductively Coupled Plasma - Mass Spectrometry. .1994. EPA. | - | - | Cobre total | -
011-01 | 24420 | AUTORIZADO | LABORATORIO ANAM CENTRO | Análisis | Agua | Calidad | Aguas crudas | 200.8. . Determination of Trace Elements in Waters and Wastes by Inductively Coupled Plasma - Mass Spectrometry. .1994. EPA. | - | - | Aluminio total | -
011-01 | 24421 | AUTORIZADO | LABORATORIO ANAM CENTRO | Análisis | Agua | Calidad | Aguas crudas | 200.8. . Determination of Trace Elements in Waters and Wastes by Inductively Coupled Plasma - Mass Spectrometry. .1994. EPA. | - | - | Antimonio total | -
011-01 | 24422 | AUTORIZADO | LABORATORIO ANAM CENTRO | Análisis | Agua | Calidad | Aguas crudas | 200.8. . Determination of Trace Elements in Waters and Wastes by Inductively Coupled Plasma - Mass Spectrometry. .1994. EPA. | - | - | Arsénico total | -
011-01 | 24423 | AUTORIZADO | LABORATORIO ANAM CENTRO | Análisis | Agua | Calidad | Aguas crudas | 200.8. . Determination of Trace Elements in Waters and Wastes by Inductively Coupled Plasma - Mass Spectrometry. .1994. EPA. | - | - | Bario total | -
011-01 | 24424 | AUTORIZADO | LABORATORIO ANAM CENTRO | Análisis | Agua | Calidad | Aguas crudas | 200.8. . Determination of Trace Elements in Waters and Wastes by Inductively Coupled Plasma - Mass Spectrometry. .1994. EPA. | - | - | Berilio total | -
011-01 | 24426 | AUTORIZADO | LABORATORIO ANAM CENTRO | Análisis | Agua | Calidad | Aguas crudas | 200.8. . Determination of Trace Elements in Waters and Wastes by Inductively Coupled Plasma - Mass Spectrometry. .1994. EPA. | - | - | Cobalto total | -
011-01 | 24427 | AUTORIZADO | LABORATORIO ANAM CENTRO | Análisis | Agua | Calidad | Aguas crudas | 200.8. . Determination of Trace Elements in Waters and Wastes by Inductively Coupled Plasma - Mass Spectrometry. .1994. EPA. | - | - | Níquel total | -
011-01 | 24428 | AUTORIZADO | LABORATORIO ANAM CENTRO | Análisis | Agua | Calidad | Aguas crudas | 200.8. . Determination of Trace Elements in Waters and Wastes by Inductively Coupled Plasma - Mass Spectrometry. .1994. EPA. | - | - | Plata total | -
011-01 | 24429 | AUTORIZADO | LABORATORIO ANAM CENTRO | Análisis | Agua | Calidad | Aguas crudas | 200.8. . Determination of Trace Elements in Waters and Wastes by Inductively Coupled Plasma - Mass Spectrometry. .1994. EPA. | - | - | Talio total | -
011-01 | 24431 | AUTORIZADO | LABORATORIO ANAM CENTRO | Análisis | Agua | Calidad | Aguas crudas | 200.8. . Determination of Trace Elements in Waters and Wastes by Inductively Coupled Plasma - Mass Spectrometry. .1994. EPA. | - | - | Vanadio total | -
011-01 | 24447 | AUTORIZADO | LABORATORIO ANAM CENTRO | Análisis | Agua | Emisión | Aguas residuales | 3111. B. Direct Air-Acetylene Flame Method . Metals by Flame Atomic Absorption Spectrometry . 22° Edición.2012. SM - APHA/AWWA/WEF. | - | - | Manganeso total | -
011-01 | 24453 | AUTORIZADO | LABORATORIO ANAM CENTRO | Análisis | Agua | Calidad | Agua potable/bebida | 4110. B. Ion Chromatography with Chemical Suppression of Eluent Conductivity . Determination of Anions by Ion Chromatography . 22° Edición.2012. SM - APHA/AWWA/WEF. | - | - | Nitrato | -
011-01 | 24470 | AUTORIZADO | LABORATORIO ANAM CENTRO | Análisis | Agua | Calidad | Aguas crudas | ISO 11423:1997. Part 1: Head-space gas chromatographic method. Water quality - Determination of benzene and some derivatives. .1997. ISO. | - | - | Tolueno | -
011-01 | 12658 | AUTORIZADO | LABORATORIO ANAM CENTRO | Análisis | Suelo | No aplica | Lodos | - | - | MQC000054, Rev03, basado en TMECC 04.10-A, Ed. año 2002. Extracción sólido-agua, con relación 1:5 | Conductividad | -
011-01 | 12660 | AUTORIZADO | LABORATORIO ANAM CENTRO | Análisis | Suelo | No aplica | Lodos | - | - | MQC000059, Rev03, basado en TMECC 05.07, año 2002. Calcinación a 550°C y Determinación por Gravimetría | Materia orgánica | -
011-01 | 12663 | AUTORIZADO | LABORATORIO ANAM CENTRO | Análisis | Suelo | No aplica | Lodos | - | - | MQC000058, Rev.05 basado en TMECC 04.02, año 2002. Método de análisis recomendado para los suelos de Chile, Instituto de Investigaciones Agropecuarias INIA 2006 Serie Acta N°34. Método 14.1. Standard Methods for the Examination of Water and Wastewater Ed. 22, 2012 4500-NH3 | Nitrógeno total | -
011-01 | 12666 | AUTORIZADO | LABORATORIO ANAM CENTRO | Análisis | Suelo | No aplica | Lodos | - | - | MQC000055, Rev.05, basado en TMECC 04.11-A, año 2002. Extracción sólido-agua, con relación 1:5 | pH | -
011-01 | 12743 | AUTORIZADO | LABORATORIO ANAM CENTRO | Análisis | Suelo | No aplica | Lodos | - | - | MQC000056, Rev06, basado en 2540-G, Standard Method for the Examination of Water and Wastewater 21° Ed. Secado a 104°C, Calcinación a 550°C y Determinación por Gravimetría | Sólidos totales | -
011-01 | 12744 | AUTORIZADO | LABORATORIO ANAM CENTRO | Análisis | Suelo | No aplica | Lodos | - | - | MQC000056,Rev06, basado en 2540-G, S.M. 22° Ed. Secado a 104°C, Calcinación a 550°C y Determinación por Gravimetría | Sólidos fijos | -
011-01 | 12745 | AUTORIZADO | LABORATORIO ANAM CENTRO | Análisis | Suelo | No aplica | Lodos | - | - | MQC000056, Rev06, basado en 2540-G, S.M. 22° Ed. Secado a 104°C, Calcinación a 550°C y Determinación por Gravimetría | Sólidos volátiles | -
011-01 | 12752 | AUTORIZADO | LABORATORIO ANAM CENTRO | Muestreo | Suelo | No aplica | Lodos | - | - | ILM000025, Rev01, basado Técnica Toma de Muestras de Residuos Peligrosos del MINSAL, Primera Edición. | No Aplica | -
011-01 | 12503 | AUTORIZADO | LABORATORIO ANAM CENTRO | Análisis | Suelo | No aplica | Lodos | - | - | MMB00009, Rev04, basado en S.M. 9260-B y D, 22°Ed y EPA/625/R-92/013 Apéndice F | Salmonella | -
011-01 | 12568 | AUTORIZADO | LABORATORIO ANAM CENTRO | Muestreo | Suelo | No aplica | Lodos | - | - | ILM000025,, Rev01, basado Técnica Toma de Muestras de Residuos Peligrosos del MINSAL, Primera Edición. | No Aplica | -
011-01 | 12758 | AUTORIZADO | LABORATORIO ANAM CENTRO | Análisis | Suelo | No aplica | Residuos industriales sólidos (RISES) | 5021. . VOLATILE ORGANIC COMPOUNDS IN SOILS AND OTHER SOLID MATRICES USING EQUILIBRIUM HEADSPACE ANALYSIS. .1996. EPA. | EPA Method 1311. Toxicity Characteristic Leaching Procedure. Test Methods for Evaluating Solid Waste: Physical/Chemical Methods Compendium (SW-846). .1992. EPA. | - | 1,4-Diclorobenceno | -
011-01 | 12759 | AUTORIZADO | LABORATORIO ANAM CENTRO | Análisis | Suelo | No aplica | Residuos industriales sólidos (RISES) | 5021. . VOLATILE ORGANIC COMPOUNDS IN SOILS AND OTHER SOLID MATRICES USING EQUILIBRIUM HEADSPACE ANALYSIS. .1996. EPA. | EPA Method 1311. Toxicity Characteristic Leaching Procedure. Test Methods for Evaluating Solid Waste: Physical/Chemical Methods Compendium (SW-846). .1992. EPA. | - | Cloroformo | -
011-01 | 12760 | AUTORIZADO | LABORATORIO ANAM CENTRO | Análisis | Suelo | No aplica | Residuos industriales sólidos (RISES) | 5021. . VOLATILE ORGANIC COMPOUNDS IN SOILS AND OTHER SOLID MATRICES USING EQUILIBRIUM HEADSPACE ANALYSIS. .1996. EPA. | EPA Method 1311. Toxicity Characteristic Leaching Procedure. Test Methods for Evaluating Solid Waste: Physical/Chemical Methods Compendium (SW-846). .1992. EPA. | - | Tetracloroeteno (Tetracloroetileno) | -
011-01 | 12761 | AUTORIZADO | LABORATORIO ANAM CENTRO | Análisis | Suelo | No aplica | Residuos industriales sólidos (RISES) | 5021. . VOLATILE ORGANIC COMPOUNDS IN SOILS AND OTHER SOLID MATRICES USING EQUILIBRIUM HEADSPACE ANALYSIS. .1996. EPA. | EPA Method 1311. Toxicity Characteristic Leaching Procedure. Test Methods for Evaluating Solid Waste: Physical/Chemical Methods Compendium (SW-846). .1992. EPA. | - | Tetracloruro de carbono | -
011-01 | 12767 | AUTORIZADO | LABORATORIO ANAM CENTRO | Análisis | Suelo | No aplica | Residuos industriales sólidos (RISES) | 5021. . VOLATILE ORGANIC COMPOUNDS IN SOILS AND OTHER SOLID MATRICES USING EQUILIBRIUM HEADSPACE ANALYSIS. .1996. EPA. | EPA Method 1311. Toxicity Characteristic Leaching Procedure. Test Methods for Evaluating Solid Waste: Physical/Chemical Methods Compendium (SW-846). .1992. EPA. | - | Clorobenceno | -
011-01 | 12768 | AUTORIZADO | LABORATORIO ANAM CENTRO | Análisis | Suelo | No aplica | Residuos industriales sólidos (RISES) | 5021. . VOLATILE ORGANIC COMPOUNDS IN SOILS AND OTHER SOLID MATRICES USING EQUILIBRIUM HEADSPACE ANALYSIS. .1996. EPA. | EPA Method 1311. Toxicity Characteristic Leaching Procedure. Test Methods for Evaluating Solid Waste: Physical/Chemical Methods Compendium (SW-846). .1992. EPA. | - | Benceno | -
011-01 | 12769 | AUTORIZADO | LABORATORIO ANAM CENTRO | Muestreo | Suelo | No aplica | Residuos peligrosos | - | - | ILM000025, Rev01, basado Técnica Toma de Muestras de Residuos Peligrosos del MINSAL, Primera Edición. | No Aplica | -
011-01 | 12770 | AUTORIZADO | LABORATORIO ANAM CENTRO | Análisis | Suelo | No aplica | Residuos industriales sólidos (RISES) | 1110A. . Corrosivity Toward Steel. .. EPA. | - | - | Tasa de corrosión | -
011-01 | 12771 | AUTORIZADO | LABORATORIO ANAM CENTRO | Análisis | Suelo | No aplica | Residuos industriales sólidos (RISES) | EPA Method 1010. . Pensky-Martens Closed-Cup Method for determining ignitability. .1986. EPA. | - | - | Inflamabilidad | -
011-01 | 23613 | AUTORIZADO | LABORATORIO ANAM CENTRO | Análisis | Suelo | No aplica | Residuos industriales sólidos (RISES) | 5021. . VOLATILE ORGANIC COMPOUNDS IN SOILS AND OTHER SOLID MATRICES USING EQUILIBRIUM HEADSPACE ANALYSIS. .1996. EPA. | EPA Method 1311. Toxicity Characteristic Leaching Procedure. Test Methods for Evaluating Solid Waste: Physical/Chemical Methods Compendium (SW-846). .1992. EPA. | - | 2-Butanona | -
011-01 | 44850 | AUTORIZADO | LABORATORIO ANAM CENTRO | Análisis | Agua | No aplica | Fuentes de captación | ME-01-2007. ME-01. Determinación de Escherichia coli mediante EC-MUG, como complemento a la determinación de coliformes totales por Método de Tubos Múltiples (NMP).. .2007. SISS. | - | - | Escherichia coli | -
011-01 | 44859 | AUTORIZADO | LABORATORIO ANAM CENTRO | Análisis | Agua | Calidad | Agua subterránea | 9221. F. Escherichia coli Procedure Using Fluorogenic Substrate. Multiple-Tube Fermentation Technique for Members of the Coliform Group. 22° Edición.2012. SM - APHA/AWWA/WEF. | - | - | Escherichia coli | -
011-01 | 44861 | AUTORIZADO | LABORATORIO ANAM CENTRO | Análisis | Agua | Calidad | Agua de mar | 9221. F. Escherichia coli Procedure Using Fluorogenic Substrate. Multiple-Tube Fermentation Technique for Members of the Coliform Group. 22° Edición.2012. SM - APHA/AWWA/WEF. | - | - | Escherichia coli | -
011-01 | 44862 | AUTORIZADO | LABORATORIO ANAM CENTRO | Análisis | Agua | No aplica | Aguas para fines industriales | 9221. F. Escherichia coli Procedure Using Fluorogenic Substrate. Multiple-Tube Fermentation Technique for Members of the Coliform Group. 22° Edición.2012. SM - APHA/AWWA/WEF. | - | - | Escherichia coli | -
011-01 | 44863 | AUTORIZADO | LABORATORIO ANAM CENTRO | Análisis | Agua | Calidad | Agua potable/bebida | 9221. F. Escherichia coli Procedure Using Fluorogenic Substrate. Multiple-Tube Fermentation Technique for Members of the Coliform Group. 22° Edición.2012. SM - APHA/AWWA/WEF. | - | - | Escherichia coli | -
011-01 | 44864 | AUTORIZADO | LABORATORIO ANAM CENTRO | Análisis | Agua | Emisión | Aguas residuales | 9221. F. Escherichia coli Procedure Using Fluorogenic Substrate. Multiple-Tube Fermentation Technique for Members of the Coliform Group. 22° Edición.2012. SM - APHA/AWWA/WEF. | - | - | Escherichia coli | -
011-01 | 45634 | AUTORIZADO | LABORATORIO ANAM CENTRO | Análisis | Agua | Emisión | Aguas residuales | UNE-EN 26461-1:1995. Part 1: Method by enrichment in a liquid medium. (ISO 6461-1:1986).. Water quality. Detection and enumeration of the spores of sulfite-reducing anaerobes (clostridia). .1995. UNE-EN. | - | - | (Clostridia) anaerobios sulfitos reductores | -
011-01 | 45635 | AUTORIZADO | LABORATORIO ANAM CENTRO | Análisis | Agua | Calidad | Agua potable/bebida | 9215. B. Pour Plate Method. Heterotrophic plate count. 22° Edición.2012. SM - APHA/AWWA/WEF. | - | - | Bacterias Heterótrofas | -
011-01 | 45638 | AUTORIZADO | LABORATORIO ANAM CENTRO | Análisis | Agua | Emisión | Aguas residuales | 9222. D. Fecal Coliform Membrane Filter Procedure. Membrane Filter Technique for Members of the Coliform Group . 22° Edición.2012. SM - APHA/AWWA/WEF. | - | - | Coliformes fecales | -
011-01 | 45641 | AUTORIZADO | LABORATORIO ANAM CENTRO | Análisis | Agua | Calidad | Agua potable/bebida | 9222. D. Fecal Coliform Membrane Filter Procedure. Membrane Filter Technique for Members of the Coliform Group . 22° Edición.2012. SM - APHA/AWWA/WEF. | - | - | Coliformes fecales | -
011-01 | 45642 | AUTORIZADO | LABORATORIO ANAM CENTRO | Análisis | Agua | Calidad | Agua superficial | 9222. D. Fecal Coliform Membrane Filter Procedure. Membrane Filter Technique for Members of the Coliform Group . 22° Edición.2012. SM - APHA/AWWA/WEF. | - | - | Coliformes fecales | -
011-01 | 45643 | AUTORIZADO | LABORATORIO ANAM CENTRO | Análisis | Agua | Calidad | Agua subterránea | 9222. D. Fecal Coliform Membrane Filter Procedure. Membrane Filter Technique for Members of the Coliform Group . 22° Edición.2012. SM - APHA/AWWA/WEF. | - | - | Coliformes fecales | -
011-01 | 45644 | AUTORIZADO | LABORATORIO ANAM CENTRO | Análisis | Agua | Calidad | Agua de mar | 9222. D. Fecal Coliform Membrane Filter Procedure. Membrane Filter Technique for Members of the Coliform Group . 22° Edición.2012. SM - APHA/AWWA/WEF. | - | - | Coliformes fecales | -
011-01 | 45647 | AUTORIZADO | LABORATORIO ANAM CENTRO | Análisis | Agua | Calidad | Agua superficial | 9221. B. Standard Total Coliform Fermentation Technique. Multiple-Tube Fermentation Technique for Members of the Coliform Group. 22° Edición.2012. SM - APHA/AWWA/WEF. | - | - | Coliformes totales | -
011-01 | 45648 | AUTORIZADO | LABORATORIO ANAM CENTRO | Análisis | Agua | Calidad | Agua subterránea | 9221. B. Standard Total Coliform Fermentation Technique. Multiple-Tube Fermentation Technique for Members of the Coliform Group. 22° Edición.2012. SM - APHA/AWWA/WEF. | - | - | Coliformes totales | -
011-01 | 45649 | AUTORIZADO | LABORATORIO ANAM CENTRO | Análisis | Agua | Calidad | Agua superficial | 9222. B. Standard Total Coliform Membrane Filter Procedure. Membrane Filter Technique for Members of the Coliform Group . 22° Edición.2012. SM - APHA/AWWA/WEF. | - | - | Coliformes totales | -
011-01 | 45650 | AUTORIZADO | LABORATORIO ANAM CENTRO | Análisis | Agua | Calidad | Agua de mar | 9222. B. Standard Total Coliform Membrane Filter Procedure. Membrane Filter Technique for Members of the Coliform Group . 22° Edición.2012. SM - APHA/AWWA/WEF. | - | - | Coliformes totales | -
011-01 | 45652 | AUTORIZADO | LABORATORIO ANAM CENTRO | Análisis | Agua | Calidad | Agua superficial | 9221. F. Escherichia coli Procedure Using Fluorogenic Substrate. Multiple-Tube Fermentation Technique for Members of the Coliform Group. 22° Edición.2012. SM - APHA/AWWA/WEF. | - | - | Escherichia coli | -
011-01 | 45653 | AUTORIZADO | LABORATORIO ANAM CENTRO | Análisis | Agua | Calidad | Agua superficial | 9222. G. MF Partition Procedures. Membrane Filter Technique for Members of the Coliform Group . 22° Edición.2012. SM - APHA/AWWA/WEF. | - | - | Escherichia coli | -
011-01 | 45654 | AUTORIZADO | LABORATORIO ANAM CENTRO | Análisis | Agua | Calidad | Agua subterránea | 9222. G. MF Partition Procedures. Membrane Filter Technique for Members of the Coliform Group . 22° Edición.2012. SM - APHA/AWWA/WEF. | - | - | Escherichia coli | -
011-01 | 45655 | AUTORIZADO | LABORATORIO ANAM CENTRO | Análisis | Agua | Calidad | Agua de mar | 9222. G. MF Partition Procedures. Membrane Filter Technique for Members of the Coliform Group . 22° Edición.2012. SM - APHA/AWWA/WEF. | - | - | Escherichia coli | -
011-01 | 45656 | AUTORIZADO | LABORATORIO ANAM CENTRO | Análisis | Agua | Calidad | Agua potable/bebida | - | - | MMB000012, rev04 Basado en Standard Methods for the Examination of Water and Wastewater Ed 22, 2012, Cap 9610-B | Hongos | -
011-01 | 45660 | AUTORIZADO | LABORATORIO ANAM CENTRO | Análisis | Agua | Calidad | Agua superficial | - | - | MMB000017,rev03 basado en ISO 11731-1:1998 | Legionela | -
011-01 | 45661 | AUTORIZADO | LABORATORIO ANAM CENTRO | Análisis | Agua | Calidad | Agua subterránea | - | - | MMB000017,rev03 basado en ISO 11731-1:1998 | Legionela | -
011-01 | 45662 | AUTORIZADO | LABORATORIO ANAM CENTRO | Análisis | Agua | Calidad | Agua de mar | - | - | MMB000017,rev03 basado en ISO 11731-1:1998 | Legionela | -
011-01 | 45663 | AUTORIZADO | LABORATORIO ANAM CENTRO | Muestreo | Agua | Emisión | Aguas residuales | - | - | ILM000004, rev06 Toma de muestras de aguas residuales para ensayos microbiológicos basado en NCh411/10.Of.2005 | No Aplica | -
011-01 | 45664 | AUTORIZADO | LABORATORIO ANAM CENTRO | Muestreo | Agua | Calidad | Agua potable/bebida | NCh409/2:2004. Parte 2. Muestreo. .2004. INN. | - | - | No Aplica | -
011-01 | 45667 | AUTORIZADO | LABORATORIO ANAM CENTRO | Análisis | Agua | Calidad | Agua superficial | 9215. B. Pour Plate Method. Heterotrophic plate count. 22° Edición.2012. SM - APHA/AWWA/WEF. | - | - | Bacterias Heterótrofas | -
011-01 | 45668 | AUTORIZADO | LABORATORIO ANAM CENTRO | Análisis | Agua | Calidad | Agua subterránea | 9215. B. Pour Plate Method. Heterotrophic plate count. 22° Edición.2012. SM - APHA/AWWA/WEF. | - | - | Bacterias Heterótrofas | -
011-01 | 45669 | AUTORIZADO | LABORATORIO ANAM CENTRO | Análisis | Agua | Calidad | Agua de mar | 9215. B. Pour Plate Method. Heterotrophic plate count. 22° Edición.2012. SM - APHA/AWWA/WEF. | - | - | Bacterias Heterótrofas | -
011-01 | 45670 | AUTORIZADO | LABORATORIO ANAM CENTRO | Análisis | Agua | Calidad | Agua superficial | - | - | MMB000012, rev04 Basado en Standard Methods for the Examination of Water and Wastewater Ed 22, 2012, Cap 9610-B | Hongos | -
011-01 | 45671 | AUTORIZADO | LABORATORIO ANAM CENTRO | Análisis | Agua | Calidad | Agua subterránea | - | - | MMB000012, rev04 Basado en Standard Methods for the Examination of Water and Wastewater Ed 22, 2012, Cap 9610-B | Hongos | -
011-01 | 45672 | AUTORIZADO | LABORATORIO ANAM CENTRO | Análisis | Agua | Calidad | Agua de mar | - | - | MMB000012, rev04 Basado en Standard Methods for the Examination of Water and Wastewater Ed 22, 2012, Cap 9610-B | Hongos | -
011-01 | 45673 | AUTORIZADO | LABORATORIO ANAM CENTRO | Análisis | Agua | Calidad | Agua superficial | UNE-EN 26461-2:1995. Part 2: Method by membrane filtration. (ISO 6461-2:1986).. Water quality. Detection and enumeration of the spores of sulfite-reducing anaerobes (clostridia).. .1995. UNE-EN. | - | - | (Clostridia) anaerobios sulfitos reductores | -
011-01 | 45674 | AUTORIZADO | LABORATORIO ANAM CENTRO | Análisis | Agua | Calidad | Agua subterránea | UNE-EN 26461-2:1995. Part 2: Method by membrane filtration. (ISO 6461-2:1986).. Water quality. Detection and enumeration of the spores of sulfite-reducing anaerobes (clostridia).. .1995. UNE-EN. | - | - | (Clostridia) anaerobios sulfitos reductores | -
011-01 | 45675 | AUTORIZADO | LABORATORIO ANAM CENTRO | Análisis | Agua | Calidad | Agua de mar | UNE-EN 26461-2:1995. Part 2: Method by membrane filtration. (ISO 6461-2:1986).. Water quality. Detection and enumeration of the spores of sulfite-reducing anaerobes (clostridia).. .1995. UNE-EN. | - | - | (Clostridia) anaerobios sulfitos reductores | -
011-01 | 45676 | AUTORIZADO | LABORATORIO ANAM CENTRO | Análisis | Agua | Calidad | Agua superficial | UNE-EN 26461-1:1995. Part 1: Method by enrichment in a liquid medium. (ISO 6461-1:1986).. Water quality. Detection and enumeration of the spores of sulfite-reducing anaerobes (clostridia). .1995. UNE-EN. | - | - | (Clostridia) anaerobios sulfitos reductores | -
011-01 | 45677 | AUTORIZADO | LABORATORIO ANAM CENTRO | Análisis | Agua | Calidad | Agua subterránea | UNE-EN 26461-1:1995. Part 1: Method by enrichment in a liquid medium. (ISO 6461-1:1986).. Water quality. Detection and enumeration of the spores of sulfite-reducing anaerobes (clostridia). .1995. UNE-EN. | - | - | (Clostridia) anaerobios sulfitos reductores | -
011-01 | 45678 | AUTORIZADO | LABORATORIO ANAM CENTRO | Análisis | Agua | Calidad | Agua de mar | UNE-EN 26461-1:1995. Part 1: Method by enrichment in a liquid medium. (ISO 6461-1:1986).. Water quality. Detection and enumeration of the spores of sulfite-reducing anaerobes (clostridia). .1995. UNE-EN. | - | - | (Clostridia) anaerobios sulfitos reductores | -
011-01 | 45679 | AUTORIZADO | LABORATORIO ANAM CENTRO | Muestreo | Agua | Calidad | Agua superficial | - | - | EPA000021,rev08 Muestreo de aguas potables, aguas crudas y aguas residuales para análisis microbiológicos. EPA000022, rev07 Muestreo de aguas potables, aguas crudas y aguas residuales para análisis físico-químicos. Basados según Basados según NCh411/1.Of96, NCh411/2.Of96, NCh411/3.Of2014, NCh411/4.Of97, NCh-ISO 5667/6.Of.2015, NCh411/11.Of98 | No Aplica | -
011-01 | 45680 | AUTORIZADO | LABORATORIO ANAM CENTRO | Muestreo | Agua | Calidad | Agua subterránea | - | - | EPA000021, rev08 Muestreo de aguas potables, aguas crudas y aguas residuales para análisis microbiológicos. Procedimiento EPA000022, rev07 Muestreo aguas potables, aguas crudas y aguas residuales para análisis físico-químicos. Basados según NCh411/1.Of96, NCh411/2.Of96, NCh411/3.Of2014, NCh411/4.Of97, NCh-ISO 5667/6.Of.2015, NCh411/11.Of98 | No Aplica | -
011-01 | 45681 | AUTORIZADO | LABORATORIO ANAM CENTRO | Muestreo | Agua | Calidad | Agua de mar | - | - | EPA000021, rev08 Muestreo de aguas potables, aguas crudas y aguas residuales para análisis microbiológicos. Procedimiento EPA000022, rev07 Muestreo aguas potables, aguas crudas y aguas residuales para análisis físico-químicos. Basados según NCh411/1.Of96, NCh411/2.Of96, NCh411/3.Of2014, NCh411/4.Of97, NCh-ISO 5667/6.Of.2015, NCh411/11.Of98 | No Aplica | -
011-01 | 45683 | AUTORIZADO | LABORATORIO ANAM CENTRO | Análisis | Suelo | No aplica | Suelos | - | - | MQC000070 rev.0, basado en Standard Methods for the Examination of Water and Wastewater Ed22, 2012, 5520 E y F Destilación – Gravimetría | Aceites y grasas | -
011-01 | 45689 | AUTORIZADO | LABORATORIO ANAM CENTRO | Análisis | Suelo | No aplica | Lodos | - | - | MQI000029 rev.2 Basado en SW 846 EPA 3050 B1996 (Digestión) Standard Methods for the Examination of Water and Wastewater Ed 22, 2012 3120B (Cuantificación) ICP - OES | Arsénico total | -
011-01 | 45690 | AUTORIZADO | LABORATORIO ANAM CENTRO | Análisis | Suelo | No aplica | Suelos | - | - | MQI000029 rev.2 Basado en SW 846 EPA 3050 B1996 (Digestión) Standard Methods for the Examination of Water and Wastewater Ed 22, 2012 3120B (Cuantificación) ICP - OES | Arsénico total | -
011-01 | 45699 | AUTORIZADO | LABORATORIO ANAM CENTRO | Análisis | Suelo | No aplica | Lodos | - | - | MQI000029 rev.2 Basado en SW 846 EPA 3050 B1996 (Digestión) Standard Methods for the Examination of Water and Wastewater Ed 22, 2012 3120B (Cuantificación) ICP - OES | Boro total | -
011-01 | 45700 | AUTORIZADO | LABORATORIO ANAM CENTRO | Análisis | Suelo | No aplica | Suelos | - | - | MQI000029 rev.2 Basado en SW 846 EPA 3050 B1996 (Digestión) Standard Methods for the Examination of Water and Wastewater Ed 22, 2012 3120B (Cuantificación) ICP - OES | Boro total | -
011-01 | 45709 | AUTORIZADO | LABORATORIO ANAM CENTRO | Análisis | Suelo | No aplica | Lodos | - | - | MQC000059 rev 4, basado en TMECC, 2002 05.07 Calcinación a 550°C Gravimetría | Carbono orgánico total | -
011-01 | 45710 | AUTORIZADO | LABORATORIO ANAM CENTRO | Análisis | Suelo | No aplica | Suelos | - | - | MQC000059 rev 4, basado en TMECC, 2002 05.07 Calcinación a 550°C Gravimetría | Carbono orgánico total | -
011-01 | 45723 | AUTORIZADO | LABORATORIO ANAM CENTRO | Análisis | Suelo | No aplica | Suelos | - | - | MQC000054 rev 5, basado en TMECC, 2002 04.10-A, Extracción sólido-agua, con relación 1:5, Conductivímetro | Conductividad | -
011-01 | 45736 | AUTORIZADO | LABORATORIO ANAM CENTRO | Análisis | Suelo | No aplica | Suelos | - | - | MQC000057 rev 5, basado en Standard Methods for the Examination of Water and Wastewater Ed22, 2012 4500P B y C Colorimetría | Fósforo total | -
011-01 | 45737 | AUTORIZADO | LABORATORIO ANAM CENTRO | Análisis | Suelo | No aplica | Suelos | - | - | MQC000073 rev 0, basado en ASTM C136/C136 M – 14 Gravimetría | Granulometría | -
011-01 | 45738 | AUTORIZADO | LABORATORIO ANAM CENTRO | Análisis | Suelo | No aplica | Suelos | - | - | MQC000070 rev.0, basado en Standard Methods for the Examination of Water and Wastewater Ed22, 2012, 5520 E y F Destilación – Gravimetría | Hidrocarburos fijos | -
011-01 | 45743 | AUTORIZADO | LABORATORIO ANAM CENTRO | Análisis | Suelo | No aplica | Lodos | - | - | MQC000056 rev 7 basado en Standard Methods for the Examination of Water and Wastewater Ed 22, 2012 2540-G Secado a 104°C, Gravimetría | Humedad | -
011-01 | 45744 | AUTORIZADO | LABORATORIO ANAM CENTRO | Análisis | Suelo | No aplica | Suelos | - | - | MQC000056 rev 7 basado en Standard Methods for the Examination of Water and Wastewater Ed 22, 2012 2540-G Secado a 104°C, Gravimetría | Humedad | -
011-01 | 45745 | AUTORIZADO | LABORATORIO ANAM CENTRO | Análisis | Suelo | No aplica | Lodos | - | - | MQI000029 rev.2 Basado en SW 846 EPA 3050 B1996 (Digestión) Standard Methods for the Examination of Water and Wastewater Ed 22, 2012 3120B (Cuantificación) ICP - OES | Litio | -
011-01 | 45746 | AUTORIZADO | LABORATORIO ANAM CENTRO | Análisis | Suelo | No aplica | Suelos | - | - | MQI000029 rev.2 Basado en SW 846 EPA 3050 B1996 (Digestión) Standard Methods for the Examination of Water and Wastewater Ed 22, 2012 3120B (Cuantificación) ICP - OES | Litio | -
011-01 | 45763 | AUTORIZADO | LABORATORIO ANAM CENTRO | Análisis | Suelo | No aplica | Suelos | - | - | MQC000059 rev 4, basado en TMECC, 2002 05.07 Calcinación a 550°C Gravimetría | Materia orgánica | -
011-01 | 45764 | AUTORIZADO | LABORATORIO ANAM CENTRO | Análisis | Suelo | No aplica | Suelos | - | - | MQI000007 rev 7, basado en SW-846 EPA 7471A, (1996) Standard Methods for the Examination of Water and Wastewater Ed 22, 2012 3114C. Espectrofotometría de Absorción Atómica – Vapor frío. | Mercurio total | -
011-01 | 45773 | AUTORIZADO | LABORATORIO ANAM CENTRO | Análisis | Suelo | No aplica | Lodos | - | - | MQC000058 rev 5, basado en TMECC 04.02-2002 Método de análisis recomendado para los suelos de Chile, Instituto de Investigaciones Agropecuarias INIA 2006 Serie Acta N° 34 Método 14.1 Standard Methods for the Examination of Water and Wastewater Ed 22, 2012 4500-NH3 Destilación – Volumetría | Nitrógeno Kjeldahl (Nitrógeno Orgánico) | -
011-01 | 45774 | AUTORIZADO | LABORATORIO ANAM CENTRO | Análisis | Suelo | No aplica | Suelos | - | - | MQC000058 rev 5, basado en TMECC 04.02-2002 Método de análisis recomendado para los suelos de Chile, Instituto de Investigaciones Agropecuarias INIA 2006 Serie Acta N° 34 Método 14.1 Standard Methods for the Examination of Water and Wastewater Ed 22, 2012 4500-NH3 Destilación – Volumetría | Nitrógeno Kjeldahl (Nitrógeno Orgánico) | -
011-01 | 45782 | AUTORIZADO | LABORATORIO ANAM CENTRO | Análisis | Suelo | No aplica | Suelos | - | - | MQC000055, Rev.05, basado en TMECC 04.11-2002 Método de análisis recomendado para los suelos de Chile, Instituto de Investigaciones Agropecuarias INIA 2006 Serie Acta N°34 3.1, Método de análisis de Compost, Instituto de Investigaciones Agropecuarias INIA 2005 Serie Acta N°30 4.1 Potenciometría | pH | -
011-01 | 45795 | AUTORIZADO | LABORATORIO ANAM CENTRO | Análisis | Suelo | No aplica | Lodos | - | - | MQI000029 rev.2 Basado en SW 846 EPA 3050 B1996 (Digestión) Standard Methods for the Examination of Water and Wastewater Ed 22, 2012 3120B (Cuantificación) ICP - OES | Selenio total | -
011-01 | 45796 | AUTORIZADO | LABORATORIO ANAM CENTRO | Análisis | Suelo | No aplica | Suelos | - | - | MQI000029 rev.2 Basado en SW 846 EPA 3050 B1996 (Digestión) Standard Methods for the Examination of Water and Wastewater Ed 22, 2012 3120B (Cuantificación) ICP - OES | Selenio total | -
011-01 | 45801 | AUTORIZADO | LABORATORIO ANAM CENTRO | Análisis | Suelo | No aplica | Suelos | - | - | MQC000056 rev 7 basado en Standard Methods for the Examination of Water and Wastewater Ed 22, 2012 2540-G Secado a 104°C, Calcinación a 550°C Gravimetría | Sólidos fijos | -
011-01 | 45802 | AUTORIZADO | LABORATORIO ANAM CENTRO | Análisis | Suelo | No aplica | Suelos | - | - | MQC000056 rev 7 basado en Standard Methods for the Examination of Water and Wastewater Ed 22, 2012 2540-G Secado a 104°C, Calcinación a 550°C Gravimetría | Sólidos totales | -
011-01 | 45803 | AUTORIZADO | LABORATORIO ANAM CENTRO | Análisis | Suelo | No aplica | Suelos | - | - | MQC000056 rev 7 basado en Standard Methods for the Examination of Water and Wastewater Ed 22, 2012 2540-G Secado a 104°C, Calcinación a 550°C Gravimetría | Sólidos volátiles | -
011-01 | 45808 | AUTORIZADO | LABORATORIO ANAM CENTRO | Muestreo | Suelo | No aplica | Lodos | - | - | ILM000025, rev.2 Basado en Técnica Toma de Muestras de Residuos Peligrosos del Ministerio de Salud. Primera Edición | No Aplica | -
011-01 | 45809 | AUTORIZADO | LABORATORIO ANAM CENTRO | Muestreo | Suelo | No aplica | Suelos | - | - | ILM000025, rev.2 Basado en Técnica Toma de Muestras de Residuos Peligrosos del Ministerio de Salud. Primera Edición | No Aplica | -
011-01 | 45810 | AUTORIZADO | LABORATORIO ANAM CENTRO | Análisis | Agua | No aplica | Sedimentos lacustres | - | - | MQC000070 rev.0, basado en Standard Methods for the Examination of Water and Wastewater Ed22, 2012, 5520 E y F Destilación – Gravimetría | Aceites y grasas | -
011-01 | 45811 | AUTORIZADO | LABORATORIO ANAM CENTRO | Análisis | Agua | No aplica | Sedimentos acuáticos (fluviales (ríos), estuarinos) | - | - | MQC000070 rev.0, basado en Standard Methods for the Examination of Water and Wastewater Ed22, 2012, 5520 E y F Destilación – Gravimetría | Aceites y grasas | -
011-01 | 45812 | AUTORIZADO | LABORATORIO ANAM CENTRO | Análisis | Agua | No aplica | Sedimentos marinos | - | - | MQC000070 rev.0, basado en Standard Methods for the Examination of Water and Wastewater Ed22, 2012, 5520 E y F Destilación – Gravimetría | Aceites y grasas | -
011-02 | 16406-P | AUTORIZADO | LABORATORIO ANAM P. MONTT | Análisis | Agua | Calidad | Agua potable/bebida | ME-27-2007. ME-27. Determinación de Amoniaco por Método Electrodo EspecÍfico. .2007. SISS. | - | - | Amoníaco (Nitrógeno amoniacal) | -
011-02 | 16407-P | AUTORIZADO | LABORATORIO ANAM P. MONTT | Análisis | Agua | No aplica | Fuentes de captación | ME-27-2007. ME-27. Determinación de Amoniaco por Método Electrodo EspecÍfico. .2007. SISS. | - | - | Amoníaco (Nitrógeno amoniacal) | -
011-02 | 16408-P | AUTORIZADO | LABORATORIO ANAM P. MONTT | Análisis | Agua | Calidad | Agua potable/bebida | ME-28-2007. ME-28. Determinación de Cloruro por Método Argentométrico.. .2007. SISS. | - | - | Cloruro | -
011-02 | 16409-P | AUTORIZADO | LABORATORIO ANAM P. MONTT | Análisis | Agua | No aplica | Fuentes de captación | ME-28-2007. ME-28. Determinación de Cloruro por Método Argentométrico.. .2007. SISS. | - | - | Cloruro | -
011-02 | 16410-P | AUTORIZADO | LABORATORIO ANAM P. MONTT | Análisis | Agua | Calidad | Agua potable/bebida | ME-24-2007. ME-24. Determinación de Color verdadero por Método Pt-Co.. .2007. SISS. | - | - | Color (Color verdadero) | -
011-02 | 16411-P | AUTORIZADO | LABORATORIO ANAM P. MONTT | Análisis | Agua | No aplica | Fuentes de captación | ME-24-2007. ME-24. Determinación de Color verdadero por Método Pt-Co.. .2007. SISS. | - | - | Color (Color verdadero) | -
011-02 | 16412-P | AUTORIZADO | LABORATORIO ANAM P. MONTT | Análisis | Agua | Calidad | Agua potable/bebida | ME-06-2007. ME-06. Determinación de Fluoruro por Método Electrodo Especifico.. .2007. SISS. | - | - | Fluoruro | -
011-02 | 16413-P | AUTORIZADO | LABORATORIO ANAM P. MONTT | Análisis | Agua | No aplica | Fuentes de captación | ME-06-2007. ME-06. Determinación de Fluoruro por Método Electrodo Especifico.. .2007. SISS. | - | - | Fluoruro | -
011-02 | 16414-P | AUTORIZADO | LABORATORIO ANAM P. MONTT | Análisis | Agua | Calidad | Agua potable/bebida | ME-29-2007. ME-29. Determinación de pH por Método Electrométrico.. .2007. SISS. | - | - | pH | -
011-02 | 16415-P | AUTORIZADO | LABORATORIO ANAM P. MONTT | Análisis | Agua | No aplica | Fuentes de captación | ME-29-2007. ME-29. Determinación de pH por Método Electrométrico.. .2007. SISS. | - | - | pH | -
011-02 | 16416-P | AUTORIZADO | LABORATORIO ANAM P. MONTT | Análisis | Agua | Calidad | Agua potable/bebida | ME-17-2007. ME-17. Determinación de Nitrito por Método Espectrofotometría de absorción molecular UV-VIS.. .2007. SISS. | - | - | Nitrógeno-Nitrito | -
011-02 | 16418-P | AUTORIZADO | LABORATORIO ANAM P. MONTT | Análisis | Agua | No aplica | Fuentes de captación | ME-17-2007. ME-17. Determinación de Nitrito por Método Espectrofotometría de absorción molecular UV-VIS.. .2007. SISS. | - | - | Nitrógeno-Nitrito | -
011-02 | 16419-P | AUTORIZADO | LABORATORIO ANAM P. MONTT | Análisis | Agua | Calidad | Agua potable/bebida | ME-25-2007. ME-25. Determinación de Olor por Método Organoléptico.. .2007. SISS. | - | - | Olor | -
011-02 | 16420-P | AUTORIZADO | LABORATORIO ANAM P. MONTT | Análisis | Agua | No aplica | Fuentes de captación | ME-25-2007. ME-25. Determinación de Olor por Método Organoléptico.. .2007. SISS. | - | - | Olor | -
011-02 | 16421-P | AUTORIZADO | LABORATORIO ANAM P. MONTT | Análisis | Agua | Calidad | Agua potable/bebida | ME-31-2007. ME-31. Determinación de Solidos disueltos por Método Gravimétrico.. .2007. SISS. | - | - | Sólidos disueltos totales | -
011-02 | 16422-P | AUTORIZADO | LABORATORIO ANAM P. MONTT | Análisis | Agua | No aplica | Fuentes de captación | ME-31-2007. ME-31. Determinación de Solidos disueltos por Método Gravimétrico.. .2007. SISS. | - | - | Sólidos disueltos totales | -
011-02 | 16423-P | AUTORIZADO | LABORATORIO ANAM P. MONTT | Análisis | Agua | Calidad | Agua potable/bebida | ME-26-2007. ME-26. Determinación de Sabor por Método Organoléptico.. .2007. SISS. | - | - | Sabor | -
011-02 | 16424-P | AUTORIZADO | LABORATORIO ANAM P. MONTT | Análisis | Agua | No aplica | Fuentes de captación | ME-26-2007. ME-26. Determinación de Sabor por Método Organoléptico.. .2007. SISS. | - | - | Sabor | -
011-02 | 16425-P | AUTORIZADO | LABORATORIO ANAM P. MONTT | Análisis | Agua | Calidad | Agua potable/bebida | ME-30-2007. ME-30. Determinación de Sulfato por Método Gravimétrico con secado de residuos.. .2007. SISS. | - | - | Sulfato | -
011-02 | 16426-P | AUTORIZADO | LABORATORIO ANAM P. MONTT | Análisis | Agua | No aplica | Fuentes de captación | ME-30-2007. ME-30. Determinación de Sulfato por Método Gravimétrico con secado de residuos.. .2007. SISS. | - | - | Sulfato | -
011-02 | 16427-P | AUTORIZADO | LABORATORIO ANAM P. MONTT | Análisis | Agua | Calidad | Agua potable/bebida | ME-03-2007. ME-03. Determinación de Turbiedad por Método Nefelométrico.. .2007. SISS. | - | - | Turbiedad | -
011-02 | 16428-P | AUTORIZADO | LABORATORIO ANAM P. MONTT | Análisis | Agua | No aplica | Fuentes de captación | ME-03-2007. ME-03. Determinación de Turbiedad por Método Nefelométrico.. .2007. SISS. | - | - | Turbiedad | -
011-02 | 16429-P | AUTORIZADO | LABORATORIO ANAM P. MONTT | Análisis | Agua | Emisión | Aguas residuales | NCh2313/6.Of97. Parte 6. Determinación de aceites y grasas. .1997. INN. | - | - | Aceites y grasas | -
011-02 | 16430-P | AUTORIZADO | LABORATORIO ANAM P. MONTT | Análisis | Agua | Emisión | Aguas residuales | NCh2313/5.Of2005. Parte 5. Determinación de la Demanda Bioquímica de Oxígeno (DBO5). .2005. INN. | - | - | DBO5 | -
011-02 | 16431-P | AUTORIZADO | LABORATORIO ANAM P. MONTT | Análisis | Agua | Emisión | Aguas residuales | NCh2313/24.Of97. Parte 24. Determinación de la demanda química de oxígeno (DQO). .1997. INN. | - | - | DQO | -
011-02 | 16432-P | AUTORIZADO | LABORATORIO ANAM P. MONTT | Análisis | Agua | Emisión | Aguas residuales | NCh2313/15.Of97. Parte 15. Determinación de fósforo total. .1997. INN. | - | - | Fósforo total | -
011-02 | 16433-P | AUTORIZADO | LABORATORIO ANAM P. MONTT | Análisis | Agua | Emisión | Aguas residuales | NCh2313/16:2010. Parte 16. Determinación de nitrógeno amoniacal - Método potenciométrico. .2010. INN. | - | - | Nitrógeno amoniacal (amoníaco) | -
011-02 | 16434-P | AUTORIZADO | LABORATORIO ANAM P. MONTT | Análisis | Agua | Emisión | Aguas residuales | NCh2313/28:2009. Parte 28. Determinación de nitrógeno Kjeldahl - Método potenciométrico con digestión previa. .2009. INN. | - | - | Nitrógeno total kjeldahl | -
011-02 | 16435-P | AUTORIZADO | LABORATORIO ANAM P. MONTT | Análisis | Agua | Emisión | Aguas residuales | NCh2313/1.Of95. Parte 1. Determinación de Ph.. .1995. INN. | - | - | pH | -
011-02 | 16436-P | AUTORIZADO | LABORATORIO ANAM P. MONTT | Análisis | Agua | Emisión | Aguas residuales | NCh2313/21.Of97. Parte 21. Determinación del poder espumógeno. .1997. INN. | - | - | Poder espumógeno | -
011-02 | 16437-P | AUTORIZADO | LABORATORIO ANAM P. MONTT | Análisis | Agua | Emisión | Aguas residuales | NCh2313/4.Of95. Parte 4. Determinación de sólidos sedimentables - Método volumétrico. .1995. INN. | - | - | Sólidos sedimentables | -
011-02 | 16438-P | AUTORIZADO | LABORATORIO ANAM P. MONTT | Análisis | Agua | Emisión | Aguas residuales | NCh2313/3.Of95. Parte 3. Determinación de sólidos suspendidos totales secados a 103°C - 105°C. .1995. INN. | - | - | Sólidos suspendidos totales | -
011-02 | 16439-P | AUTORIZADO | LABORATORIO ANAM P. MONTT | Análisis | Agua | Emisión | Aguas residuales | NCh2313/2.Of95. Parte 2. Determinación de la temperatura.. .1995. INN. | - | - | Temperatura | -
011-02 | 16443-P | AUTORIZADO | LABORATORIO ANAM P. MONTT | Análisis | Agua | No aplica | Aguas para fines industriales | 4500-NH3. D. Ammonia-Selective Electrode Method. NH3 Nitrogen (Ammonia) . 22° Edición.2012. SM - APHA/AWWA/WEF. | - | - | Amonio | -
011-02 | 16444-P | AUTORIZADO | LABORATORIO ANAM P. MONTT | Análisis | Agua | Calidad | Agua potable/bebida | 4500-NH3. D. Ammonia-Selective Electrode Method. NH3 Nitrogen (Ammonia) . 22° Edición.2012. SM - APHA/AWWA/WEF. | - | - | Amonio | -
011-02 | 16445-P | AUTORIZADO | LABORATORIO ANAM P. MONTT | Análisis | Agua | Calidad | Aguas crudas | 4500-NH3. D. Ammonia-Selective Electrode Method. NH3 Nitrogen (Ammonia) . 22° Edición.2012. SM - APHA/AWWA/WEF. | - | - | Amonio | -
011-02 | 16446-P | AUTORIZADO | LABORATORIO ANAM P. MONTT | Análisis | Agua | Calidad | Aguas crudas | 4500-Cl-. B. Argentometric Method . Cl¯ Chloride . 22° Edición.2012. SM - APHA/AWWA/WEF. | - | - | Cloruro | -
011-02 | 16447-P | AUTORIZADO | LABORATORIO ANAM P. MONTT | Análisis | Agua | Calidad | Agua potable/bebida | 4500-Cl-. B. Argentometric Method . Cl¯ Chloride . 22° Edición.2012. SM - APHA/AWWA/WEF. | - | - | Cloruro | -
011-02 | 16448-P | AUTORIZADO | LABORATORIO ANAM P. MONTT | Análisis | Agua | No aplica | Aguas para fines industriales | 4500-Cl-. B. Argentometric Method . Cl¯ Chloride . 22° Edición.2012. SM - APHA/AWWA/WEF. | - | - | Cloruro | -
011-02 | 16449-P | AUTORIZADO | LABORATORIO ANAM P. MONTT | Análisis | Agua | Calidad | Aguas crudas | 2120. B. Visual Comparison Method . Color . 22° Edición.2012. SM - APHA/AWWA/WEF. | - | - | Color | -
011-02 | 16450-P | AUTORIZADO | LABORATORIO ANAM P. MONTT | Análisis | Agua | Calidad | Agua potable/bebida | 2120. B. Visual Comparison Method . Color . 22° Edición.2012. SM - APHA/AWWA/WEF. | - | - | Color | -
011-02 | 16451-P | AUTORIZADO | LABORATORIO ANAM P. MONTT | Análisis | Agua | No aplica | Aguas para fines industriales | 2120. B. Visual Comparison Method . Color . 22° Edición.2012. SM - APHA/AWWA/WEF. | - | - | Color | -
011-02 | 16452-P | AUTORIZADO | LABORATORIO ANAM P. MONTT | Análisis | Agua | Calidad | Agua potable/bebida | 2510. B. Laboratory Method. Conductivity . 22° Edición.2012. SM - APHA/AWWA/WEF. | - | - | Conductividad | -
011-02 | 16453-P | AUTORIZADO | LABORATORIO ANAM P. MONTT | Análisis | Agua | No aplica | Fuentes de captación | 2510. B. Laboratory Method. Conductivity . 22° Edición.2012. SM - APHA/AWWA/WEF. | - | - | Conductividad | -
011-02 | 16457-P | AUTORIZADO | LABORATORIO ANAM P. MONTT | Análisis | Agua | Calidad | Aguas crudas | 4500-NO2-. B. Colorimetric Method. NO2¯ Nitrogen (Nitrite). 22° Edición.2012. SM - APHA/AWWA/WEF. | - | - | Nitrito | -
011-02 | 16458-P | AUTORIZADO | LABORATORIO ANAM P. MONTT | Análisis | Agua | Calidad | Agua potable/bebida | 4500-NO2-. B. Colorimetric Method. NO2¯ Nitrogen (Nitrite). 22° Edición.2012. SM - APHA/AWWA/WEF. | - | - | Nitrito | -
011-02 | 16459-P | AUTORIZADO | LABORATORIO ANAM P. MONTT | Análisis | Agua | No aplica | Aguas para fines industriales | 4500-NO2-. B. Colorimetric Method. NO2¯ Nitrogen (Nitrite). 22° Edición.2012. SM - APHA/AWWA/WEF. | - | - | Nitrito | -
011-02 | 16460-P | AUTORIZADO | LABORATORIO ANAM P. MONTT | Análisis | Agua | Emisión | Aguas residuales | 4500-O. C. Azide Modification. O Oxygen (Dissolved) . 22° Edición.2012. SM - APHA/AWWA/WEF. | - | - | Oxígeno disuelto | -
011-02 | 16466-P | AUTORIZADO | LABORATORIO ANAM P. MONTT | Análisis | Agua | Calidad | Agua potable/bebida | 2550. B. Laboratory and Field Methods. Temperature . 22° Edición.2012. SM - APHA/AWWA/WEF. | - | - | Temperatura | -
011-02 | 16467-P | AUTORIZADO | LABORATORIO ANAM P. MONTT | Análisis | Agua | No aplica | Fuentes de captación | 2550. B. Laboratory and Field Methods. Temperature . 22° Edición.2012. SM - APHA/AWWA/WEF. | - | - | Temperatura | -
011-02 | 16468-P | AUTORIZADO | LABORATORIO ANAM P. MONTT | Análisis | Agua | Calidad | Aguas crudas | 2130. B. Nephelometric Method. Turbidity . 22° Edición.2012. SM - APHA/AWWA/WEF. | - | - | Turbiedad | -
011-02 | 16469-P | AUTORIZADO | LABORATORIO ANAM P. MONTT | Análisis | Agua | Calidad | Agua potable/bebida | 2130. B. Nephelometric Method. Turbidity . 22° Edición.2012. SM - APHA/AWWA/WEF. | - | - | Turbiedad | -
011-02 | 16470-P | AUTORIZADO | LABORATORIO ANAM P. MONTT | Análisis | Agua | No aplica | Aguas para fines industriales | 2130. B. Nephelometric Method. Turbidity . 22° Edición.2012. SM - APHA/AWWA/WEF. | - | - | Turbiedad | -
011-02 | 16473-P | AUTORIZADO | LABORATORIO ANAM P. MONTT | Análisis | Agua | Calidad | Agua potable/bebida | ME-33-2007. ME-33. Determinación de Cloro libre residual por Método D.P.D. Titrimétrico Ferroso (F.A.S.). Método utilizado para verificación de equipos de terreno.. .2007. SISS. | - | - | Cloro libre residual (Cloro libre) | -
011-02 | 16475-P | AUTORIZADO | LABORATORIO ANAM P. MONTT | Análisis | Agua | No aplica | Fuentes de captación | ME-33-2007. ME-33. Determinación de Cloro libre residual por Método D.P.D. Titrimétrico Ferroso (F.A.S.). Método utilizado para verificación de equipos de terreno.. .2007. SISS. | - | - | Cloro libre residual (Cloro libre) | -
011-02 | 16476-P | AUTORIZADO | LABORATORIO ANAM P. MONTT | Análisis | Agua | Emisión | Aguas residuales | NCh2313/7.Of97. Parte 7. Determinación de hidrocarburos totales. .1997. INN. | - | - | Hidrocarburos fijos | -
011-02 | 16479-P | AUTORIZADO | LABORATORIO ANAM P. MONTT | Análisis | Agua | No aplica | Fuentes de captación | ME-23-2007. ME-23. Determinación de Monocloramina por Método Titrimétrico de DPD con FAS.. .2007. SISS. | - | - | Monocloroamina | -
011-02 | 16482-P | AUTORIZADO | LABORATORIO ANAM P. MONTT | Análisis | Agua | Emisión | Aguas residuales | NCh2313/27.Of98. Parte 27. Determinación de surfactantes aniónicos - Método para sustancias activas al azul de metileno (SAAM). .1998. INN. | - | - | Surfactantes aniónicos (SAAM) | -
011-02 | 16485-P | AUTORIZADO | LABORATORIO ANAM P. MONTT | Análisis | Agua | Calidad | Agua potable/bebida | ME-23-2007. ME-23. Determinación de Monocloramina por Método Titrimétrico de DPD con FAS.. .2007. SISS. | - | - | Monocloroamina | -
011-02 | 16499-P | AUTORIZADO | LABORATORIO ANAM P. MONTT | Análisis | Agua | Calidad | Agua potable/bebida | NCh 1620/1:1984. Parte 1 Of. Determinación de bacterias coliformes totales: Método de los tubos múltiples (NMP). .1984. INN. | - | - | Coliformes totales | -
011-02 | 16500-P | AUTORIZADO | LABORATORIO ANAM P. MONTT | Análisis | Agua | Calidad | Agua potable/bebida | NCh 1620/2:1984. Parte 2 Of. Determinación de bacterias coliformes totales: Método de filtración por membrana. .1984. INN. | - | - | Coliformes totales | -
011-02 | 16501-P | AUTORIZADO | LABORATORIO ANAM P. MONTT | Análisis | Agua | Calidad | Agua potable/bebida | ME-01-2007. ME-01. Determinación de Escherichia coli mediante EC-MUG, como complemento a la determinación de coliformes totales por Método de Tubos Múltiples (NMP).. .2007. SISS. | - | - | Escherichia coli | -
011-02 | 16502-P | AUTORIZADO | LABORATORIO ANAM P. MONTT | Análisis | Agua | No aplica | Fuentes de captación | ME-01-2007. ME-01. Determinación de Escherichia coli mediante EC-MUG, como complemento a la determinación de coliformes totales por Método de Tubos Múltiples (NMP).. .2007. SISS. | - | - | Escherichia coli | -
011-02 | 16503-P | AUTORIZADO | LABORATORIO ANAM P. MONTT | Análisis | Agua | Calidad | Agua potable/bebida | ME-02-2007. ME-02. Determinación de Escherichia coli mediante EC-MUG, como complemento a la determinación de coliformes totales por Método de Filtración por Membrana (FM).. .2007. SISS. | - | - | Escherichia coli | -
011-02 | 16504-P | AUTORIZADO | LABORATORIO ANAM P. MONTT | Análisis | Agua | No aplica | Fuentes de captación | ME-02-2007. ME-02. Determinación de Escherichia coli mediante EC-MUG, como complemento a la determinación de coliformes totales por Método de Filtración por Membrana (FM).. .2007. SISS. | - | - | Escherichia coli | -
011-02 | 16505-P | AUTORIZADO | LABORATORIO ANAM P. MONTT | Análisis | Agua | Emisión | Aguas residuales | NCh2313/23.Of95. Parte 23. Determinación de coliformes fecales en medio A1. .1995. INN. | - | - | Coliformes fecales | -
011-02 | 16506-P | AUTORIZADO | LABORATORIO ANAM P. MONTT | Análisis | Agua | Calidad | Aguas crudas | 9215. B. Pour Plate Method. Heterotrophic plate count. 22° Edición.2012. SM - APHA/AWWA/WEF. | - | - | Bacterias Heterótrofas | -
011-02 | 16507-P | AUTORIZADO | LABORATORIO ANAM P. MONTT | Análisis | Agua | Emisión | Aguas residuales | NCh2313/22.Of95. Parte 22. Determinación de Coliformes fecales en medio EC. .1995. INN. | - | - | Coliformes fecales | -
011-02 | 16508-P | AUTORIZADO | LABORATORIO ANAM P. MONTT | Análisis | Agua | Calidad | Aguas crudas | 4500-SO42-. D. Gravimetric Method with Drying of Residue. SO42¯ Sulfate . 22° Edición.2012. SM - APHA/AWWA/WEF. | - | - | Sulfato | -
011-02 | 16509-P | AUTORIZADO | LABORATORIO ANAM P. MONTT | Análisis | Agua | No aplica | Aguas para fines industriales | 4500-SO42-. D. Gravimetric Method with Drying of Residue. SO42¯ Sulfate . 22° Edición.2012. SM - APHA/AWWA/WEF. | - | - | Sulfato | -
011-02 | 16802-P | AUTORIZADO | LABORATORIO ANAM P. MONTT | Análisis | Agua | Calidad | Agua potable/bebida | 4500-SO42-. D. Gravimetric Method with Drying of Residue. SO42¯ Sulfate . 22° Edición.2012. SM - APHA/AWWA/WEF. | - | - | Sulfato | -
011-02 | 16867-P | AUTORIZADO | LABORATORIO ANAM P. MONTT | Análisis | Agua | Calidad | Aguas crudas | 9221. B. Standard Total Coliform Fermentation Technique. Multiple-Tube Fermentation Technique for Members of the Coliform Group. 22° Edición.2012. SM - APHA/AWWA/WEF. | - | - | Coliformes totales | -
013-01 | 12367-P | AUTORIZADO | SILOB LABORATORIO PUERTO MONTT | Análisis | Agua | Emisión | Aguas residuales | NCh2313/9.Of96. Parte 9. Determinación de arsénico - Método de espectrofotometría de absorción atómica con generación continua de hidruros. .1996. INN. | - | - | Arsénico total | -
013-01 | 12368-P | AUTORIZADO | SILOB LABORATORIO PUERTO MONTT | Análisis | Agua | Calidad | Agua potable/bebida | ME-12-2007. ME-12. Determinación de Arsénico por Método Espectrofotometría de absorción atómica con generación de hidruros.. .2007. SISS. | - | - | Arsénico total | -
013-01 | 12369-P | AUTORIZADO | SILOB LABORATORIO PUERTO MONTT | Análisis | Agua | No aplica | Fuentes de captación | ME-12-2007. ME-12. Determinación de Arsénico por Método Espectrofotometría de absorción atómica con generación de hidruros.. .2007. SISS. | - | - | Arsénico total | -
013-01 | 12371-P | AUTORIZADO | SILOB LABORATORIO PUERTO MONTT | Análisis | Agua | Emisión | Aguas residuales | NCh2313/10.Of96. Parte 10. Determinación de metales pesados - Método de espectrofotometría de absorción atómica con llama. .1996. INN. | - | - | Cadmio total | -
013-01 | 12372-P | AUTORIZADO | SILOB LABORATORIO PUERTO MONTT | Análisis | Agua | Calidad | Agua potable/bebida | ME-13-2007. ME-13. Determinación de Cadmio por Método Espectrofotometría de absorción atómica con aspiración directa.. .2007. SISS. | - | - | Cadmio total | -
013-01 | 12373-P | AUTORIZADO | SILOB LABORATORIO PUERTO MONTT | Análisis | Agua | No aplica | Fuentes de captación | ME-13-2007. ME-13. Determinación de Cadmio por Método Espectrofotometría de absorción atómica con aspiración directa.. .2007. SISS. | - | - | Cadmio total | -
013-01 | 12374-P | AUTORIZADO | SILOB LABORATORIO PUERTO MONTT | Análisis | Agua | Emisión | Aguas residuales | NCh2313/14.Of97. Parte 14. Determinación de cianuro total. .1997. INN. | - | - | Cianuro total | -
013-01 | 12375-P | AUTORIZADO | SILOB LABORATORIO PUERTO MONTT | Análisis | Agua | Calidad | Agua potable/bebida | ME-14-2007. ME-14. Determinación de Cianuro por Método Espectrofotometría de absorción molecular UV-VIS.. .2007. SISS. | - | - | Cianuro total | -
013-01 | 12376-P | AUTORIZADO | SILOB LABORATORIO PUERTO MONTT | Análisis | Agua | No aplica | Fuentes de captación | ME-14-2007. ME-14. Determinación de Cianuro por Método Espectrofotometría de absorción molecular UV-VIS.. .2007. SISS. | - | - | Cianuro total | -
013-01 | 12377-P | AUTORIZADO | SILOB LABORATORIO PUERTO MONTT | Análisis | Agua | Calidad | Agua potable/bebida | ME-28-2007. ME-28. Determinación de Cloruro por Método Argentométrico.. .2007. SISS. | - | - | Cloruro | -
013-01 | 12378-P | AUTORIZADO | SILOB LABORATORIO PUERTO MONTT | Análisis | Agua | No aplica | Fuentes de captación | ME-28-2007. ME-28. Determinación de Cloruro por Método Argentométrico.. .2007. SISS. | - | - | Cloruro | -
013-01 | 12379-P | AUTORIZADO | SILOB LABORATORIO PUERTO MONTT | Análisis | Agua | Emisión | Aguas residuales | NCh2313/32.Of99. Parte 32. Determinación de cloruro - Método argentométrico de Mohr. .1999. INN. | - | - | Cloruro | -
013-01 | 12380-P | AUTORIZADO | SILOB LABORATORIO PUERTO MONTT | Análisis | Agua | Emisión | Aguas residuales | NCh2313/10.Of96. Parte 10. Determinación de metales pesados - Método de espectrofotometría de absorción atómica con llama. .1996. INN. | - | - | Cobre total | -
013-01 | 12381-P | AUTORIZADO | SILOB LABORATORIO PUERTO MONTT | Análisis | Agua | Calidad | Agua potable/bebida | ME-04-2007. ME-04. Determinación de Cobre por Método Espectrofotometría de absorción atómica con aspiración directa.. .2007. SISS. | - | - | Cobre total | -
013-01 | 12382-P | AUTORIZADO | SILOB LABORATORIO PUERTO MONTT | Análisis | Agua | No aplica | Fuentes de captación | ME-04-2007. ME-04. Determinación de Cobre por Método Espectrofotometría de absorción atómica con aspiración directa.. .2007. SISS. | - | - | Cobre total | -
013-01 | 12383-P | AUTORIZADO | SILOB LABORATORIO PUERTO MONTT | Análisis | Agua | Calidad | Agua potable/bebida | ME-24-2007. ME-24. Determinación de Color verdadero por Método Pt-Co.. .2007. SISS. | - | - | Color (Color verdadero) | -
013-01 | 12384-P | AUTORIZADO | SILOB LABORATORIO PUERTO MONTT | Análisis | Agua | No aplica | Fuentes de captación | ME-24-2007. ME-24. Determinación de Color verdadero por Método Pt-Co.. .2007. SISS. | - | - | Color (Color verdadero) | -
013-01 | 12385-P | AUTORIZADO | SILOB LABORATORIO PUERTO MONTT | Análisis | Agua | Calidad | Agua potable/bebida | ME-32-2007. ME-32. Determinación de Compuestos fenólicos por Método Espectrofotometría de absorción molecular UV-VIS.. .2007. SISS. | - | - | Compuestos fenólicos (Fenoles, ínidice de fenol) | -
013-01 | 12386-P | AUTORIZADO | SILOB LABORATORIO PUERTO MONTT | Análisis | Agua | No aplica | Fuentes de captación | ME-32-2007. ME-32. Determinación de Compuestos fenólicos por Método Espectrofotometría de absorción molecular UV-VIS.. .2007. SISS. | - | - | Compuestos fenólicos (Fenoles, ínidice de fenol) | -
013-01 | 12387-P | AUTORIZADO | SILOB LABORATORIO PUERTO MONTT | Análisis | Agua | Emisión | Aguas residuales | NCh2313/10.Of96. Parte 10. Determinación de metales pesados - Método de espectrofotometría de absorción atómica con llama. .1996. INN. | - | - | Cromo total | -
013-01 | 12389-P | AUTORIZADO | SILOB LABORATORIO PUERTO MONTT | Análisis | Agua | Calidad | Agua potable/bebida | ME-05-2007. ME-05. Determinación de Cromo total por Método Espectrofotometría de absorción atómica con aspiración directa.. .2007. SISS. | - | - | Cromo total | -
013-01 | 12393-P | AUTORIZADO | SILOB LABORATORIO PUERTO MONTT | Análisis | Agua | No aplica | Fuentes de captación | ME-05-2007. ME-05. Determinación de Cromo total por Método Espectrofotometría de absorción atómica con aspiración directa.. .2007. SISS. | - | - | Cromo total | -
013-01 | 12394-P | AUTORIZADO | SILOB LABORATORIO PUERTO MONTT | Análisis | Agua | Emisión | Aguas residuales | NCh2313/11.Of96. Parte 11. Determinación de cromo hexavalente - Método de espectrofotometría de absorción atómica. .1996. INN. | - | - | Cromo hexavalente | -
013-01 | 12395-P | AUTORIZADO | SILOB LABORATORIO PUERTO MONTT | Análisis | Agua | Emisión | Aguas residuales | NCh2313/5.Of2005. Parte 5. Determinación de la Demanda Bioquímica de Oxígeno (DBO5). .2005. INN. | - | - | DBO5 | -
013-01 | 12400-P | AUTORIZADO | SILOB LABORATORIO PUERTO MONTT | Análisis | Agua | Emisión | Aguas residuales | NCh2313/24.Of97. Parte 24. Determinación de la demanda química de oxígeno (DQO). .1997. INN. | - | - | DQO | -
013-01 | 12401-P | AUTORIZADO | SILOB LABORATORIO PUERTO MONTT | Análisis | Agua | Emisión | Aguas residuales | NCh2313/33.Of99. Parte 33. Determinación de fluoruro - Método potenciométrico después de destilación. .1999. INN. | - | - | Fluoruro | -
013-01 | 12402-P | AUTORIZADO | SILOB LABORATORIO PUERTO MONTT | Análisis | Agua | Calidad | Agua potable/bebida | ME-06-2007. ME-06. Determinación de Fluoruro por Método Electrodo Especifico.. .2007. SISS. | - | - | Fluoruro | -
013-01 | 12409-P | AUTORIZADO | SILOB LABORATORIO PUERTO MONTT | Análisis | Agua | No aplica | Fuentes de captación | ME-06-2007. ME-06. Determinación de Fluoruro por Método Electrodo Especifico.. .2007. SISS. | - | - | Fluoruro | -
013-01 | 12410-P | AUTORIZADO | SILOB LABORATORIO PUERTO MONTT | Análisis | Agua | Emisión | Aguas residuales | NCh2313/15:2009. Parte 15. Determinación de fósforo total. .2009. INN. | - | - | Fósforo total | -
013-01 | 12413-P | AUTORIZADO | SILOB LABORATORIO PUERTO MONTT | Análisis | Agua | Emisión | Aguas residuales | NCh2313/7.Of97. Parte 7. Determinación de hidrocarburos totales. .1997. INN. | - | - | Hidrocarburos totales | -
013-01 | 12415-P | AUTORIZADO | SILOB LABORATORIO PUERTO MONTT | Análisis | Agua | Emisión | Aguas residuales | NCh2313/10.Of96. Parte 10. Determinación de metales pesados - Método de espectrofotometría de absorción atómica con llama. .1996. INN. | - | - | Hierro total | -
013-01 | 12416-P | AUTORIZADO | SILOB LABORATORIO PUERTO MONTT | Análisis | Agua | Calidad | Agua potable/bebida | ME-07-2007. ME-07. Determinación de Hierro por Método Espectrofotometría de absorción atómica con aspiración directa.. .2007. SISS. | - | - | Hierro total | -
013-01 | 12417-P | AUTORIZADO | SILOB LABORATORIO PUERTO MONTT | Análisis | Agua | No aplica | Fuentes de captación | ME-07-2007. ME-07. Determinación de Hierro por Método Espectrofotometría de absorción atómica con aspiración directa.. .2007. SISS. | - | - | Hierro total | -
013-01 | 12418-P | AUTORIZADO | SILOB LABORATORIO PUERTO MONTT | Análisis | Agua | Emisión | Aguas residuales | NCh2313/19.Of2001. Parte 19. Determinación del índice de fenol - Método espectrométrico de la 4-aminoantipirina después de destilación. .2001. INN. | - | - | Índice de Fenol (Fenoles, compuestos fenólicos) | -
013-01 | 12419-P | AUTORIZADO | SILOB LABORATORIO PUERTO MONTT | Análisis | Agua | Calidad | Agua potable/bebida | ME-09-2007. ME-09. Determinación de Magnesio por Método Espectrofotometría de absorción atómica con aspiración directa.. .2007. SISS. | - | - | Magnesio total | -
013-01 | 12420-P | AUTORIZADO | SILOB LABORATORIO PUERTO MONTT | Análisis | Agua | No aplica | Fuentes de captación | ME-09-2007. ME-09. Determinación de Magnesio por Método Espectrofotometría de absorción atómica con aspiración directa.. .2007. SISS. | - | - | Magnesio total | -
013-01 | 12421-P | AUTORIZADO | SILOB LABORATORIO PUERTO MONTT | Análisis | Agua | Emisión | Aguas residuales | NCh2313/10.Of96. Parte 10. Determinación de metales pesados - Método de espectrofotometría de absorción atómica con llama. .1996. INN. | - | - | Manganeso total | -
013-01 | 12422-P | AUTORIZADO | SILOB LABORATORIO PUERTO MONTT | Análisis | Agua | Emisión | Aguas residuales | NCh2313/10.Of96. Parte 10. Determinación de metales pesados - Método de espectrofotometría de absorción atómica con llama. .1996. INN. | - | - | Níquel total | -
013-01 | 12423-P | AUTORIZADO | SILOB LABORATORIO PUERTO MONTT | Análisis | Agua | Emisión | Aguas residuales | NCh2313/10.Of96. Parte 10. Determinación de metales pesados - Método de espectrofotometría de absorción atómica con llama. .1996. INN. | - | - | Plomo total | -
013-01 | 12424-P | AUTORIZADO | SILOB LABORATORIO PUERTO MONTT | Análisis | Agua | Emisión | Aguas residuales | NCh2313/10.Of96. Parte 10. Determinación de metales pesados - Método de espectrofotometría de absorción atómica con llama. .1996. INN. | - | - | Cinc total | -
013-01 | 12425-P | AUTORIZADO | SILOB LABORATORIO PUERTO MONTT | Análisis | Agua | Calidad | Agua potable/bebida | ME-08-2007. ME-08. Determinación de Manganeso por Método Espectrofotometría de absorción atómica con aspiración directa.. .2007. SISS. | - | - | Manganeso total | -
013-01 | 12426-P | AUTORIZADO | SILOB LABORATORIO PUERTO MONTT | Análisis | Agua | No aplica | Fuentes de captación | ME-08-2007. ME-08. Determinación de Manganeso por Método Espectrofotometría de absorción atómica con aspiración directa.. .2007. SISS. | - | - | Manganeso total | -
013-01 | 12427-P | AUTORIZADO | SILOB LABORATORIO PUERTO MONTT | Análisis | Agua | Emisión | Aguas residuales | NCh2313/12.Of96. Parte 12. Determinación de mercurio - Método de espectrofotometría de absorción atómica con generación de vapor frío. .1996. INN. | - | - | Mercurio total | -
013-01 | 12428-P | AUTORIZADO | SILOB LABORATORIO PUERTO MONTT | Análisis | Agua | Calidad | Agua potable/bebida | ME-15-2007. ME-15. Determinación de Mercurio por Método Espectrofotometría de absorción atómica con generación de vapor atómico de Hg.. .2007. SISS. | - | - | Mercurio total | -
013-01 | 12429-P | AUTORIZADO | SILOB LABORATORIO PUERTO MONTT | Análisis | Agua | No aplica | Fuentes de captación | ME-15-2007. ME-15. Determinación de Mercurio por Método Espectrofotometría de absorción atómica con generación de vapor atómico de Hg.. .2007. SISS. | - | - | Mercurio total | -
013-01 | 12430-P | AUTORIZADO | SILOB LABORATORIO PUERTO MONTT | Análisis | Agua | Emisión | Aguas residuales | NCh2313/13.Of98. Parte 13. Determinación de molibdeno por espectrofotometría de absorción atómica con llama. .1998. INN. | - | - | Molibdeno total | -
013-01 | 12431-P | AUTORIZADO | SILOB LABORATORIO PUERTO MONTT | Análisis | Agua | Emisión | Aguas residuales | NCh2313/16:2010. Parte 16. Determinación de nitrógeno amoniacal - Método potenciométrico. .2010. INN. | - | - | Nitrógeno amoniacal (amoníaco) | -
013-01 | 12432-P | AUTORIZADO | SILOB LABORATORIO PUERTO MONTT | Análisis | Agua | Calidad | Agua potable/bebida | ME-27-2007. ME-27. Determinación de Amoniaco por Método Electrodo Específico.. .2007. SISS. | - | - | Nitrógeno amoniacal (amoníaco) | -
013-01 | 12433-P | AUTORIZADO | SILOB LABORATORIO PUERTO MONTT | Análisis | Agua | No aplica | Fuentes de captación | ME-27-2007. ME-27. Determinación de Amoniaco por Método Electrodo Específico.. .2007. SISS. | - | - | Nitrógeno amoniacal (amoníaco) | -
013-01 | 12456-P | AUTORIZADO | SILOB LABORATORIO PUERTO MONTT | Análisis | Agua | Emisión | Aguas residuales | NCh2313/28:2009. Parte 28. Determinación de nitrógeno Kjeldahl - Método potenciométrico con digestión previa. .2009. INN. | - | - | Nitrógeno total Kjeldahl | -
013-01 | 12457-P | AUTORIZADO | SILOB LABORATORIO PUERTO MONTT | Análisis | Agua | Calidad | Agua potable/bebida | ME-16-2007. ME-16. Determinación de Nitrato por Método Electrodo Especifico.. .2007. SISS. | - | - | Nitrógeno-Nitrato | -
013-01 | 12458-P | AUTORIZADO | SILOB LABORATORIO PUERTO MONTT | Análisis | Agua | No aplica | Fuentes de captación | ME-16-2007. ME-16. Determinación de Nitrato por Método Electrodo Especifico.. .2007. SISS. | - | - | Nitrógeno-Nitrato | -
013-01 | 12459-P | AUTORIZADO | SILOB LABORATORIO PUERTO MONTT | Análisis | Agua | Calidad | Agua potable/bebida | ME-17-2007. ME-17. Determinación de Nitrito por Método Espectrofotometría de absorción molecular UV-VIS.. .2007. SISS. | - | - | Nitrógeno-nitrito | -
013-01 | 12460-P | AUTORIZADO | SILOB LABORATORIO PUERTO MONTT | Análisis | Agua | No aplica | Fuentes de captación | ME-17-2007. ME-17. Determinación de Nitrito por Método Espectrofotometría de absorción molecular UV-VIS.. .2007. SISS. | - | - | Nitrógeno-nitrito | -
013-01 | 12461-P | AUTORIZADO | SILOB LABORATORIO PUERTO MONTT | Análisis | Agua | Calidad | Agua potable/bebida | ME-25-2013. ME-25. Determinación de Olor por Método Organoléptico.. .2013. SISS. | - | - | Olor | -
013-01 | 12462-P | AUTORIZADO | SILOB LABORATORIO PUERTO MONTT | Análisis | Agua | No aplica | Fuentes de captación | ME-25-2013. ME-25. Determinación de Olor por Método Organoléptico.. .2013. SISS. | - | - | Olor | -
013-01 | 12463-P | AUTORIZADO | SILOB LABORATORIO PUERTO MONTT | Análisis | Agua | Emisión | Aguas residuales | NCh2313/1.Of95. Parte 1. Determinación de Ph.. .1995. INN. | - | - | pH | -
013-01 | 12464-P | AUTORIZADO | SILOB LABORATORIO PUERTO MONTT | Análisis | Agua | Calidad | Agua potable/bebida | ME-29-2007. ME-29. Determinación de pH por Método Electrométrico.. .2007. SISS. | - | - | pH | -
013-01 | 12465-P | AUTORIZADO | SILOB LABORATORIO PUERTO MONTT | Análisis | Agua | No aplica | Fuentes de captación | ME-29-2007. ME-29. Determinación de pH por Método Electrométrico.. .2007. SISS. | - | - | pH | -
013-01 | 12466-P | AUTORIZADO | SILOB LABORATORIO PUERTO MONTT | Análisis | Agua | Calidad | Agua potable/bebida | ME-18-2007. ME-18. Determinación de Plomo por Método Espectrofotometría de absorción atómica con aspiración directa.. .2007. SISS. | - | - | Plomo total | -
013-01 | 12467-P | AUTORIZADO | SILOB LABORATORIO PUERTO MONTT | Análisis | Agua | No aplica | Fuentes de captación | ME-18-2007. ME-18. Determinación de Plomo por Método Espectrofotometría de absorción atómica con aspiración directa.. .2007. SISS. | - | - | Plomo total | -
013-01 | 12468-P | AUTORIZADO | SILOB LABORATORIO PUERTO MONTT | Análisis | Agua | Emisión | Aguas residuales | NCh2313/21:2010. Parte 21. Determinación del poder espumógeno. .2010. INN. | - | - | Poder espumógeno | -
013-01 | 12469-P | AUTORIZADO | SILOB LABORATORIO PUERTO MONTT | análisis | Agua | Calidad | Agua potable/bebida | ME-26-2013. ME-26. Determinación de Sabor por Método Organoléptico.. .2013. SISS. | - | - | Sabor | -
013-01 | 12470-P | AUTORIZADO | SILOB LABORATORIO PUERTO MONTT | análisis | Agua | No aplica | Fuentes de captación | ME-26-2013. ME-26. Determinación de Sabor por Método Organoléptico.. .2013. SISS. | - | - | Sabor | -
013-01 | 12471-P | AUTORIZADO | SILOB LABORATORIO PUERTO MONTT | Análisis | Agua | Emisión | Aguas residuales | NCh2313/30.Of99. Parte 30. Determinación de selenio - Método de espectrofotometría de absorción atómica por generación continua de hidruros. .1999. INN. | - | - | Selenio total | -
013-01 | 12472-P | AUTORIZADO | SILOB LABORATORIO PUERTO MONTT | Análisis | Agua | Calidad | Agua potable/bebida | ME-10-2007. ME-10. Determinación de Selenio por Método Espectrofotometría de absorción atómica con generación de hidruros.. .2007. SISS. | - | - | Selenio total | -
013-01 | 12473-P | AUTORIZADO | SILOB LABORATORIO PUERTO MONTT | Análisis | Agua | No aplica | Fuentes de captación | ME-10-2007. ME-10. Determinación de Selenio por Método Espectrofotometría de absorción atómica con generación de hidruros.. .2007. SISS. | - | - | Selenio total | -
013-01 | 12474-P | AUTORIZADO | SILOB LABORATORIO PUERTO MONTT | Análisis | Agua | Calidad | Agua potable/bebida | ME-31-2007. ME-31. Determinación de Solidos disueltos por Método Gravimétrico.. .2007. SISS. | - | - | Sólidos Disueltos Totales | -
013-01 | 12475-P | AUTORIZADO | SILOB LABORATORIO PUERTO MONTT | Análisis | Agua | No aplica | Fuentes de captación | ME-31-2007. ME-31. Determinación de Solidos disueltos por Método Gravimétrico.. .2007. SISS. | - | - | Sólidos Disueltos Totales | -
013-01 | 12476-P | AUTORIZADO | SILOB LABORATORIO PUERTO MONTT | Análisis | Agua | Emisión | Aguas residuales | NCh2313/4.Of95. Parte 4. Determinación de sólidos sedimentables - Método volumétrico. .1995. INN. | - | - | Sólidos sedimentables | -
013-01 | 12477-P | AUTORIZADO | SILOB LABORATORIO PUERTO MONTT | Análisis | Agua | Emisión | Aguas residuales | NCh2313/3.Of95. Parte 3. Determinación de sólidos suspendidos totales secados a 103°C - 105°C. .1995. INN. | - | - | Sólidos Suspendidos totales | -
013-01 | 12478-P | AUTORIZADO | SILOB LABORATORIO PUERTO MONTT | Análisis | Agua | Emisión | Aguas residuales | NCh2313/18.Of97. Parte 18. Determinación de sulfato disuelto por calcinación de residuo. .1997. INN. | - | - | Sulfatos disueltos | -
013-01 | 12479-P | AUTORIZADO | SILOB LABORATORIO PUERTO MONTT | Análisis | Agua | Calidad | Agua potable/bebida | ME-30-2007. ME-30. Determinación de Sulfato por Método Gravimétrico con secado de residuos.. .2007. SISS. | - | - | Sulfato | -
013-01 | 12480-P | AUTORIZADO | SILOB LABORATORIO PUERTO MONTT | Análisis | Agua | No aplica | Fuentes de captación | ME-30-2007. ME-30. Determinación de Sulfato por Método Gravimétrico con secado de residuos.. .2007. SISS. | - | - | Sulfato | -
013-01 | 12481-P | AUTORIZADO | SILOB LABORATORIO PUERTO MONTT | Análisis | Agua | Emisión | Aguas residuales | NCh2313/17.Of97. Parte 17. Determinación de sulfuro total. .1997. INN. | - | - | Sulfuro | -
013-01 | 12482-P | AUTORIZADO | SILOB LABORATORIO PUERTO MONTT | Análisis | Agua | Emisión | Aguas residuales | NCh2313/27.Of98. Parte 27. Determinación de surfactantes aniónicos - Método para sustancias activas al azul de metileno (SAAM). .1998. INN. | - | - | Surfactantes aniónicos (SAAM) | -
013-01 | 12483-P | AUTORIZADO | SILOB LABORATORIO PUERTO MONTT | Análisis | Agua | Emisión | Aguas residuales | NCh2313/2.Of95. Parte 2. Determinación de la temperatura.. .1995. INN. | - | - | Temperatura | -
013-01 | 12484-P | AUTORIZADO | SILOB LABORATORIO PUERTO MONTT | Análisis | Agua | Emisión | Aguas residuales | NCh2313/20.Of98. Parte 20. Determinación de trihalometanos(THM) - Método por cromatografía gaseosa con detector de captura electrónica (ECD). .1998. INN. | - | - | Tetracloroeteno (Tetracloroetileno) | -
013-01 | 12485-P | AUTORIZADO | SILOB LABORATORIO PUERTO MONTT | Análisis | Agua | Emisión | Aguas residuales | NCh2313/20.Of98. Parte 20. Determinación de trihalometanos(THM) - Método por cromatografía gaseosa con detector de captura electrónica (ECD). .1998. INN. | - | - | Triclorometano | -
013-01 | 12486-P | AUTORIZADO | SILOB LABORATORIO PUERTO MONTT | Análisis | Agua | Emisión | Aguas residuales | NCh2313/31.Of99. Parte 31. Determinación de benceno y algunos derivados - Método por cromatografía gaseosa usando head-space. .1999. INN. | - | - | Tolueno | -
013-01 | 12487-P | AUTORIZADO | SILOB LABORATORIO PUERTO MONTT | Análisis | Agua | Emisión | Aguas residuales | NCh2313/31.Of99. Parte 31. Determinación de benceno y algunos derivados - Método por cromatografía gaseosa usando head-space. .1999. INN. | - | - | Xilenos | -
013-01 | 12488-P | AUTORIZADO | SILOB LABORATORIO PUERTO MONTT | Análisis | Agua | Calidad | Agua potable/bebida | ME-03-2007. ME-03. Determinación de Turbiedad por Método Nefelométrico.. .2007. SISS. | - | - | Turbiedad | -
013-01 | 12489-P | AUTORIZADO | SILOB LABORATORIO PUERTO MONTT | Análisis | Agua | No aplica | Fuentes de captación | ME-03-2007. ME-03. Determinación de Turbiedad por Método Nefelométrico.. .2007. SISS. | - | - | Turbiedad | -
013-01 | 12490-P | AUTORIZADO | SILOB LABORATORIO PUERTO MONTT | Análisis | Agua | Calidad | Agua potable/bebida | ME-11-2007. ME-11. Determinación de Cinc por Método Espectrofotometría de absorción atómica con aspiración directa.. .2007. SISS. | - | - | Cinc total | -
013-01 | 12491-P | AUTORIZADO | SILOB LABORATORIO PUERTO MONTT | Análisis | Agua | No aplica | Fuentes de captación | ME-11-2007. ME-11. Determinación de Cinc por Método Espectrofotometría de absorción atómica con aspiración directa.. .2007. SISS. | - | - | Cinc total | -
013-01 | 12639-P | AUTORIZADO | SILOB LABORATORIO PUERTO MONTT | Análisis | Agua | Calidad | Agua potable/bebida | 4500-B. C. Carmine Method . B Boron . 22° Edición.2012. SM - APHA/AWWA/WEF. | - | - | Boro total | -
013-01 | 12645-P | AUTORIZADO | SILOB LABORATORIO PUERTO MONTT | Análisis | Agua | No aplica | Fuentes de captación | 4500-B. C. Carmine Method . B Boron . 22° Edición.2012. SM - APHA/AWWA/WEF. | - | - | Boro total | -
013-01 | 12646-P | AUTORIZADO | SILOB LABORATORIO PUERTO MONTT | Análisis | Agua | Calidad | Aguas crudas | 4500-B. C. Carmine Method . B Boron . 22° Edición.2012. SM - APHA/AWWA/WEF. | - | - | Boro total | -
013-01 | 12647-P | AUTORIZADO | SILOB LABORATORIO PUERTO MONTT | Análisis | Agua | Emisión | Aguas residuales | 4500-B. C. Carmine Method . B Boron . 22° Edición.2012. SM - APHA/AWWA/WEF. | - | - | Boro total | -
013-01 | 12649-P | AUTORIZADO | SILOB LABORATORIO PUERTO MONTT | Análisis | Agua | No aplica | Aguas para fines industriales | 4500-B. C. Carmine Method . B Boron . 22° Edición.2012. SM - APHA/AWWA/WEF. | - | - | Boro total | -
013-01 | 12650-P | AUTORIZADO | SILOB LABORATORIO PUERTO MONTT | Análisis | Agua | Calidad | Agua potable/bebida | 2510. B. Laboratory Method. Conductivity . 22° Edición.2012. SM - APHA/AWWA/WEF. | - | - | Conductividad | -
013-01 | 12651-P | AUTORIZADO | SILOB LABORATORIO PUERTO MONTT | Análisis | Agua | No aplica | Fuentes de captación | 2510. B. Laboratory Method. Conductivity . 22° Edición.2012. SM - APHA/AWWA/WEF. | - | - | Conductividad | -
013-01 | 12652-P | AUTORIZADO | SILOB LABORATORIO PUERTO MONTT | Análisis | Agua | Calidad | Aguas crudas | 2510. B. Laboratory Method. Conductivity . 22° Edición.2012. SM - APHA/AWWA/WEF. | - | - | Conductividad | -
013-01 | 12653-P | AUTORIZADO | SILOB LABORATORIO PUERTO MONTT | Análisis | Agua | Emisión | Aguas residuales | 2510. B. Laboratory Method. Conductivity . 22° Edición.2012. SM - APHA/AWWA/WEF. | - | - | Conductividad | -
013-01 | 12655-P | AUTORIZADO | SILOB LABORATORIO PUERTO MONTT | Análisis | Agua | No aplica | Aguas para fines industriales | 2510. B. Laboratory Method. Conductivity . 22° Edición.2012. SM - APHA/AWWA/WEF. | - | - | Conductividad | -
013-01 | 12670-P | AUTORIZADO | SILOB LABORATORIO PUERTO MONTT | Análisis | Agua | Calidad | Aguas crudas | 3113. B. Electrothermal Atomic Absorption Spectrometric Method. Metals by Electrothermal Atomic Absorption Spectrometry. 22° Edición.2012. SM - APHA/AWWA/WEF. | - | - | Molibdeno total | -
013-01 | 12671-P | AUTORIZADO | SILOB LABORATORIO PUERTO MONTT | Análisis | Agua | Calidad | Aguas crudas | 3113. B. Electrothermal Atomic Absorption Spectrometric Method. Metals by Electrothermal Atomic Absorption Spectrometry. 22° Edición.2012. SM - APHA/AWWA/WEF. | - | - | Níquel total | -
013-01 | 12673-P | AUTORIZADO | SILOB LABORATORIO PUERTO MONTT | Análisis | Agua | Emisión | Aguas residuales | 3113. B. Electrothermal Atomic Absorption Spectrometric Method. Metals by Electrothermal Atomic Absorption Spectrometry. 22° Edición.2012. SM - APHA/AWWA/WEF. | - | - | Molibdeno total | -
013-01 | 12674-P | AUTORIZADO | SILOB LABORATORIO PUERTO MONTT | Análisis | Agua | Emisión | Aguas residuales | 3113. B. Electrothermal Atomic Absorption Spectrometric Method. Metals by Electrothermal Atomic Absorption Spectrometry. 22° Edición.2012. SM - APHA/AWWA/WEF. | - | - | Níquel total | -
013-01 | 12676-P | AUTORIZADO | SILOB LABORATORIO PUERTO MONTT | Análisis | Agua | Calidad | Agua potable/bebida | 3113. B. Electrothermal Atomic Absorption Spectrometric Method. Metals by Electrothermal Atomic Absorption Spectrometry. 22° Edición.2012. SM - APHA/AWWA/WEF. | - | - | Molibdeno total | -
013-01 | 12677-P | AUTORIZADO | SILOB LABORATORIO PUERTO MONTT | Análisis | Agua | Calidad | Agua potable/bebida | 3113. B. Electrothermal Atomic Absorption Spectrometric Method. Metals by Electrothermal Atomic Absorption Spectrometry. 22° Edición.2012. SM - APHA/AWWA/WEF. | - | - | Níquel total | -
013-01 | 12679-P | AUTORIZADO | SILOB LABORATORIO PUERTO MONTT | Análisis | Agua | No aplica | Aguas para fines industriales | 3113. B. Electrothermal Atomic Absorption Spectrometric Method. Metals by Electrothermal Atomic Absorption Spectrometry. 22° Edición.2012. SM - APHA/AWWA/WEF. | - | - | Molibdeno total | -
013-01 | 12680-P | AUTORIZADO | SILOB LABORATORIO PUERTO MONTT | Análisis | Agua | No aplica | Aguas para fines industriales | 3113. B. Electrothermal Atomic Absorption Spectrometric Method. Metals by Electrothermal Atomic Absorption Spectrometry. 22° Edición.2012. SM - APHA/AWWA/WEF. | - | - | Níquel total | -
013-01 | 12682-P | AUTORIZADO | SILOB LABORATORIO PUERTO MONTT | Análisis | Agua | No aplica | Fuentes de captación | 3113. B. Electrothermal Atomic Absorption Spectrometric Method. Metals by Electrothermal Atomic Absorption Spectrometry. 22° Edición.2012. SM - APHA/AWWA/WEF. | - | - | Níquel total | -
013-01 | 12887-P | AUTORIZADO | SILOB LABORATORIO PUERTO MONTT | Análisis | Agua | Calidad | Aguas crudas | 3111. B. Direct Air-Acetylene Flame Method . Metals by Flame Atomic Absorption Spectrometry . 22° Edición.2012. SM - APHA/AWWA/WEF. | - | - | Cadmio total | -
013-01 | 12888-P | AUTORIZADO | SILOB LABORATORIO PUERTO MONTT | Análisis | Agua | Calidad | Aguas crudas | 3111. B. Direct Air-Acetylene Flame Method . Metals by Flame Atomic Absorption Spectrometry . 22° Edición.2012. SM - APHA/AWWA/WEF. | - | - | Cobre total | -
013-01 | 12889-P | AUTORIZADO | SILOB LABORATORIO PUERTO MONTT | Análisis | Agua | Calidad | Aguas crudas | 3111. B. Direct Air-Acetylene Flame Method . Metals by Flame Atomic Absorption Spectrometry . 22° Edición.2012. SM - APHA/AWWA/WEF. | - | - | Cromo total | -
013-01 | 12890-P | AUTORIZADO | SILOB LABORATORIO PUERTO MONTT | Análisis | Agua | Calidad | Aguas crudas | 3111. B. Direct Air-Acetylene Flame Method . Metals by Flame Atomic Absorption Spectrometry . 22° Edición.2012. SM - APHA/AWWA/WEF. | - | - | Hierro total | -
013-01 | 12891-P | AUTORIZADO | SILOB LABORATORIO PUERTO MONTT | Análisis | Agua | Calidad | Aguas crudas | 3111. B. Direct Air-Acetylene Flame Method . Metals by Flame Atomic Absorption Spectrometry . 22° Edición.2012. SM - APHA/AWWA/WEF. | - | - | Litio total | -
013-01 | 12892-P | AUTORIZADO | SILOB LABORATORIO PUERTO MONTT | Análisis | Agua | Calidad | Aguas crudas | 3111. B. Direct Air-Acetylene Flame Method . Metals by Flame Atomic Absorption Spectrometry . 22° Edición.2012. SM - APHA/AWWA/WEF. | - | - | Magnesio total | -
013-01 | 12893-P | AUTORIZADO | SILOB LABORATORIO PUERTO MONTT | Análisis | Agua | Calidad | Aguas crudas | 3111. B. Direct Air-Acetylene Flame Method . Metals by Flame Atomic Absorption Spectrometry . 22° Edición.2012. SM - APHA/AWWA/WEF. | - | - | Manganeso total | -
013-01 | 12894-P | AUTORIZADO | SILOB LABORATORIO PUERTO MONTT | Análisis | Agua | Calidad | Aguas crudas | 3111. B. Direct Air-Acetylene Flame Method . Metals by Flame Atomic Absorption Spectrometry . 22° Edición.2012. SM - APHA/AWWA/WEF. | - | - | Níquel total | -
013-01 | 12895-P | AUTORIZADO | SILOB LABORATORIO PUERTO MONTT | Análisis | Agua | Calidad | Aguas crudas | 3111. B. Direct Air-Acetylene Flame Method . Metals by Flame Atomic Absorption Spectrometry . 22° Edición.2012. SM - APHA/AWWA/WEF. | - | - | Plomo total | -
013-01 | 12896-P | AUTORIZADO | SILOB LABORATORIO PUERTO MONTT | Análisis | Agua | Calidad | Aguas crudas | 3111. B. Direct Air-Acetylene Flame Method . Metals by Flame Atomic Absorption Spectrometry . 22° Edición.2012. SM - APHA/AWWA/WEF. | - | - | Potasio total | -
013-01 | 12897-P | AUTORIZADO | SILOB LABORATORIO PUERTO MONTT | Análisis | Agua | Calidad | Aguas crudas | 3111. B. Direct Air-Acetylene Flame Method . Metals by Flame Atomic Absorption Spectrometry . 22° Edición.2012. SM - APHA/AWWA/WEF. | - | - | Sodio total | -
013-01 | 12898-P | AUTORIZADO | SILOB LABORATORIO PUERTO MONTT | Análisis | Agua | Emisión | Aguas residuales | 3111. B. Direct Air-Acetylene Flame Method . Metals by Flame Atomic Absorption Spectrometry . 22° Edición.2012. SM - APHA/AWWA/WEF. | - | - | Cadmio total | -
013-01 | 12899-P | AUTORIZADO | SILOB LABORATORIO PUERTO MONTT | Análisis | Agua | Emisión | Aguas residuales | 3111. B. Direct Air-Acetylene Flame Method . Metals by Flame Atomic Absorption Spectrometry . 22° Edición.2012. SM - APHA/AWWA/WEF. | - | - | Cobre total | -
013-01 | 12900-P | AUTORIZADO | SILOB LABORATORIO PUERTO MONTT | Análisis | Agua | Emisión | Aguas residuales | 3111. B. Direct Air-Acetylene Flame Method . Metals by Flame Atomic Absorption Spectrometry . 22° Edición.2012. SM - APHA/AWWA/WEF. | - | - | Cromo total | -
013-01 | 12901-P | AUTORIZADO | SILOB LABORATORIO PUERTO MONTT | Análisis | Agua | Emisión | Aguas residuales | 3111. B. Direct Air-Acetylene Flame Method . Metals by Flame Atomic Absorption Spectrometry . 22° Edición.2012. SM - APHA/AWWA/WEF. | - | - | Hierro total | -
013-01 | 12902-P | AUTORIZADO | SILOB LABORATORIO PUERTO MONTT | Análisis | Agua | Emisión | Aguas residuales | 3111. B. Direct Air-Acetylene Flame Method . Metals by Flame Atomic Absorption Spectrometry . 22° Edición.2012. SM - APHA/AWWA/WEF. | - | - | Litio total | -
013-01 | 12903-P | AUTORIZADO | SILOB LABORATORIO PUERTO MONTT | Análisis | Agua | Emisión | Aguas residuales | 3111. B. Direct Air-Acetylene Flame Method . Metals by Flame Atomic Absorption Spectrometry . 22° Edición.2012. SM - APHA/AWWA/WEF. | - | - | Magnesio total | -
013-01 | 12904-P | AUTORIZADO | SILOB LABORATORIO PUERTO MONTT | Análisis | Agua | Emisión | Aguas residuales | 3111. B. Direct Air-Acetylene Flame Method . Metals by Flame Atomic Absorption Spectrometry . 22° Edición.2012. SM - APHA/AWWA/WEF. | - | - | Manganeso total | -
013-01 | 12906-P | AUTORIZADO | SILOB LABORATORIO PUERTO MONTT | Análisis | Agua | Emisión | Aguas residuales | 3111. B. Direct Air-Acetylene Flame Method . Metals by Flame Atomic Absorption Spectrometry . 22° Edición.2012. SM - APHA/AWWA/WEF. | - | - | Potasio total | -
013-01 | 12907-P | AUTORIZADO | SILOB LABORATORIO PUERTO MONTT | Análisis | Agua | Emisión | Aguas residuales | 3111. B. Direct Air-Acetylene Flame Method . Metals by Flame Atomic Absorption Spectrometry . 22° Edición.2012. SM - APHA/AWWA/WEF. | - | - | Sodio total | -
013-01 | 12908-P | AUTORIZADO | SILOB LABORATORIO PUERTO MONTT | Análisis | Agua | Calidad | Agua potable/bebida | 3111. B. Direct Air-Acetylene Flame Method . Metals by Flame Atomic Absorption Spectrometry . 22° Edición.2012. SM - APHA/AWWA/WEF. | - | - | Cadmio total | -
013-01 | 12909-P | AUTORIZADO | SILOB LABORATORIO PUERTO MONTT | Análisis | Agua | Calidad | Agua potable/bebida | 3111. B. Direct Air-Acetylene Flame Method . Metals by Flame Atomic Absorption Spectrometry . 22° Edición.2012. SM - APHA/AWWA/WEF. | - | - | Cobre total | -
013-01 | 12910-P | AUTORIZADO | SILOB LABORATORIO PUERTO MONTT | Análisis | Agua | Calidad | Agua potable/bebida | 3111. B. Direct Air-Acetylene Flame Method . Metals by Flame Atomic Absorption Spectrometry . 22° Edición.2012. SM - APHA/AWWA/WEF. | - | - | Cromo total | -
013-01 | 12911-P | AUTORIZADO | SILOB LABORATORIO PUERTO MONTT | Análisis | Agua | Calidad | Agua potable/bebida | 3111. B. Direct Air-Acetylene Flame Method . Metals by Flame Atomic Absorption Spectrometry . 22° Edición.2012. SM - APHA/AWWA/WEF. | - | - | Hierro total | -
013-01 | 12912-P | AUTORIZADO | SILOB LABORATORIO PUERTO MONTT | Análisis | Agua | Calidad | Agua potable/bebida | 3111. B. Direct Air-Acetylene Flame Method . Metals by Flame Atomic Absorption Spectrometry . 22° Edición.2012. SM - APHA/AWWA/WEF. | - | - | Litio total | -
013-01 | 12913-P | AUTORIZADO | SILOB LABORATORIO PUERTO MONTT | Análisis | Agua | Calidad | Agua potable/bebida | 3111. B. Direct Air-Acetylene Flame Method . Metals by Flame Atomic Absorption Spectrometry . 22° Edición.2012. SM - APHA/AWWA/WEF. | - | - | Magnesio total | -
013-01 | 12914-P | AUTORIZADO | SILOB LABORATORIO PUERTO MONTT | Análisis | Agua | Calidad | Agua potable/bebida | 3111. B. Direct Air-Acetylene Flame Method . Metals by Flame Atomic Absorption Spectrometry . 22° Edición.2012. SM - APHA/AWWA/WEF. | - | - | Manganeso total | -
013-01 | 12916-P | AUTORIZADO | SILOB LABORATORIO PUERTO MONTT | Análisis | Agua | Calidad | Agua potable/bebida | 3111. B. Direct Air-Acetylene Flame Method . Metals by Flame Atomic Absorption Spectrometry . 22° Edición.2012. SM - APHA/AWWA/WEF. | - | - | Potasio total | -
013-01 | 12917-P | AUTORIZADO | SILOB LABORATORIO PUERTO MONTT | Análisis | Agua | Calidad | Agua potable/bebida | 3111. B. Direct Air-Acetylene Flame Method . Metals by Flame Atomic Absorption Spectrometry . 22° Edición.2012. SM - APHA/AWWA/WEF. | - | - | Sodio total | -
013-01 | 12918-P | AUTORIZADO | SILOB LABORATORIO PUERTO MONTT | Análisis | Agua | No aplica | Aguas para fines industriales | 3111. B. Direct Air-Acetylene Flame Method . Metals by Flame Atomic Absorption Spectrometry . 22° Edición.2012. SM - APHA/AWWA/WEF. | - | - | Cadmio total | -
013-01 | 12919-P | AUTORIZADO | SILOB LABORATORIO PUERTO MONTT | Análisis | Agua | No aplica | Aguas para fines industriales | 3111. B. Direct Air-Acetylene Flame Method . Metals by Flame Atomic Absorption Spectrometry . 22° Edición.2012. SM - APHA/AWWA/WEF. | - | - | Cobre total | -
013-01 | 12920-P | AUTORIZADO | SILOB LABORATORIO PUERTO MONTT | Análisis | Agua | No aplica | Aguas para fines industriales | 3111. B. Direct Air-Acetylene Flame Method . Metals by Flame Atomic Absorption Spectrometry . 22° Edición.2012. SM - APHA/AWWA/WEF. | - | - | Cromo total | -
013-01 | 12921-P | AUTORIZADO | SILOB LABORATORIO PUERTO MONTT | Análisis | Agua | No aplica | Aguas para fines industriales | 3111. B. Direct Air-Acetylene Flame Method . Metals by Flame Atomic Absorption Spectrometry . 22° Edición.2012. SM - APHA/AWWA/WEF. | - | - | Hierro total | -
013-01 | 12922-P | AUTORIZADO | SILOB LABORATORIO PUERTO MONTT | Análisis | Agua | No aplica | Aguas para fines industriales | 3111. B. Direct Air-Acetylene Flame Method . Metals by Flame Atomic Absorption Spectrometry . 22° Edición.2012. SM - APHA/AWWA/WEF. | - | - | Litio total | -
013-01 | 12923-P | AUTORIZADO | SILOB LABORATORIO PUERTO MONTT | Análisis | Agua | No aplica | Aguas para fines industriales | 3111. B. Direct Air-Acetylene Flame Method . Metals by Flame Atomic Absorption Spectrometry . 22° Edición.2012. SM - APHA/AWWA/WEF. | - | - | Magnesio total | -
013-01 | 12924-P | AUTORIZADO | SILOB LABORATORIO PUERTO MONTT | Análisis | Agua | No aplica | Aguas para fines industriales | 3111. B. Direct Air-Acetylene Flame Method . Metals by Flame Atomic Absorption Spectrometry . 22° Edición.2012. SM - APHA/AWWA/WEF. | - | - | Manganeso total | -
013-01 | 12925-P | AUTORIZADO | SILOB LABORATORIO PUERTO MONTT | Análisis | Agua | No aplica | Aguas para fines industriales | 3111. B. Direct Air-Acetylene Flame Method . Metals by Flame Atomic Absorption Spectrometry . 22° Edición.2012. SM - APHA/AWWA/WEF. | - | - | Níquel total | -
013-01 | 12927-P | AUTORIZADO | SILOB LABORATORIO PUERTO MONTT | Análisis | Agua | No aplica | Aguas para fines industriales | 3111. B. Direct Air-Acetylene Flame Method . Metals by Flame Atomic Absorption Spectrometry . 22° Edición.2012. SM - APHA/AWWA/WEF. | - | - | Potasio total | -
013-01 | 12928-P | AUTORIZADO | SILOB LABORATORIO PUERTO MONTT | Análisis | Agua | No aplica | Aguas para fines industriales | 3111. B. Direct Air-Acetylene Flame Method . Metals by Flame Atomic Absorption Spectrometry . 22° Edición.2012. SM - APHA/AWWA/WEF. | - | - | Sodio total | -
013-01 | 12929-P | AUTORIZADO | SILOB LABORATORIO PUERTO MONTT | Análisis | Agua | Emisión | Aguas residuales | 3111. B. Direct Air-Acetylene Flame Method . Metals by Flame Atomic Absorption Spectrometry . 22° Edición.2012. SM - APHA/AWWA/WEF. | - | - | Níquel total | -
013-01 | 12931-P | AUTORIZADO | SILOB LABORATORIO PUERTO MONTT | Análisis | Agua | Calidad | Agua potable/bebida | 3111. B. Direct Air-Acetylene Flame Method . Metals by Flame Atomic Absorption Spectrometry . 22° Edición.2012. SM - APHA/AWWA/WEF. | - | - | Níquel total | -
013-01 | 12932-P | AUTORIZADO | SILOB LABORATORIO PUERTO MONTT | Análisis | Agua | Calidad | Aguas crudas | 3111. C. Extraction/Air-Acetylene Flame Method . Metals by Flame Atomic Absorption Spectrometry . 22° Edición.2012. SM - APHA/AWWA/WEF. | - | - | Cadmio total | -
013-01 | 12933-P | AUTORIZADO | SILOB LABORATORIO PUERTO MONTT | Análisis | Agua | Calidad | Aguas crudas | 3111. C. Extraction/Air-Acetylene Flame Method . Metals by Flame Atomic Absorption Spectrometry . 22° Edición.2012. SM - APHA/AWWA/WEF. | - | - | Cobre total | -
013-01 | 12934-P | AUTORIZADO | SILOB LABORATORIO PUERTO MONTT | Análisis | Agua | Calidad | Aguas crudas | 3111. C. Extraction/Air-Acetylene Flame Method . Metals by Flame Atomic Absorption Spectrometry . 22° Edición.2012. SM - APHA/AWWA/WEF. | - | - | Cromo total | -
013-01 | 12935-P | AUTORIZADO | SILOB LABORATORIO PUERTO MONTT | Análisis | Agua | Calidad | Aguas crudas | 3111. C. Extraction/Air-Acetylene Flame Method . Metals by Flame Atomic Absorption Spectrometry . 22° Edición.2012. SM - APHA/AWWA/WEF. | - | - | Hierro total | -
013-01 | 12936-P | AUTORIZADO | SILOB LABORATORIO PUERTO MONTT | Análisis | Agua | Calidad | Aguas crudas | 3111. C. Extraction/Air-Acetylene Flame Method . Metals by Flame Atomic Absorption Spectrometry . 22° Edición.2012. SM - APHA/AWWA/WEF. | - | - | Manganeso total | -
013-01 | 12937-P | AUTORIZADO | SILOB LABORATORIO PUERTO MONTT | Análisis | Agua | Calidad | Aguas crudas | 3111. C. Extraction/Air-Acetylene Flame Method . Metals by Flame Atomic Absorption Spectrometry . 22° Edición.2012. SM - APHA/AWWA/WEF. | - | - | Níquel total | -
013-01 | 12938-P | AUTORIZADO | SILOB LABORATORIO PUERTO MONTT | Análisis | Agua | Calidad | Aguas crudas | 3111. C. Extraction/Air-Acetylene Flame Method . Metals by Flame Atomic Absorption Spectrometry . 22° Edición.2012. SM - APHA/AWWA/WEF. | - | - | Plomo total | -
013-01 | 12939-P | AUTORIZADO | SILOB LABORATORIO PUERTO MONTT | Análisis | Agua | Calidad | Aguas crudas | 3111. C. Extraction/Air-Acetylene Flame Method . Metals by Flame Atomic Absorption Spectrometry . 22° Edición.2012. SM - APHA/AWWA/WEF. | - | - | Cinc total | -
013-01 | 12940-P | AUTORIZADO | SILOB LABORATORIO PUERTO MONTT | Análisis | Agua | Emisión | Aguas residuales | 3111. C. Extraction/Air-Acetylene Flame Method . Metals by Flame Atomic Absorption Spectrometry . 22° Edición.2012. SM - APHA/AWWA/WEF. | - | - | Cadmio total | -
013-01 | 12941-P | AUTORIZADO | SILOB LABORATORIO PUERTO MONTT | Análisis | Agua | Emisión | Aguas residuales | 3111. C. Extraction/Air-Acetylene Flame Method . Metals by Flame Atomic Absorption Spectrometry . 22° Edición.2012. SM - APHA/AWWA/WEF. | - | - | Cobre total | -
013-01 | 12942-P | AUTORIZADO | SILOB LABORATORIO PUERTO MONTT | Análisis | Agua | Emisión | Aguas residuales | 3111. C. Extraction/Air-Acetylene Flame Method . Metals by Flame Atomic Absorption Spectrometry . 22° Edición.2012. SM - APHA/AWWA/WEF. | - | - | Cromo total | -
013-01 | 12943-P | AUTORIZADO | SILOB LABORATORIO PUERTO MONTT | Análisis | Agua | Emisión | Aguas residuales | 3111. C. Extraction/Air-Acetylene Flame Method . Metals by Flame Atomic Absorption Spectrometry . 22° Edición.2012. SM - APHA/AWWA/WEF. | - | - | Hierro total | -
013-01 | 12944-P | AUTORIZADO | SILOB LABORATORIO PUERTO MONTT | Análisis | Agua | Emisión | Aguas residuales | 3111. C. Extraction/Air-Acetylene Flame Method . Metals by Flame Atomic Absorption Spectrometry . 22° Edición.2012. SM - APHA/AWWA/WEF. | - | - | Manganeso total | -
013-01 | 12945-P | AUTORIZADO | SILOB LABORATORIO PUERTO MONTT | Análisis | Agua | Emisión | Aguas residuales | 3111. C. Extraction/Air-Acetylene Flame Method . Metals by Flame Atomic Absorption Spectrometry . 22° Edición.2012. SM - APHA/AWWA/WEF. | - | - | Níquel total | -
013-01 | 12946-P | AUTORIZADO | SILOB LABORATORIO PUERTO MONTT | Análisis | Agua | Emisión | Aguas residuales | 3111. C. Extraction/Air-Acetylene Flame Method . Metals by Flame Atomic Absorption Spectrometry . 22° Edición.2012. SM - APHA/AWWA/WEF. | - | - | Plomo total | -
013-01 | 12947-P | AUTORIZADO | SILOB LABORATORIO PUERTO MONTT | Análisis | Agua | Emisión | Aguas residuales | 3111. C. Extraction/Air-Acetylene Flame Method . Metals by Flame Atomic Absorption Spectrometry . 22° Edición.2012. SM - APHA/AWWA/WEF. | - | - | Cinc total | -
013-01 | 12948-P | AUTORIZADO | SILOB LABORATORIO PUERTO MONTT | Análisis | Agua | Calidad | Agua potable/bebida | 3111. C. Extraction/Air-Acetylene Flame Method . Metals by Flame Atomic Absorption Spectrometry . 22° Edición.2012. SM - APHA/AWWA/WEF. | - | - | Cadmio total | -
013-01 | 12949-P | AUTORIZADO | SILOB LABORATORIO PUERTO MONTT | Análisis | Agua | Calidad | Agua potable/bebida | 3111. C. Extraction/Air-Acetylene Flame Method . Metals by Flame Atomic Absorption Spectrometry . 22° Edición.2012. SM - APHA/AWWA/WEF. | - | - | Cobre total | -
013-01 | 12950-P | AUTORIZADO | SILOB LABORATORIO PUERTO MONTT | Análisis | Agua | Calidad | Agua potable/bebida | 3111. C. Extraction/Air-Acetylene Flame Method . Metals by Flame Atomic Absorption Spectrometry . 22° Edición.2012. SM - APHA/AWWA/WEF. | - | - | Cromo total | -
013-01 | 12951-P | AUTORIZADO | SILOB LABORATORIO PUERTO MONTT | Análisis | Agua | Calidad | Agua potable/bebida | 3111. C. Extraction/Air-Acetylene Flame Method . Metals by Flame Atomic Absorption Spectrometry . 22° Edición.2012. SM - APHA/AWWA/WEF. | - | - | Hierro total | -
013-01 | 12952-P | AUTORIZADO | SILOB LABORATORIO PUERTO MONTT | Análisis | Agua | Calidad | Agua potable/bebida | 3111. C. Extraction/Air-Acetylene Flame Method . Metals by Flame Atomic Absorption Spectrometry . 22° Edición.2012. SM - APHA/AWWA/WEF. | - | - | Manganeso total | -
013-01 | 12953-P | AUTORIZADO | SILOB LABORATORIO PUERTO MONTT | Análisis | Agua | Calidad | Agua potable/bebida | 3111. C. Extraction/Air-Acetylene Flame Method . Metals by Flame Atomic Absorption Spectrometry . 22° Edición.2012. SM - APHA/AWWA/WEF. | - | - | Níquel total | -
013-01 | 12954-P | AUTORIZADO | SILOB LABORATORIO PUERTO MONTT | Análisis | Agua | Calidad | Agua potable/bebida | 3111. C. Extraction/Air-Acetylene Flame Method . Metals by Flame Atomic Absorption Spectrometry . 22° Edición.2012. SM - APHA/AWWA/WEF. | - | - | Plomo total | -
013-01 | 12955-P | AUTORIZADO | SILOB LABORATORIO PUERTO MONTT | Análisis | Agua | Calidad | Agua potable/bebida | 3111. C. Extraction/Air-Acetylene Flame Method . Metals by Flame Atomic Absorption Spectrometry . 22° Edición.2012. SM - APHA/AWWA/WEF. | - | - | Cinc total | -
013-01 | 12956-P | AUTORIZADO | SILOB LABORATORIO PUERTO MONTT | Análisis | Agua | No aplica | Aguas para fines industriales | 3111. C. Extraction/Air-Acetylene Flame Method . Metals by Flame Atomic Absorption Spectrometry . 22° Edición.2012. SM - APHA/AWWA/WEF. | - | - | Cadmio total | -
013-01 | 12957-P | AUTORIZADO | SILOB LABORATORIO PUERTO MONTT | Análisis | Agua | No aplica | Aguas para fines industriales | 3111. C. Extraction/Air-Acetylene Flame Method . Metals by Flame Atomic Absorption Spectrometry . 22° Edición.2012. SM - APHA/AWWA/WEF. | - | - | Cobre total | -
013-01 | 12958-P | AUTORIZADO | SILOB LABORATORIO PUERTO MONTT | Análisis | Agua | No aplica | Aguas para fines industriales | 3111. C. Extraction/Air-Acetylene Flame Method . Metals by Flame Atomic Absorption Spectrometry . 22° Edición.2012. SM - APHA/AWWA/WEF. | - | - | Cromo total | -
013-01 | 12959-P | AUTORIZADO | SILOB LABORATORIO PUERTO MONTT | Análisis | Agua | No aplica | Aguas para fines industriales | 3111. C. Extraction/Air-Acetylene Flame Method . Metals by Flame Atomic Absorption Spectrometry . 22° Edición.2012. SM - APHA/AWWA/WEF. | - | - | Hierro total | -
013-01 | 12960-P | AUTORIZADO | SILOB LABORATORIO PUERTO MONTT | Análisis | Agua | No aplica | Aguas para fines industriales | 3111. C. Extraction/Air-Acetylene Flame Method . Metals by Flame Atomic Absorption Spectrometry . 22° Edición.2012. SM - APHA/AWWA/WEF. | - | - | Manganeso total | -
013-01 | 12961-P | AUTORIZADO | SILOB LABORATORIO PUERTO MONTT | Análisis | Agua | No aplica | Aguas para fines industriales | 3111. C. Extraction/Air-Acetylene Flame Method . Metals by Flame Atomic Absorption Spectrometry . 22° Edición.2012. SM - APHA/AWWA/WEF. | - | - | Níquel total | -
013-01 | 12962-P | AUTORIZADO | SILOB LABORATORIO PUERTO MONTT | Análisis | Agua | No aplica | Aguas para fines industriales | 3111. C. Extraction/Air-Acetylene Flame Method . Metals by Flame Atomic Absorption Spectrometry . 22° Edición.2012. SM - APHA/AWWA/WEF. | - | - | Plomo total | -
013-01 | 12963-P | AUTORIZADO | SILOB LABORATORIO PUERTO MONTT | Análisis | Agua | No aplica | Aguas para fines industriales | 3111. C. Extraction/Air-Acetylene Flame Method . Metals by Flame Atomic Absorption Spectrometry . 22° Edición.2012. SM - APHA/AWWA/WEF. | - | - | Cinc total | -
013-01 | 12964-P | AUTORIZADO | SILOB LABORATORIO PUERTO MONTT | Análisis | Agua | Calidad | Aguas crudas | 3111. E. Extraction/Nitrous Oxide-Acetylene Flame Method . Metals by Flame Atomic Absorption Spectrometry . 22° Edición.2012. SM - APHA/AWWA/WEF. | - | - | Aluminio total | -
013-01 | 12965-P | AUTORIZADO | SILOB LABORATORIO PUERTO MONTT | Análisis | Agua | Calidad | Aguas crudas | 3111. E. Extraction/Nitrous Oxide-Acetylene Flame Method . Metals by Flame Atomic Absorption Spectrometry . 22° Edición.2012. SM - APHA/AWWA/WEF. | - | - | Berilio total | -
013-01 | 12966-P | AUTORIZADO | SILOB LABORATORIO PUERTO MONTT | Análisis | Agua | Emisión | Aguas residuales | 3111. E. Extraction/Nitrous Oxide-Acetylene Flame Method . Metals by Flame Atomic Absorption Spectrometry . 22° Edición.2012. SM - APHA/AWWA/WEF. | - | - | Aluminio total | -
013-01 | 12967-P | AUTORIZADO | SILOB LABORATORIO PUERTO MONTT | Análisis | Agua | Emisión | Aguas residuales | 3111. E. Extraction/Nitrous Oxide-Acetylene Flame Method . Metals by Flame Atomic Absorption Spectrometry . 22° Edición.2012. SM - APHA/AWWA/WEF. | - | - | Berilio total | -
013-01 | 12968-P | AUTORIZADO | SILOB LABORATORIO PUERTO MONTT | Análisis | Agua | Calidad | Agua potable/bebida | 3111. E. Extraction/Nitrous Oxide-Acetylene Flame Method . Metals by Flame Atomic Absorption Spectrometry . 22° Edición.2012. SM - APHA/AWWA/WEF. | - | - | Aluminio total | -
013-01 | 12969-P | AUTORIZADO | SILOB LABORATORIO PUERTO MONTT | Análisis | Agua | Calidad | Agua potable/bebida | 3111. E. Extraction/Nitrous Oxide-Acetylene Flame Method . Metals by Flame Atomic Absorption Spectrometry . 22° Edición.2012. SM - APHA/AWWA/WEF. | - | - | Berilio total | -
013-01 | 12970-P | AUTORIZADO | SILOB LABORATORIO PUERTO MONTT | Análisis | Agua | No aplica | Aguas para fines industriales | 3111. E. Extraction/Nitrous Oxide-Acetylene Flame Method . Metals by Flame Atomic Absorption Spectrometry . 22° Edición.2012. SM - APHA/AWWA/WEF. | - | - | Aluminio total | -
013-01 | 12971-P | AUTORIZADO | SILOB LABORATORIO PUERTO MONTT | Análisis | Agua | No aplica | Aguas para fines industriales | 3111. E. Extraction/Nitrous Oxide-Acetylene Flame Method . Metals by Flame Atomic Absorption Spectrometry . 22° Edición.2012. SM - APHA/AWWA/WEF. | - | - | Berilio total | -
013-01 | 12972-P | AUTORIZADO | SILOB LABORATORIO PUERTO MONTT | Análisis | Agua | Calidad | Aguas crudas | 3111. D. Direct Nitrous Oxide-Acetylene Flame Method . Metals by Flame Atomic Absorption Spectrometry . 22° Edición.2012. SM - APHA/AWWA/WEF. | - | - | Aluminio total | -
013-01 | 12973-P | AUTORIZADO | SILOB LABORATORIO PUERTO MONTT | Análisis | Agua | Calidad | Aguas crudas | 3111. D. Direct Nitrous Oxide-Acetylene Flame Method . Metals by Flame Atomic Absorption Spectrometry . 22° Edición.2012. SM - APHA/AWWA/WEF. | - | - | Berilio total | -
013-01 | 12974-P | AUTORIZADO | SILOB LABORATORIO PUERTO MONTT | Análisis | Agua | Calidad | Aguas crudas | 3111. D. Direct Nitrous Oxide-Acetylene Flame Method . Metals by Flame Atomic Absorption Spectrometry . 22° Edición.2012. SM - APHA/AWWA/WEF. | - | - | Calcio total | -
013-01 | 12975-P | AUTORIZADO | SILOB LABORATORIO PUERTO MONTT | Análisis | Agua | Calidad | Aguas crudas | 3111. D. Direct Nitrous Oxide-Acetylene Flame Method . Metals by Flame Atomic Absorption Spectrometry . 22° Edición.2012. SM - APHA/AWWA/WEF. | - | - | Molibdeno total | -
013-01 | 12976-P | AUTORIZADO | SILOB LABORATORIO PUERTO MONTT | Análisis | Agua | Calidad | Aguas crudas | 3111. D. Direct Nitrous Oxide-Acetylene Flame Method . Metals by Flame Atomic Absorption Spectrometry . 22° Edición.2012. SM - APHA/AWWA/WEF. | - | - | Vanadio total | -
013-01 | 12977-P | AUTORIZADO | SILOB LABORATORIO PUERTO MONTT | Análisis | Agua | Emisión | Aguas residuales | 3111. D. Direct Nitrous Oxide-Acetylene Flame Method . Metals by Flame Atomic Absorption Spectrometry . 22° Edición.2012. SM - APHA/AWWA/WEF. | - | - | Aluminio total | -
013-01 | 12978-P | AUTORIZADO | SILOB LABORATORIO PUERTO MONTT | Análisis | Agua | Emisión | Aguas residuales | 3111. D. Direct Nitrous Oxide-Acetylene Flame Method . Metals by Flame Atomic Absorption Spectrometry . 22° Edición.2012. SM - APHA/AWWA/WEF. | - | - | Berilio total | -
013-01 | 12979-P | AUTORIZADO | SILOB LABORATORIO PUERTO MONTT | Análisis | Agua | Emisión | Aguas residuales | 3111. D. Direct Nitrous Oxide-Acetylene Flame Method . Metals by Flame Atomic Absorption Spectrometry . 22° Edición.2012. SM - APHA/AWWA/WEF. | - | - | Calcio total | -
013-01 | 12980-P | AUTORIZADO | SILOB LABORATORIO PUERTO MONTT | Análisis | Agua | Emisión | Aguas residuales | 3111. D. Direct Nitrous Oxide-Acetylene Flame Method . Metals by Flame Atomic Absorption Spectrometry . 22° Edición.2012. SM - APHA/AWWA/WEF. | - | - | Molibdeno total | -
013-01 | 12981-P | AUTORIZADO | SILOB LABORATORIO PUERTO MONTT | Análisis | Agua | Emisión | Aguas residuales | 3111. D. Direct Nitrous Oxide-Acetylene Flame Method . Metals by Flame Atomic Absorption Spectrometry . 22° Edición.2012. SM - APHA/AWWA/WEF. | - | - | Vanadio total | -
013-01 | 12982-P | AUTORIZADO | SILOB LABORATORIO PUERTO MONTT | Análisis | Agua | Calidad | Agua potable/bebida | 3111. D. Direct Nitrous Oxide-Acetylene Flame Method . Metals by Flame Atomic Absorption Spectrometry . 22° Edición.2012. SM - APHA/AWWA/WEF. | - | - | Aluminio total | -
013-01 | 12983-P | AUTORIZADO | SILOB LABORATORIO PUERTO MONTT | Análisis | Agua | Calidad | Agua potable/bebida | 3111. D. Direct Nitrous Oxide-Acetylene Flame Method . Metals by Flame Atomic Absorption Spectrometry . 22° Edición.2012. SM - APHA/AWWA/WEF. | - | - | Berilio total | -
013-01 | 12984-P | AUTORIZADO | SILOB LABORATORIO PUERTO MONTT | Análisis | Agua | Calidad | Agua potable/bebida | 3111. D. Direct Nitrous Oxide-Acetylene Flame Method . Metals by Flame Atomic Absorption Spectrometry . 22° Edición.2012. SM - APHA/AWWA/WEF. | - | - | Calcio total | -
013-01 | 12985-P | AUTORIZADO | SILOB LABORATORIO PUERTO MONTT | Análisis | Agua | Calidad | Agua potable/bebida | 3111. D. Direct Nitrous Oxide-Acetylene Flame Method . Metals by Flame Atomic Absorption Spectrometry . 22° Edición.2012. SM - APHA/AWWA/WEF. | - | - | Molibdeno total | -
013-01 | 12986-P | AUTORIZADO | SILOB LABORATORIO PUERTO MONTT | Análisis | Agua | Calidad | Agua potable/bebida | 3111. D. Direct Nitrous Oxide-Acetylene Flame Method . Metals by Flame Atomic Absorption Spectrometry . 22° Edición.2012. SM - APHA/AWWA/WEF. | - | - | Vanadio total | -
013-01 | 12987-P | AUTORIZADO | SILOB LABORATORIO PUERTO MONTT | Análisis | Agua | No aplica | Aguas para fines industriales | 3111. D. Direct Nitrous Oxide-Acetylene Flame Method . Metals by Flame Atomic Absorption Spectrometry . 22° Edición.2012. SM - APHA/AWWA/WEF. | - | - | Aluminio total | -
013-01 | 12988-P | AUTORIZADO | SILOB LABORATORIO PUERTO MONTT | Análisis | Agua | No aplica | Aguas para fines industriales | 3111. D. Direct Nitrous Oxide-Acetylene Flame Method . Metals by Flame Atomic Absorption Spectrometry . 22° Edición.2012. SM - APHA/AWWA/WEF. | - | - | Berilio total | -
013-01 | 12989-P | AUTORIZADO | SILOB LABORATORIO PUERTO MONTT | Análisis | Agua | No aplica | Aguas para fines industriales | 3111. D. Direct Nitrous Oxide-Acetylene Flame Method . Metals by Flame Atomic Absorption Spectrometry . 22° Edición.2012. SM - APHA/AWWA/WEF. | - | - | Calcio total | -
013-01 | 12990-P | AUTORIZADO | SILOB LABORATORIO PUERTO MONTT | Análisis | Agua | No aplica | Aguas para fines industriales | 3111. D. Direct Nitrous Oxide-Acetylene Flame Method . Metals by Flame Atomic Absorption Spectrometry . 22° Edición.2012. SM - APHA/AWWA/WEF. | - | - | Molibdeno total | -
013-01 | 12991-P | AUTORIZADO | SILOB LABORATORIO PUERTO MONTT | Análisis | Agua | No aplica | Aguas para fines industriales | 3111. D. Direct Nitrous Oxide-Acetylene Flame Method . Metals by Flame Atomic Absorption Spectrometry . 22° Edición.2012. SM - APHA/AWWA/WEF. | - | - | Vanadio total | -
013-01 | 19195-P | AUTORIZADO | SILOB LABORATORIO PUERTO MONTT | Análisis | Agua | Emisión | Aguas residuales | 3113. B. Electrothermal Atomic Absorption Spectrometric Method. Metals by Electrothermal Atomic Absorption Spectrometry. 22° Edición.2012. SM - APHA/AWWA/WEF. | - | - | Aluminio total | -
013-01 | 19196-P | AUTORIZADO | SILOB LABORATORIO PUERTO MONTT | Análisis | Agua | Calidad | Agua potable/bebida | 3113. B. Electrothermal Atomic Absorption Spectrometric Method. Metals by Electrothermal Atomic Absorption Spectrometry. 22° Edición.2012. SM - APHA/AWWA/WEF. | - | - | Aluminio total | -
013-01 | 19203-P | AUTORIZADO | SILOB LABORATORIO PUERTO MONTT | Análisis | Agua | No aplica | Aguas para fines industriales | 3113. B. Electrothermal Atomic Absorption Spectrometric Method. Metals by Electrothermal Atomic Absorption Spectrometry. 22° Edición.2012. SM - APHA/AWWA/WEF. | - | - | Aluminio total | -
013-01 | 19206-P | AUTORIZADO | SILOB LABORATORIO PUERTO MONTT | Análisis | Agua | Calidad | Aguas crudas | 3113. B. Electrothermal Atomic Absorption Spectrometric Method. Metals by Electrothermal Atomic Absorption Spectrometry. 22° Edición.2012. SM - APHA/AWWA/WEF. | - | - | Antimonio total | -
013-01 | 19207-P | AUTORIZADO | SILOB LABORATORIO PUERTO MONTT | Análisis | Agua | Emisión | Aguas residuales | 3113. B. Electrothermal Atomic Absorption Spectrometric Method. Metals by Electrothermal Atomic Absorption Spectrometry. 22° Edición.2012. SM - APHA/AWWA/WEF. | - | - | Antimonio total | -
013-01 | 19208-P | AUTORIZADO | SILOB LABORATORIO PUERTO MONTT | Análisis | Agua | Calidad | Agua potable/bebida | 3113. B. Electrothermal Atomic Absorption Spectrometric Method. Metals by Electrothermal Atomic Absorption Spectrometry. 22° Edición.2012. SM - APHA/AWWA/WEF. | - | - | Antimonio total | -
013-01 | 19209-P | AUTORIZADO | SILOB LABORATORIO PUERTO MONTT | Análisis | Agua | No aplica | Aguas para fines industriales | 3113. B. Electrothermal Atomic Absorption Spectrometric Method. Metals by Electrothermal Atomic Absorption Spectrometry. 22° Edición.2012. SM - APHA/AWWA/WEF. | - | - | Antimonio total | -
013-01 | 19213-P | AUTORIZADO | SILOB LABORATORIO PUERTO MONTT | Análisis | Agua | Emisión | Aguas residuales | 3113. B. Electrothermal Atomic Absorption Spectrometric Method. Metals by Electrothermal Atomic Absorption Spectrometry. 22° Edición.2012. SM - APHA/AWWA/WEF. | - | - | Cobalto total | -
013-01 | 19214-P | AUTORIZADO | SILOB LABORATORIO PUERTO MONTT | Análisis | Agua | Calidad | Agua potable/bebida | 3113. B. Electrothermal Atomic Absorption Spectrometric Method. Metals by Electrothermal Atomic Absorption Spectrometry. 22° Edición.2012. SM - APHA/AWWA/WEF. | - | - | Cobalto total | -
013-01 | 19215-P | AUTORIZADO | SILOB LABORATORIO PUERTO MONTT | Análisis | Agua | No aplica | Aguas para fines industriales | 3113. B. Electrothermal Atomic Absorption Spectrometric Method. Metals by Electrothermal Atomic Absorption Spectrometry. 22° Edición.2012. SM - APHA/AWWA/WEF. | - | - | Cobalto total | -
013-01 | 19250-P | AUTORIZADO | SILOB LABORATORIO PUERTO MONTT | Análisis | Agua | Calidad | Aguas crudas | 3113. B. Electrothermal Atomic Absorption Spectrometric Method. Metals by Electrothermal Atomic Absorption Spectrometry. 22° Edición.2012. SM - APHA/AWWA/WEF. | - | - | Estaño total | -
013-01 | 19251-P | AUTORIZADO | SILOB LABORATORIO PUERTO MONTT | Análisis | Agua | Emisión | Aguas residuales | 3113. B. Electrothermal Atomic Absorption Spectrometric Method. Metals by Electrothermal Atomic Absorption Spectrometry. 22° Edición.2012. SM - APHA/AWWA/WEF. | - | - | Estaño total | -
013-01 | 19252-P | AUTORIZADO | SILOB LABORATORIO PUERTO MONTT | Análisis | Agua | Calidad | Agua potable/bebida | 3113. B. Electrothermal Atomic Absorption Spectrometric Method. Metals by Electrothermal Atomic Absorption Spectrometry. 22° Edición.2012. SM - APHA/AWWA/WEF. | - | - | Estaño total | -
013-01 | 19253-P | AUTORIZADO | SILOB LABORATORIO PUERTO MONTT | Análisis | Agua | No aplica | Aguas para fines industriales | 3113. B. Electrothermal Atomic Absorption Spectrometric Method. Metals by Electrothermal Atomic Absorption Spectrometry. 22° Edición.2012. SM - APHA/AWWA/WEF. | - | - | Estaño total | -
013-01 | 19256-P | AUTORIZADO | SILOB LABORATORIO PUERTO MONTT | Análisis | Agua | Calidad | Aguas crudas | 3113. B. Electrothermal Atomic Absorption Spectrometric Method. Metals by Electrothermal Atomic Absorption Spectrometry. 22° Edición.2012. SM - APHA/AWWA/WEF. | - | - | Plata total | -
013-01 | 19257-P | AUTORIZADO | SILOB LABORATORIO PUERTO MONTT | Análisis | Agua | Emisión | Aguas residuales | 3113. B. Electrothermal Atomic Absorption Spectrometric Method. Metals by Electrothermal Atomic Absorption Spectrometry. 22° Edición.2012. SM - APHA/AWWA/WEF. | - | - | Plata total | -
013-01 | 19277-P | AUTORIZADO | SILOB LABORATORIO PUERTO MONTT | Análisis | Agua | Calidad | Agua potable/bebida | 3113. B. Electrothermal Atomic Absorption Spectrometric Method. Metals by Electrothermal Atomic Absorption Spectrometry. 22° Edición.2012. SM - APHA/AWWA/WEF. | - | - | Plata total | -
013-01 | 19280-P | AUTORIZADO | SILOB LABORATORIO PUERTO MONTT | Análisis | Agua | No aplica | Aguas para fines industriales | 3113. B. Electrothermal Atomic Absorption Spectrometric Method. Metals by Electrothermal Atomic Absorption Spectrometry. 22° Edición.2012. SM - APHA/AWWA/WEF. | - | - | Plata total | -
013-01 | 19329-P | AUTORIZADO | SILOB LABORATORIO PUERTO MONTT | Análisis | Agua | Calidad | Aguas crudas | 3113. B. Electrothermal Atomic Absorption Spectrometric Method. Metals by Electrothermal Atomic Absorption Spectrometry. 22° Edición.2012. SM - APHA/AWWA/WEF. | - | - | Plomo total | -
013-01 | 19330-P | AUTORIZADO | SILOB LABORATORIO PUERTO MONTT | Análisis | Agua | Emisión | Aguas residuales | 3113. B. Electrothermal Atomic Absorption Spectrometric Method. Metals by Electrothermal Atomic Absorption Spectrometry. 22° Edición.2012. SM - APHA/AWWA/WEF. | - | - | Plomo total | -
013-01 | 19331-P | AUTORIZADO | SILOB LABORATORIO PUERTO MONTT | Análisis | Agua | Calidad | Agua potable/bebida | 3113. B. Electrothermal Atomic Absorption Spectrometric Method. Metals by Electrothermal Atomic Absorption Spectrometry. 22° Edición.2012. SM - APHA/AWWA/WEF. | - | - | Plomo total | -
013-01 | 19332-P | AUTORIZADO | SILOB LABORATORIO PUERTO MONTT | Análisis | Agua | No aplica | Aguas para fines industriales | 3113. B. Electrothermal Atomic Absorption Spectrometric Method. Metals by Electrothermal Atomic Absorption Spectrometry. 22° Edición.2012. SM - APHA/AWWA/WEF. | - | - | Plomo total | -
013-01 | 19355-P | AUTORIZADO | SILOB LABORATORIO PUERTO MONTT | Análisis | Agua | Calidad | Aguas crudas | 4500-Cl. F. DPD Ferrous Titrimetric Method . Chlorine (Residual) . 22.2012. SM - APHA/AWWA/WEF. | - | - | Cloro residual (Cloro total) | -
013-01 | 19361-P | AUTORIZADO | SILOB LABORATORIO PUERTO MONTT | Análisis | Agua | Emisión | Aguas residuales | 4500-Cl. F. DPD Ferrous Titrimetric Method . Chlorine (Residual) . 22.2012. SM - APHA/AWWA/WEF. | - | - | Cloro residual (Cloro total) | -
013-01 | 19363-P | AUTORIZADO | SILOB LABORATORIO PUERTO MONTT | Análisis | Agua | Calidad | Agua potable/bebida | 4500-Cl. F. DPD Ferrous Titrimetric Method . Chlorine (Residual) . 22.2012. SM - APHA/AWWA/WEF. | - | - | Cloro residual (Cloro total) | -
013-01 | 19366-P | AUTORIZADO | SILOB LABORATORIO PUERTO MONTT | Análisis | Agua | No aplica | Aguas para fines industriales | 4500-Cl. F. DPD Ferrous Titrimetric Method . Chlorine (Residual) . 22.2012. SM - APHA/AWWA/WEF. | - | - | Cloro residual (Cloro total) | -
013-01 | 19367-P | AUTORIZADO | SILOB LABORATORIO PUERTO MONTT | Análisis | Agua | Calidad | Agua potable/bebida | 4500-Cl. F. DPD Ferrous Titrimetric Method . Chlorine (Residual) . 22.2012. SM - APHA/AWWA/WEF. | - | - | Monocloroamina | -
013-01 | 19368-P | AUTORIZADO | SILOB LABORATORIO PUERTO MONTT | Análisis | Agua | No aplica | Fuentes de captación | 4500-Cl. F. DPD Ferrous Titrimetric Method . Chlorine (Residual) . 22.2012. SM - APHA/AWWA/WEF. | - | - | Monocloroamina | -
013-01 | 19376-P | AUTORIZADO | SILOB LABORATORIO PUERTO MONTT | Análisis | Agua | Calidad | Aguas crudas | 4500-Cl. F. DPD Ferrous Titrimetric Method . Chlorine (Residual) . 22.2012. SM - APHA/AWWA/WEF. | - | - | Monocloroamina | -
013-01 | 19378-P | AUTORIZADO | SILOB LABORATORIO PUERTO MONTT | Análisis | Agua | Emisión | Aguas residuales | 4500-Cl. F. DPD Ferrous Titrimetric Method . Chlorine (Residual) . 22.2012. SM - APHA/AWWA/WEF. | - | - | Monocloroamina | -
013-01 | 19385-P | AUTORIZADO | SILOB LABORATORIO PUERTO MONTT | Análisis | Agua | No aplica | Aguas para fines industriales | 4500-Cl. F. DPD Ferrous Titrimetric Method . Chlorine (Residual) . 22.2012. SM - APHA/AWWA/WEF. | - | - | Monocloroamina | -
013-01 | 19389-P | AUTORIZADO | SILOB LABORATORIO PUERTO MONTT | Análisis | Agua | Calidad | Aguas crudas | 3111. B. Direct Air-Acetylene Flame Method . Metals by Flame Atomic Absorption Spectrometry . 22° Edición.2012. SM - APHA/AWWA/WEF. | - | - | Cinc total | -
013-01 | 19392-P | AUTORIZADO | SILOB LABORATORIO PUERTO MONTT | Análisis | Agua | Emisión | Aguas residuales | 3111. B. Direct Air-Acetylene Flame Method . Metals by Flame Atomic Absorption Spectrometry . 22° Edición.2012. SM - APHA/AWWA/WEF. | - | - | Cinc total | -
013-01 | 19393-P | AUTORIZADO | SILOB LABORATORIO PUERTO MONTT | Análisis | Agua | Calidad | Agua potable/bebida | 3111. B. Direct Air-Acetylene Flame Method . Metals by Flame Atomic Absorption Spectrometry . 22° Edición.2012. SM - APHA/AWWA/WEF. | - | - | Cinc total | -
013-01 | 19394-P | AUTORIZADO | SILOB LABORATORIO PUERTO MONTT | Análisis | Agua | No aplica | Aguas para fines industriales | 3111. B. Direct Air-Acetylene Flame Method . Metals by Flame Atomic Absorption Spectrometry . 22° Edición.2012. SM - APHA/AWWA/WEF. | - | - | Cinc total | -
013-01 | 19395-P | AUTORIZADO | SILOB LABORATORIO PUERTO MONTT | Análisis | Agua | Calidad | Aguas crudas | 3111. B. Direct Air-Acetylene Flame Method . Metals by Flame Atomic Absorption Spectrometry . 22° Edición.2012. SM - APHA/AWWA/WEF. | - | - | Estaño total | -
013-01 | 19396-P | AUTORIZADO | SILOB LABORATORIO PUERTO MONTT | Análisis | Agua | Emisión | Aguas residuales | 3111. B. Direct Air-Acetylene Flame Method . Metals by Flame Atomic Absorption Spectrometry . 22° Edición.2012. SM - APHA/AWWA/WEF. | - | - | Estaño total | -
013-01 | 19409-P | AUTORIZADO | SILOB LABORATORIO PUERTO MONTT | Análisis | Agua | Calidad | Agua potable/bebida | 3111. B. Direct Air-Acetylene Flame Method . Metals by Flame Atomic Absorption Spectrometry . 22° Edición.2012. SM - APHA/AWWA/WEF. | - | - | Estaño total | -
013-01 | 19410-P | AUTORIZADO | SILOB LABORATORIO PUERTO MONTT | Análisis | Agua | No aplica | Aguas para fines industriales | 3111. B. Direct Air-Acetylene Flame Method . Metals by Flame Atomic Absorption Spectrometry . 22° Edición.2012. SM - APHA/AWWA/WEF. | - | - | Estaño total | -
013-01 | 19416-P | AUTORIZADO | SILOB LABORATORIO PUERTO MONTT | Análisis | Agua | Calidad | Aguas crudas | 4500-CN-. E. Colorimetric Method. CN¯ Cyanide . 22° Edición.2012. SM - APHA/AWWA/WEF. | - | - | Cianuro total | -
013-01 | 19417-P | AUTORIZADO | SILOB LABORATORIO PUERTO MONTT | Análisis | Agua | Emisión | Aguas residuales | 4500-CN-. E. Colorimetric Method. CN¯ Cyanide . 22° Edición.2012. SM - APHA/AWWA/WEF. | - | - | Cianuro total | -
013-01 | 19418-P | AUTORIZADO | SILOB LABORATORIO PUERTO MONTT | Análisis | Agua | Calidad | Agua potable/bebida | 4500-CN-. E. Colorimetric Method. CN¯ Cyanide . 22° Edición.2012. SM - APHA/AWWA/WEF. | - | - | Cianuro total | -
013-01 | 19419-P | AUTORIZADO | SILOB LABORATORIO PUERTO MONTT | Análisis | Agua | No aplica | Aguas para fines industriales | 4500-CN-. E. Colorimetric Method. CN¯ Cyanide . 22° Edición.2012. SM - APHA/AWWA/WEF. | - | - | Cianuro total | -
013-01 | 19420-P | AUTORIZADO | SILOB LABORATORIO PUERTO MONTT | Análisis | Agua | Calidad | Aguas crudas | 5520. D. Soxhlet Extraction Method. Oil and Grease . 22° Edición.2012. SM - APHA/AWWA/WEF. | - | - | Aceites y grasas | -
013-01 | 19422-P | AUTORIZADO | SILOB LABORATORIO PUERTO MONTT | Análisis | Agua | Emisión | Aguas residuales | 5520. D. Soxhlet Extraction Method. Oil and Grease . 22° Edición.2012. SM - APHA/AWWA/WEF. | - | - | Aceites y grasas | -
013-01 | 19424-P | AUTORIZADO | SILOB LABORATORIO PUERTO MONTT | Análisis | Agua | Calidad | Agua potable/bebida | 5520. D. Soxhlet Extraction Method. Oil and Grease . 22° Edición.2012. SM - APHA/AWWA/WEF. | - | - | Aceites y grasas | -
013-01 | 19428-P | AUTORIZADO | SILOB LABORATORIO PUERTO MONTT | Análisis | Agua | No aplica | Aguas para fines industriales | 5520. D. Soxhlet Extraction Method. Oil and Grease . 22° Edición.2012. SM - APHA/AWWA/WEF. | - | - | Aceites y grasas | -
013-01 | 19432-P | AUTORIZADO | SILOB LABORATORIO PUERTO MONTT | Análisis | Agua | Calidad | Aguas crudas | 4500-NO3-. D. Nitrate Electrode Method. NO3¯ Nitrogen (Nitrate) . 22° Edición.2012. SM - APHA/AWWA/WEF. | - | - | Nitrógeno-Nitrato | -
013-01 | 19435-P | AUTORIZADO | SILOB LABORATORIO PUERTO MONTT | Análisis | Agua | Emisión | Aguas residuales | 4500-NO3-. D. Nitrate Electrode Method. NO3¯ Nitrogen (Nitrate) . 22° Edición.2012. SM - APHA/AWWA/WEF. | - | - | Nitrógeno-Nitrato | -
013-01 | 19466-P | AUTORIZADO | SILOB LABORATORIO PUERTO MONTT | Análisis | Agua | Calidad | Agua potable/bebida | 4500-NO3-. D. Nitrate Electrode Method. NO3¯ Nitrogen (Nitrate) . 22° Edición.2012. SM - APHA/AWWA/WEF. | - | - | Nitrógeno-Nitrato | -
013-01 | 19467-P | AUTORIZADO | SILOB LABORATORIO PUERTO MONTT | Análisis | Agua | No aplica | Aguas para fines industriales | 4500-NO3-. D. Nitrate Electrode Method. NO3¯ Nitrogen (Nitrate) . 22° Edición.2012. SM - APHA/AWWA/WEF. | - | - | Nitrógeno-Nitrato | -
013-01 | 19468-P | AUTORIZADO | SILOB LABORATORIO PUERTO MONTT | Análisis | Agua | Calidad | Aguas crudas | 2540. D. Total Suspended Solids Dried at 103-105°C . Solids . 22° Edición.2012. SM - APHA/AWWA/WEF. | - | - | Sólidos suspendidos totales | -
013-01 | 19470-P | AUTORIZADO | SILOB LABORATORIO PUERTO MONTT | Análisis | Agua | Emisión | Aguas residuales | 2540. D. Total Suspended Solids Dried at 103-105°C . Solids . 22° Edición.2012. SM - APHA/AWWA/WEF. | - | - | Sólidos suspendidos totales | -
013-01 | 19472-P | AUTORIZADO | SILOB LABORATORIO PUERTO MONTT | Análisis | Agua | Calidad | Agua potable/bebida | 2540. D. Total Suspended Solids Dried at 103-105°C . Solids . 22° Edición.2012. SM - APHA/AWWA/WEF. | - | - | Sólidos suspendidos totales | -
013-01 | 19473-P | AUTORIZADO | SILOB LABORATORIO PUERTO MONTT | Análisis | Agua | No aplica | Aguas para fines industriales | 2540. D. Total Suspended Solids Dried at 103-105°C . Solids . 22° Edición.2012. SM - APHA/AWWA/WEF. | - | - | Sólidos suspendidos totales | -
013-01 | 19508-P | AUTORIZADO | SILOB LABORATORIO PUERTO MONTT | Análisis | Agua | No aplica | Fuentes de captación | 3113. B. Electrothermal Atomic Absorption Spectrometric Method. Metals by Electrothermal Atomic Absorption Spectrometry. 22° Edición.2012. SM - APHA/AWWA/WEF. | - | - | Aluminio total | -
013-01 | 19512-P | AUTORIZADO | SILOB LABORATORIO PUERTO MONTT | Análisis | Agua | No aplica | Fuentes de captación | 3113. B. Electrothermal Atomic Absorption Spectrometric Method. Metals by Electrothermal Atomic Absorption Spectrometry. 22° Edición.2012. SM - APHA/AWWA/WEF. | - | - | Antimonio total | -
013-01 | 19515-P | AUTORIZADO | SILOB LABORATORIO PUERTO MONTT | Análisis | Agua | No aplica | Fuentes de captación | 3111. B. Direct Air-Acetylene Flame Method . Metals by Flame Atomic Absorption Spectrometry . 22° Edición.2012. SM - APHA/AWWA/WEF. | - | - | Sodio total | -
013-01 | 19516-P | AUTORIZADO | SILOB LABORATORIO PUERTO MONTT | Análisis | Agua | Calidad | Aguas crudas | 3113. B. Electrothermal Atomic Absorption Spectrometric Method. Metals by Electrothermal Atomic Absorption Spectrometry. 22° Edición.2012. SM - APHA/AWWA/WEF. | - | - | Bario total | -
013-01 | 19517-P | AUTORIZADO | SILOB LABORATORIO PUERTO MONTT | Análisis | Agua | Emisión | Aguas residuales | 3113. B. Electrothermal Atomic Absorption Spectrometric Method. Metals by Electrothermal Atomic Absorption Spectrometry. 22° Edición.2012. SM - APHA/AWWA/WEF. | - | - | Bario total | -
013-01 | 19518-P | AUTORIZADO | SILOB LABORATORIO PUERTO MONTT | Análisis | Agua | Calidad | Agua potable/bebida | 3113. B. Electrothermal Atomic Absorption Spectrometric Method. Metals by Electrothermal Atomic Absorption Spectrometry. 22° Edición.2012. SM - APHA/AWWA/WEF. | - | - | Bario total | -
013-01 | 19520-P | AUTORIZADO | SILOB LABORATORIO PUERTO MONTT | Análisis | Agua | No aplica | Aguas para fines industriales | 3113. B. Electrothermal Atomic Absorption Spectrometric Method. Metals by Electrothermal Atomic Absorption Spectrometry. 22° Edición.2012. SM - APHA/AWWA/WEF. | - | - | Bario total | -
013-01 | 19522-P | AUTORIZADO | SILOB LABORATORIO PUERTO MONTT | Análisis | Agua | Calidad | Agua potable/bebida | ISO 8467:1993. . Determination of permanganate index. .1993. ISO. | - | - | Índice de Permanganato | -
013-01 | 19523-P | AUTORIZADO | SILOB LABORATORIO PUERTO MONTT | Análisis | Agua | No aplica | Fuentes de captación | ISO 8467:1993. . Determination of permanganate index. .1993. ISO. | - | - | Índice de Permanganato | -
013-01 | 19526-P | AUTORIZADO | SILOB LABORATORIO PUERTO MONTT | Análisis | Agua | Calidad | Aguas crudas | ISO 8467:1993. . Determination of permanganate index. .1993. ISO. | - | - | Índice de Permanganato | -
013-01 | 19528-P | AUTORIZADO | SILOB LABORATORIO PUERTO MONTT | Análisis | Agua | Calidad | Aguas crudas | 3113. B. Electrothermal Atomic Absorption Spectrometric Method. Metals by Electrothermal Atomic Absorption Spectrometry. 22° Edición.2012. SM - APHA/AWWA/WEF. | - | - | Cobalto total | -
013-01 | 19534-P | AUTORIZADO | SILOB LABORATORIO PUERTO MONTT | Análisis | Agua | Calidad | Aguas crudas | 3113. B. Electrothermal Atomic Absorption Spectrometric Method. Metals by Electrothermal Atomic Absorption Spectrometry. 22° Edición.2012. SM - APHA/AWWA/WEF. | - | - | Aluminio total | -
013-01 | 19542-P | AUTORIZADO | SILOB LABORATORIO PUERTO MONTT | Análisis | Agua | Emisión | Aguas residuales | NCh2313/31.Of99. Parte 31. Determinación de benceno y algunos derivados - Método por cromatografía gaseosa usando head-space. .1999. INN. | - | - | Benceno | -
013-01 | 21278-P | AUTORIZADO | SILOB LABORATORIO PUERTO MONTT | Muestreo | Agua | Emisión | Aguas residuales | - | - | Muestreo IS78, rev. 10 | No Aplica | -
013-01 | 21305-P | AUTORIZADO | SILOB LABORATORIO PUERTO MONTT | Muestreo | Agua | Calidad | Agua potable/bebida | - | - | Muestreo IS112, rev. 6 | No Aplica | -
013-01 | 21448-P | AUTORIZADO | SILOB LABORATORIO PUERTO MONTT | Muestreo | Agua | Calidad | Agua potable/bebida | - | - | Muestreo PS08, rev. 71 | No Aplica | -
013-01 | 12610-P | AUTORIZADO | SILOB LABORATORIO PUERTO MONTT | Análisis | Agua | Calidad | Agua potable/bebida | ME-01-2007. ME-01. Determinación de Escherichia coli mediante EC-MUG, como complemento a la determinación de coliformes totales por Método de Tubos Múltiples (NMP).. .2007. SISS. | - | - | Escherichia coli | -
013-01 | 12611-P | AUTORIZADO | SILOB LABORATORIO PUERTO MONTT | Análisis | Agua | No aplica | Fuentes de captación | ME-01-2007. ME-01. Determinación de Escherichia coli mediante EC-MUG, como complemento a la determinación de coliformes totales por Método de Tubos Múltiples (NMP).. .2007. SISS. | - | - | Escherichia coli | -
013-01 | 12612-P | AUTORIZADO | SILOB LABORATORIO PUERTO MONTT | Análisis | Agua | Calidad | Agua potable/bebida | ME-02-2007. ME-02. Determinación de Escherichia coli mediante EC-MUG, como complemento a la determinación de coliformes totales por Método de Filtración por Membrana (FM).. .2007. SISS. | - | - | Escherichia coli | -
013-01 | 12613-P | AUTORIZADO | SILOB LABORATORIO PUERTO MONTT | Análisis | Agua | No aplica | Fuentes de captación | ME-02-2007. ME-02. Determinación de Escherichia coli mediante EC-MUG, como complemento a la determinación de coliformes totales por Método de Filtración por Membrana (FM).. .2007. SISS. | - | - | Escherichia coli | -
013-01 | 12614-P | AUTORIZADO | SILOB LABORATORIO PUERTO MONTT | Análisis | Agua | Calidad | Agua potable/bebida | NCh 1620/1:1984. Parte 1 Of. Determinación de bacterias coliformes totales: Método de los tubos múltiples (NMP). .1984. INN. | - | - | Coliformes Totales | -
013-01 | 12615-P | AUTORIZADO | SILOB LABORATORIO PUERTO MONTT | Análisis | Agua | No aplica | Fuentes de captación | NCh 1620/1:1984. Parte 1 Of. Determinación de bacterias coliformes totales: Método de los tubos múltiples (NMP). .1984. INN. | - | - | Coliformes Totales | -
013-01 | 12616-P | AUTORIZADO | SILOB LABORATORIO PUERTO MONTT | Análisis | Agua | Calidad | Agua potable/bebida | NCh 1620/2:1984. Parte 2 Of. Determinación de bacterias coliformes totales: Método de filtración por membrana. .1984. INN. | - | - | Coliformes Totales | -
013-01 | 12617-P | AUTORIZADO | SILOB LABORATORIO PUERTO MONTT | Análisis | Agua | No aplica | Fuentes de captación | NCh 1620/2:1984. Parte 2 Of. Determinación de bacterias coliformes totales: Método de filtración por membrana. .1984. INN. | - | - | Coliformes Totales | -
013-01 | 12619-P | AUTORIZADO | SILOB LABORATORIO PUERTO MONTT | Análisis | Agua | Calidad | Aguas crudas | ISO 7899-2:2000. Part 2: Membrane filtration method. Detection and enumeration of intestinal enterococci. .2000. ISO. | - | - | Enterococo Fecal | -
013-01 | 12620-P | AUTORIZADO | SILOB LABORATORIO PUERTO MONTT | Análisis | Agua | No aplica | Aguas para fines industriales | ISO 7899-2:2000. Part 2: Membrane filtration method. Detection and enumeration of intestinal enterococci. .2000. ISO. | - | - | Enterococo Fecal | -
013-01 | 12623-P | AUTORIZADO | SILOB LABORATORIO PUERTO MONTT | Análisis | Agua | Calidad | Agua potable/bebida | ISO 9308-1:2000. Part 1: Membrane filtration method. Detection and enumeration of Escherichia coli and coliform bacteria. .2000. ISO. | - | - | Bacterias Coliformes | -
013-01 | 12624-P | AUTORIZADO | SILOB LABORATORIO PUERTO MONTT | Análisis | Agua | Calidad | Agua potable/bebida | ISO 9308-1:2000. Part 1: Membrane filtration method. Detection and enumeration of Escherichia coli and coliform bacteria. .2000. ISO. | - | - | Escherichia coli | -
013-01 | 12627-P | AUTORIZADO | SILOB LABORATORIO PUERTO MONTT | Análisis | Agua | Calidad | Aguas crudas | NCh 1620/1:1984. Parte 1 Of. Determinación de bacterias coliformes totales: Método de los tubos múltiples (NMP). .1984. INN. | - | - | Coliformes Totales | -
013-01 | 12629-P | AUTORIZADO | SILOB LABORATORIO PUERTO MONTT | Análisis | Agua | Calidad | Aguas crudas | NCh 1620/2:1984. Parte 2 Of. Determinación de bacterias coliformes totales: Método de filtración por membrana. .1984. INN. | - | - | Coliformes Totales | -
013-01 | 18897-P | AUTORIZADO | SILOB LABORATORIO PUERTO MONTT | Análisis | Agua | Calidad | Agua potable/bebida | ISO 7899-2:2000. Part 2: Membrane filtration method. Detection and enumeration of intestinal enterococci. .2000. ISO. | - | - | Enterococo Fecal | -
013-01 | 19285-P | AUTORIZADO | SILOB LABORATORIO PUERTO MONTT | Análisis | Agua | Emisión | Aguas residuales | 9221. E. Fecal Coliform Procedure. Multiple-Tube Fermentation Technique for Members of the Coliform Group. 22° Edición.2012. SM - APHA/AWWA/WEF. | - | - | Coliformes fecales | -
013-01 | 19286-P | AUTORIZADO | SILOB LABORATORIO PUERTO MONTT | Análisis | Agua | Calidad | Agua potable/bebida | 9221. E. Fecal Coliform Procedure. Multiple-Tube Fermentation Technique for Members of the Coliform Group. 22° Edición.2012. SM - APHA/AWWA/WEF. | - | - | Coliformes fecales | -
013-01 | 19287-P | AUTORIZADO | SILOB LABORATORIO PUERTO MONTT | Análisis | Agua | Calidad | Aguas crudas | 9221. E. Fecal Coliform Procedure. Multiple-Tube Fermentation Technique for Members of the Coliform Group. 22° Edición.2012. SM - APHA/AWWA/WEF. | - | - | Coliformes fecales | -
013-01 | 19288-P | AUTORIZADO | SILOB LABORATORIO PUERTO MONTT | Análisis | Agua | No aplica | Aguas para fines industriales | 9221. E. Fecal Coliform Procedure. Multiple-Tube Fermentation Technique for Members of the Coliform Group. 22° Edición.2012. SM - APHA/AWWA/WEF. | - | - | Coliformes fecales | -
013-01 | 19292-P | AUTORIZADO | SILOB LABORATORIO PUERTO MONTT | Análisis | Agua | Emisión | Aguas residuales | 9215. B. Pour Plate Method. Heterotrophic plate count. 22° Edición.2012. SM - APHA/AWWA/WEF. | - | - | Bacterias Heterótrofas | -
013-01 | 19294-P | AUTORIZADO | SILOB LABORATORIO PUERTO MONTT | Análisis | Agua | Calidad | Agua potable/bebida | 9215. B. Pour Plate Method. Heterotrophic plate count. 22° Edición.2012. SM - APHA/AWWA/WEF. | - | - | Bacterias Heterótrofas | -
013-01 | 19295-P | AUTORIZADO | SILOB LABORATORIO PUERTO MONTT | Análisis | Agua | Calidad | Aguas crudas | 9215. B. Pour Plate Method. Heterotrophic plate count. 22° Edición.2012. SM - APHA/AWWA/WEF. | - | - | Bacterias Heterótrofas | -
013-01 | 19296-P | AUTORIZADO | SILOB LABORATORIO PUERTO MONTT | Análisis | Agua | No aplica | Aguas para fines industriales | 9215. B. Pour Plate Method. Heterotrophic plate count. 22° Edición.2012. SM - APHA/AWWA/WEF. | - | - | Bacterias Heterótrofas | -
014-01 | 12664 | AUTORIZADO | PROTERM SA | Medición | Aire | Emisión | Aire - Gases | CH-1. . Localización de puntos de muestreo y de medición de velocidad para fuentes fijas. . .Resolución 1349 EXENTA. 1997. MINSAL. | - | - | Puntos de muestreo | -
014-01 | 42212 | AUTORIZADO | PROTERM SA | Medición | Aire | Emisión | Aire - Gases | CH-1. . Localización de puntos de muestreo y de medición de velocidad para fuentes fijas. . .Resolución 1349 EXENTA. 1997. MINSAL. | - | - | Velocidad | -
014-01 | 42213 | AUTORIZADO | PROTERM SA | Medición | Aire | Emisión | Aire - MP | CH-1. . Localización de puntos de muestreo y de medición de velocidad para fuentes fijas. . .Resolución 1349 EXENTA. 1997. MINSAL. | - | - | Puntos de muestreo | -
014-01 | 42214 | AUTORIZADO | PROTERM SA | Medición | Aire | Emisión | Aire - MP | CH-1. . Localización de puntos de muestreo y de medición de velocidad para fuentes fijas. . .Resolución 1349 EXENTA. 1997. MINSAL. | - | - | Velocidad | -
014-01 | 12665 | AUTORIZADO | PROTERM SA | Medición | Aire | Emisión | Aire - Gases | CH-1A. . Transversas de muestreo y velocidad para chimeneas o ductos pequeños. . .Resolución 1349 EXENTA. 1997. MINSAL. | - | - | Transversas de muestreo | -
014-01 | 12666 | AUTORIZADO | PROTERM SA | Medición | Aire | Emisión | Aire - Gases | CH-1A. . Transversas de muestreo y velocidad para chimeneas o ductos pequeños. . .Resolución 1349 EXENTA. 1997. MINSAL. | - | - | Velocidad | -
014-01 | 42217 | AUTORIZADO | PROTERM SA | Medición | Aire | Emisión | Aire - MP | CH-1A. . Transversas de muestreo y velocidad para chimeneas o ductos pequeños. . .Resolución 1349 EXENTA. 1997. MINSAL. | - | - | Transversas de muestreo | -
014-01 | 42218 | AUTORIZADO | PROTERM SA | Medición | Aire | Emisión | Aire - MP | CH-1A. . Transversas de muestreo y velocidad para chimeneas o ductos pequeños. . .Resolución 1349 EXENTA. 1997. MINSAL. | - | - | Velocidad | -
014-01 | 12667 | AUTORIZADO | PROTERM SA | Medición | Aire | Emisión | Aire - Gases | CH-2. . Determinación de la velocidad y del flujo volumétrico en gases de chimenea (tubo pitot tipo s).. .Resolución 1349 EXENTA. 1997. MINSAL. | - | - | Flujo Volumétrico | -
014-01 | 12668 | AUTORIZADO | PROTERM SA | Medición | Aire | Emisión | Aire - Gases | CH-2. . Determinación de la velocidad y del flujo volumétrico en gases de chimenea (tubo pitot tipo s).. .Resolución 1349 EXENTA. 1997. MINSAL. | - | - | Velocidad | -
014-01 | 42221 | AUTORIZADO | PROTERM SA | Medición | Aire | Emisión | Aire - MP | CH-2. . Determinación de la velocidad y del flujo volumétrico en gases de chimenea (tubo pitot tipo s).. .Resolución 1349 EXENTA. 1997. MINSAL. | - | - | Flujo Volumétrico | -
014-01 | 42222 | AUTORIZADO | PROTERM SA | Medición | Aire | Emisión | Aire - MP | CH-2. . Determinación de la velocidad y del flujo volumétrico en gases de chimenea (tubo pitot tipo s).. .Resolución 1349 EXENTA. 1997. MINSAL. | - | - | Velocidad | -
014-01 | 13903 | AUTORIZADO | PROTERM SA | Medición | Aire | Emisión | Aire - Gases | CH-2A. . Mediciones directas del volumen del gas en chimeneas y ductos pequeños.. .Resolución 1349 EXENTA. 1997. MINSAL. | - | - | Volumen | -
014-01 | 42224 | AUTORIZADO | PROTERM SA | Medición | Aire | Emisión | Aire - MP | CH-2A. . Mediciones directas del volumen del gas en chimeneas y ductos pequeños.. .Resolución 1349 EXENTA. 1997. MINSAL. | - | - | Volumen | -
014-01 | 13905 | AUTORIZADO | PROTERM SA | Medición | Aire | Emisión | Aire - Gases | CH-2C. . Determinación de la velocidad y del flujo volumétrico en chimeneas pequeñas y ductos (tubo pitot estándar). . .Resolución 1349 EXENTA. 1997. MINSAL. | - | - | Flujo Volumétrico | -
014-01 | 13906 | AUTORIZADO | PROTERM SA | Medición | Aire | Emisión | Aire - Gases | CH-2C. . Determinación de la velocidad y del flujo volumétrico en chimeneas pequeñas y ductos (tubo pitot estándar). . .Resolución 1349 EXENTA. 1997. MINSAL. | - | - | Velocidad | -
014-01 | 42227 | AUTORIZADO | PROTERM SA | Medición | Aire | Emisión | Aire - MP | CH-2C. . Determinación de la velocidad y del flujo volumétrico en chimeneas pequeñas y ductos (tubo pitot estándar). . .Resolución 1349 EXENTA. 1997. MINSAL. | - | - | Flujo Volumétrico | -
014-01 | 42228 | AUTORIZADO | PROTERM SA | Medición | Aire | Emisión | Aire - MP | CH-2C. . Determinación de la velocidad y del flujo volumétrico en chimeneas pequeñas y ductos (tubo pitot estándar). . .Resolución 1349 EXENTA. 1997. MINSAL. | - | - | Velocidad | -
014-01 | 13908 | AUTORIZADO | PROTERM SA | Medición | Aire | Emisión | Aire - Gases | CH-2D. . Mediciones del flujo volumétrico del gas en chimeneas y ductos pequeños. . .Resolución 1349 EXENTA. 1997. MINSAL. | - | - | Flujo Volumétrico | -
014-01 | 42230 | AUTORIZADO | PROTERM SA | Medición | Aire | Emisión | Aire - MP | CH-2D. . Mediciones del flujo volumétrico del gas en chimeneas y ductos pequeños. . .Resolución 1349 EXENTA. 1997. MINSAL. | - | - | Flujo Volumétrico | -
014-01 | 13909 | AUTORIZADO | PROTERM SA | Medición | Aire | Emisión | Aire - MP | CH-3. . Análisis de gas para la determinación del peso molecular seco. . .Resolución 1349 EXENTA. 1997. MINSAL. | - | - | Peso molecular seco | -
014-01 | 42232 | AUTORIZADO | PROTERM SA | Medición | Aire | Emisión | Aire - Gases | CH-3. . Análisis de gas para la determinación del peso molecular seco. . .Resolución 1349 EXENTA. 1997. MINSAL. | - | - | Peso molecular seco | -
014-01 | 13925 | AUTORIZADO | PROTERM SA | Medición | Aire | Emisión | Aire - Gases | CH-3B. . Análisis del gas para determinar el factor de corrección de la velocidad de emisión o el exceso de aire.. .Resolución 1349 EXENTA. 1997. MINSAL. | - | - | Exceso de aire | -
014-01 | 13926 | AUTORIZADO | PROTERM SA | Medición | Aire | Emisión | Aire - MP | CH-3B. . Análisis del gas para determinar el factor de corrección de la velocidad de emisión o el exceso de aire.. .Resolución 1349 EXENTA. 1997. MINSAL. | - | - | Exceso de aire | -
014-01 | 42235 | AUTORIZADO | PROTERM SA | Medición | Aire | Emisión | Aire - Gases | CH-3B. . Análisis del gas para determinar el factor de corrección de la velocidad de emisión o el exceso de aire.. .Resolución 1349 EXENTA. 1997. MINSAL. | - | - | Factor de corrección | -
014-01 | 42236 | AUTORIZADO | PROTERM SA | Medición | Aire | Emisión | Aire - MP | CH-3B. . Análisis del gas para determinar el factor de corrección de la velocidad de emisión o el exceso de aire.. .Resolución 1349 EXENTA. 1997. MINSAL. | - | - | Factor de corrección | -
014-01 | 13928 | AUTORIZADO | PROTERM SA | Medición | Aire | Emisión | Aire - Gases | CH-4. . Determinación del contenido de humedad en gases de chimenea. . .Resolución 1349 EXENTA. 1997. MINSAL. | - | - | Humedad | -
014-01 | 42238 | AUTORIZADO | PROTERM SA | Medición | Aire | Emisión | Aire - MP | CH-4. . Determinación del contenido de humedad en gases de chimenea. . .Resolución 1349 EXENTA. 1997. MINSAL. | - | - | Humedad | -
014-01 | 13929 | AUTORIZADO | PROTERM SA | Análisis | Aire | Emisión | Aire - MP | CH-5. . Determinación de las emisiones de partículas desde fuentes estacionarias. .Resolución 1349 EXENTA. 1997. MINSAL. | - | - | Material particulado | -
014-01 | 42240 | AUTORIZADO | PROTERM SA | Muestreo | Aire | Emisión | Aire - MP | CH-5. . Determinación de las emisiones de partículas desde fuentes estacionarias. .Resolución 1349 EXENTA. 1997. MINSAL. | - | - | Material particulado | -
014-01 | 13920 | AUTORIZADO | PROTERM SA | Medición | Aire | Emisión | Aire - Gases | CH-3A. . Determinación de las concentraciones de oxígeno, anhídrido carbónico y monóxido de carbono en las emisiones de fuentes fijas (procedimiento con analizador instrumental).. .Resolución 1349 EXENTA. 1997. MINSAL. | - | - | Dióxido de carbono | -
014-01 | 13921 | AUTORIZADO | PROTERM SA | Medición | Aire | Emisión | Aire - Gases | CH-3A. . Determinación de las concentraciones de oxígeno, anhídrido carbónico y monóxido de carbono en las emisiones de fuentes fijas (procedimiento con analizador instrumental).. .Resolución 1349 EXENTA. 1997. MINSAL. | - | - | Monóxido de carbono | -
014-01 | 13922 | AUTORIZADO | PROTERM SA | Medición | Aire | Emisión | Aire - Gases | CH-3A. . Determinación de las concentraciones de oxígeno, anhídrido carbónico y monóxido de carbono en las emisiones de fuentes fijas (procedimiento con analizador instrumental).. .Resolución 1349 EXENTA. 1997. MINSAL. | - | - | Oxígeno | -
014-01 | 42244 | AUTORIZADO | PROTERM SA | Medición | Aire | Emisión | Aire - MP | CH-3A. . Determinación de las concentraciones de oxígeno, anhídrido carbónico y monóxido de carbono en las emisiones de fuentes fijas (procedimiento con analizador instrumental).. .Resolución 1349 EXENTA. 1997. MINSAL. | - | - | Dióxido de carbono | -
014-01 | 42245 | AUTORIZADO | PROTERM SA | Medición | Aire | Emisión | Aire - MP | CH-3A. . Determinación de las concentraciones de oxígeno, anhídrido carbónico y monóxido de carbono en las emisiones de fuentes fijas (procedimiento con analizador instrumental).. .Resolución 1349 EXENTA. 1997. MINSAL. | - | - | Monóxido de carbono | -
014-01 | 42246 | AUTORIZADO | PROTERM SA | Medición | Aire | Emisión | Aire - MP | CH-3A. . Determinación de las concentraciones de oxígeno, anhídrido carbónico y monóxido de carbono en las emisiones de fuentes fijas (procedimiento con analizador instrumental).. .Resolución 1349 EXENTA. 1997. MINSAL. | - | - | Oxígeno | -
014-01 | 24857 | AUTORIZADO | PROTERM SA | Análisis | Aire | Emisión | Aire - Gases | CH-6. . Medición de Dióxido de Azufre mediante analizador instrumental. .Resolución 559 EXENTA. 1999. MINSAL. | - | - | Dióxido de azufre | -
014-01 | 42248 | AUTORIZADO | PROTERM SA | Muestreo | Aire | Emisión | Aire - Gases | CH-6. . Medición de Dióxido de Azufre mediante analizador instrumental. .Resolución 559 EXENTA. 1999. MINSAL. | - | - | Dióxido de azufre | -
014-01 | 13952 | AUTORIZADO | PROTERM SA | Medición | Aire | Emisión | Aire - Gases | CH-6C. . Determinación de las emisiones de dióxido de azufre desde fuentes fijas (Procedimiento con analizador instrumental).. .Resolución 1349 EXENTA. 1997. MINSAL. | - | - | Dióxido de azufre | -
014-01 | 13953 | AUTORIZADO | PROTERM SA | Medición | Aire | Emisión | Aire - Gases | CH-7E. . Determinación de las emisiones de Óxidos de Nitrógeno desde fuentes estacionarias (Procedimiento con analizador instrumental).. .Resolución 535 EXENTA. 1999. MINSAL. | - | - | Óxidos de nitrógeno | -
014-01 | 13954 | AUTORIZADO | PROTERM SA | Medición | Aire | Emisión | Aire - Gases | CH-10. . Determinación de las emisiones de monóxido de carbono desde fuentes estacionarias.. .Resolución 535 EXENTA. 1999. MINSAL. | - | - | Monóxido de carbono | -
014-01 | 13955 | AUTORIZADO | PROTERM SA | Medición | Aire | Emisión | Aire - Gases | CH-25A. . Determinación de la concentración de los compuestos orgánicos volátiles totales mediante un analizador de ionización de flama.. .Resolución 559 EXENTA. 1999. MINSAL. | - | - | Carbono orgánico total | -
014-01 | 13956 | AUTORIZADO | PROTERM SA | Muestreo | Aire | Emisión | Aire - Gases | EPA Method 23. CFR 40 - PARTE 60 . Determination of Polychlorinated Dibenzo-p-Dioxins and Polychlorinated Dibenzofurans From Stationary Sources. .. EPA. | - | - | Dioxinas | -
014-01 | 42263 | AUTORIZADO | PROTERM SA | Muestreo | Aire | Emisión | Aire - Gases | EPA Method 23. CFR 40 - PARTE 60 . Determination of Polychlorinated Dibenzo-p-Dioxins and Polychlorinated Dibenzofurans From Stationary Sources. .. EPA. | - | - | Furanos | -
014-01 | 42264 | AUTORIZADO | PROTERM SA | Muestreo | Aire | Emisión | Aire - Gases | EPA Method 26A. CFR 40 - PARTE 60 . Determination of hydrogen halide and halogen emissions from stationary sources—isokinetic method. .. EPA. | - | - | Bromo total | -
014-01 | 42265 | AUTORIZADO | PROTERM SA | Muestreo | Aire | Emisión | Aire - Gases | EPA Method 26A. CFR 40 - PARTE 60 . Determination of hydrogen halide and halogen emissions from stationary sources—isokinetic method. .. EPA. | - | - | Bromuro de hidrógeno | -
014-01 | 42266 | AUTORIZADO | PROTERM SA | Muestreo | Aire | Emisión | Aire - Gases | EPA Method 26A. CFR 40 - PARTE 60 . Determination of hydrogen halide and halogen emissions from stationary sources—isokinetic method. .. EPA. | - | - | Cloro Total | -
014-01 | 42267 | AUTORIZADO | PROTERM SA | Muestreo | Aire | Emisión | Aire - Gases | EPA Method 26A. CFR 40 - PARTE 60 . Determination of hydrogen halide and halogen emissions from stationary sources—isokinetic method. .. EPA. | - | - | Cloruro de hidrógeno | -
014-01 | 42268 | AUTORIZADO | PROTERM SA | Muestreo | Aire | Emisión | Aire - Gases | EPA Method 26A. CFR 40 - PARTE 60 . Determination of hydrogen halide and halogen emissions from stationary sources—isokinetic method. .. EPA. | - | - | Fluoruro de hidrógeno | -
014-01 | 13960 | AUTORIZADO | PROTERM SA | Muestreo | Aire | Emisión | Aire - Gases | EPA Method 29. CFR 40 - PARTE 60 . Determination of metals emissions from stationary sources. .. EPA. | - | - | Níquel total | -
014-01 | 24831 | AUTORIZADO | PROTERM SA | Muestreo | Aire | Emisión | Aire - Gases | EPA Method 29. CFR 40 - PARTE 60 . Determination of metals emissions from stationary sources. .. EPA. | - | - | Cinc total | -
014-01 | 24832 | AUTORIZADO | PROTERM SA | Muestreo | Aire | Emisión | Aire - Gases | EPA Method 29. CFR 40 - PARTE 60 . Determination of metals emissions from stationary sources. .. EPA. | - | - | Mercurio total | -
014-01 | 24833 | AUTORIZADO | PROTERM SA | Muestreo | Aire | Emisión | Aire - Gases | EPA Method 29. CFR 40 - PARTE 60 . Determination of metals emissions from stationary sources. .. EPA. | - | - | Cadmio total | -
014-01 | 24834 | AUTORIZADO | PROTERM SA | Muestreo | Aire | Emisión | Aire - Gases | EPA Method 29. CFR 40 - PARTE 60 . Determination of metals emissions from stationary sources. .. EPA. | - | - | Berilio total | -
014-01 | 24835 | AUTORIZADO | PROTERM SA | Muestreo | Aire | Emisión | Aire - Gases | EPA Method 29. CFR 40 - PARTE 60 . Determination of metals emissions from stationary sources. .. EPA. | - | - | Plata total | -
014-01 | 24836 | AUTORIZADO | PROTERM SA | Muestreo | Aire | Emisión | Aire - Gases | EPA Method 29. CFR 40 - PARTE 60 . Determination of metals emissions from stationary sources. .. EPA. | - | - | Arsénico total | -
014-01 | 24837 | AUTORIZADO | PROTERM SA | Muestreo | Aire | Emisión | Aire - Gases | EPA Method 29. CFR 40 - PARTE 60 . Determination of metals emissions from stationary sources. .. EPA. | - | - | Cobalto total | -
014-01 | 24838 | AUTORIZADO | PROTERM SA | Muestreo | Aire | Emisión | Aire - Gases | EPA Method 29. CFR 40 - PARTE 60 . Determination of metals emissions from stationary sources. .. EPA. | - | - | Selenio total | -
014-01 | 24839 | AUTORIZADO | PROTERM SA | Muestreo | Aire | Emisión | Aire - Gases | EPA Method 29. CFR 40 - PARTE 60 . Determination of metals emissions from stationary sources. .. EPA. | - | - | Antimonio total | -
014-01 | 24840 | AUTORIZADO | PROTERM SA | Muestreo | Aire | Emisión | Aire - Gases | EPA Method 29. CFR 40 - PARTE 60 . Determination of metals emissions from stationary sources. .. EPA. | - | - | Cromo total | -
014-01 | 24841 | AUTORIZADO | PROTERM SA | Muestreo | Aire | Emisión | Aire - Gases | EPA Method 29. CFR 40 - PARTE 60 . Determination of metals emissions from stationary sources. .. EPA. | - | - | Manganeso total | -
014-01 | 24842 | AUTORIZADO | PROTERM SA | Muestreo | Aire | Emisión | Aire - Gases | EPA Method 29. CFR 40 - PARTE 60 . Determination of metals emissions from stationary sources. .. EPA. | - | - | Bario total | -
014-01 | 24844 | AUTORIZADO | PROTERM SA | Muestreo | Aire | Emisión | Aire - Gases | EPA Method 29. CFR 40 - PARTE 60 . Determination of metals emissions from stationary sources. .. EPA. | - | - | Fósforo total | -
014-01 | 24845 | AUTORIZADO | PROTERM SA | Muestreo | Aire | Emisión | Aire - Gases | EPA Method 29. CFR 40 - PARTE 60 . Determination of metals emissions from stationary sources. .. EPA. | - | - | Cobre total | -
014-01 | 24847 | AUTORIZADO | PROTERM SA | Muestreo | Aire | Emisión | Aire - Gases | EPA Method 29. CFR 40 - PARTE 60 . Determination of metals emissions from stationary sources. .. EPA. | - | - | Talio total | -
014-01 | 24848 | AUTORIZADO | PROTERM SA | Muestreo | Aire | Emisión | Aire - Gases | EPA Method 29. CFR 40 - PARTE 60 . Determination of metals emissions from stationary sources. .. EPA. | - | - | Plomo total | -
014-01 | 42286 | AUTORIZADO | PROTERM SA | Muestreo | Aire | Emisión | Aire - MP | EPA Method 29. CFR 40 - PARTE 60 . Determination of metals emissions from stationary sources. .. EPA. | - | - | Níquel total | -
014-01 | 42287 | AUTORIZADO | PROTERM SA | Muestreo | Aire | Emisión | Aire - MP | EPA Method 29. CFR 40 - PARTE 60 . Determination of metals emissions from stationary sources. .. EPA. | - | - | Cinc total | -
014-01 | 42288 | AUTORIZADO | PROTERM SA | Muestreo | Aire | Emisión | Aire - MP | EPA Method 29. CFR 40 - PARTE 60 . Determination of metals emissions from stationary sources. .. EPA. | - | - | Mercurio total | -
014-01 | 42289 | AUTORIZADO | PROTERM SA | Muestreo | Aire | Emisión | Aire - MP | EPA Method 29. CFR 40 - PARTE 60 . Determination of metals emissions from stationary sources. .. EPA. | - | - | Cadmio total | -
014-01 | 42290 | AUTORIZADO | PROTERM SA | Muestreo | Aire | Emisión | Aire - MP | EPA Method 29. CFR 40 - PARTE 60 . Determination of metals emissions from stationary sources. .. EPA. | - | - | Berilio total | -
014-01 | 42291 | AUTORIZADO | PROTERM SA | Muestreo | Aire | Emisión | Aire - MP | EPA Method 29. CFR 40 - PARTE 60 . Determination of metals emissions from stationary sources. .. EPA. | - | - | Plata total | -
014-01 | 42292 | AUTORIZADO | PROTERM SA | Muestreo | Aire | Emisión | Aire - MP | EPA Method 29. CFR 40 - PARTE 60 . Determination of metals emissions from stationary sources. .. EPA. | - | - | Arsénico total | -
014-01 | 42293 | AUTORIZADO | PROTERM SA | Muestreo | Aire | Emisión | Aire - MP | EPA Method 29. CFR 40 - PARTE 60 . Determination of metals emissions from stationary sources. .. EPA. | - | - | Cobalto total | -
014-01 | 42294 | AUTORIZADO | PROTERM SA | Muestreo | Aire | Emisión | Aire - MP | EPA Method 29. CFR 40 - PARTE 60 . Determination of metals emissions from stationary sources. .. EPA. | - | - | Selenio total | -
014-01 | 42295 | AUTORIZADO | PROTERM SA | Muestreo | Aire | Emisión | Aire - MP | EPA Method 29. CFR 40 - PARTE 60 . Determination of metals emissions from stationary sources. .. EPA. | - | - | Antimonio total | -
014-01 | 42296 | AUTORIZADO | PROTERM SA | Muestreo | Aire | Emisión | Aire - MP | EPA Method 29. CFR 40 - PARTE 60 . Determination of metals emissions from stationary sources. .. EPA. | - | - | Cromo total | -
014-01 | 42297 | AUTORIZADO | PROTERM SA | Muestreo | Aire | Emisión | Aire - MP | EPA Method 29. CFR 40 - PARTE 60 . Determination of metals emissions from stationary sources. .. EPA. | - | - | Manganeso total | -
014-01 | 42298 | AUTORIZADO | PROTERM SA | Muestreo | Aire | Emisión | Aire - MP | EPA Method 29. CFR 40 - PARTE 60 . Determination of metals emissions from stationary sources. .. EPA. | - | - | Bario total | -
014-01 | 42299 | AUTORIZADO | PROTERM SA | Muestreo | Aire | Emisión | Aire - MP | EPA Method 29. CFR 40 - PARTE 60 . Determination of metals emissions from stationary sources. .. EPA. | - | - | Fósforo total | -
014-01 | 42300 | AUTORIZADO | PROTERM SA | Muestreo | Aire | Emisión | Aire - MP | EPA Method 29. CFR 40 - PARTE 60 . Determination of metals emissions from stationary sources. .. EPA. | - | - | Cobre total | -
014-01 | 42301 | AUTORIZADO | PROTERM SA | Muestreo | Aire | Emisión | Aire - MP | EPA Method 29. CFR 40 - PARTE 60 . Determination of metals emissions from stationary sources. .. EPA. | - | - | Talio total | -
014-01 | 42302 | AUTORIZADO | PROTERM SA | Muestreo | Aire | Emisión | Aire - MP | EPA Method 29. CFR 40 - PARTE 60 . Determination of metals emissions from stationary sources. .. EPA. | - | - | Plomo total | -
014-01 | 14131 | AUTORIZADO | PROTERM SA | Análisis | Aire | Emisión | Aire - Gases | EPA Method 8. CFR 40 - PARTE 60. Determination of sulfuric acid mist and sulfur dioxide emissions from stationary sources. .. EPA. | - | - | Ácido sulfúrico | -
014-01 | 14132 | AUTORIZADO | PROTERM SA | Análisis | Aire | Emisión | Aire - Gases | EPA Method 8. CFR 40 - PARTE 60. Determination of sulfuric acid mist and sulfur dioxide emissions from stationary sources. .. EPA. | - | - | Dióxido de azufre | -
014-01 | 42256 | AUTORIZADO | PROTERM SA | Muestreo | Aire | Emisión | Aire - Gases | EPA Method 8. CFR 40 - PARTE 60. Determination of sulfuric acid mist and sulfur dioxide emissions from stationary sources. .. EPA. | - | - | Ácido sulfúrico | -
014-01 | 42257 | AUTORIZADO | PROTERM SA | Muestreo | Aire | Emisión | Aire - Gases | EPA Method 8. CFR 40 - PARTE 60. Determination of sulfuric acid mist and sulfur dioxide emissions from stationary sources. .. EPA. | - | - | Dióxido de azufre | -
014-01 | 14133 | AUTORIZADO | PROTERM SA | Análisis | Aire | Emisión | Aire - MP | EPA Method 17. CFR 40 - PARTE 60. Determination of particulate emissions from stationary sources (in-stack filtration method). .. EPA | - | - | Material particulado | -
014-01 | 42259 | AUTORIZADO | PROTERM SA | Muestreo | Aire | Emisión | Aire - MP | EPA Method 17. CFR 40 - PARTE 60. Determination of particulate emissions from stationary sources (in-stack filtration method). .. EPA | - | - | Material particulado | -
014-01 | 14134 | AUTORIZADO | PROTERM SA | Muestreo | Aire | Emisión | Aire - Gases | CH-18. . Determinación de emisiones de compuestos orgánicos volátiles desde fuentes estacionarias por Cromatografía de Gas. . .Resolución 535 EXENTA. 1999. MINSAL. | - | - | Compuestos orgánicos volátiles | -
014-01 | 14135 | AUTORIZADO | PROTERM SA | Análisis | Aire | Emisión | Aire - MP | 201A. CFR 40 - PARTE 51. Determination of PM10 and PM2.5 Emissions From Stationary Sources (Constant Sampling Rate Procedure). .. EPA. | - | - | Material particulado 10 | -
014-01 | 14136 | AUTORIZADO | PROTERM SA | Análisis | Aire | Emisión | Aire - MP | 201A. CFR 40 - PARTE 51. Determination of PM10 and PM2.5 Emissions From Stationary Sources (Constant Sampling Rate Procedure). .. EPA. | - | - | Material particulado 2,5 | -
014-01 | 42305 | AUTORIZADO | PROTERM SA | Muestreo | Aire | Emisión | Aire - MP | 201A. CFR 40 - PARTE 51. Determination of PM10 and PM2.5 Emissions From Stationary Sources (Constant Sampling Rate Procedure). .. EPA. | - | - | Material particulado 10 | -
014-01 | 42306 | AUTORIZADO | PROTERM SA | Muestreo | Aire | Emisión | Aire - MP | 201A. CFR 40 - PARTE 51. Determination of PM10 and PM2.5 Emissions From Stationary Sources (Constant Sampling Rate Procedure). .. EPA. | - | - | Material particulado 2,5 | -
014-01 | 14137 | AUTORIZADO | PROTERM SA | Análisis | Aire | Emisión | Aire - MP | EPA Method 202. CFR 40 - PARTE 51. Dry Impinger Method for Determining Condensable Particulate Emissions From Stationary Sources. .. EPA. | - | - | Material particulado condensable | -
014-01 | 42307 | AUTORIZADO | PROTERM SA | Muestreo | Aire | Emisión | Aire - MP | EPA Method 202. CFR 40 - PARTE 51. Dry Impinger Method for Determining Condensable Particulate Emissions From Stationary Sources. .. EPA. | - | - | Material particulado condensable | -
014-01 | 13966 | AUTORIZADO | PROTERM SA | Análisis | Aire | Emisión | Aire - Gases | EPA Method 16A. CFR 40 - PARTE 60 . Determination of total reduced sulfur emissions from stationary sources (impinger technique). .. EPA. | - | - | Sulfuro de hidrógeno | -
014-01 | 42261 | AUTORIZADO | PROTERM SA | Muestreo | Aire | Emisión | Aire - Gases | EPA Method 16A. CFR 40 - PARTE 60 . Determination of total reduced sulfur emissions from stationary sources (impinger technique). .. EPA. | - | - | Sulfuro de hidrógeno | -
014-01 | 43718 | AUTORIZADO | PROTERM SA | Muestreo | Aire | Emisión | Aire - Gases | EPA Method 0031. . Sampling Method for Volatile Organic Compounds (SMVOC) . .. EPA. | - | - | Benceno | -
015-01 | 1213-P | AUTORIZADO | ALGORITMOS - CASA MATRIZ | Análisis | Aire | Emisión | Aire - MP | CH-5. . Determinación de las emisiones de partículas desde fuentes estacionarias. .Resolución 1349 EXENTA. 1997. MINSAL. | - | - | Material particulado | -
015-01 | 1214-P | AUTORIZADO | ALGORITMOS - CASA MATRIZ | Medición | Aire | Emisión | Aire - Gases | CH-6C. . Determinación de las emisiones de dióxido de azufre desde fuentes fijas (Procedimiento con analizador instrumental).. .Resolución 1349 EXENTA. 1997. MINSAL. | - | - | Dióxido de azufre | -
015-01 | 1215-P | AUTORIZADO | ALGORITMOS - CASA MATRIZ | Medición | Aire | Emisión | Aire - Gases | CH-7E. . Determinación de las emisiones de Óxidos de Nitrógeno desde fuentes estacionarias (Procedimiento con analizador instrumental).. .Resolución 535 EXENTA. 1999. MINSAL. | - | - | Óxidos de nitrógeno | -
015-01 | 1216-P | AUTORIZADO | ALGORITMOS - CASA MATRIZ | Medición | Aire | Emisión | Aire - Gases | CH-10. . Determinación de las emisiones de monóxido de carbono desde fuentes estacionarias.. .Resolución 535 EXENTA. 1999. MINSAL. | - | - | Monóxido de carbono | -
015-01 | 1217-P | AUTORIZADO | ALGORITMOS - CASA MATRIZ | Medición | Aire | Emisión | Aire - Gases | CH-25A. . Determinación de la concentración de los compuestos orgánicos volátiles totales mediante un analizador de ionización de flama.. .Resolución 559 EXENTA. 1999. MINSAL. | - | - | Carbono orgánico total | -
015-01 | 1218-P | AUTORIZADO | ALGORITMOS - CASA MATRIZ | Medición | Aire | Emisión | Aire - Gases | CH-3A. . Determinación de las concentraciones de oxígeno, anhídrido carbónico y monóxido de carbono en las emisiones de fuentes fijas (procedimiento con analizador instrumental).. .Resolución 1349 EXENTA. 1997. MINSAL. | - | - | Dióxido de carbono | -
015-01 | 1219-P | AUTORIZADO | ALGORITMOS - CASA MATRIZ | Medición | Aire | Emisión | Aire - Gases | CH-3A. . Determinación de las concentraciones de oxígeno, anhídrido carbónico y monóxido de carbono en las emisiones de fuentes fijas (procedimiento con analizador instrumental).. .Resolución 1349 EXENTA. 1997. MINSAL. | - | - | Monóxido de carbono | -
015-01 | 1220-P | AUTORIZADO | ALGORITMOS - CASA MATRIZ | Medición | Aire | Emisión | Aire - Gases | CH-3A. . Determinación de las concentraciones de oxígeno, anhídrido carbónico y monóxido de carbono en las emisiones de fuentes fijas (procedimiento con analizador instrumental).. .Resolución 1349 EXENTA. 1997. MINSAL. | - | - | Oxígeno | -
015-01 | 24854-P | AUTORIZADO | ALGORITMOS - CASA MATRIZ | Muestreo | Aire | Emisión | Aire - MP | CH-5. . Determinación de las emisiones de partículas desde fuentes estacionarias. .Resolución 1349 EXENTA. 1997. MINSAL. | - | - | Material particulado | -
015-01 | 24855-P | AUTORIZADO | ALGORITMOS - CASA MATRIZ | Medición | Aire | Emisión | Aire - MP | CH-3A. . Determinación de las concentraciones de oxígeno, anhídrido carbónico y monóxido de carbono en las emisiones de fuentes fijas (procedimiento con analizador instrumental).. .Resolución 1349 EXENTA. 1997. MINSAL. | - | - | Dióxido de carbono | -
015-01 | 24856-P | AUTORIZADO | ALGORITMOS - CASA MATRIZ | Medición | Aire | Emisión | Aire - MP | CH-3A. . Determinación de las concentraciones de oxígeno, anhídrido carbónico y monóxido de carbono en las emisiones de fuentes fijas (procedimiento con analizador instrumental).. .Resolución 1349 EXENTA. 1997. MINSAL. | - | - | Monóxido de carbono | -
015-01 | 24857-P | AUTORIZADO | ALGORITMOS - CASA MATRIZ | Medición | Aire | Emisión | Aire - MP | CH-3A. . Determinación de las concentraciones de oxígeno, anhídrido carbónico y monóxido de carbono en las emisiones de fuentes fijas (procedimiento con analizador instrumental).. .Resolución 1349 EXENTA. 1997. MINSAL. | - | - | Oxígeno | -
015-01 | 40561 | AUTORIZADO | ALGORITMOS - CASA MATRIZ | Medición | Aire | Emisión | Aire - Gases | CH-3B. . Análisis del gas para determinar el factor de corrección de la velocidad de emisión o el exceso de aire.. .Resolución 1349 EXENTA. 1997. MINSAL. | - | - | Exceso de aire | -
015-01 | 40562 | AUTORIZADO | ALGORITMOS - CASA MATRIZ | Medición | Aire | Emisión | Aire - Gases | CH-2. . Determinación de la velocidad y del flujo volumétrico en gases de chimenea (tubo pitot tipo s).. .Resolución 1349 EXENTA. 1997. MINSAL. | - | - | Flujo Volumétrico | -
015-01 | 40564 | AUTORIZADO | ALGORITMOS - CASA MATRIZ | Medición | Aire | Emisión | Aire - Gases | CH-2D. . Mediciones del flujo volumétrico del gas en chimeneas y ductos pequeños. . .Resolución 1349 EXENTA. 1997. MINSAL. | - | - | Flujo Volumétrico | -
015-01 | 40565 | AUTORIZADO | ALGORITMOS - CASA MATRIZ | Medición | Aire | Emisión | Aire - Gases | CH-4. . Determinación del contenido de humedad en gases de chimenea. . .Resolución 1349 EXENTA. 1997. MINSAL. | - | - | Humedad | -
015-01 | 40566 | AUTORIZADO | ALGORITMOS - CASA MATRIZ | Medición | Aire | Emisión | Aire - Gases | CH-3. . Análisis de gas para la determinación del peso molecular seco. . .Resolución 1349 EXENTA. 1997. MINSAL. | - | - | Peso molecular seco | -
015-01 | 40570 | AUTORIZADO | ALGORITMOS - CASA MATRIZ | Medición | Aire | Emisión | Aire - Gases | CH-2. . Determinación de la velocidad y del flujo volumétrico en gases de chimenea (tubo pitot tipo s).. .Resolución 1349 EXENTA. 1997. MINSAL. | - | - | Velocidad | -
015-01 | 40573 | AUTORIZADO | ALGORITMOS - CASA MATRIZ | Medición | Aire | Emisión | Aire - Gases | CH-1. . Localización de puntos de muestreo y de medición de velocidad para fuentes fijas. . .Resolución 1349 EXENTA. 1997. MINSAL. | - | - | Puntos de muestreo | -
015-01 | 40574 | AUTORIZADO | ALGORITMOS - CASA MATRIZ | Medición | Aire | Emisión | Aire - MP | CH-3B. . Análisis del gas para determinar el factor de corrección de la velocidad de emisión o el exceso de aire.. .Resolución 1349 EXENTA. 1997. MINSAL. | - | - | Exceso de aire | -
015-01 | 40575 | AUTORIZADO | ALGORITMOS - CASA MATRIZ | Medición | Aire | Emisión | Aire - MP | CH-2. . Determinación de la velocidad y del flujo volumétrico en gases de chimenea (tubo pitot tipo s).. .Resolución 1349 EXENTA. 1997. MINSAL. | - | - | Flujo Volumétrico | -
015-01 | 40577 | AUTORIZADO | ALGORITMOS - CASA MATRIZ | Medición | Aire | Emisión | Aire - MP | CH-2D. . Mediciones del flujo volumétrico del gas en chimeneas y ductos pequeños. . .Resolución 1349 EXENTA. 1997. MINSAL. | - | - | Flujo Volumétrico | -
015-01 | 40578 | AUTORIZADO | ALGORITMOS - CASA MATRIZ | Medición | Aire | Emisión | Aire - MP | CH-4. . Determinación del contenido de humedad en gases de chimenea. . .Resolución 1349 EXENTA. 1997. MINSAL. | - | - | Humedad | -
015-01 | 40579 | AUTORIZADO | ALGORITMOS - CASA MATRIZ | Medición | Aire | Emisión | Aire - MP | CH-3. . Análisis de gas para la determinación del peso molecular seco. . .Resolución 1349 EXENTA. 1997. MINSAL. | - | - | Peso molecular seco | -
015-01 | 40583 | AUTORIZADO | ALGORITMOS - CASA MATRIZ | Medición | Aire | Emisión | Aire - MP | CH-2. . Determinación de la velocidad y del flujo volumétrico en gases de chimenea (tubo pitot tipo s).. .Resolución 1349 EXENTA. 1997. MINSAL. | - | - | Velocidad | -
015-01 | 40586 | AUTORIZADO | ALGORITMOS - CASA MATRIZ | Medición | Aire | Emisión | Aire - MP | CH-1. . Localización de puntos de muestreo y de medición de velocidad para fuentes fijas. . .Resolución 1349 EXENTA. 1997. MINSAL. | - | - | Puntos de muestreo | -
015-01 | 40587 | AUTORIZADO | ALGORITMOS - CASA MATRIZ | Medición | Aire | Emisión | Aire - Gases | CH-3B. . Análisis del gas para determinar el factor de corrección de la velocidad de emisión o el exceso de aire.. .Resolución 1349 EXENTA. 1997. MINSAL. | - | - | Factor de corrección | -
015-01 | 40588 | AUTORIZADO | ALGORITMOS - CASA MATRIZ | Medición | Aire | Emisión | Aire - MP | CH-3B. . Análisis del gas para determinar el factor de corrección de la velocidad de emisión o el exceso de aire.. .Resolución 1349 EXENTA. 1997. MINSAL. | - | - | Factor de corrección | -
015-01 | 16503 | AUTORIZADO | ALGORITMOS - CASA MATRIZ | Análisis | Agua | Calidad | Agua potable/bebida | ME-12-2007. ME-12. Determinación de Arsénico por Método Espectrofotometría de absorción atómica con generación de hidruros.. .2007. SISS. | - | - | Arsénico total | -
015-01 | 16509 | AUTORIZADO | ALGORITMOS - CASA MATRIZ | Análisis | Agua | Calidad | Agua potable/bebida | ME-13-2007. ME-13. Determinación de Cadmio por Método Espectrofotometría de absorción atómica con aspiración directa.. .2007. SISS. | - | - | Cadmio total | -
015-01 | 16529 | AUTORIZADO | ALGORITMOS - CASA MATRIZ | Análisis | Agua | Calidad | Agua potable/bebida | ME-11-2007. ME-11. Determinación de Cinc por Método Espectrofotometría de absorción atómica con aspiración directa.. .2007. SISS. | - | - | Cinc total | -
015-01 | 16534 | AUTORIZADO | ALGORITMOS - CASA MATRIZ | Análisis | Agua | Calidad | Agua potable/bebida | ME-28-2007. ME-28. Determinación de Cloruro por Método Argentométrico.. .2007. SISS. | - | - | Cloruro | -
015-01 | 16539 | AUTORIZADO | ALGORITMOS - CASA MATRIZ | Análisis | Agua | Calidad | Agua potable/bebida | ME-04-2007. ME-04. Determinación de Cobre por Método Espectrofotometría de absorción atómica con aspiración directa.. .2007. SISS. | - | - | Cobre total | -
015-01 | 16549 | AUTORIZADO | ALGORITMOS - CASA MATRIZ | Análisis | Agua | Calidad | Agua potable/bebida | ME-05-2007. ME-05. Determinación de Cromo total por Método Espectrofotometría de absorción atómica con aspiración directa.. .2007. SISS. | - | - | Cromo total | -
015-01 | 16554 | AUTORIZADO | ALGORITMOS - CASA MATRIZ | Análisis | Agua | Calidad | Agua potable/bebida | ME-07-2007. ME-07. Determinación de Hierro por Método Espectrofotometría de absorción atómica con aspiración directa.. .2007. SISS. | - | - | Hierro total | -
015-01 | 16559 | AUTORIZADO | ALGORITMOS - CASA MATRIZ | Análisis | Agua | Calidad | Agua potable/bebida | ME-09-2007. ME-09. Determinación de Magnesio por Método Espectrofotometría de absorción atómica con aspiración directa.. .2007. SISS. | - | - | Magnesio total | -
015-01 | 16564 | AUTORIZADO | ALGORITMOS - CASA MATRIZ | Análisis | Agua | Calidad | Agua potable/bebida | ME-08-2007. ME-08. Determinación de Manganeso por Método Espectrofotometría de absorción atómica con aspiración directa.. .2007. SISS. | - | - | Manganeso total | -
015-01 | 16569 | AUTORIZADO | ALGORITMOS - CASA MATRIZ | Análisis | Agua | Calidad | Agua potable/bebida | ME-15-2007. ME-15. Determinación de Mercurio por Método Espectrofotometría de absorción atómica con generación de vapor atómico de Hg.. .2007. SISS. | - | - | Mercurio total | -
015-01 | 16570 | AUTORIZADO | ALGORITMOS - CASA MATRIZ | Análisis | Agua | No aplica | Aguas para fines industriales | 3112. B. Cold-Vapor Atomic Absorption Spectrometric Method. Metals by Cold-Vapor Atomic Absorption Spectrometry. 22° Edición.2012. SM - APHA/AWWA/WEF. | - | - | Mercurio total | -
015-01 | 16572 | AUTORIZADO | ALGORITMOS - CASA MATRIZ | Análisis | Agua | Calidad | Agua potable/bebida | 3112. B. Cold-Vapor Atomic Absorption Spectrometric Method. Metals by Cold-Vapor Atomic Absorption Spectrometry. 22° Edición.2012. SM - APHA/AWWA/WEF. | - | - | Mercurio total | -
015-01 | 16574 | AUTORIZADO | ALGORITMOS - CASA MATRIZ | Análisis | Agua | Calidad | Agua potable/bebida | ME-25-2013. ME-25. Determinación de Olor por Método Organoléptico.. .2013. SISS. | - | - | Olor | -
015-01 | 16579 | AUTORIZADO | ALGORITMOS - CASA MATRIZ | Análisis | Agua | Calidad | Agua potable/bebida | ME-29-2007. ME-29. Determinación de pH por Método Electrométrico.. .2007. SISS. | - | - | pH | -
015-01 | 16584 | AUTORIZADO | ALGORITMOS - CASA MATRIZ | Análisis | Agua | Calidad | Agua potable/bebida | ME-18-2007. ME-18. Determinación de Plomo por Método Espectrofotometría de absorción atómica con aspiración directa.. .2007. SISS. | - | - | Plomo total | -
015-01 | 16589 | AUTORIZADO | ALGORITMOS - CASA MATRIZ | Análisis | Agua | Calidad | Agua potable/bebida | ME-26-2013. ME-26. Determinación de Sabor por Método Organoléptico.. .2013. SISS. | - | - | Sabor | -
015-01 | 16594 | AUTORIZADO | ALGORITMOS - CASA MATRIZ | Análisis | Agua | Calidad | Agua potable/bebida | ME-10-2007. ME-10. Determinación de Selenio por Método Espectrofotometría de absorción atómica con generación de hidruros.. .2007. SISS. | - | - | Selenio total | -
015-01 | 16600 | AUTORIZADO | ALGORITMOS - CASA MATRIZ | Análisis | Agua | No aplica | Fuentes de captación | ME-03-2007. ME-03. Determinación de Turbiedad por Método Nefelométrico.. .2007. SISS. | - | - | Turbiedad | -
015-01 | 16602 | AUTORIZADO | ALGORITMOS - CASA MATRIZ | Análisis | Agua | Calidad | Agua potable/bebida | 2130. B. Nephelometric Method. Turbidity . 22° Edición.2012. SM - APHA/AWWA/WEF. | - | - | Turbiedad | -
015-01 | 16604 | AUTORIZADO | ALGORITMOS - CASA MATRIZ | Análisis | Agua | Calidad | Agua potable/bebida | 2320. B. Titration Method. Alkalinity. 22° Edición.2012. SM - APHA/AWWA/WEF. | - | - | Alcalinidad total | -
015-01 | 16649 | AUTORIZADO | ALGORITMOS - CASA MATRIZ | Análisis | Agua | Calidad | Agua potable/bebida | 3111. B. Direct Air-Acetylene Flame Method . Metals by Flame Atomic Absorption Spectrometry . 22° Edición.2012. SM - APHA/AWWA/WEF. | - | - | Cadmio total | -
015-01 | 16652 | AUTORIZADO | ALGORITMOS - CASA MATRIZ | Análisis | Agua | Calidad | Agua potable/bebida | 3111. B. Direct Air-Acetylene Flame Method . Metals by Flame Atomic Absorption Spectrometry . 22° Edición.2012. SM - APHA/AWWA/WEF. | - | - | Cinc total | -
015-01 | 16653 | AUTORIZADO | ALGORITMOS - CASA MATRIZ | Análisis | Agua | Calidad | Agua potable/bebida | 3111. B. Direct Air-Acetylene Flame Method . Metals by Flame Atomic Absorption Spectrometry . 22° Edición.2012. SM - APHA/AWWA/WEF. | - | - | Cobalto total | -
015-01 | 16654 | AUTORIZADO | ALGORITMOS - CASA MATRIZ | Análisis | Agua | Calidad | Agua potable/bebida | 3111. B. Direct Air-Acetylene Flame Method . Metals by Flame Atomic Absorption Spectrometry . 22° Edición.2012. SM - APHA/AWWA/WEF. | - | - | Cobre total | -
015-01 | 16655 | AUTORIZADO | ALGORITMOS - CASA MATRIZ | Análisis | Agua | Calidad | Agua potable/bebida | 3111. B. Direct Air-Acetylene Flame Method . Metals by Flame Atomic Absorption Spectrometry . 22° Edición.2012. SM - APHA/AWWA/WEF. | - | - | Cromo total | -
015-01 | 16658 | AUTORIZADO | ALGORITMOS - CASA MATRIZ | Análisis | Agua | Calidad | Agua potable/bebida | 3111. B. Direct Air-Acetylene Flame Method . Metals by Flame Atomic Absorption Spectrometry . 22° Edición.2012. SM - APHA/AWWA/WEF. | - | - | Hierro total | -
015-01 | 16660 | AUTORIZADO | ALGORITMOS - CASA MATRIZ | Análisis | Agua | Calidad | Agua potable/bebida | 3111. B. Direct Air-Acetylene Flame Method . Metals by Flame Atomic Absorption Spectrometry . 22° Edición.2012. SM - APHA/AWWA/WEF. | - | - | Litio total | -
015-01 | 16661 | AUTORIZADO | ALGORITMOS - CASA MATRIZ | Análisis | Agua | Calidad | Agua potable/bebida | 3111. B. Direct Air-Acetylene Flame Method . Metals by Flame Atomic Absorption Spectrometry . 22° Edición.2012. SM - APHA/AWWA/WEF. | - | - | Magnesio total | -
015-01 | 16662 | AUTORIZADO | ALGORITMOS - CASA MATRIZ | Análisis | Agua | Calidad | Agua potable/bebida | 3111. B. Direct Air-Acetylene Flame Method . Metals by Flame Atomic Absorption Spectrometry . 22° Edición.2012. SM - APHA/AWWA/WEF. | - | - | Manganeso total | -
015-01 | 16663 | AUTORIZADO | ALGORITMOS - CASA MATRIZ | Análisis | Agua | Calidad | Agua potable/bebida | 3111. B. Direct Air-Acetylene Flame Method . Metals by Flame Atomic Absorption Spectrometry . 22° Edición.2012. SM - APHA/AWWA/WEF. | - | - | Níquel total | -
015-01 | 16666 | AUTORIZADO | ALGORITMOS - CASA MATRIZ | Análisis | Agua | Calidad | Agua potable/bebida | 3111. B. Direct Air-Acetylene Flame Method . Metals by Flame Atomic Absorption Spectrometry . 22° Edición.2012. SM - APHA/AWWA/WEF. | - | - | Plata total | -
015-01 | 16668 | AUTORIZADO | ALGORITMOS - CASA MATRIZ | Análisis | Agua | Calidad | Agua potable/bebida | 3111. B. Direct Air-Acetylene Flame Method . Metals by Flame Atomic Absorption Spectrometry . 22° Edición.2012. SM - APHA/AWWA/WEF. | - | - | Plomo total | -
015-01 | 16669 | AUTORIZADO | ALGORITMOS - CASA MATRIZ | Análisis | Agua | Calidad | Agua potable/bebida | 3111. B. Direct Air-Acetylene Flame Method . Metals by Flame Atomic Absorption Spectrometry . 22° Edición.2012. SM - APHA/AWWA/WEF. | - | - | Potasio total | -
015-01 | 16672 | AUTORIZADO | ALGORITMOS - CASA MATRIZ | Análisis | Agua | Calidad | Agua potable/bebida | 3111. B. Direct Air-Acetylene Flame Method . Metals by Flame Atomic Absorption Spectrometry . 22° Edición.2012. SM - APHA/AWWA/WEF. | - | - | Sodio total | -
015-01 | 16797 | AUTORIZADO | ALGORITMOS - CASA MATRIZ | Análisis | Agua | Calidad | Agua potable/bebida | 3111. D. Direct Nitrous Oxide-Acetylene Flame Method . Metals by Flame Atomic Absorption Spectrometry . 22° Edición.2012. SM - APHA/AWWA/WEF. | - | - | Aluminio total | -
015-01 | 16799 | AUTORIZADO | ALGORITMOS - CASA MATRIZ | Análisis | Agua | Calidad | Agua potable/bebida | 3111. D. Direct Nitrous Oxide-Acetylene Flame Method . Metals by Flame Atomic Absorption Spectrometry . 22° Edición.2012. SM - APHA/AWWA/WEF. | - | - | Bario total | -
015-01 | 16800 | AUTORIZADO | ALGORITMOS - CASA MATRIZ | Análisis | Agua | Calidad | Agua potable/bebida | 3111. D. Direct Nitrous Oxide-Acetylene Flame Method . Metals by Flame Atomic Absorption Spectrometry . 22° Edición.2012. SM - APHA/AWWA/WEF. | - | - | Berilio total | -
015-01 | 16803 | AUTORIZADO | ALGORITMOS - CASA MATRIZ | Análisis | Agua | Calidad | Agua potable/bebida | 3111. D. Direct Nitrous Oxide-Acetylene Flame Method . Metals by Flame Atomic Absorption Spectrometry . 22° Edición.2012. SM - APHA/AWWA/WEF. | - | - | Calcio total | -
015-01 | 16816 | AUTORIZADO | ALGORITMOS - CASA MATRIZ | Análisis | Agua | Calidad | Agua potable/bebida | 3111. D. Direct Nitrous Oxide-Acetylene Flame Method . Metals by Flame Atomic Absorption Spectrometry . 22° Edición.2012. SM - APHA/AWWA/WEF. | - | - | Molibdeno total | -
015-01 | 16828 | AUTORIZADO | ALGORITMOS - CASA MATRIZ | Análisis | Agua | Calidad | Agua potable/bebida | 3111. D. Direct Nitrous Oxide-Acetylene Flame Method . Metals by Flame Atomic Absorption Spectrometry . 22° Edición.2012. SM - APHA/AWWA/WEF. | - | - | Vanadio total | -
015-01 | 17159 | AUTORIZADO | ALGORITMOS - CASA MATRIZ | Análisis | Agua | Calidad | Agua potable/bebida | 2510. B. Laboratory Method. Conductivity . 22° Edición.2012. SM - APHA/AWWA/WEF. | - | - | Conductividad | -
015-01 | 17308 | AUTORIZADO | ALGORITMOS - CASA MATRIZ | Análisis | Agua | No aplica | Aguas para fines industriales | 2320. B. Titration Method. Alkalinity. 22° Edición.2012. SM - APHA/AWWA/WEF. | - | - | Alcalinidad total | -
015-01 | 17309 | AUTORIZADO | ALGORITMOS - CASA MATRIZ | Análisis | Agua | No aplica | Aguas para fines industriales | 3111. D. Direct Nitrous Oxide-Acetylene Flame Method . Metals by Flame Atomic Absorption Spectrometry . 22° Edición.2012. SM - APHA/AWWA/WEF. | - | - | Aluminio total | -
015-01 | 17310 | AUTORIZADO | ALGORITMOS - CASA MATRIZ | Análisis | Agua | No aplica | Aguas para fines industriales | 3111. D. Direct Nitrous Oxide-Acetylene Flame Method . Metals by Flame Atomic Absorption Spectrometry . 22° Edición.2012. SM - APHA/AWWA/WEF. | - | - | Bario total | -
015-01 | 17311 | AUTORIZADO | ALGORITMOS - CASA MATRIZ | Análisis | Agua | No aplica | Aguas para fines industriales | 3111. D. Direct Nitrous Oxide-Acetylene Flame Method . Metals by Flame Atomic Absorption Spectrometry . 22° Edición.2012. SM - APHA/AWWA/WEF. | - | - | Berilio total | -
015-01 | 17312 | AUTORIZADO | ALGORITMOS - CASA MATRIZ | Análisis | Agua | No aplica | Aguas para fines industriales | 3111. D. Direct Nitrous Oxide-Acetylene Flame Method . Metals by Flame Atomic Absorption Spectrometry . 22° Edición.2012. SM - APHA/AWWA/WEF. | - | - | Calcio total | -
015-01 | 17314 | AUTORIZADO | ALGORITMOS - CASA MATRIZ | Análisis | Agua | No aplica | Aguas para fines industriales | 3111. D. Direct Nitrous Oxide-Acetylene Flame Method . Metals by Flame Atomic Absorption Spectrometry . 22° Edición.2012. SM - APHA/AWWA/WEF. | - | - | Molibdeno total | -
015-01 | 17315 | AUTORIZADO | ALGORITMOS - CASA MATRIZ | Análisis | Agua | No aplica | Aguas para fines industriales | 3111. D. Direct Nitrous Oxide-Acetylene Flame Method . Metals by Flame Atomic Absorption Spectrometry . 22° Edición.2012. SM - APHA/AWWA/WEF. | - | - | Vanadio total | -
015-01 | 17316 | AUTORIZADO | ALGORITMOS - CASA MATRIZ | Análisis | Agua | Calidad | Agua potable/bebida | 3114. B. Manual Hydride Generation/Atomic Absorption Spectrometric Method . Arsenic and Selenium by Hydride Generation/Atomic Absorption Spectrometry (1997) . 22° Edición.2012. SM - APHA/AWWA/WEF. | - | - | Arsénico total | -
015-01 | 17317 | AUTORIZADO | ALGORITMOS - CASA MATRIZ | Análisis | Agua | No aplica | Aguas para fines industriales | 3114. B. Manual Hydride Generation/Atomic Absorption Spectrometric Method . Arsenic and Selenium by Hydride Generation/Atomic Absorption Spectrometry (1997) . 22° Edición.2012. SM - APHA/AWWA/WEF. | - | - | Selenio total | -
015-01 | 17318 | AUTORIZADO | ALGORITMOS - CASA MATRIZ | Análisis | Agua | No aplica | Aguas para fines industriales | 3111. B. Direct Air-Acetylene Flame Method . Metals by Flame Atomic Absorption Spectrometry . 22° Edición.2012. SM - APHA/AWWA/WEF. | - | - | Cadmio total | -
015-01 | 17319 | AUTORIZADO | ALGORITMOS - CASA MATRIZ | Análisis | Agua | No aplica | Aguas para fines industriales | 3111. B. Direct Air-Acetylene Flame Method . Metals by Flame Atomic Absorption Spectrometry . 22° Edición.2012. SM - APHA/AWWA/WEF. | - | - | Cinc total | -
015-01 | 17320 | AUTORIZADO | ALGORITMOS - CASA MATRIZ | Análisis | Agua | No aplica | Aguas para fines industriales | 3111. B. Direct Air-Acetylene Flame Method . Metals by Flame Atomic Absorption Spectrometry . 22° Edición.2012. SM - APHA/AWWA/WEF. | - | - | Cobalto total | -
015-01 | 17321 | AUTORIZADO | ALGORITMOS - CASA MATRIZ | Análisis | Agua | No aplica | Aguas para fines industriales | 3111. B. Direct Air-Acetylene Flame Method . Metals by Flame Atomic Absorption Spectrometry . 22° Edición.2012. SM - APHA/AWWA/WEF. | - | - | Cobre total | -
015-01 | 17322 | AUTORIZADO | ALGORITMOS - CASA MATRIZ | Análisis | Agua | No aplica | Aguas para fines industriales | 3111. B. Direct Air-Acetylene Flame Method . Metals by Flame Atomic Absorption Spectrometry . 22° Edición.2012. SM - APHA/AWWA/WEF. | - | - | Cromo total | -
015-01 | 17323 | AUTORIZADO | ALGORITMOS - CASA MATRIZ | Análisis | Agua | No aplica | Aguas para fines industriales | 3111. B. Direct Air-Acetylene Flame Method . Metals by Flame Atomic Absorption Spectrometry . 22° Edición.2012. SM - APHA/AWWA/WEF. | - | - | Hierro total | -
015-01 | 17324 | AUTORIZADO | ALGORITMOS - CASA MATRIZ | Análisis | Agua | No aplica | Aguas para fines industriales | 3111. B. Direct Air-Acetylene Flame Method . Metals by Flame Atomic Absorption Spectrometry . 22° Edición.2012. SM - APHA/AWWA/WEF. | - | - | Litio total | -
015-01 | 17325 | AUTORIZADO | ALGORITMOS - CASA MATRIZ | Análisis | Agua | No aplica | Aguas para fines industriales | 3111. B. Direct Air-Acetylene Flame Method . Metals by Flame Atomic Absorption Spectrometry . 22° Edición.2012. SM - APHA/AWWA/WEF. | - | - | Magnesio total | -
015-01 | 17326 | AUTORIZADO | ALGORITMOS - CASA MATRIZ | Análisis | Agua | No aplica | Aguas para fines industriales | 3111. B. Direct Air-Acetylene Flame Method . Metals by Flame Atomic Absorption Spectrometry . 22° Edición.2012. SM - APHA/AWWA/WEF. | - | - | Manganeso total | -
015-01 | 17327 | AUTORIZADO | ALGORITMOS - CASA MATRIZ | Análisis | Agua | No aplica | Aguas para fines industriales | 3111. B. Direct Air-Acetylene Flame Method . Metals by Flame Atomic Absorption Spectrometry . 22° Edición.2012. SM - APHA/AWWA/WEF. | - | - | Níquel total | -
015-01 | 17328 | AUTORIZADO | ALGORITMOS - CASA MATRIZ | Análisis | Agua | No aplica | Aguas para fines industriales | 3111. B. Direct Air-Acetylene Flame Method . Metals by Flame Atomic Absorption Spectrometry . 22° Edición.2012. SM - APHA/AWWA/WEF. | - | - | Plata total | -
015-01 | 17329 | AUTORIZADO | ALGORITMOS - CASA MATRIZ | Análisis | Agua | No aplica | Aguas para fines industriales | 3111. B. Direct Air-Acetylene Flame Method . Metals by Flame Atomic Absorption Spectrometry . 22° Edición.2012. SM - APHA/AWWA/WEF. | - | - | Plomo total | -
015-01 | 17330 | AUTORIZADO | ALGORITMOS - CASA MATRIZ | Análisis | Agua | No aplica | Aguas para fines industriales | 3111. B. Direct Air-Acetylene Flame Method . Metals by Flame Atomic Absorption Spectrometry . 22° Edición.2012. SM - APHA/AWWA/WEF. | - | - | Potasio total | -
015-01 | 17331 | AUTORIZADO | ALGORITMOS - CASA MATRIZ | Análisis | Agua | No aplica | Aguas para fines industriales | 3111. B. Direct Air-Acetylene Flame Method . Metals by Flame Atomic Absorption Spectrometry . 22° Edición.2012. SM - APHA/AWWA/WEF. | - | - | Sodio total | -
015-01 | 17332 | AUTORIZADO | ALGORITMOS - CASA MATRIZ | Análisis | Agua | No aplica | Aguas para fines industriales | 4500-Cl-. B. Argentometric Method . Cl¯ Chloride . 22° Edición.2012. SM - APHA/AWWA/WEF. | - | - | Cloruro | -
015-01 | 17333 | AUTORIZADO | ALGORITMOS - CASA MATRIZ | Análisis | Agua | No aplica | Aguas para fines industriales | 2510. B. Laboratory Method. Conductivity . 22° Edición.2012. SM - APHA/AWWA/WEF. | - | - | Conductividad | -
015-01 | 17342 | AUTORIZADO | ALGORITMOS - CASA MATRIZ | Análisis | Agua | No aplica | Aguas para fines industriales | 4500-H+. B. Electrometric Method. H+ pH Value. 22° Edición.2012. SM - APHA/AWWA/WEF. | - | - | pH | -
015-01 | 17344 | AUTORIZADO | ALGORITMOS - CASA MATRIZ | Análisis | Agua | No aplica | Aguas para fines industriales | 2130. B. Nephelometric Method. Turbidity . 22° Edición.2012. SM - APHA/AWWA/WEF. | - | - | Turbiedad | -
015-01 | 17396 | AUTORIZADO | ALGORITMOS - CASA MATRIZ | Análisis | Agua | No aplica | Aguas para fines industriales | 3114. B. Manual Hydride Generation/Atomic Absorption Spectrometric Method . Arsenic and Selenium by Hydride Generation/Atomic Absorption Spectrometry (1997) . 22° Edición.2012. SM - APHA/AWWA/WEF. | - | - | Arsénico total | -
015-01 | 17427 | AUTORIZADO | ALGORITMOS - CASA MATRIZ | Análisis | Agua | Calidad | Agua potable/bebida | 4500-H+. B. Electrometric Method. H+ pH Value. 22° Edición.2012. SM - APHA/AWWA/WEF. | - | - | pH | -
015-01 | 17431 | AUTORIZADO | ALGORITMOS - CASA MATRIZ | Análisis | Agua | No aplica | Fuentes de captación | ME-12-2007. ME-12. Determinación de Arsénico por Método Espectrofotometría de absorción atómica con generación de hidruros.. .2007. SISS. | - | - | Arsénico total | -
015-01 | 17432 | AUTORIZADO | ALGORITMOS - CASA MATRIZ | Análisis | Agua | No aplica | Fuentes de captación | ME-13-2007. ME-13. Determinación de Cadmio por Método Espectrofotometría de absorción atómica con aspiración directa.. .2007. SISS. | - | - | Cadmio total | -
015-01 | 17434 | AUTORIZADO | ALGORITMOS - CASA MATRIZ | Análisis | Agua | No aplica | Fuentes de captación | ME-11-2007. ME-11. Determinación de Cinc por Método Espectrofotometría de absorción atómica con aspiración directa.. .2007. SISS. | - | - | Cinc total | -
015-01 | 17436 | AUTORIZADO | ALGORITMOS - CASA MATRIZ | Análisis | Agua | No aplica | Fuentes de captación | ME-28-2007. ME-28. Determinación de Cloruro por Método Argentométrico.. .2007. SISS. | - | - | Cloruro | -
015-01 | 17438 | AUTORIZADO | ALGORITMOS - CASA MATRIZ | Análisis | Agua | No aplica | Fuentes de captación | ME-04-2007. ME-04. Determinación de Cobre por Método Espectrofotometría de absorción atómica con aspiración directa.. .2007. SISS. | - | - | Cobre total | -
015-01 | 17441 | AUTORIZADO | ALGORITMOS - CASA MATRIZ | Análisis | Agua | No aplica | Fuentes de captación | ME-05-2007. ME-05. Determinación de Cromo total por Método Espectrofotometría de absorción atómica con aspiración directa.. .2007. SISS. | - | - | Cromo total | -
015-01 | 17443 | AUTORIZADO | ALGORITMOS - CASA MATRIZ | Análisis | Agua | No aplica | Fuentes de captación | ME-07-2007. ME-07. Determinación de Hierro por Método Espectrofotometría de absorción atómica con aspiración directa.. .2007. SISS. | - | - | Hierro total | -
015-01 | 17445 | AUTORIZADO | ALGORITMOS - CASA MATRIZ | Análisis | Agua | No aplica | Fuentes de captación | ME-09-2007. ME-09. Determinación de Magnesio por Método Espectrofotometría de absorción atómica con aspiración directa.. .2007. SISS. | - | - | Magnesio total | -
015-01 | 17447 | AUTORIZADO | ALGORITMOS - CASA MATRIZ | Análisis | Agua | No aplica | Fuentes de captación | ME-08-2007. ME-08. Determinación de Manganeso por Método Espectrofotometría de absorción atómica con aspiración directa.. .2007. SISS. | - | - | Manganeso total | -
015-01 | 17449 | AUTORIZADO | ALGORITMOS - CASA MATRIZ | Análisis | Agua | No aplica | Fuentes de captación | ME-15-2007. ME-15. Determinación de Mercurio por Método Espectrofotometría de absorción atómica con generación de vapor atómico de Hg.. .2007. SISS. | - | - | Mercurio total | -
015-01 | 17451 | AUTORIZADO | ALGORITMOS - CASA MATRIZ | Análisis | Agua | No aplica | Fuentes de captación | ME-25-2013. ME-25. Determinación de Olor por Método Organoléptico.. .2013. SISS. | - | - | Olor | -
015-01 | 17464 | AUTORIZADO | ALGORITMOS - CASA MATRIZ | Análisis | Agua | No aplica | Fuentes de captación | ME-29-2007. ME-29. Determinación de pH por Método Electrométrico.. .2007. SISS. | - | - | pH | -
015-01 | 17474 | AUTORIZADO | ALGORITMOS - CASA MATRIZ | Análisis | Agua | No aplica | Fuentes de captación | ME-18-2007. ME-18. Determinación de Plomo por Método Espectrofotometría de absorción atómica con aspiración directa.. .2007. SISS. | - | - | Plomo total | -
015-01 | 17476 | AUTORIZADO | ALGORITMOS - CASA MATRIZ | Análisis | Agua | No aplica | Fuentes de captación | ME-26-2013. ME-26. Determinación de Sabor por Método Organoléptico.. .2013. SISS. | - | - | Sabor | -
015-01 | 17477 | AUTORIZADO | ALGORITMOS - CASA MATRIZ | Análisis | Agua | No aplica | Fuentes de captación | ME-10-2007. ME-10. Determinación de Selenio por Método Espectrofotometría de absorción atómica con generación de hidruros.. .2007. SISS. | - | - | Selenio total | -
015-01 | 17479 | AUTORIZADO | ALGORITMOS - CASA MATRIZ | Análisis | Agua | Calidad | Agua potable/bebida | ME-03-2007. ME-03. Determinación de Turbiedad por Método Nefelométrico.. .2007. SISS. | - | - | Turbiedad | -
015-01 | 17480 | AUTORIZADO | ALGORITMOS - CASA MATRIZ | Análisis | Suelo | No aplica | Suelos | - | - | ILAB-28 rev 00. Basado en EPA 3050 B 1996. Standard Methods For Examination of Warer and Wastewater 22 th Edition, 2012. 3114-B Digestion/Espectroscopia de absorción atómica- Generacion de Hidruros | Arsénico | -
015-01 | 17481 | AUTORIZADO | ALGORITMOS - CASA MATRIZ | Análisis | Suelo | No aplica | Suelos | - | - | ILAB-28 rev 00. Basado en EPA 3050 B 1996. Standard Methods For Examination of Warer and Wastewater 22 th Edition, 2012. 3111-D Digestion/Espectroscopia de absorción atómica | Bario total | -
015-01 | 17482 | AUTORIZADO | ALGORITMOS - CASA MATRIZ | Análisis | Suelo | No aplica | Suelos | - | - | ILAB-28 rev 00. Basado en EPA 3050 B 1996. Standard Methods For Examination of Warer and Wastewater 22 th Edition, 2012. 3111-B Digestion/Espectroscopia de absorción atómica | Cadmio total | -
015-01 | 17483 | AUTORIZADO | ALGORITMOS - CASA MATRIZ | Análisis | Suelo | No aplica | Suelos | - | - | ILAB-28 rev 00. Basado en EPA 3050 B 1996. Standard Methods For Examination of Warer and Wastewater 22 th Edition, 2012. 3111-B Digestion/Espectroscopia de absorción atómica | Cinc total | -
015-01 | 17484 | AUTORIZADO | ALGORITMOS - CASA MATRIZ | Análisis | Suelo | No aplica | Suelos | - | - | ILAB-28 rev 00. Basado en EPA 3050 B 1996. Standard Methods For Examination of Warer and Wastewater 22 th Edition, 2012. 3111-B Digestion/Espectroscopia de absorción atómica | Cobre total | -
015-01 | 17485 | AUTORIZADO | ALGORITMOS - CASA MATRIZ | Análisis | Suelo | No aplica | Suelos | - | - | ILAB-28 rev 00. Basado en EPA 3050 B 1996. Standard Methods For Examination of Warer and Wastewater 22 th Edition, 2012. 3111-B Digestion/Espectroscopia de absorción atómica | Cromo total | -
015-01 | 17486 | AUTORIZADO | ALGORITMOS - CASA MATRIZ | Análisis | Suelo | No aplica | Suelos | - | - | ILAB-28 rev 00. Basado en EPA 3050 B 1996. Standard Methods For Examination of Warer and Wastewater 22 th Edition, 2012. 3111-B Digestion/Espectroscopia de absorción atómica | Hierro total | -
015-01 | 17487 | AUTORIZADO | ALGORITMOS - CASA MATRIZ | Análisis | Suelo | No aplica | Suelos | - | - | ILAB-28 rev 00. Basado en EPA 3050 B 1996. Standard Methods For Examination of Warer and Wastewater 22 th Edition, 2012. 3111-B Digestion/Espectroscopia de absorción atómica | Magnesio total | -
015-01 | 17488 | AUTORIZADO | ALGORITMOS - CASA MATRIZ | Análisis | Suelo | No aplica | Suelos | - | - | ILAB-28 rev 00. Basado en EPA 3050 B 1996. Standard Methods For Examination of Warer and Wastewater 22 th Edition, 2012. 3111-B Digestion/Espectroscopia de absorción atómica | Manganeso total | -
015-01 | 17489 | AUTORIZADO | ALGORITMOS - CASA MATRIZ | Análisis | Suelo | No aplica | Suelos | - | - | ILAB-28 rev 00. Basado en EPA 3050 B 1996. Standard Methods For Examination of Warer and Wastewater 22 th Edition, 2012. 3112-B Digestion/Espectroscopia de absorción atómica-Vapor Frio | Mercurio total | -
015-01 | 17490 | AUTORIZADO | ALGORITMOS - CASA MATRIZ | Análisis | Suelo | No aplica | Suelos | - | - | ILAB-28 rev 00. Basado en EPA 3050 B 1996. Standard Methods For Examination of Warer and Wastewater 22 th Edition, 2012. 3111-D Digestion/Espectroscopia de absorción atómica | Molibdeno total | -
015-01 | 17491 | AUTORIZADO | ALGORITMOS - CASA MATRIZ | Análisis | Suelo | No aplica | Suelos | - | - | ILAB-28 rev 00. Basado en EPA 3050 B 1996. Standard Methods For Examination of Warer and Wastewater 22 th Edition, 2012. 3111-B Digestion/Espectroscopia de absorción atómica | Níquel total | -
015-01 | 17492 | AUTORIZADO | ALGORITMOS - CASA MATRIZ | Análisis | Suelo | No aplica | Suelos | - | - | ILAB-28 rev 00. Basado en EPA 3050 B 1996. Standard Methods For Examination of Warer and Wastewater 22 th Edition, 2012. 3111-B Digestion/Espectroscopia de absorción atómica | Plata total | -
015-01 | 17493 | AUTORIZADO | ALGORITMOS - CASA MATRIZ | Análisis | Suelo | No aplica | Suelos | - | - | ILAB-28 rev 00. Basado en EPA 3050 B 1996. Standard Methods For Examination of Warer and Wastewater 22 th Edition, 2012. 3111-B Digestion/Espectroscopia de absorción atómica | Plomo total | -
015-01 | 17494 | AUTORIZADO | ALGORITMOS - CASA MATRIZ | Análisis | Suelo | No aplica | Suelos | - | - | ILAB-28 rev 00. Basado en EPA 3050 B 1996. Standard Methods For Examination of Warer and Wastewater 22 th Edition, 2012. 3111-B Digestion/Espectroscopia de absorción atómica | Potasio total | -
015-01 | 17495 | AUTORIZADO | ALGORITMOS - CASA MATRIZ | Análisis | Suelo | No aplica | Suelos | - | - | ILAB-28 rev 00. Basado en EPA 3050 B 1996. Standard Methods For Examination of Warer and Wastewater 22 th Edition, 2012. 3114-B Digestion/Espectroscopia de absorción atómica- Generacion de Hidruros | Selenio total | -
015-01 | 17497 | AUTORIZADO | ALGORITMOS - CASA MATRIZ | Análisis | Suelo | No aplica | Suelos | - | - | ILAB-28 rev 00. Basado en EPA 3050 B 1996. Standard Methods For Examination of Warer and Wastewater 22 th Edition, 2012. 3111-D Digestion/Espectroscopia de absorción atómica | Vanadio total | -
015-01 | 27530 | AUTORIZADO | ALGORITMOS - CASA MATRIZ | Análisis | Agua | Calidad | Agua potable/bebida | ME-24-2007. ME-24. Determinación de Color verdadero por Método Pt-Co.. .2007. SISS. | - | - | Color (Color verdadero) | -
015-01 | 27531 | AUTORIZADO | ALGORITMOS - CASA MATRIZ | Análisis | Agua | No aplica | Fuentes de captación | ME-24-2007. ME-24. Determinación de Color verdadero por Método Pt-Co.. .2007. SISS. | - | - | Color (Color verdadero) | -
015-01 | 27532 | AUTORIZADO | ALGORITMOS - CASA MATRIZ | Análisis | Agua | Calidad | Agua potable/bebida | ME-06-2007. ME-06. Determinación de Fluoruro por Método Electrodo Especifico.. .2007. SISS. | - | - | Fluoruro | -
015-01 | 27533 | AUTORIZADO | ALGORITMOS - CASA MATRIZ | Análisis | Agua | No aplica | Fuentes de captación | ME-06-2007. ME-06. Determinación de Fluoruro por Método Electrodo Especifico.. .2007. SISS. | - | - | Fluoruro | -
015-01 | 27534 | AUTORIZADO | ALGORITMOS - CASA MATRIZ | Análisis | Agua | Calidad | Agua potable/bebida | ME-16-2007. ME-16. Determinación de Nitrato por Método Electrodo Especifico.. .2007. SISS. | - | - | Nitrógeno-Nitrato | -
015-01 | 27535 | AUTORIZADO | ALGORITMOS - CASA MATRIZ | Análisis | Agua | No aplica | Fuentes de captación | ME-16-2007. ME-16. Determinación de Nitrato por Método Electrodo Especifico.. .2007. SISS. | - | - | Nitrógeno-Nitrato | -
015-01 | 27536 | AUTORIZADO | ALGORITMOS - CASA MATRIZ | Análisis | Agua | Calidad | Agua potable/bebida | ME-17-2007. ME-17. Determinación de Nitrito por Método Espectrofotometría de absorción molecular UV-VIS.. .2007. SISS. | - | - | Nitrito | -
015-01 | 27537 | AUTORIZADO | ALGORITMOS - CASA MATRIZ | Análisis | Agua | No aplica | Fuentes de captación | ME-17-2007. ME-17. Determinación de Nitrito por Método Espectrofotometría de absorción molecular UV-VIS.. .2007. SISS. | - | - | Nitrito | -
015-01 | 27538 | AUTORIZADO | ALGORITMOS - CASA MATRIZ | Análisis | Agua | Calidad | Agua potable/bebida | ME-31-2007. ME-31. Determinación de Solidos disueltos por Método Gravimétrico.. .2007. SISS. | - | - | Sólidos disueltos totales | -
015-01 | 27539 | AUTORIZADO | ALGORITMOS - CASA MATRIZ | Análisis | Agua | No aplica | Fuentes de captación | ME-31-2007. ME-31. Determinación de Solidos disueltos por Método Gravimétrico.. .2007. SISS. | - | - | Sólidos disueltos totales | -
015-01 | 27540 | AUTORIZADO | ALGORITMOS - CASA MATRIZ | Análisis | Agua | Calidad | Agua potable/bebida | ME-30-2007. ME-30. Determinación de Sulfato por Método Gravimétrico con secado de residuos.. .2007. SISS. | - | - | Sulfato | -
015-01 | 27541 | AUTORIZADO | ALGORITMOS - CASA MATRIZ | Análisis | Agua | No aplica | Fuentes de captación | ME-30-2007. ME-30. Determinación de Sulfato por Método Gravimétrico con secado de residuos.. .2007. SISS. | - | - | Sulfato | -
015-01 | 27547 | AUTORIZADO | ALGORITMOS - CASA MATRIZ | Análisis | Agua | Calidad | Agua potable/bebida | 4500-F-. C. Ion-Selective Electrode Method. F¯ Fluoride. 22° Edición.2012. SM - APHA/AWWA/WEF. | - | - | Fluoruro | -
015-01 | 27548 | AUTORIZADO | ALGORITMOS - CASA MATRIZ | Análisis | Agua | No aplica | Aguas para fines industriales | 4500-F-. C. Ion-Selective Electrode Method. F¯ Fluoride. 22° Edición.2012. SM - APHA/AWWA/WEF. | - | - | Fluoruro | -
015-01 | 27552 | AUTORIZADO | ALGORITMOS - CASA MATRIZ | Análisis | Agua | No aplica | Sedimentos | - | - | ILAB 28 rev 00 Basado en EPA 3050 B 1996, Standard Methods for examination of water and wastewater 22 th edition 2012 3114 B. Digestion / Espectroscopia de Absorcion atomica-Generacion de Hidruros | Arsénico | -
015-01 | 27553 | AUTORIZADO | ALGORITMOS - CASA MATRIZ | Análisis | Agua | No aplica | Sedimentos | - | - | ILAB 28 rev 00 Basado en EPA 3050 B 1996, Standard Methods for examination of water and wastewater 22 th edition 2012 3111 D. Digestion / Espectroscopia de Absorcion atomica | Bario total | -
015-01 | 27554 | AUTORIZADO | ALGORITMOS - CASA MATRIZ | Análisis | Agua | No aplica | Sedimentos | - | - | ILAB 28 rev 00 Basado en EPA 3050 B 1996, Standard Methods for examination of water and wastewater 22 th edition 2012 3111 B. Digestion / Espectroscopia de Absorcion atomica | Cadmio total | -
015-01 | 27555 | AUTORIZADO | ALGORITMOS - CASA MATRIZ | Análisis | Agua | No aplica | Sedimentos | - | - | ILAB 28 rev 00 Basado en EPA 3050 B 1996, Standard Methods for examination of water and wastewater 22 th edition 2012 3111 B. Digestion / Espectroscopia de Absorcion atomica | Cinc total | -
015-01 | 27556 | AUTORIZADO | ALGORITMOS - CASA MATRIZ | Análisis | Agua | No aplica | Sedimentos | - | - | ILAB 28 rev 00 Basado en EPA 3050 B 1996, Standard Methods for examination of water and wastewater 22 th edition 2012 3111 B. Digestion / Espectroscopia de Absorcion atomica- | Cobre total | -
015-01 | 27557 | AUTORIZADO | ALGORITMOS - CASA MATRIZ | Análisis | Agua | No aplica | Sedimentos | - | - | ILAB 28 rev 00 Basado en EPA 3050 B 1996, Standard Methods for examination of water and wastewater 22 th edition 2012 3111 B. Digestion / Espectroscopia de Absorcion atomica | Plomo total | -
015-01 | 27558 | AUTORIZADO | ALGORITMOS - CASA MATRIZ | Análisis | Agua | No aplica | Sedimentos | - | - | ILAB 28 rev 00 Basado en EPA 3050 B 1996, Standard Methods for examination of water and wastewater 22 th edition 2012 3111 B. Digestion / Espectroscopia de Absorcion atomica | Potasio | -
015-01 | 27559 | AUTORIZADO | ALGORITMOS - CASA MATRIZ | Análisis | Agua | No aplica | Sedimentos | - | - | ILAB 28 rev 00 Basado en EPA 3050 B 1996, Standard Methods for examination of water and wastewater 22 th edition 2012 3114 B. Digestion / Espectroscopia de Absorcion atomica Generacion de Hidruros | Selenio total | -
015-01 | 27560 | AUTORIZADO | ALGORITMOS - CASA MATRIZ | Análisis | Agua | No aplica | Sedimentos | - | - | ILAB 28 rev 00 Basado en EPA 3050 B 1996, Standard Methods for examination of water and wastewater 22 th edition 2012 3111 D. Digestion / Espectroscopia de Absorcion atomica | Vanadio total | -
015-01 | 27561 | AUTORIZADO | ALGORITMOS - CASA MATRIZ | Análisis | Agua | No aplica | Sedimentos | - | - | MLAB-S-02 Rev 04 Basado en ASTM C136-06, NCh 3236.of2010 Gravimetria | Granulometría | -
015-01 | 27562 | AUTORIZADO | ALGORITMOS - CASA MATRIZ | Análisis | Agua | No aplica | Sedimentos | - | - | ILAB 28 rev 00 Basado en EPA 3050 B 1996, Standard Methods for examination of water and wastewater 22 th edition 2012 3111 B. Digestion / Espectroscopia de Absorcion atomica | Hierro total | -
015-01 | 27563 | AUTORIZADO | ALGORITMOS - CASA MATRIZ | Análisis | Agua | No aplica | Sedimentos | - | - | MLAB-S-01 Rev 05 Basado en NCh1515.of79 Gravimetria | Humedad | -
015-01 | 27564 | AUTORIZADO | ALGORITMOS - CASA MATRIZ | Análisis | Agua | No aplica | Sedimentos | - | - | ILAB 28 rev 00 Basado en EPA 3050 B 1996, Standard Methods for Examination of Water and Wastewater 22 th edition 2012, 3111- B. Digestion / Espectroscopia de Absorcion Atomica | Cromo total | -
015-01 | 27565 | AUTORIZADO | ALGORITMOS - CASA MATRIZ | Análisis | Agua | No aplica | Sedimentos | - | - | ILAB 28 rev 00 Basado en EPA 3050 B 1996, Standard Methods for examination of water and wastewater 22 th edition 2012 3111 B. Digestion / Espectroscopia de Absorcion atomica | Manganeso total | -
015-01 | 27566 | AUTORIZADO | ALGORITMOS - CASA MATRIZ | Análisis | Agua | No aplica | Sedimentos | - | - | ILAB 28 rev 00 Basado en EPA 3050 B 1996, Standard Methods for examination of water and wastewater 22 th edition 2012 3111 B. Digestion / Espectroscopia de Absorcion atomica | Magnesio total | -
015-01 | 27567 | AUTORIZADO | ALGORITMOS - CASA MATRIZ | Análisis | Agua | No aplica | Sedimentos | - | - | ILAB 28 rev 00 Basado en EPA 3050 B 1996, Standard Methods for examination of water and wastewater 22 th edition 2012 3112 B. Digestion / Espectroscopia de Absorcion atomica- Vapor Frio | Mercurio total | -
015-01 | 27568 | AUTORIZADO | ALGORITMOS - CASA MATRIZ | Análisis | Agua | No aplica | Sedimentos | - | - | ILAB 28 rev 00 Basado en EPA 3050 B 1996, Standard Methods for examination of water and wastewater 22 th edition 2012 3111 D. Digestion / Espectroscopia de Absorcion atomica | Molibdeno total | -
015-01 | 27569 | AUTORIZADO | ALGORITMOS - CASA MATRIZ | Análisis | Agua | No aplica | Sedimentos | - | - | ILAB 28 rev 00 Basado en EPA 3050 B 1996, Standard Methods for examination of water and wastewater 22 th edition 2012 3111 B. Digestion / Espectroscopia de Absorcion atomica | Níquel total | -
015-01 | 27570 | AUTORIZADO | ALGORITMOS - CASA MATRIZ | Análisis | Agua | No aplica | Sedimentos | - | - | ILAB 28 rev 00 Basado en EPA 3050 B 1996, Standard Methods for examination of water and wastewater 22 th edition 2012 3111 B. Digestion / Espectroscopia de Absorcion atomica | Plata total | -
015-01 | 27061 | AUTORIZADO | ALGORITMOS - CASA MATRIZ | Muestreo | Agua | Calidad | Agua potable/bebida | NCh409/2:2004. Parte 2. Muestreo. .2004. INN. | - | - | No Aplica | -
015-01 | 27431 | AUTORIZADO | ALGORITMOS - CASA MATRIZ | Muestreo | Agua | No aplica | Fuentes de captación | NCh409/2:2004. Parte 2. Muestreo. .2004. INN. | - | - | No Aplica | -
015-01 | 27438 | AUTORIZADO | ALGORITMOS - CASA MATRIZ | Muestreo | Agua | Emisión | Aguas residuales | NCh411/10.Of2005. Parte 10. Muestreo de aguas residuales - Recolección y manejo de las muestras. .2005. INN. | - | - | No Aplica | -
015-01 | 27442 | AUTORIZADO | ALGORITMOS - CASA MATRIZ | Muestreo | Agua | Calidad | Agua superficial | NCh411/4:1997. Parte 4. Guía para el muestreo de lagos naturales y artificiales. .1997. INN. | - | - | No Aplica | -
015-01 | 27452 | AUTORIZADO | ALGORITMOS - CASA MATRIZ | Muestreo | Suelo | No aplica | Suelos | - | - | P-1002 Technical Procedure for Soil Sampling Based on Preparation of Soil Sampling Protocols: Sampling Techniques and Strategies, EPA 1992 | No Aplica | -
015-01 | 27453 | AUTORIZADO | ALGORITMOS - CASA MATRIZ | Medición | Agua | Calidad | Agua potable/bebida | 4500-Cl. G. DPD Colorimetric Method . Chlorine (Residual) . 22.2012. SM - APHA/AWWA/WEF. | - | - | Cloro libre residual (Cloro libre) | -
015-01 | 27454 | AUTORIZADO | ALGORITMOS - CASA MATRIZ | Medición | Agua | Calidad | Agua potable/bebida | 4500-Cl. G. DPD Colorimetric Method . Chlorine (Residual) . 22.2012. SM - APHA/AWWA/WEF. | - | - | Cloro Total (Cloro residual) | -
015-01 | 27455 | AUTORIZADO | ALGORITMOS - CASA MATRIZ | Medición | Agua | Calidad | Agua potable/bebida | 2510. B. Laboratory Method. Conductivity . 22° Edición.2012. SM - APHA/AWWA/WEF. | - | - | Conductividad | -
015-01 | 27457 | AUTORIZADO | ALGORITMOS - CASA MATRIZ | Medición | Agua | Calidad | Agua potable/bebida | 4500-H+. B. Electrometric Method. H+ pH Value. 22° Edición.2012. SM - APHA/AWWA/WEF. | - | - | pH | -
015-01 | 27458 | AUTORIZADO | ALGORITMOS - CASA MATRIZ | Medición | Agua | Calidad | Agua potable/bebida | 2550. B. Laboratory and Field Methods. Temperature . 22° Edición.2012. SM - APHA/AWWA/WEF. | - | - | Temperatura | -
015-01 | 27461 | AUTORIZADO | ALGORITMOS - CASA MATRIZ | Medición | Agua | No aplica | Fuentes de captación | 2510. B. Laboratory Method. Conductivity . 22° Edición.2012. SM - APHA/AWWA/WEF. | - | - | Conductividad | -
015-01 | 27462 | AUTORIZADO | ALGORITMOS - CASA MATRIZ | Medición | Agua | No aplica | Fuentes de captación | 4500-O. G. Membrane Electrode Method. O Oxygen (Dissolved) . 22° Edición.2012. SM - APHA/AWWA/WEF. | - | - | Oxígeno disuelto | -
015-01 | 27463 | AUTORIZADO | ALGORITMOS - CASA MATRIZ | Medición | Agua | No aplica | Fuentes de captación | 4500-H+. B. Electrometric Method. H+ pH Value. 22° Edición.2012. SM - APHA/AWWA/WEF. | - | - | pH | -
015-01 | 27464 | AUTORIZADO | ALGORITMOS - CASA MATRIZ | Medición | Agua | No aplica | Fuentes de captación | 2550. B. Laboratory and Field Methods. Temperature . 22° Edición.2012. SM - APHA/AWWA/WEF. | - | - | Temperatura | -
015-01 | 27465 | AUTORIZADO | ALGORITMOS - CASA MATRIZ | Medición | Agua | Emisión | Aguas residuales | 4500-Cl. G. DPD Colorimetric Method . Chlorine (Residual) . 22.2012. SM - APHA/AWWA/WEF. | - | - | Cloro libre residual (Cloro libre) | -
015-01 | 27466 | AUTORIZADO | ALGORITMOS - CASA MATRIZ | Medición | Agua | Emisión | Aguas residuales | 4500-Cl. G. DPD Colorimetric Method . Chlorine (Residual) . 22.2012. SM - APHA/AWWA/WEF. | - | - | Cloro Total (Cloro residual) | -
015-01 | 27467 | AUTORIZADO | ALGORITMOS - CASA MATRIZ | Medición | Agua | Emisión | Aguas residuales | 2510. B. Laboratory Method. Conductivity . 22° Edición.2012. SM - APHA/AWWA/WEF. | - | - | Conductividad | -
015-01 | 27468 | AUTORIZADO | ALGORITMOS - CASA MATRIZ | Medición | Agua | Emisión | Aguas residuales | 4500-O. G. Membrane Electrode Method. O Oxygen (Dissolved) . 22° Edición.2012. SM - APHA/AWWA/WEF. | - | - | Oxígeno disuelto | -
015-01 | 27469 | AUTORIZADO | ALGORITMOS - CASA MATRIZ | Medición | Agua | Emisión | Aguas residuales | NCh2313/1.Of95. Parte 1. Determinación de Ph.. .1995. INN. | - | - | pH | -
015-01 | 27470 | AUTORIZADO | ALGORITMOS - CASA MATRIZ | Medición | Agua | Emisión | Aguas residuales | NCh2313/2.Of95. Parte 2. Determinación de la temperatura.. .1995. INN. | - | - | Temperatura | -
015-01 | 27471 | AUTORIZADO | ALGORITMOS - CASA MATRIZ | Medición | Agua | Emisión | Aguas residuales | - | - | According to manufacturer manual equipment Hach AS959 and manufacturer manual equipment ISCO 6712 | Caudal | -
015-01 | 27472 | AUTORIZADO | ALGORITMOS - CASA MATRIZ | Medición | Agua | Emisión | Aguas residuales | - | - | I-1004 Rev1 Operational Instruction Residual water sampling | pH | -
015-01 | 27473 | AUTORIZADO | ALGORITMOS - CASA MATRIZ | Medición | Agua | Emisión | Aguas residuales | - | - | I-1004 Rev 1 Operational Instruction Residual water sampling | Temperatura | -
015-01 | 27476 | AUTORIZADO | ALGORITMOS - CASA MATRIZ | Medición | Agua | Calidad | Agua superficial | 2510. B. Laboratory Method. Conductivity . 22° Edición.2012. SM - APHA/AWWA/WEF. | - | - | Conductividad | -
015-01 | 27477 | AUTORIZADO | ALGORITMOS - CASA MATRIZ | Medición | Agua | Calidad | Agua superficial | 4500-O. G. Membrane Electrode Method. O Oxygen (Dissolved) . 22° Edición.2012. SM - APHA/AWWA/WEF. | - | - | Oxígeno disuelto | -
015-01 | 27478 | AUTORIZADO | ALGORITMOS - CASA MATRIZ | Medición | Agua | Calidad | Agua superficial | 4500-H+. B. Electrometric Method. H+ pH Value. 22° Edición.2012. SM - APHA/AWWA/WEF. | - | - | pH | -
015-01 | 27479 | AUTORIZADO | ALGORITMOS - CASA MATRIZ | Medición | Agua | Calidad | Agua superficial | 2550. B. Laboratory and Field Methods. Temperature . 22° Edición.2012. SM - APHA/AWWA/WEF. | - | - | Temperatura | -
015-01 | 27480 | AUTORIZADO | ALGORITMOS - CASA MATRIZ | Medición | Agua | Calidad | Agua superficial | - | - | According to manufacturer manual equipment hachas959 and manufacturer manual equipment isco 6712 | Caudal | -
015-01 | 27485 | AUTORIZADO | ALGORITMOS - CASA MATRIZ | Medición | Agua | Calidad | Agua subterránea | 2510. B. Laboratory Method. Conductivity . 22° Edición.2012. SM - APHA/AWWA/WEF. | - | - | Conductividad | -
015-01 | 27486 | AUTORIZADO | ALGORITMOS - CASA MATRIZ | Medición | Agua | Calidad | Agua subterránea | 4500-O. G. Membrane Electrode Method. O Oxygen (Dissolved) . 22° Edición.2012. SM - APHA/AWWA/WEF. | - | - | Oxígeno disuelto | -
015-01 | 27487 | AUTORIZADO | ALGORITMOS - CASA MATRIZ | Medición | Agua | Calidad | Agua subterránea | 4500-H+. B. Electrometric Method. H+ pH Value. 22° Edición.2012. SM - APHA/AWWA/WEF. | - | - | pH | -
015-01 | 27488 | AUTORIZADO | ALGORITMOS - CASA MATRIZ | Medición | Agua | Calidad | Agua subterránea | 2550. B. Laboratory and Field Methods. Temperature . 22° Edición.2012. SM - APHA/AWWA/WEF. | - | - | Temperatura | -
015-01 | 38856 | AUTORIZADO | ALGORITMOS - CASA MATRIZ | Muestreo | Agua | Calidad | Agua de mar | NCh411/9:1997. Parte 9. Guía para el muestreo de aguas marinas. .1997. INN. | - | - | No Aplica | -
015-01 | 38857 | AUTORIZADO | ALGORITMOS - CASA MATRIZ | Muestreo | Agua | Calidad | Agua subterránea | NCh411/11:1998. Parte 11. Guía para el muestreo de aguas subterráneas. .1998. INN. | - | - | No Aplica | -
015-01 | 38860 | AUTORIZADO | ALGORITMOS - CASA MATRIZ | Medición | Agua | Calidad | Agua potable/bebida | - | - | I-1010 Measurement of Total Suspended Solids Rev0 | Sólidos suspendidos totales | -
015-01 | 38861 | AUTORIZADO | ALGORITMOS - CASA MATRIZ | Medición | Agua | Calidad | Agua superficial | - | - | I-1010 Measurement of Total Suspended Solids Rev0 | Sólidos suspendidos totales | -
015-01 | 38862 | AUTORIZADO | ALGORITMOS - CASA MATRIZ | Medición | Agua | Calidad | Agua subterránea | - | - | I-1010 Measurement of Total Suspended Solids Rev.0 | Sólidos suspendidos totales | -
015-01 | 38863 | AUTORIZADO | ALGORITMOS - CASA MATRIZ | Medición | Agua | Emisión | Aguas residuales | - | - | I-1010 Measurement of Total Suspended Solids Rev.0 | Sólidos suspendidos totales | -
015-01 | 38864 | AUTORIZADO | ALGORITMOS - CASA MATRIZ | Muestreo | Aire | Emisión | Aire - Gases | CH-23. . Determinación de Policlorados Dibenzo-p-Dioxinas y Policlorados Dibenzofuranos de Combustión de Residuos Municipales.. .Resolución 1411 EXENTA. 2010. MINSAL. | - | - | Dioxinas | -
015-01 | 38865 | AUTORIZADO | ALGORITMOS - CASA MATRIZ | Muestreo | Aire | Emisión | Aire - Gases | CH-23. . Determinación de Policlorados Dibenzo-p-Dioxinas y Policlorados Dibenzofuranos de Combustión de Residuos Municipales.. .Resolución 1411 EXENTA. 2010. MINSAL. | - | - | Furanos | -
015-01 | 38866 | AUTORIZADO | ALGORITMOS - CASA MATRIZ | Muestreo | Aire | Emisión | Aire - Gases | CH-26A. . Determinación de Emisiones de Haluros de Hidrógeno y Halógenos de una Fuente Estacionaria, Método Isocinético.. .Resolución 1411 EXENTA. 2010. MINSAL. | - | - | Bromo total | -
015-01 | 38867 | AUTORIZADO | ALGORITMOS - CASA MATRIZ | Muestreo | Aire | Emisión | Aire - Gases | CH-26A. . Determinación de Emisiones de Haluros de Hidrógeno y Halógenos de una Fuente Estacionaria, Método Isocinético.. .Resolución 1411 EXENTA. 2010. MINSAL. | - | - | Bromuro de hidrógeno | -
015-01 | 38868 | AUTORIZADO | ALGORITMOS - CASA MATRIZ | Muestreo | Aire | Emisión | Aire - Gases | CH-26A. . Determinación de Emisiones de Haluros de Hidrógeno y Halógenos de una Fuente Estacionaria, Método Isocinético.. .Resolución 1411 EXENTA. 2010. MINSAL. | - | - | Cloro Total (Cloro residual) | -
015-01 | 38869 | AUTORIZADO | ALGORITMOS - CASA MATRIZ | Muestreo | Aire | Emisión | Aire - Gases | CH-26A. . Determinación de Emisiones de Haluros de Hidrógeno y Halógenos de una Fuente Estacionaria, Método Isocinético.. .Resolución 1411 EXENTA. 2010. MINSAL. | - | - | Cloruro de hidrógeno | -
015-01 | 38870 | AUTORIZADO | ALGORITMOS - CASA MATRIZ | Muestreo | Aire | Emisión | Aire - Gases | CH-26A. . Determinación de Emisiones de Haluros de Hidrógeno y Halógenos de una Fuente Estacionaria, Método Isocinético.. .Resolución 1411 EXENTA. 2010. MINSAL. | - | - | Fluoruro de hidrógeno | -
015-01 | 38871 | AUTORIZADO | ALGORITMOS - CASA MATRIZ | Muestreo | Aire | Emisión | Aire - MP | CH-29. . Determinación de emisión de metales desde fuentes estacionarias. .Decreto 1411 EXENTO. 2010. MINSAL. | - | - | Antimonio total | -
015-01 | 38872 | AUTORIZADO | ALGORITMOS - CASA MATRIZ | Muestreo | Aire | Emisión | Aire - MP | CH-29. . Determinación de emisión de metales desde fuentes estacionarias. .Decreto 1411 EXENTO. 2010. MINSAL. | - | - | Arsénico total | -
015-01 | 38873 | AUTORIZADO | ALGORITMOS - CASA MATRIZ | Muestreo | Aire | Emisión | Aire - MP | CH-29. . Determinación de emisión de metales desde fuentes estacionarias. .Decreto 1411 EXENTO. 2010. MINSAL. | - | - | Bario total | -
015-01 | 38874 | AUTORIZADO | ALGORITMOS - CASA MATRIZ | Muestreo | Aire | Emisión | Aire - MP | CH-29. . Determinación de emisión de metales desde fuentes estacionarias. .Decreto 1411 EXENTO. 2010. MINSAL. | - | - | Berilio total | -
015-01 | 38875 | AUTORIZADO | ALGORITMOS - CASA MATRIZ | Muestreo | Aire | Emisión | Aire - MP | CH-29. . Determinación de emisión de metales desde fuentes estacionarias. .Decreto 1411 EXENTO. 2010. MINSAL. | - | - | Cadmio total | -
015-01 | 38876 | AUTORIZADO | ALGORITMOS - CASA MATRIZ | Muestreo | Aire | Emisión | Aire - MP | CH-29. . Determinación de emisión de metales desde fuentes estacionarias. .Decreto 1411 EXENTO. 2010. MINSAL. | - | - | Cinc total | -
015-01 | 38877 | AUTORIZADO | ALGORITMOS - CASA MATRIZ | Muestreo | Aire | Emisión | Aire - MP | CH-29. . Determinación de emisión de metales desde fuentes estacionarias. .Decreto 1411 EXENTO. 2010. MINSAL. | - | - | Cobalto total | -
015-01 | 38878 | AUTORIZADO | ALGORITMOS - CASA MATRIZ | Muestreo | Aire | Emisión | Aire - MP | CH-29. . Determinación de emisión de metales desde fuentes estacionarias. .Decreto 1411 EXENTO. 2010. MINSAL. | - | - | Cobre total | -
015-01 | 38879 | AUTORIZADO | ALGORITMOS - CASA MATRIZ | Muestreo | Aire | Emisión | Aire - MP | CH-29. . Determinación de emisión de metales desde fuentes estacionarias. .Decreto 1411 EXENTO. 2010. MINSAL. | - | - | Cromo total | -
015-01 | 38880 | AUTORIZADO | ALGORITMOS - CASA MATRIZ | Muestreo | Aire | Emisión | Aire - MP | CH-29. . Determinación de emisión de metales desde fuentes estacionarias. .Decreto 1411 EXENTO. 2010. MINSAL. | - | - | Fósforo total | -
015-01 | 38881 | AUTORIZADO | ALGORITMOS - CASA MATRIZ | Muestreo | Aire | Emisión | Aire - MP | CH-29. . Determinación de emisión de metales desde fuentes estacionarias. .Decreto 1411 EXENTO. 2010. MINSAL. | - | - | Manganeso total | -
015-01 | 38882 | AUTORIZADO | ALGORITMOS - CASA MATRIZ | Muestreo | Aire | Emisión | Aire - MP | CH-29. . Determinación de emisión de metales desde fuentes estacionarias. .Decreto 1411 EXENTO. 2010. MINSAL. | - | - | Mercurio total | -
015-01 | 38883 | AUTORIZADO | ALGORITMOS - CASA MATRIZ | Muestreo | Aire | Emisión | Aire - MP | CH-29. . Determinación de emisión de metales desde fuentes estacionarias. .Decreto 1411 EXENTO. 2010. MINSAL. | - | - | Níquel total | -
015-01 | 38884 | AUTORIZADO | ALGORITMOS - CASA MATRIZ | Muestreo | Aire | Emisión | Aire - MP | CH-29. . Determinación de emisión de metales desde fuentes estacionarias. .Decreto 1411 EXENTO. 2010. MINSAL. | - | - | Plata total | -
015-01 | 38885 | AUTORIZADO | ALGORITMOS - CASA MATRIZ | Muestreo | Aire | Emisión | Aire - MP | CH-29. . Determinación de emisión de metales desde fuentes estacionarias. .Decreto 1411 EXENTO. 2010. MINSAL. | - | - | Plomo total | -
015-01 | 38886 | AUTORIZADO | ALGORITMOS - CASA MATRIZ | Muestreo | Aire | Emisión | Aire - MP | CH-29. . Determinación de emisión de metales desde fuentes estacionarias. .Decreto 1411 EXENTO. 2010. MINSAL. | - | - | Selenio total | -
015-01 | 38887 | AUTORIZADO | ALGORITMOS - CASA MATRIZ | Muestreo | Aire | Emisión | Aire - MP | CH-29. . Determinación de emisión de metales desde fuentes estacionarias. .Decreto 1411 EXENTO. 2010. MINSAL. | - | - | Talio total | -
015-01 | 38888 | AUTORIZADO | ALGORITMOS - CASA MATRIZ | Muestreo | Aire | Emisión | Aire - Gases | EPA Method 8. CFR 40 - PARTE 60. Determination of sulfuric acid mist and sulfur dioxide emissions from stationary sources. .. EPA. | - | - | Ácido sulfúrico | -
015-01 | 38889 | AUTORIZADO | ALGORITMOS - CASA MATRIZ | Muestreo | Aire | Emisión | Aire - Gases | EPA Method 8. CFR 40 - PARTE 60. Determination of sulfuric acid mist and sulfur dioxide emissions from stationary sources. .. EPA. | - | - | Dióxido de azufre | -
015-01 | 38890 | AUTORIZADO | ALGORITMOS - CASA MATRIZ | Muestreo | Aire | Emisión | Aire - Gases | EPA Method 8. CFR 40 - PARTE 60. Determination of sulfuric acid mist and sulfur dioxide emissions from stationary sources. .. EPA. | - | - | Trióxido de azufre | -
015-01 | 38891 | AUTORIZADO | ALGORITMOS - CASA MATRIZ | Muestreo | Aire | Emisión | Aire - Gases | EPA Method 16B. CFR 40 - PARTE 60. Determination of total reduced sulfur emissions from stationary sources. .. EPA. | - | - | Azufre Total Reducido | -
015-01 | 38892 | AUTORIZADO | ALGORITMOS - CASA MATRIZ | Muestreo | Aire | Emisión | Aire - Gases | EPA Method 16A. CFR 40 - PARTE 60 . Determination of total reduced sulfur emissions from stationary sources (impinger technique). .. EPA. | - | - | Azufre Total Reducido | -
015-01 | 38893 | AUTORIZADO | ALGORITMOS - CASA MATRIZ | Muestreo | Aire | Emisión | Aire - MP | EPA Method 201A. CFR 40 - PARTE 51. Determination of PM10 and PM2.5 Emissions From Stationary Sources (Constant Sampling Rate Procedure). .. EPA. | - | - | Material particulado 10 | -
015-01 | 38894 | AUTORIZADO | ALGORITMOS - CASA MATRIZ | Muestreo | Aire | Emisión | Aire - MP | EPA Method 201A. CFR 40 - PARTE 51. Determination of PM10 and PM2.5 Emissions From Stationary Sources (Constant Sampling Rate Procedure). .. EPA. | - | - | Material particulado 2,5 | -
015-01 | 38944 | AUTORIZADO | ALGORITMOS - CASA MATRIZ | Medición | Aire | Emisión | Ruido | - | - | P-9001 Technical Procedure for Noise Measurement based on DS Nº38/11 MMA | Nivel de Presión Sonora Corregido (NPC) | -
015-01 | 38948 | AUTORIZADO | ALGORITMOS - CASA MATRIZ | Análisis | Agua | Emisión | Aguas residuales | NCh2313/1.Of95. Parte 1. Determinación de Ph.. .1995. INN. | - | - | pH | -
015-01 | 38949 | AUTORIZADO | ALGORITMOS - CASA MATRIZ | Análisis | Agua | Emisión | Aguas residuales | NCh2313/3.Of95. Parte 3. Determinación de sólidos suspendidos totales secados a 103°C - 105°C. .1995. INN. | - | - | Sólidos suspendidos totales | -
015-01 | 38950 | AUTORIZADO | ALGORITMOS - CASA MATRIZ | Análisis | Agua | Emisión | Aguas residuales | NCh2313/4.Of95. Parte 4. Determinación de sólidos sedimentables - Método volumétrico. .1995. INN. | - | - | Sólidos sedimentables | -
015-01 | 38951 | AUTORIZADO | ALGORITMOS - CASA MATRIZ | Análisis | Agua | Emisión | Aguas residuales | NCh2313/9.Of96. Parte 9. Determinación de arsénico - Método de espectrofotometría de absorción atómica con generación continua de hidruros. .1996. INN. | - | - | Arsénico total | -
015-01 | 38952 | AUTORIZADO | ALGORITMOS - CASA MATRIZ | Análisis | Agua | Emisión | Aguas residuales | NCh2313/10.Of96. Parte 10. Determinación de metales pesados - Método de espectrofotometría de absorción atómica con llama. .1996. INN. | - | - | Cadmio total | -
015-01 | 38953 | AUTORIZADO | ALGORITMOS - CASA MATRIZ | Análisis | Agua | Emisión | Aguas residuales | NCh2313/10.Of96. Parte 10. Determinación de metales pesados - Método de espectrofotometría de absorción atómica con llama. .1996. INN. | - | - | Cinc total | -
015-01 | 38954 | AUTORIZADO | ALGORITMOS - CASA MATRIZ | Análisis | Agua | Emisión | Aguas residuales | NCh2313/10.Of96. Parte 10. Determinación de metales pesados - Método de espectrofotometría de absorción atómica con llama. .1996. INN. | - | - | Cobre total | -
015-01 | 38955 | AUTORIZADO | ALGORITMOS - CASA MATRIZ | Análisis | Agua | Emisión | Aguas residuales | NCh2313/10.Of96. Parte 10. Determinación de metales pesados - Método de espectrofotometría de absorción atómica con llama. .1996. INN. | - | - | Cromo total | -
015-01 | 38956 | AUTORIZADO | ALGORITMOS - CASA MATRIZ | Análisis | Agua | Emisión | Aguas residuales | NCh2313/10.Of96. Parte 10. Determinación de metales pesados - Método de espectrofotometría de absorción atómica con llama. .1996. INN. | - | - | Hierro total | -
015-01 | 38957 | AUTORIZADO | ALGORITMOS - CASA MATRIZ | Análisis | Agua | Emisión | Aguas residuales | NCh2313/10.Of96. Parte 10. Determinación de metales pesados - Método de espectrofotometría de absorción atómica con llama. .1996. INN. | - | - | Manganeso total | -
015-01 | 38958 | AUTORIZADO | ALGORITMOS - CASA MATRIZ | Análisis | Agua | Emisión | Aguas residuales | NCh2313/10.Of96. Parte 10. Determinación de metales pesados - Método de espectrofotometría de absorción atómica con llama. .1996. INN. | - | - | Níquel total | -
015-01 | 38959 | AUTORIZADO | ALGORITMOS - CASA MATRIZ | Análisis | Agua | Emisión | Aguas residuales | NCh2313/10.Of96. Parte 10. Determinación de metales pesados - Método de espectrofotometría de absorción atómica con llama. .1996. INN. | - | - | Plomo total | -
015-01 | 38961 | AUTORIZADO | ALGORITMOS - CASA MATRIZ | Análisis | Agua | Emisión | Aguas residuales | NCh2313/12.Of96. Parte 12. Determinación de mercurio - Método de espectrofotometría de absorción atómica con generación de vapor frío. .1996. INN. | - | - | Mercurio total | -
015-01 | 38962 | AUTORIZADO | ALGORITMOS - CASA MATRIZ | Análisis | Agua | Emisión | Aguas residuales | NCh2313/13.Of98. Parte 13. Determinación de molibdeno por espectrofotometría de absorción atómica con llama. .1998. INN. | - | - | Molibdeno total | -
015-01 | 38963 | AUTORIZADO | ALGORITMOS - CASA MATRIZ | Análisis | Agua | Emisión | Aguas residuales | NCh2313/30.Of99. Parte 30. Determinación de selenio - Método de espectrofotometría de absorción atómica por generación continua de hidruros. .1999. INN. | - | - | Selenio total | -
015-01 | 38964 | AUTORIZADO | ALGORITMOS - CASA MATRIZ | Análisis | Agua | Calidad | Agua superficial | 3111. D. Direct Nitrous Oxide-Acetylene Flame Method . Metals by Flame Atomic Absorption Spectrometry . 22° Edición.2012. SM - APHA/AWWA/WEF. | - | - | Aluminio total | -
015-01 | 38965 | AUTORIZADO | ALGORITMOS - CASA MATRIZ | Análisis | Agua | Calidad | Agua superficial | 3111. D. Direct Nitrous Oxide-Acetylene Flame Method . Metals by Flame Atomic Absorption Spectrometry . 22° Edición.2012. SM - APHA/AWWA/WEF. | - | - | Bario total | -
015-01 | 38966 | AUTORIZADO | ALGORITMOS - CASA MATRIZ | Análisis | Agua | Calidad | Agua superficial | 3111. D. Direct Nitrous Oxide-Acetylene Flame Method . Metals by Flame Atomic Absorption Spectrometry . 22° Edición.2012. SM - APHA/AWWA/WEF. | - | - | Berilio total | -
015-01 | 38967 | AUTORIZADO | ALGORITMOS - CASA MATRIZ | Análisis | Agua | Calidad | Agua superficial | 3111. D. Direct Nitrous Oxide-Acetylene Flame Method . Metals by Flame Atomic Absorption Spectrometry . 22° Edición.2012. SM - APHA/AWWA/WEF. | - | - | Molibdeno total | -
015-01 | 38968 | AUTORIZADO | ALGORITMOS - CASA MATRIZ | Análisis | Agua | Calidad | Agua superficial | 3111. D. Direct Nitrous Oxide-Acetylene Flame Method . Metals by Flame Atomic Absorption Spectrometry . 22° Edición.2012. SM - APHA/AWWA/WEF. | - | - | Vanadio total | -
015-01 | 38969 | AUTORIZADO | ALGORITMOS - CASA MATRIZ | Análisis | Agua | Calidad | Agua superficial | 3114. B. Manual Hydride Generation/Atomic Absorption Spectrometric Method . Arsenic and Selenium by Hydride Generation/Atomic Absorption Spectrometry (1997) . 22° Edición.2012. SM - APHA/AWWA/WEF. | - | - | Arsénico total | -
015-01 | 38970 | AUTORIZADO | ALGORITMOS - CASA MATRIZ | Análisis | Agua | Calidad | Agua superficial | 3114. B. Manual Hydride Generation/Atomic Absorption Spectrometric Method . Arsenic and Selenium by Hydride Generation/Atomic Absorption Spectrometry (1997) . 22° Edición.2012. SM - APHA/AWWA/WEF. | - | - | Selenio total | -
015-01 | 38971 | AUTORIZADO | ALGORITMOS - CASA MATRIZ | Análisis | Agua | Calidad | Agua superficial | 3111. B. Direct Air-Acetylene Flame Method . Metals by Flame Atomic Absorption Spectrometry . 22° Edición.2012. SM - APHA/AWWA/WEF. | - | - | Cadmio total | -
015-01 | 38972 | AUTORIZADO | ALGORITMOS - CASA MATRIZ | Análisis | Agua | Calidad | Agua superficial | 3111. B. Direct Air-Acetylene Flame Method . Metals by Flame Atomic Absorption Spectrometry . 22° Edición.2012. SM - APHA/AWWA/WEF. | - | - | Calcio total | -
015-01 | 38973 | AUTORIZADO | ALGORITMOS - CASA MATRIZ | Análisis | Agua | Calidad | Agua superficial | 3111. B. Direct Air-Acetylene Flame Method . Metals by Flame Atomic Absorption Spectrometry . 22° Edición.2012. SM - APHA/AWWA/WEF. | - | - | Cinc total | -
015-01 | 38974 | AUTORIZADO | ALGORITMOS - CASA MATRIZ | Análisis | Agua | Calidad | Agua superficial | 3111. B. Direct Air-Acetylene Flame Method . Metals by Flame Atomic Absorption Spectrometry . 22° Edición.2012. SM - APHA/AWWA/WEF. | - | - | Cobalto total | -
015-01 | 38975 | AUTORIZADO | ALGORITMOS - CASA MATRIZ | Análisis | Agua | Calidad | Agua superficial | 3111. B. Direct Air-Acetylene Flame Method . Metals by Flame Atomic Absorption Spectrometry . 22° Edición.2012. SM - APHA/AWWA/WEF. | - | - | Cobre total | -
015-01 | 38976 | AUTORIZADO | ALGORITMOS - CASA MATRIZ | Análisis | Agua | Calidad | Agua superficial | 3111. B. Direct Air-Acetylene Flame Method . Metals by Flame Atomic Absorption Spectrometry . 22° Edición.2012. SM - APHA/AWWA/WEF. | - | - | Cromo total | -
015-01 | 38977 | AUTORIZADO | ALGORITMOS - CASA MATRIZ | Análisis | Agua | Calidad | Agua superficial | 3111. B. Direct Air-Acetylene Flame Method . Metals by Flame Atomic Absorption Spectrometry . 22° Edición.2012. SM - APHA/AWWA/WEF. | - | - | Estaño total | -
015-01 | 38978 | AUTORIZADO | ALGORITMOS - CASA MATRIZ | Análisis | Agua | Calidad | Agua superficial | 3111. B. Direct Air-Acetylene Flame Method . Metals by Flame Atomic Absorption Spectrometry . 22° Edición.2012. SM - APHA/AWWA/WEF. | - | - | Hierro total | -
015-01 | 38979 | AUTORIZADO | ALGORITMOS - CASA MATRIZ | Análisis | Agua | Calidad | Agua superficial | 3111. B. Direct Air-Acetylene Flame Method . Metals by Flame Atomic Absorption Spectrometry . 22° Edición.2012. SM - APHA/AWWA/WEF. | - | - | Litio total | -
015-01 | 38980 | AUTORIZADO | ALGORITMOS - CASA MATRIZ | Análisis | Agua | Calidad | Agua superficial | 3111. B. Direct Air-Acetylene Flame Method . Metals by Flame Atomic Absorption Spectrometry . 22° Edición.2012. SM - APHA/AWWA/WEF. | - | - | Magnesio total | -
015-01 | 38981 | AUTORIZADO | ALGORITMOS - CASA MATRIZ | Análisis | Agua | Calidad | Agua superficial | 3111. B. Direct Air-Acetylene Flame Method . Metals by Flame Atomic Absorption Spectrometry . 22° Edición.2012. SM - APHA/AWWA/WEF. | - | - | Manganeso total | -
015-01 | 38982 | AUTORIZADO | ALGORITMOS - CASA MATRIZ | Análisis | Agua | Calidad | Agua superficial | 3111. B. Direct Air-Acetylene Flame Method . Metals by Flame Atomic Absorption Spectrometry . 22° Edición.2012. SM - APHA/AWWA/WEF. | - | - | Níquel total | -
015-01 | 38983 | AUTORIZADO | ALGORITMOS - CASA MATRIZ | Análisis | Agua | Calidad | Agua superficial | 3111. B. Direct Air-Acetylene Flame Method . Metals by Flame Atomic Absorption Spectrometry . 22° Edición.2012. SM - APHA/AWWA/WEF. | - | - | Plata total | -
015-01 | 38984 | AUTORIZADO | ALGORITMOS - CASA MATRIZ | Análisis | Agua | Calidad | Agua superficial | 3111. B. Direct Air-Acetylene Flame Method . Metals by Flame Atomic Absorption Spectrometry . 22° Edición.2012. SM - APHA/AWWA/WEF. | - | - | Plomo total | -
015-01 | 38985 | AUTORIZADO | ALGORITMOS - CASA MATRIZ | Análisis | Agua | Calidad | Agua superficial | 3111. B. Direct Air-Acetylene Flame Method . Metals by Flame Atomic Absorption Spectrometry . 22° Edición.2012. SM - APHA/AWWA/WEF. | - | - | Potasio total | -
015-01 | 38986 | AUTORIZADO | ALGORITMOS - CASA MATRIZ | Análisis | Agua | Calidad | Agua superficial | 3111. B. Direct Air-Acetylene Flame Method . Metals by Flame Atomic Absorption Spectrometry . 22° Edición.2012. SM - APHA/AWWA/WEF. | - | - | Sodio total | -
015-01 | 38987 | AUTORIZADO | ALGORITMOS - CASA MATRIZ | Análisis | Agua | Calidad | Agua superficial | 4500-Cl-. B. Argentometric Method . Cl¯ Chloride . 22° Edición.2012. SM - APHA/AWWA/WEF. | - | - | Cloruro | -
015-01 | 38988 | AUTORIZADO | ALGORITMOS - CASA MATRIZ | Análisis | Agua | Calidad | Agua superficial | 2510. B. Laboratory Method. Conductivity . 22° Edición.2012. SM - APHA/AWWA/WEF. | - | - | Conductividad | -
015-01 | 38989 | AUTORIZADO | ALGORITMOS - CASA MATRIZ | Análisis | Agua | Calidad | Agua superficial | 3112. B. Cold-Vapor Atomic Absorption Spectrometric Method. Metals by Cold-Vapor Atomic Absorption Spectrometry. 22° Edición.2012. SM - APHA/AWWA/WEF. | - | - | Mercurio total | -
015-01 | 38990 | AUTORIZADO | ALGORITMOS - CASA MATRIZ | Análisis | Agua | Calidad | Agua superficial | 4500-H+. B. Electrometric Method. H+ pH Value. 22° Edición.2012. SM - APHA/AWWA/WEF. | - | - | pH | -
015-01 | 38991 | AUTORIZADO | ALGORITMOS - CASA MATRIZ | Análisis | Agua | Calidad | Agua superficial | 2130. B. Nephelometric Method. Turbidity . 22° Edición.2012. SM - APHA/AWWA/WEF. | - | - | Turbiedad | -
015-01 | 38992 | AUTORIZADO | ALGORITMOS - CASA MATRIZ | Análisis | Agua | Calidad | Agua superficial | 2310. B. Titration Method. Acidity . 22° Edición.2012. SM - APHA/AWWA/WEF. | - | - | Acidez | -
015-01 | 38993 | AUTORIZADO | ALGORITMOS - CASA MATRIZ | Análisis | Agua | Calidad | Agua superficial | 2320. B. Titration Method. Alkalinity. 22° Edición.2012. SM - APHA/AWWA/WEF. | - | - | Alcalinidad total | -
015-01 | 39023 | AUTORIZADO | ALGORITMOS - CASA MATRIZ | Análisis | Agua | Calidad | Agua superficial | 2120. B. Visual Comparison Method . Color . 22° Edición.2012. SM - APHA/AWWA/WEF. | - | - | Color | -
015-01 | 39024 | AUTORIZADO | ALGORITMOS - CASA MATRIZ | Análisis | Agua | Calidad | Agua superficial | 2540. C. Total Dissolved Solids Dried at 180°C . Solids . 22° Edición.2012. SM - APHA/AWWA/WEF. | - | - | Sólidos disueltos totales | -
015-01 | 39026 | AUTORIZADO | ALGORITMOS - CASA MATRIZ | Análisis | Agua | Calidad | Agua superficial | 4500-NO3-. B. Ultraviolet Spectrophotometric Screening Method. NO3¯ Nitrogen (Nitrate) . 22° Edición.2012. SM - APHA/AWWA/WEF. | - | - | Nitrato | -
015-01 | 39027 | AUTORIZADO | ALGORITMOS - CASA MATRIZ | Análisis | Agua | Calidad | Agua superficial | 4500-NO2-. B. Colorimetric Method. NO2¯ Nitrogen (Nitrite). 22° Edición.2012. SM - APHA/AWWA/WEF. | - | - | Nitrito | -
015-01 | 39028 | AUTORIZADO | ALGORITMOS - CASA MATRIZ | Análisis | Agua | Calidad | Agua superficial | 2150. B. Threshold Odor Test. Odor . 22° Edición.2012. SM - APHA/AWWA/WEF. | - | - | Olor | -
015-01 | 39029 | AUTORIZADO | ALGORITMOS - CASA MATRIZ | Análisis | Agua | Calidad | Agua superficial | NCh 1333.Of87. Punto 3.7. Requisitos de calidad del agua para diferentes usos. .1987. INN. | - | - | Razón de adsorción de sodio (RAS) | -
015-01 | 39030 | AUTORIZADO | ALGORITMOS - CASA MATRIZ | Análisis | Agua | Calidad | Agua superficial | 2540. F. Settleable Solids . Solids . 22° Edición.2012. SM - APHA/AWWA/WEF. | - | - | Sólidos sedimentables | -
015-01 | 39031 | AUTORIZADO | ALGORITMOS - CASA MATRIZ | Análisis | Agua | Calidad | Agua superficial | 4500-SO42-. D. Gravimetric Method with Drying of Residue. SO42¯ Sulfate . 22° Edición.2012. SM - APHA/AWWA/WEF. | - | - | Sulfato | -
015-01 | 39032 | AUTORIZADO | ALGORITMOS - CASA MATRIZ | Análisis | Agua | Calidad | Agua superficial | 2540. D. Total Suspended Solids Dried at 103-105°C . Solids . 22° Edición.2012. SM - APHA/AWWA/WEF. | - | - | Sólidos suspendidos totales | -
015-01 | 39033 | AUTORIZADO | ALGORITMOS - CASA MATRIZ | Análisis | Agua | Calidad | Agua superficial | 2340. B. Hardness by Calculation . Hardness . 22° Edición.2012. SM - APHA/AWWA/WEF. | - | - | Dureza total | -
015-01 | 39034 | AUTORIZADO | ALGORITMOS - CASA MATRIZ | Análisis | Agua | Calidad | Agua superficial | 2540. B. Total Solids Dried at 103-105°C . Solids . 22° Edición.2012. SM - APHA/AWWA/WEF. | - | - | Sólidos totales | -
015-01 | 39035 | AUTORIZADO | ALGORITMOS - CASA MATRIZ | Análisis | Agua | Calidad | Agua subterránea | 3111. D. Direct Nitrous Oxide-Acetylene Flame Method . Metals by Flame Atomic Absorption Spectrometry . 22° Edición.2012. SM - APHA/AWWA/WEF. | - | - | Aluminio total | -
015-01 | 39036 | AUTORIZADO | ALGORITMOS - CASA MATRIZ | Análisis | Agua | Calidad | Agua subterránea | 3111. D. Direct Nitrous Oxide-Acetylene Flame Method . Metals by Flame Atomic Absorption Spectrometry . 22° Edición.2012. SM - APHA/AWWA/WEF. | - | - | Bario total | -
015-01 | 39037 | AUTORIZADO | ALGORITMOS - CASA MATRIZ | Análisis | Agua | Calidad | Agua subterránea | 3111. D. Direct Nitrous Oxide-Acetylene Flame Method . Metals by Flame Atomic Absorption Spectrometry . 22° Edición.2012. SM - APHA/AWWA/WEF. | - | - | Berilio total | -
015-01 | 39038 | AUTORIZADO | ALGORITMOS - CASA MATRIZ | Análisis | Agua | Calidad | Agua subterránea | 3111. D. Direct Nitrous Oxide-Acetylene Flame Method . Metals by Flame Atomic Absorption Spectrometry . 22° Edición.2012. SM - APHA/AWWA/WEF. | - | - | Molibdeno total | -
015-01 | 39039 | AUTORIZADO | ALGORITMOS - CASA MATRIZ | Análisis | Agua | Calidad | Agua subterránea | 3111. D. Direct Nitrous Oxide-Acetylene Flame Method . Metals by Flame Atomic Absorption Spectrometry . 22° Edición.2012. SM - APHA/AWWA/WEF. | - | - | Vanadio total | -
015-01 | 39040 | AUTORIZADO | ALGORITMOS - CASA MATRIZ | Análisis | Agua | Calidad | Agua subterránea | 3114. B. Manual Hydride Generation/Atomic Absorption Spectrometric Method . Arsenic and Selenium by Hydride Generation/Atomic Absorption Spectrometry (1997) . 22° Edición.2012. SM - APHA/AWWA/WEF. | - | - | Arsénico total | -
015-01 | 39041 | AUTORIZADO | ALGORITMOS - CASA MATRIZ | Análisis | Agua | Calidad | Agua subterránea | 3114. B. Manual Hydride Generation/Atomic Absorption Spectrometric Method . Arsenic and Selenium by Hydride Generation/Atomic Absorption Spectrometry (1997) . 22° Edición.2012. SM - APHA/AWWA/WEF. | - | - | Selenio total | -
015-01 | 39042 | AUTORIZADO | ALGORITMOS - CASA MATRIZ | Análisis | Agua | Calidad | Agua subterránea | 3111. B. Direct Air-Acetylene Flame Method . Metals by Flame Atomic Absorption Spectrometry . 22° Edición.2012. SM - APHA/AWWA/WEF. | - | - | Cadmio total | -
015-01 | 39043 | AUTORIZADO | ALGORITMOS - CASA MATRIZ | Análisis | Agua | Calidad | Agua subterránea | 3111. B. Direct Air-Acetylene Flame Method . Metals by Flame Atomic Absorption Spectrometry . 22° Edición.2012. SM - APHA/AWWA/WEF. | - | - | Calcio total | -
015-01 | 39044 | AUTORIZADO | ALGORITMOS - CASA MATRIZ | Análisis | Agua | Calidad | Agua subterránea | 3111. B. Direct Air-Acetylene Flame Method . Metals by Flame Atomic Absorption Spectrometry . 22° Edición.2012. SM - APHA/AWWA/WEF. | - | - | Cinc total | -
015-01 | 39045 | AUTORIZADO | ALGORITMOS - CASA MATRIZ | Análisis | Agua | Calidad | Agua subterránea | 3111. B. Direct Air-Acetylene Flame Method . Metals by Flame Atomic Absorption Spectrometry . 22° Edición.2012. SM - APHA/AWWA/WEF. | - | - | Cobalto total | -
015-01 | 39046 | AUTORIZADO | ALGORITMOS - CASA MATRIZ | Análisis | Agua | Calidad | Agua subterránea | 3111. B. Direct Air-Acetylene Flame Method . Metals by Flame Atomic Absorption Spectrometry . 22° Edición.2012. SM - APHA/AWWA/WEF. | - | - | Cobre total | -
015-01 | 39047 | AUTORIZADO | ALGORITMOS - CASA MATRIZ | Análisis | Agua | Calidad | Agua subterránea | 3111. B. Direct Air-Acetylene Flame Method . Metals by Flame Atomic Absorption Spectrometry . 22° Edición.2012. SM - APHA/AWWA/WEF. | - | - | Cromo total | -
015-01 | 39048 | AUTORIZADO | ALGORITMOS - CASA MATRIZ | Análisis | Agua | Calidad | Agua subterránea | 3111. B. Direct Air-Acetylene Flame Method . Metals by Flame Atomic Absorption Spectrometry . 22° Edición.2012. SM - APHA/AWWA/WEF. | - | - | Estaño total | -
015-01 | 39049 | AUTORIZADO | ALGORITMOS - CASA MATRIZ | Análisis | Agua | Calidad | Agua subterránea | 3111. B. Direct Air-Acetylene Flame Method . Metals by Flame Atomic Absorption Spectrometry . 22° Edición.2012. SM - APHA/AWWA/WEF. | - | - | Hierro total | -
015-01 | 39050 | AUTORIZADO | ALGORITMOS - CASA MATRIZ | Análisis | Agua | Calidad | Agua subterránea | 3111. B. Direct Air-Acetylene Flame Method . Metals by Flame Atomic Absorption Spectrometry . 22° Edición.2012. SM - APHA/AWWA/WEF. | - | - | Litio total | -
015-01 | 39051 | AUTORIZADO | ALGORITMOS - CASA MATRIZ | Análisis | Agua | Calidad | Agua subterránea | 3111. B. Direct Air-Acetylene Flame Method . Metals by Flame Atomic Absorption Spectrometry . 22° Edición.2012. SM - APHA/AWWA/WEF. | - | - | Magnesio total | -
015-01 | 39052 | AUTORIZADO | ALGORITMOS - CASA MATRIZ | Análisis | Agua | Calidad | Agua subterránea | 3111. B. Direct Air-Acetylene Flame Method . Metals by Flame Atomic Absorption Spectrometry . 22° Edición.2012. SM - APHA/AWWA/WEF. | - | - | Manganeso total | -
015-01 | 39053 | AUTORIZADO | ALGORITMOS - CASA MATRIZ | Análisis | Agua | Calidad | Agua subterránea | 3111. B. Direct Air-Acetylene Flame Method . Metals by Flame Atomic Absorption Spectrometry . 22° Edición.2012. SM - APHA/AWWA/WEF. | - | - | Níquel total | -
015-01 | 39054 | AUTORIZADO | ALGORITMOS - CASA MATRIZ | Análisis | Agua | Calidad | Agua subterránea | 3111. B. Direct Air-Acetylene Flame Method . Metals by Flame Atomic Absorption Spectrometry . 22° Edición.2012. SM - APHA/AWWA/WEF. | - | - | Plata total | -
015-01 | 39055 | AUTORIZADO | ALGORITMOS - CASA MATRIZ | Análisis | Agua | Calidad | Agua subterránea | 3111. B. Direct Air-Acetylene Flame Method . Metals by Flame Atomic Absorption Spectrometry . 22° Edición.2012. SM - APHA/AWWA/WEF. | - | - | Plomo total | -
015-01 | 39056 | AUTORIZADO | ALGORITMOS - CASA MATRIZ | Análisis | Agua | Calidad | Agua subterránea | 3111. B. Direct Air-Acetylene Flame Method . Metals by Flame Atomic Absorption Spectrometry . 22° Edición.2012. SM - APHA/AWWA/WEF. | - | - | Potasio total | -
015-01 | 39057 | AUTORIZADO | ALGORITMOS - CASA MATRIZ | Análisis | Agua | Calidad | Agua subterránea | 3111. B. Direct Air-Acetylene Flame Method . Metals by Flame Atomic Absorption Spectrometry . 22° Edición.2012. SM - APHA/AWWA/WEF. | - | - | Sodio total | -
015-01 | 39058 | AUTORIZADO | ALGORITMOS - CASA MATRIZ | Análisis | Agua | Calidad | Agua subterránea | 4500-Cl-. B. Argentometric Method . Cl¯ Chloride . 22° Edición.2012. SM - APHA/AWWA/WEF. | - | - | Cloruro | -
015-01 | 39059 | AUTORIZADO | ALGORITMOS - CASA MATRIZ | Análisis | Agua | Calidad | Agua subterránea | 2510. B. Laboratory Method. Conductivity . 22° Edición.2012. SM - APHA/AWWA/WEF. | - | - | Conductividad | -
015-01 | 39060 | AUTORIZADO | ALGORITMOS - CASA MATRIZ | Análisis | Agua | Calidad | Agua subterránea | 3112. B. Cold-Vapor Atomic Absorption Spectrometric Method. Metals by Cold-Vapor Atomic Absorption Spectrometry. 22° Edición.2012. SM - APHA/AWWA/WEF. | - | - | Mercurio total | -
015-01 | 39061 | AUTORIZADO | ALGORITMOS - CASA MATRIZ | Análisis | Agua | Calidad | Agua subterránea | 4500-H+. B. Electrometric Method. H+ pH Value. 22° Edición.2012. SM - APHA/AWWA/WEF. | - | - | pH | -
015-01 | 39062 | AUTORIZADO | ALGORITMOS - CASA MATRIZ | Análisis | Agua | Calidad | Agua subterránea | 2130. B. Nephelometric Method. Turbidity . 22° Edición.2012. SM - APHA/AWWA/WEF. | - | - | Turbiedad | -
015-01 | 39063 | AUTORIZADO | ALGORITMOS - CASA MATRIZ | Análisis | Agua | Calidad | Agua subterránea | 2310. B. Titration Method. Acidity . 22° Edición.2012. SM - APHA/AWWA/WEF. | - | - | Acidez | -
015-01 | 39064 | AUTORIZADO | ALGORITMOS - CASA MATRIZ | Análisis | Agua | Calidad | Agua subterránea | 2120. B. Visual Comparison Method . Color . 22° Edición.2012. SM - APHA/AWWA/WEF. | - | - | Color | -
015-01 | 39065 | AUTORIZADO | ALGORITMOS - CASA MATRIZ | Análisis | Agua | Calidad | Agua subterránea | 2540. C. Total Dissolved Solids Dried at 180°C . Solids . 22° Edición.2012. SM - APHA/AWWA/WEF. | - | - | Sólidos disueltos totales | -
015-01 | 39066 | AUTORIZADO | ALGORITMOS - CASA MATRIZ | Análisis | Agua | Calidad | Agua subterránea | 2320. B. Titration Method. Alkalinity. 22° Edición.2012. SM - APHA/AWWA/WEF. | - | - | Alcalinidad total | -
015-01 | 39067 | AUTORIZADO | ALGORITMOS - CASA MATRIZ | Análisis | Agua | Calidad | Agua subterránea | NCh 1333.Of87. Punto 3.8. Requisitos de calidad del agua para diferentes usos. .1987. INN. | - | - | Sodio porcentual | -
015-01 | 39068 | AUTORIZADO | ALGORITMOS - CASA MATRIZ | Análisis | Agua | Calidad | Agua subterránea | 4500-NO3-. B. Ultraviolet Spectrophotometric Screening Method. NO3¯ Nitrogen (Nitrate) . 22° Edición.2012. SM - APHA/AWWA/WEF. | - | - | Nitrato | -
015-01 | 39069 | AUTORIZADO | ALGORITMOS - CASA MATRIZ | Análisis | Agua | Calidad | Agua subterránea | 4500-NO2-. B. Colorimetric Method. NO2¯ Nitrogen (Nitrite). 22° Edición.2012. SM - APHA/AWWA/WEF. | - | - | Nitrito | -
015-01 | 39070 | AUTORIZADO | ALGORITMOS - CASA MATRIZ | Análisis | Agua | Calidad | Agua subterránea | 2150. B. Threshold Odor Test. Odor . 22° Edición.2012. SM - APHA/AWWA/WEF. | - | - | Olor | -
015-01 | 39071 | AUTORIZADO | ALGORITMOS - CASA MATRIZ | Análisis | Agua | Calidad | Agua subterránea | NCh 1333.Of87. Punto 3.7. Requisitos de calidad del agua para diferentes usos. .1987. INN. | - | - | Razón de adsorción de sodio (RAS) | -
015-01 | 39072 | AUTORIZADO | ALGORITMOS - CASA MATRIZ | Análisis | Agua | Calidad | Agua subterránea | 2540. F. Settleable Solids . Solids . 22° Edición.2012. SM - APHA/AWWA/WEF. | - | - | Sólidos sedimentables | -
015-01 | 39073 | AUTORIZADO | ALGORITMOS - CASA MATRIZ | Análisis | Agua | Calidad | Agua subterránea | 4500-SO42-. D. Gravimetric Method with Drying of Residue. SO42¯ Sulfate . 22° Edición.2012. SM - APHA/AWWA/WEF. | - | - | Sulfato | -
015-01 | 39074 | AUTORIZADO | ALGORITMOS - CASA MATRIZ | Análisis | Agua | Calidad | Agua subterránea | 2540. D. Total Suspended Solids Dried at 103-105°C . Solids . 22° Edición.2012. SM - APHA/AWWA/WEF. | - | - | Sólidos suspendidos totales | -
015-01 | 39075 | AUTORIZADO | ALGORITMOS - CASA MATRIZ | Análisis | Agua | Calidad | Agua subterránea | 2340. B. Hardness by Calculation . Hardness . 22° Edición.2012. SM - APHA/AWWA/WEF. | - | - | Dureza total | -
015-01 | 39076 | AUTORIZADO | ALGORITMOS - CASA MATRIZ | Análisis | Agua | Calidad | Agua subterránea | 2540. B. Total Solids Dried at 103-105°C . Solids . 22° Edición.2012. SM - APHA/AWWA/WEF. | - | - | Sólidos totales | -
015-01 | 39113 | AUTORIZADO | ALGORITMOS - CASA MATRIZ | Análisis | Agua | Calidad | Agua superficial | 2320. B. Titration Method. Alkalinity. 22° Edición.2012. SM - APHA/AWWA/WEF. | - | - | Hidróxidos | -
015-01 | 39114 | AUTORIZADO | ALGORITMOS - CASA MATRIZ | Análisis | Agua | Calidad | Agua subterránea | 2320. B. Titration Method. Alkalinity. 22° Edición.2012. SM - APHA/AWWA/WEF. | - | - | Hidróxidos | -
015-01 | 39115 | AUTORIZADO | ALGORITMOS - CASA MATRIZ | Análisis | Agua | Emisión | Aguas residuales | 3111. D. Direct Nitrous Oxide-Acetylene Flame Method . Metals by Flame Atomic Absorption Spectrometry . 22° Edición.2012. SM - APHA/AWWA/WEF. | - | - | Aluminio total | -
015-01 | 39116 | AUTORIZADO | ALGORITMOS - CASA MATRIZ | Análisis | Agua | Emisión | Aguas residuales | 3111. D. Direct Nitrous Oxide-Acetylene Flame Method . Metals by Flame Atomic Absorption Spectrometry . 22° Edición.2012. SM - APHA/AWWA/WEF. | - | - | Bario total | -
015-01 | 39117 | AUTORIZADO | ALGORITMOS - CASA MATRIZ | Análisis | Agua | Emisión | Aguas residuales | 3111. D. Direct Nitrous Oxide-Acetylene Flame Method . Metals by Flame Atomic Absorption Spectrometry . 22° Edición.2012. SM - APHA/AWWA/WEF. | - | - | Berilio total | -
015-01 | 39118 | AUTORIZADO | ALGORITMOS - CASA MATRIZ | Análisis | Agua | Emisión | Aguas residuales | 3111. D. Direct Nitrous Oxide-Acetylene Flame Method . Metals by Flame Atomic Absorption Spectrometry . 22° Edición.2012. SM - APHA/AWWA/WEF. | - | - | Molibdeno total | -
015-01 | 39119 | AUTORIZADO | ALGORITMOS - CASA MATRIZ | Análisis | Agua | Emisión | Aguas residuales | 3111. D. Direct Nitrous Oxide-Acetylene Flame Method . Metals by Flame Atomic Absorption Spectrometry . 22° Edición.2012. SM - APHA/AWWA/WEF. | - | - | Vanadio total | -
015-01 | 39120 | AUTORIZADO | ALGORITMOS - CASA MATRIZ | Análisis | Agua | Emisión | Aguas residuales | 3114. B. Manual Hydride Generation/Atomic Absorption Spectrometric Method . Arsenic and Selenium by Hydride Generation/Atomic Absorption Spectrometry (1997) . 22° Edición.2012. SM - APHA/AWWA/WEF. | - | - | Arsénico total | -
015-01 | 39121 | AUTORIZADO | ALGORITMOS - CASA MATRIZ | Análisis | Agua | Emisión | Aguas residuales | 3114. B. Manual Hydride Generation/Atomic Absorption Spectrometric Method . Arsenic and Selenium by Hydride Generation/Atomic Absorption Spectrometry (1997) . 22° Edición.2012. SM - APHA/AWWA/WEF. | - | - | Selenio total | -
015-01 | 39123 | AUTORIZADO | ALGORITMOS - CASA MATRIZ | Análisis | Agua | Emisión | Aguas residuales | 3111. B. Direct Air-Acetylene Flame Method . Metals by Flame Atomic Absorption Spectrometry . 22° Edición.2012. SM - APHA/AWWA/WEF. | - | - | Calcio total | -
015-01 | 39124 | AUTORIZADO | ALGORITMOS - CASA MATRIZ | Análisis | Agua | Emisión | Aguas residuales | 3111. B. Direct Air-Acetylene Flame Method . Metals by Flame Atomic Absorption Spectrometry . 22° Edición.2012. SM - APHA/AWWA/WEF. | - | - | Cinc total | -
015-01 | 39125 | AUTORIZADO | ALGORITMOS - CASA MATRIZ | Análisis | Agua | Emisión | Aguas residuales | 3111. B. Direct Air-Acetylene Flame Method . Metals by Flame Atomic Absorption Spectrometry . 22° Edición.2012. SM - APHA/AWWA/WEF. | - | - | Cobalto total | -
015-01 | 39126 | AUTORIZADO | ALGORITMOS - CASA MATRIZ | Análisis | Agua | Emisión | Aguas residuales | 3111. B. Direct Air-Acetylene Flame Method . Metals by Flame Atomic Absorption Spectrometry . 22° Edición.2012. SM - APHA/AWWA/WEF. | - | - | Cobre total | -
015-01 | 39127 | AUTORIZADO | ALGORITMOS - CASA MATRIZ | Análisis | Agua | Emisión | Aguas residuales | 3111. B. Direct Air-Acetylene Flame Method . Metals by Flame Atomic Absorption Spectrometry . 22° Edición.2012. SM - APHA/AWWA/WEF. | - | - | Cromo total | -
015-01 | 39128 | AUTORIZADO | ALGORITMOS - CASA MATRIZ | Análisis | Agua | Emisión | Aguas residuales | 3111. B. Direct Air-Acetylene Flame Method . Metals by Flame Atomic Absorption Spectrometry . 22° Edición.2012. SM - APHA/AWWA/WEF. | - | - | Estaño total | -
015-01 | 39129 | AUTORIZADO | ALGORITMOS - CASA MATRIZ | Análisis | Agua | Emisión | Aguas residuales | 3111. B. Direct Air-Acetylene Flame Method . Metals by Flame Atomic Absorption Spectrometry . 22° Edición.2012. SM - APHA/AWWA/WEF. | - | - | Hierro total | -
015-01 | 39130 | AUTORIZADO | ALGORITMOS - CASA MATRIZ | Análisis | Agua | Emisión | Aguas residuales | 3111. B. Direct Air-Acetylene Flame Method . Metals by Flame Atomic Absorption Spectrometry . 22° Edición.2012. SM - APHA/AWWA/WEF. | - | - | Litio total | -
015-01 | 39131 | AUTORIZADO | ALGORITMOS - CASA MATRIZ | Análisis | Agua | Emisión | Aguas residuales | 3111. B. Direct Air-Acetylene Flame Method . Metals by Flame Atomic Absorption Spectrometry . 22° Edición.2012. SM - APHA/AWWA/WEF. | - | - | Magnesio total | -
015-01 | 39132 | AUTORIZADO | ALGORITMOS - CASA MATRIZ | Análisis | Agua | Emisión | Aguas residuales | 3111. B. Direct Air-Acetylene Flame Method . Metals by Flame Atomic Absorption Spectrometry . 22° Edición.2012. SM - APHA/AWWA/WEF. | - | - | Manganeso total | -
015-01 | 39133 | AUTORIZADO | ALGORITMOS - CASA MATRIZ | Análisis | Agua | Emisión | Aguas residuales | 3111. B. Direct Air-Acetylene Flame Method . Metals by Flame Atomic Absorption Spectrometry . 22° Edición.2012. SM - APHA/AWWA/WEF. | - | - | Níquel total | -
015-01 | 39134 | AUTORIZADO | ALGORITMOS - CASA MATRIZ | Análisis | Agua | Emisión | Aguas residuales | 3111. B. Direct Air-Acetylene Flame Method . Metals by Flame Atomic Absorption Spectrometry . 22° Edición.2012. SM - APHA/AWWA/WEF. | - | - | Plata total | -
015-01 | 39135 | AUTORIZADO | ALGORITMOS - CASA MATRIZ | Análisis | Agua | Emisión | Aguas residuales | 3111. B. Direct Air-Acetylene Flame Method . Metals by Flame Atomic Absorption Spectrometry . 22° Edición.2012. SM - APHA/AWWA/WEF. | - | - | Plomo total | -
015-01 | 39136 | AUTORIZADO | ALGORITMOS - CASA MATRIZ | Análisis | Agua | Emisión | Aguas residuales | 3111. B. Direct Air-Acetylene Flame Method . Metals by Flame Atomic Absorption Spectrometry . 22° Edición.2012. SM - APHA/AWWA/WEF. | - | - | Potasio total | -
015-01 | 39137 | AUTORIZADO | ALGORITMOS - CASA MATRIZ | Análisis | Agua | Emisión | Aguas residuales | 3111. B. Direct Air-Acetylene Flame Method . Metals by Flame Atomic Absorption Spectrometry . 22° Edición.2012. SM - APHA/AWWA/WEF. | - | - | Sodio total | -
015-01 | 39138 | AUTORIZADO | ALGORITMOS - CASA MATRIZ | Análisis | Agua | Emisión | Aguas residuales | 4500-Cl-. B. Argentometric Method . Cl¯ Chloride . 22° Edición.2012. SM - APHA/AWWA/WEF. | - | - | Cloruro | -
015-01 | 39139 | AUTORIZADO | ALGORITMOS - CASA MATRIZ | Análisis | Agua | Emisión | Aguas residuales | 2510. B. Laboratory Method. Conductivity . 22° Edición.2012. SM - APHA/AWWA/WEF. | - | - | Conductividad | -
015-01 | 39140 | AUTORIZADO | ALGORITMOS - CASA MATRIZ | Análisis | Agua | Emisión | Aguas residuales | 3112. B. Cold-Vapor Atomic Absorption Spectrometric Method. Metals by Cold-Vapor Atomic Absorption Spectrometry. 22° Edición.2012. SM - APHA/AWWA/WEF. | - | - | Mercurio total | -
015-01 | 39141 | AUTORIZADO | ALGORITMOS - CASA MATRIZ | Análisis | Agua | Emisión | Aguas residuales | 4500-H+. B. Electrometric Method. H+ pH Value. 22° Edición.2012. SM - APHA/AWWA/WEF. | - | - | pH | -
015-01 | 39157 | AUTORIZADO | ALGORITMOS - CASA MATRIZ | Análisis | Agua | Emisión | Aguas residuales | 2310. B. Titration Method. Acidity . 22° Edición.2012. SM - APHA/AWWA/WEF. | - | - | Acidez | -
015-01 | 39158 | AUTORIZADO | ALGORITMOS - CASA MATRIZ | Análisis | Agua | Emisión | Aguas residuales | 2320. B. Titration Method. Alkalinity. 22° Edición.2012. SM - APHA/AWWA/WEF. | - | - | Alcalinidad total | -
015-01 | 39159 | AUTORIZADO | ALGORITMOS - CASA MATRIZ | Análisis | Agua | Emisión | Aguas residuales | 2120. B. Visual Comparison Method . Color . 22° Edición.2012. SM - APHA/AWWA/WEF. | - | - | Color | -
015-01 | 39160 | AUTORIZADO | ALGORITMOS - CASA MATRIZ | Análisis | Agua | Emisión | Aguas residuales | 2540. C. Total Dissolved Solids Dried at 180°C . Solids . 22° Edición.2012. SM - APHA/AWWA/WEF. | - | - | Sólidos disueltos totales | -
015-01 | 39161 | AUTORIZADO | ALGORITMOS - CASA MATRIZ | Análisis | Agua | Emisión | Aguas residuales | 2320. B. Titration Method. Alkalinity. 22° Edición.2012. SM - APHA/AWWA/WEF. | - | - | Hidróxidos | -
015-01 | 39163 | AUTORIZADO | ALGORITMOS - CASA MATRIZ | Análisis | Agua | Emisión | Aguas residuales | 4500-NO3-. B. Ultraviolet Spectrophotometric Screening Method. NO3¯ Nitrogen (Nitrate) . 22° Edición.2012. SM - APHA/AWWA/WEF. | - | - | Nitrato | -
015-01 | 39164 | AUTORIZADO | ALGORITMOS - CASA MATRIZ | Análisis | Agua | Emisión | Aguas residuales | 4500-NO2-. B. Colorimetric Method. NO2¯ Nitrogen (Nitrite). 22° Edición.2012. SM - APHA/AWWA/WEF. | - | - | Nitrito | -
015-01 | 39165 | AUTORIZADO | ALGORITMOS - CASA MATRIZ | Análisis | Agua | Emisión | Aguas residuales | 2150. B. Threshold Odor Test. Odor . 22° Edición.2012. SM - APHA/AWWA/WEF. | - | - | Olor | -
015-01 | 39167 | AUTORIZADO | ALGORITMOS - CASA MATRIZ | Análisis | Agua | Emisión | Aguas residuales | 2540. F. Settleable Solids . Solids . 22° Edición.2012. SM - APHA/AWWA/WEF. | - | - | Sólidos sedimentables | -
015-01 | 39169 | AUTORIZADO | ALGORITMOS - CASA MATRIZ | Análisis | Agua | Emisión | Aguas residuales | 2540. D. Total Suspended Solids Dried at 103-105°C . Solids . 22° Edición.2012. SM - APHA/AWWA/WEF. | - | - | Sólidos suspendidos totales | -
015-01 | 39170 | AUTORIZADO | ALGORITMOS - CASA MATRIZ | Análisis | Agua | Emisión | Aguas residuales | 2340. B. Hardness by Calculation . Hardness . 22° Edición.2012. SM - APHA/AWWA/WEF. | - | - | Dureza total | -
015-01 | 39171 | AUTORIZADO | ALGORITMOS - CASA MATRIZ | Análisis | Agua | Emisión | Aguas residuales | 2540. B. Total Solids Dried at 103-105°C . Solids . 22° Edición.2012. SM - APHA/AWWA/WEF. | - | - | Sólidos totales | -
015-01 | 39196 | AUTORIZADO | ALGORITMOS - CASA MATRIZ | Análisis | Agua | Calidad | Agua potable/bebida | 3114. B. Manual Hydride Generation/Atomic Absorption Spectrometric Method . Arsenic and Selenium by Hydride Generation/Atomic Absorption Spectrometry (1997) . 22° Edición.2012. SM - APHA/AWWA/WEF. | - | - | Selenio total | -
015-01 | 39197 | AUTORIZADO | ALGORITMOS - CASA MATRIZ | Análisis | Agua | Calidad | Agua potable/bebida | 3111. B. Direct Air-Acetylene Flame Method . Metals by Flame Atomic Absorption Spectrometry . 22° Edición.2012. SM - APHA/AWWA/WEF. | - | - | Calcio total | -
015-01 | 39198 | AUTORIZADO | ALGORITMOS - CASA MATRIZ | Análisis | Agua | Calidad | Agua potable/bebida | 3111. B. Direct Air-Acetylene Flame Method . Metals by Flame Atomic Absorption Spectrometry . 22° Edición.2012. SM - APHA/AWWA/WEF. | - | - | Estaño total | -
015-01 | 39199 | AUTORIZADO | ALGORITMOS - CASA MATRIZ | Análisis | Agua | Calidad | Agua potable/bebida | 4500-Cl-. B. Argentometric Method . Cl¯ Chloride . 22° Edición.2012. SM - APHA/AWWA/WEF. | - | - | Cloruro | -
015-01 | 39200 | AUTORIZADO | ALGORITMOS - CASA MATRIZ | Análisis | Agua | Emisión | Aguas residuales | 2130. B. Nephelometric Method. Turbidity . 22° Edición.2012. SM - APHA/AWWA/WEF. | - | - | Turbiedad | -
015-01 | 39201 | AUTORIZADO | ALGORITMOS - CASA MATRIZ | Análisis | Agua | Calidad | Agua potable/bebida | 2310. B. Titration Method. Acidity . 22° Edición.2012. SM - APHA/AWWA/WEF. | - | - | Acidez | -
015-01 | 39202 | AUTORIZADO | ALGORITMOS - CASA MATRIZ | Análisis | Agua | Calidad | Agua potable/bebida | 2120. B. Visual Comparison Method . Color . 22° Edición.2012. SM - APHA/AWWA/WEF. | - | - | Color | -
015-01 | 39203 | AUTORIZADO | ALGORITMOS - CASA MATRIZ | Análisis | Agua | Calidad | Agua potable/bebida | 2540. C. Total Dissolved Solids Dried at 180°C . Solids . 22° Edición.2012. SM - APHA/AWWA/WEF. | - | - | Sólidos disueltos totales | -
015-01 | 39204 | AUTORIZADO | ALGORITMOS - CASA MATRIZ | Análisis | Agua | Calidad | Agua potable/bebida | 2320. B. Titration Method. Alkalinity. 22° Edición.2012. SM - APHA/AWWA/WEF. | - | - | Hidróxidos | -
015-01 | 39205 | AUTORIZADO | ALGORITMOS - CASA MATRIZ | Análisis | Agua | Calidad | Agua potable/bebida | NCh 1333.Of87. Punto 3.8. Requisitos de calidad del agua para diferentes usos. .1987. INN. | - | - | Sodio porcentual | -
015-01 | 39211 | AUTORIZADO | ALGORITMOS - CASA MATRIZ | Análisis | Agua | Calidad | Agua potable/bebida | 4500-NO3-. B. Ultraviolet Spectrophotometric Screening Method. NO3¯ Nitrogen (Nitrate) . 22° Edición.2012. SM - APHA/AWWA/WEF. | - | - | Nitrato | -
015-01 | 39212 | AUTORIZADO | ALGORITMOS - CASA MATRIZ | Análisis | Agua | Calidad | Agua potable/bebida | 4500-NO2-. B. Colorimetric Method. NO2¯ Nitrogen (Nitrite). 22° Edición.2012. SM - APHA/AWWA/WEF. | - | - | Nitrito | -
015-01 | 39213 | AUTORIZADO | ALGORITMOS - CASA MATRIZ | Análisis | Agua | Calidad | Agua potable/bebida | 2150. B. Threshold Odor Test. Odor . 22° Edición.2012. SM - APHA/AWWA/WEF. | - | - | Olor | -
015-01 | 39214 | AUTORIZADO | ALGORITMOS - CASA MATRIZ | Análisis | Agua | Calidad | Agua potable/bebida | NCh 1333.Of87. Punto 3.7. Requisitos de calidad del agua para diferentes usos. .1987. INN. | - | - | Razón de adsorción de sodio (RAS) | -
015-01 | 39215 | AUTORIZADO | ALGORITMOS - CASA MATRIZ | Análisis | Agua | Calidad | Agua potable/bebida | 2540. F. Settleable Solids . Solids . 22° Edición.2012. SM - APHA/AWWA/WEF. | - | - | Sólidos sedimentables | -
015-01 | 39216 | AUTORIZADO | ALGORITMOS - CASA MATRIZ | Análisis | Agua | Calidad | Agua potable/bebida | 4500-SO42-. D. Gravimetric Method with Drying of Residue. SO42¯ Sulfate . 22° Edición.2012. SM - APHA/AWWA/WEF. | - | - | Sulfato | -
015-01 | 39217 | AUTORIZADO | ALGORITMOS - CASA MATRIZ | Análisis | Agua | Calidad | Agua potable/bebida | 2540. D. Total Suspended Solids Dried at 103-105°C . Solids . 22° Edición.2012. SM - APHA/AWWA/WEF. | - | - | Sólidos suspendidos totales | -
015-01 | 39218 | AUTORIZADO | ALGORITMOS - CASA MATRIZ | Análisis | Agua | Calidad | Agua potable/bebida | 2340. B. Hardness by Calculation . Hardness . 22° Edición.2012. SM - APHA/AWWA/WEF. | - | - | Dureza total | -
015-01 | 39219 | AUTORIZADO | ALGORITMOS - CASA MATRIZ | Análisis | Agua | Calidad | Agua potable/bebida | 2540. B. Total Solids Dried at 103-105°C . Solids . 22° Edición.2012. SM - APHA/AWWA/WEF. | - | - | Sólidos totales | -
015-01 | 39220 | AUTORIZADO | ALGORITMOS - CASA MATRIZ | Análisis | Agua | Emisión | Aguas residuales | 4500-SO42-. D. Gravimetric Method with Drying of Residue. SO42¯ Sulfate . 22° Edición.2012. SM - APHA/AWWA/WEF. | - | - | Sulfato | -
015-01 | 39226 | AUTORIZADO | ALGORITMOS - CASA MATRIZ | Análisis | Suelo | No aplica | Suelos | 3114. B. Manual Hydride Generation/Atomic Absorption Spectrometric Method . Arsenic and Selenium by Hydride Generation/Atomic Absorption Spectrometry (1997) . 22° Edición.2012. SM - APHA/AWWA/WEF. | EPA Method 1312. . Synthetic precipitation leaching procedure. .1994. EPA. | - | Arsénico total | -
015-01 | 39227 | AUTORIZADO | ALGORITMOS - CASA MATRIZ | Análisis | Suelo | No aplica | Suelos | 3114. B. Manual Hydride Generation/Atomic Absorption Spectrometric Method . Arsenic and Selenium by Hydride Generation/Atomic Absorption Spectrometry (1997) . 22° Edición.2012. SM - APHA/AWWA/WEF. | EPA Method 1312. . Synthetic precipitation leaching procedure. .1994. EPA. | - | Selenio total | -
015-01 | 39229 | AUTORIZADO | ALGORITMOS - CASA MATRIZ | Análisis | Suelo | No aplica | Suelos | 3111. D. Direct Nitrous Oxide-Acetylene Flame Method . Metals by Flame Atomic Absorption Spectrometry . 22° Edición.2012. SM - APHA/AWWA/WEF. | EPA Method 1312. . Synthetic precipitation leaching procedure. .1994. EPA. | - | Bario total | -
015-01 | 39234 | AUTORIZADO | ALGORITMOS - CASA MATRIZ | Análisis | Suelo | No aplica | Suelos | 3111. B. Direct Air-Acetylene Flame Method . Metals by Flame Atomic Absorption Spectrometry . 22° Edición.2012. SM - APHA/AWWA/WEF. | EPA Method 1312. . Synthetic precipitation leaching procedure. .1994. EPA. | - | Cadmio total | -
015-01 | 39235 | AUTORIZADO | ALGORITMOS - CASA MATRIZ | Análisis | Suelo | No aplica | Suelos | 3111. B. Direct Air-Acetylene Flame Method . Metals by Flame Atomic Absorption Spectrometry . 22° Edición.2012. SM - APHA/AWWA/WEF. | EPA Method 1312. . Synthetic precipitation leaching procedure. .1994. EPA. | - | Cromo total | -
015-01 | 39236 | AUTORIZADO | ALGORITMOS - CASA MATRIZ | Análisis | Suelo | No aplica | Suelos | 3111. B. Direct Air-Acetylene Flame Method . Metals by Flame Atomic Absorption Spectrometry . 22° Edición.2012. SM - APHA/AWWA/WEF. | EPA Method 1312. . Synthetic precipitation leaching procedure. .1994. EPA. | - | Plata total | -
015-01 | 39237 | AUTORIZADO | ALGORITMOS - CASA MATRIZ | Análisis | Suelo | No aplica | Suelos | 3111. B. Direct Air-Acetylene Flame Method . Metals by Flame Atomic Absorption Spectrometry . 22° Edición.2012. SM - APHA/AWWA/WEF. | EPA Method 1312. . Synthetic precipitation leaching procedure. .1994. EPA. | - | Plomo total | -
015-01 | 39239 | AUTORIZADO | ALGORITMOS - CASA MATRIZ | Análisis | Suelo | No aplica | Suelos | 3112. B. Cold-Vapor Atomic Absorption Spectrometric Method. Metals by Cold-Vapor Atomic Absorption Spectrometry. 22° Edición.2012. SM - APHA/AWWA/WEF. | EPA Method 1312. . Synthetic precipitation leaching procedure. .1994. EPA. | - | Mercurio total | -
015-01 | 39251 | AUTORIZADO | ALGORITMOS - CASA MATRIZ | Análisis | Suelo | No aplica | Residuos sólidos | 3114. B. Manual Hydride Generation/Atomic Absorption Spectrometric Method . Arsenic and Selenium by Hydride Generation/Atomic Absorption Spectrometry (1997) . 22° Edición.2012. SM - APHA/AWWA/WEF. | EPA Method 1312. . Synthetic precipitation leaching procedure. .1994. EPA. | - | Arsénico total | -
015-01 | 39252 | AUTORIZADO | ALGORITMOS - CASA MATRIZ | Análisis | Suelo | No aplica | Residuos sólidos | 3114. B. Manual Hydride Generation/Atomic Absorption Spectrometric Method . Arsenic and Selenium by Hydride Generation/Atomic Absorption Spectrometry (1997) . 22° Edición.2012. SM - APHA/AWWA/WEF. | EPA Method 1312. . Synthetic precipitation leaching procedure. .1994. EPA. | - | Selenio total | -
015-01 | 39254 | AUTORIZADO | ALGORITMOS - CASA MATRIZ | Análisis | Suelo | No aplica | Residuos sólidos | 3111. D. Direct Nitrous Oxide-Acetylene Flame Method . Metals by Flame Atomic Absorption Spectrometry . 22° Edición.2012. SM - APHA/AWWA/WEF. | EPA Method 1312. . Synthetic precipitation leaching procedure. .1994. EPA. | - | Bario total | -
015-01 | 39255 | AUTORIZADO | ALGORITMOS - CASA MATRIZ | Análisis | Suelo | No aplica | Residuos sólidos | 3111. B. Direct Air-Acetylene Flame Method . Metals by Flame Atomic Absorption Spectrometry . 22° Edición.2012. SM - APHA/AWWA/WEF. | EPA Method 1311. Toxicity Characteristic Leaching Procedure. Test Methods for Evaluating Solid Waste: Physical/Chemical Methods Compendium (SW-846). .1992. EPA. | - | Cadmio total | -
015-01 | 39256 | AUTORIZADO | ALGORITMOS - CASA MATRIZ | Análisis | Suelo | No aplica | Residuos sólidos | 3111. B. Direct Air-Acetylene Flame Method . Metals by Flame Atomic Absorption Spectrometry . 22° Edición.2012. SM - APHA/AWWA/WEF. | EPA Method 1311. Toxicity Characteristic Leaching Procedure. Test Methods for Evaluating Solid Waste: Physical/Chemical Methods Compendium (SW-846). .1992. EPA. | - | Cromo total | -
015-01 | 39257 | AUTORIZADO | ALGORITMOS - CASA MATRIZ | Análisis | Suelo | No aplica | Residuos sólidos | 3111. B. Direct Air-Acetylene Flame Method . Metals by Flame Atomic Absorption Spectrometry . 22° Edición.2012. SM - APHA/AWWA/WEF. | EPA Method 1311. Toxicity Characteristic Leaching Procedure. Test Methods for Evaluating Solid Waste: Physical/Chemical Methods Compendium (SW-846). .1992. EPA. | - | Plata total | -
015-01 | 39258 | AUTORIZADO | ALGORITMOS - CASA MATRIZ | Análisis | Suelo | No aplica | Residuos sólidos | 3111. B. Direct Air-Acetylene Flame Method . Metals by Flame Atomic Absorption Spectrometry . 22° Edición.2012. SM - APHA/AWWA/WEF. | EPA Method 1311. Toxicity Characteristic Leaching Procedure. Test Methods for Evaluating Solid Waste: Physical/Chemical Methods Compendium (SW-846). .1992. EPA. | - | Plomo total | -
015-01 | 39259 | AUTORIZADO | ALGORITMOS - CASA MATRIZ | Análisis | Suelo | No aplica | Residuos sólidos | 3111. B. Direct Air-Acetylene Flame Method . Metals by Flame Atomic Absorption Spectrometry . 22° Edición.2012. SM - APHA/AWWA/WEF. | EPA Method 1312. . Synthetic precipitation leaching procedure. .1994. EPA. | - | Cadmio total | -
015-01 | 39260 | AUTORIZADO | ALGORITMOS - CASA MATRIZ | Análisis | Suelo | No aplica | Residuos sólidos | 3111. B. Direct Air-Acetylene Flame Method . Metals by Flame Atomic Absorption Spectrometry . 22° Edición.2012. SM - APHA/AWWA/WEF. | EPA Method 1312. . Synthetic precipitation leaching procedure. .1994. EPA. | - | Cromo total | -
015-01 | 39261 | AUTORIZADO | ALGORITMOS - CASA MATRIZ | Análisis | Suelo | No aplica | Residuos sólidos | 3111. B. Direct Air-Acetylene Flame Method . Metals by Flame Atomic Absorption Spectrometry . 22° Edición.2012. SM - APHA/AWWA/WEF. | EPA Method 1312. . Synthetic precipitation leaching procedure. .1994. EPA. | - | Plata total | -
015-01 | 39262 | AUTORIZADO | ALGORITMOS - CASA MATRIZ | Análisis | Suelo | No aplica | Residuos sólidos | 3111. B. Direct Air-Acetylene Flame Method . Metals by Flame Atomic Absorption Spectrometry . 22° Edición.2012. SM - APHA/AWWA/WEF. | EPA Method 1312. . Synthetic precipitation leaching procedure. .1994. EPA. | - | Plomo total | -
015-01 | 39264 | AUTORIZADO | ALGORITMOS - CASA MATRIZ | Análisis | Suelo | No aplica | Residuos sólidos | 3112. B. Cold-Vapor Atomic Absorption Spectrometric Method. Metals by Cold-Vapor Atomic Absorption Spectrometry. 22° Edición.2012. SM - APHA/AWWA/WEF. | EPA Method 1312. . Synthetic precipitation leaching procedure. .1994. EPA. | - | Mercurio total | -
015-01 | 39330 | AUTORIZADO | ALGORITMOS - CASA MATRIZ | Análisis | Agua | Calidad | Agua superficial | NCh 1333.Of87. Punto 3.8. Requisitos de calidad del agua para diferentes usos. .1987. INN. | - | - | Sodio porcentual | -
015-01 | 39331 | AUTORIZADO | ALGORITMOS - CASA MATRIZ | Análisis | Agua | Emisión | Aguas residuales | 3111. B. Direct Air-Acetylene Flame Method . Metals by Flame Atomic Absorption Spectrometry . 22° Edición.2012. SM - APHA/AWWA/WEF. | - | - | Cadmio total | -
015-01 | 50050 | AUTORIZADO | ALGORITMOS - CASA MATRIZ | Análisis | Suelo | No aplica | Suelos | - | - | MLAB-S-02 Rev.04 Basado en ASTM C136-06 NCh 3236.Of2010 Gravimetría | Granulometría | -
015-01 | 50051 | AUTORIZADO | ALGORITMOS - CASA MATRIZ | Análisis | Suelo | No aplica | Suelos | - | - | MLAB-S-01 Rev.05 Basado en NCh 1515.Of79 Gravimetría | Humedad | -
015-01 | 50042 | AUTORIZADO | ALGORITMOS - CASA MATRIZ | Muestreo | Aire | Emisión | Aire - MP | EPA Method 17. CFR 40 - PARTE 60. Determination of particulate emissions from stationary sources (in-stack filtration method). .. EPA. | - | - | Material particulado | -
015-01 | 50043 | AUTORIZADO | ALGORITMOS - CASA MATRIZ | Medición | Agua | Calidad | Agua potable/bebida | - | - | I-1011 Rev.0 Medición de Turbiedad en Terreno | Turbiedad | -
015-01 | 50044 | AUTORIZADO | ALGORITMOS - CASA MATRIZ | Medición | Agua | Calidad | Agua subterránea | - | - | I-1011 Rev.0 Medición de Turbiedad en Terreno | Turbiedad | -
015-01 | 50045 | AUTORIZADO | ALGORITMOS - CASA MATRIZ | Medición | Agua | Calidad | Agua superficial | - | - | I-1011 Medición de Turbiedad en Terreno Rev.0 | Turbiedad | -
015-01 | 50046 | AUTORIZADO | ALGORITMOS - CASA MATRIZ | Medición | Agua | Calidad | Agua subterránea | - | - | I-1003 Rev.4 Operational Instruction Groundwater Sampling | Nivel Freático | -
015-01 | 50047 | AUTORIZADO | ALGORITMOS - CASA MATRIZ | Análisis | Agua | Calidad | Agua potable/bebida | ME-19-2007. ME-19. Determinación de Benceno, Tolueno y Xilenos por Método Cromatografía gaseosa usando head space.. .2007. SISS. | - | - | Benceno | -
015-01 | 50048 | AUTORIZADO | ALGORITMOS - CASA MATRIZ | Análisis | Agua | Calidad | Agua potable/bebida | ME-19-2007. ME-19. Determinación de Benceno, Tolueno y Xilenos por Método Cromatografía gaseosa usando head space.. .2007. SISS. | - | - | Tolueno | -
015-01 | 50049 | AUTORIZADO | ALGORITMOS - CASA MATRIZ | Análisis | Agua | Calidad | Agua potable/bebida | ME-19-2007. ME-19. Determinación de Benceno, Tolueno y Xilenos por Método Cromatografía gaseosa usando head space.. .2007. SISS. | - | - | Xilenos | -
016-01 | 21434-P | AUTORIZADO | DICTUC S.A. - AGUAS Y RILES | Análisis | Suelo | No Aplica | Lodos | TMECC 07.02. B Enrichment and quantification of salmonella in compost. Salmonella. .2001. US Composting Council (USCC). | - | - | Salmonella | -
016-01 | 21436-P | AUTORIZADO | DICTUC S.A. - AGUAS Y RILES | Análisis | Suelo | No Aplica | Lodos | TMECC 07.01. B Fecal Coliforms. Coliform bacteria. .2001. US Composting Council (USCC). | - | - | Coliformes fecales | -
016-01 | 18106-P | AUTORIZADO | DICTUC S.A. - AGUAS Y RILES | Análisis | Agua | Calidad | Agua potable/bebida | ME-01-2007. ME-01. Determinación de Escherichia coli mediante EC-MUG, como complemento a la determinación de coliformes totales por Método de Tubos Múltiples (NMP).. .2007. SISS. | - | - | Escherichia coli | -
016-01 | 18107-P | AUTORIZADO | DICTUC S.A. - AGUAS Y RILES | Análisis | Agua | Calidad | Agua potable/bebida | ME-02-2007. ME-02. Determinación de Escherichia coli mediante EC-MUG, como complemento a la determinación de coliformes totales por Método de Filtración por Membrana (FM).. .2007. SISS. | - | - | Escherichia coli | -
016-01 | 18108-P | AUTORIZADO | DICTUC S.A. - AGUAS Y RILES | Análisis | Agua | No aplica | Fuentes de captación | ME-01-2007. ME-01. Determinación de Escherichia coli mediante EC-MUG, como complemento a la determinación de coliformes totales por Método de Tubos Múltiples (NMP).. .2007. SISS. | - | - | Escherichia coli | -
016-01 | 18109-P | AUTORIZADO | DICTUC S.A. - AGUAS Y RILES | Análisis | Agua | No aplica | Fuentes de captación | ME-02-2007. ME-02. Determinación de Escherichia coli mediante EC-MUG, como complemento a la determinación de coliformes totales por Método de Filtración por Membrana (FM).. .2007. SISS. | - | - | Escherichia coli | -
016-01 | 18110-P | AUTORIZADO | DICTUC S.A. - AGUAS Y RILES | Análisis | Agua | Calidad | Agua potable/bebida | NCh 1620/1:1984. Parte 1 Of. Determinación de bacterias coliformes totales: Método de los tubos múltiples (NMP). .1984. INN. | - | - | Coliformes Totales | -
016-01 | 18111-P | AUTORIZADO | DICTUC S.A. - AGUAS Y RILES | Análisis | Agua | No aplica | Fuentes de captación | NCh 1620/1:1984. Parte 1 Of. Determinación de bacterias coliformes totales: Método de los tubos múltiples (NMP). .1984. INN. | - | - | Coliformes Totales | -
016-01 | 18112-P | AUTORIZADO | DICTUC S.A. - AGUAS Y RILES | Análisis | Agua | Calidad | Agua potable/bebida | NCh 1620/2:1984. Parte 2 Of. Determinación de bacterias coliformes totales: Método de filtración por membrana. .1984. INN. | - | - | Coliformes Totales | -
016-01 | 18113-P | AUTORIZADO | DICTUC S.A. - AGUAS Y RILES | Análisis | Agua | No aplica | Fuentes de captación | NCh 1620/2:1984. Parte 2 Of. Determinación de bacterias coliformes totales: Método de filtración por membrana. .1984. INN. | - | - | Coliformes Totales | -
016-01 | 18114-P | AUTORIZADO | DICTUC S.A. - AGUAS Y RILES | Análisis | Agua | Calidad | Agua potable/bebida | 9215. C. Spread Plate Method. Heterotrophic plate count. 22° Edición.2012. SM - APHA/AWWA/WEF. | - | - | Bacterias Heterótrofas | -
016-01 | 18118-P | AUTORIZADO | DICTUC S.A. - AGUAS Y RILES | Análisis | Agua | Emisión | Aguas residuales | NCh2313/23.Of95. Parte 23. Determinación de coliformes fecales en medio A1. .1995. INN. | - | - | Coliformes fecales | -
016-01 | 18133-P | SUSPENDIDO | DICTUC S.A. - AGUAS Y RILES | Análisis | Agua | Calidad | Aguas crudas | 9215. C. Spread Plate Method. Heterotrophic plate count. 22° Edición.2012. SM - APHA/AWWA/WEF. | - | - | Bacterias Heterótrofas | -
016-01 | 18134-P | SUSPENDIDO | DICTUC S.A. - AGUAS Y RILES | Análisis | Agua | Calidad | Aguas crudas | 9215. D. Membrane Filter Method. Heterotrophic plate count. 22° Edición.2012. SM - APHA/AWWA/WEF. | - | - | Bacterias Heterótrofas | -
016-01 | 18135-P | AUTORIZADO | DICTUC S.A. - AGUAS Y RILES | Medición | Agua | Emisión | Aguas residuales | - | - | IE-E.13-CHA, versión 08. Basado en NCh 2313/1 Of95 Aguas Residuales-Métodos de análisis-Parte 1 Determinación de pH. En los procedimientos descritos en Manual SISS, Agua Potable: Método de análisis. Determinación pH. Método electrométrico y en el Manual de Instrucciones del fabricante | pH | -
016-01 | 18136-P | AUTORIZADO | DICTUC S.A. - AGUAS Y RILES | Medición | Agua | Calidad | Agua potable/bebida | - | - | IE-E.13-CHA, versión 08. Basado en NCh 2313/1 Of95 Aguas Residuales-Métodos de análisis-Parte 1.Determinación de pH. En los procedimientos descritos en Manual SISS, Agua Potable: Método de análisis. Determinación pH. Método electrométrico y en el Manual de Instrucciones del fabricante | pH | -
016-01 | 18137-P | AUTORIZADO | DICTUC S.A. - AGUAS Y RILES | Medición | Agua | Calidad | Aguas crudas | - | - | IE-E.13-CHA, versión 08. Basado en NCh 2313/1 Of95 Aguas Residuales-Métodos de análisis-Parte 1 Determinación de pH. En los procedimientos descritos en Manual SISS, Agua Potable: Método de análisis. Determinación pH. Método electrométrico y en el Manual de Instrucciones del fabricante | pH | -
016-01 | 18138-P | AUTORIZADO | DICTUC S.A. - AGUAS Y RILES | Medición | Agua | Emisión | Aguas residuales | - | - | IE-E.33-CHA, Revisión 06. Basado en el NCh 2313/2.Of 95.Aguas Residuales-Métodos de análisis-Parte 2.Determinación de la temperatura y en la NCh 410.Of96. Calidad de Agua-Vocabulario y según el procedimiento descrito en el Manual SISS 2007 | Temperatura | -
016-01 | 18139-P | AUTORIZADO | DICTUC S.A. - AGUAS Y RILES | Medición | Agua | Calidad | Agua potable/bebida | - | - | IE-E-33-CHA, Revisión 06. Basado en la NCh 2313/2.Of 95.Aguas Residuales-Métodos de análisis-Parte 2.Determinación de la temperatura y en la NCh 410.Of96. Calidad de Agua-Vocabulario y según el procedimiento descrito en el Manual SISS 2007 | Temperatura | -
016-01 | 18140-P | AUTORIZADO | DICTUC S.A. - AGUAS Y RILES | Medición | Agua | Calidad | Aguas crudas | - | - | IE-E-33-CHA, Revisión 06. Basado en la NCh 2313/2.Of 95.Aguas Residuales-Métodos de análisis-Parte 2.Determinación de la temperatura y en la NCh 410.Of96. Calidad de Agua-Vocabulario y según el procedimiento descrito en el Manual SISS 2007 | Temperatura | -
016-01 | 18141-P | AUTORIZADO | DICTUC S.A. - AGUAS Y RILES | Muestreo | Agua | Calidad | Agua potable/bebida | - | - | IJ-E.01-CHA, versión 09, Basado en NCh 409/2.Of2004.Agua Potable-Parte 2:Muestreo, NCh411/1.Of.96 Calidad de Agua-Muestreo-Parte 1:Guía para el diseño de programas de muestreo, NCh 411/2.Of.96 Calidad del agua-Muestreo Parte 2:Guía sobre técnicas de muestreo, NCh411/3.Of.96 Calidad del agua-Muestreo-Parte 3:Guía sobre la preservación y manejo de las muestras y en la Nch411/5.Of96.Calidad del Agua-Parte 4:Guía para el muestreo de agua potable y agua usada en la industria. | No aplica | -
016-01 | 21749-P | AUTORIZADO | DICTUC S.A. - AGUAS Y RILES | Análisis | Agua | Emisión | Aguas residuales | NCh2313/22.Of95. Parte 22. Determinación de Coliformes fecales en medio EC. .1995. INN. | - | - | Coliformes fecales | -
016-01 | 21756-P | AUTORIZADO | DICTUC S.A. - AGUAS Y RILES | Análisis | Agua | Calidad | Agua potable/bebida | 9215. D. Membrane Filter Method. Heterotrophic plate count. 22° Edición.2012. SM - APHA/AWWA/WEF. | - | - | Bacterias Heterótrofas | -
016-01 | 18709-P | AUTORIZADO | DICTUC S.A. - AGUAS Y RILES | Análisis | Agua | Calidad | Agua potable/bebida | ME-12-2007. ME-12. Determinación de Arsénico por Método Espectrofotometría de absorción atómica con generación de hidruros.. .2007. SISS. | - | - | Arsénico total | -
016-01 | 18711-P | AUTORIZADO | DICTUC S.A. - AGUAS Y RILES | Análisis | Agua | Calidad | Agua potable/bebida | 3120. B. Inductively Coupled Plasma (ICP) Method. Metals by Plasma Emission Spectroscopy . 22° Edición.2012. SM - APHA/AWWA/WEF. | - | - | Arsénico total | -
016-01 | 18712-P | AUTORIZADO | DICTUC S.A. - AGUAS Y RILES | Análisis | Agua | Calidad | Agua potable/bebida | 3120. B. Inductively Coupled Plasma (ICP) Method. Metals by Plasma Emission Spectroscopy . 22° Edición.2012. SM - APHA/AWWA/WEF. | - | - | Cadmio total | -
016-01 | 18713-P | AUTORIZADO | DICTUC S.A. - AGUAS Y RILES | Análisis | Agua | Calidad | Agua potable/bebida | 3120. B. Inductively Coupled Plasma (ICP) Method. Metals by Plasma Emission Spectroscopy . 22° Edición.2012. SM - APHA/AWWA/WEF. | - | - | Cinc total | -
016-01 | 18714-P | AUTORIZADO | DICTUC S.A. - AGUAS Y RILES | Análisis | Agua | Calidad | Agua potable/bebida | 3120. B. Inductively Coupled Plasma (ICP) Method. Metals by Plasma Emission Spectroscopy . 22° Edición.2012. SM - APHA/AWWA/WEF. | - | - | Cobre total | -
016-01 | 18715-P | AUTORIZADO | DICTUC S.A. - AGUAS Y RILES | Análisis | Agua | Calidad | Agua potable/bebida | 3120. B. Inductively Coupled Plasma (ICP) Method. Metals by Plasma Emission Spectroscopy . 22° Edición.2012. SM - APHA/AWWA/WEF. | - | - | Cromo total | -
016-01 | 18716-P | AUTORIZADO | DICTUC S.A. - AGUAS Y RILES | Análisis | Agua | Calidad | Agua potable/bebida | 3120. B. Inductively Coupled Plasma (ICP) Method. Metals by Plasma Emission Spectroscopy . 22° Edición.2012. SM - APHA/AWWA/WEF. | - | - | Hierro total | -
016-01 | 18718-P | AUTORIZADO | DICTUC S.A. - AGUAS Y RILES | Análisis | Agua | Calidad | Agua potable/bebida | 3120. B. Inductively Coupled Plasma (ICP) Method. Metals by Plasma Emission Spectroscopy . 22° Edición.2012. SM - APHA/AWWA/WEF. | - | - | Manganeso total | -
016-01 | 18719-P | AUTORIZADO | DICTUC S.A. - AGUAS Y RILES | Análisis | Agua | Calidad | Agua potable/bebida | 3120. B. Inductively Coupled Plasma (ICP) Method. Metals by Plasma Emission Spectroscopy . 22° Edición.2012. SM - APHA/AWWA/WEF. | - | - | Plomo total | -
016-01 | 18731-P | AUTORIZADO | DICTUC S.A. - AGUAS Y RILES | Análisis | Agua | Calidad | Agua potable/bebida | 3120. B. Inductively Coupled Plasma (ICP) Method. Metals by Plasma Emission Spectroscopy . 22° Edición.2012. SM - APHA/AWWA/WEF. | - | - | Selenio total | -
016-01 | 19224-P | AUTORIZADO | DICTUC S.A. - AGUAS Y RILES | Análisis | Agua | No aplica | Fuentes de captación | ME-12-2007. ME-12. Determinación de Arsénico por Método Espectrofotometría de absorción atómica con generación de hidruros.. .2007. SISS. | - | - | Arsénico total | -
016-01 | 19227-P | AUTORIZADO | DICTUC S.A. - AGUAS Y RILES | Análisis | Agua | Calidad | Agua potable/bebida | ME-13-2007. ME-13. Determinación de Cadmio por Método Espectrofotometría de absorción atómica con aspiración directa.. .2007. SISS. | - | - | Cadmio total | -
016-01 | 19232-P | AUTORIZADO | DICTUC S.A. - AGUAS Y RILES | Análisis | Agua | No aplica | Fuentes de captación | ME-13-2007. ME-13. Determinación de Cadmio por Método Espectrofotometría de absorción atómica con aspiración directa.. .2007. SISS. | - | - | Cadmio total | -
016-01 | 19236-P | AUTORIZADO | DICTUC S.A. - AGUAS Y RILES | Análisis | Agua | Calidad | Agua potable/bebida | ME-14-2007. ME-14. Determinación de Cianuro por Método Espectrofotometría de absorción molecular UV-VIS.. .2007. SISS. | - | - | Cianuro total | -
016-01 | 19237-P | AUTORIZADO | DICTUC S.A. - AGUAS Y RILES | Análisis | Agua | No aplica | Fuentes de captación | ME-14-2007. ME-14. Determinación de Cianuro por Método Espectrofotometría de absorción molecular UV-VIS.. .2007. SISS. | - | - | Cianuro total | -
016-01 | 19238-P | AUTORIZADO | DICTUC S.A. - AGUAS Y RILES | Análisis | Agua | Calidad | Agua potable/bebida | ME-11-2007. ME-11. Determinación de Cinc por Método Espectrofotometría de absorción atómica con aspiración directa.. .2007. SISS. | - | - | Cinc total | -
016-01 | 19239-P | AUTORIZADO | DICTUC S.A. - AGUAS Y RILES | Análisis | Agua | No aplica | Fuentes de captación | ME-11-2007. ME-11. Determinación de Cinc por Método Espectrofotometría de absorción atómica con aspiración directa.. .2007. SISS. | - | - | Cinc total | -
016-01 | 19240-P | AUTORIZADO | DICTUC S.A. - AGUAS Y RILES | Análisis | Agua | Calidad | Agua potable/bebida | ME-28-2007. ME-28. Determinación de Cloruro por Método Argentométrico.. .2007. SISS. | - | - | Cloruro | -
016-01 | 19241-P | AUTORIZADO | DICTUC S.A. - AGUAS Y RILES | Análisis | Agua | No aplica | Fuentes de captación | ME-28-2007. ME-28. Determinación de Cloruro por Método Argentométrico.. .2007. SISS. | - | - | Cloruro | -
016-01 | 19242-P | AUTORIZADO | DICTUC S.A. - AGUAS Y RILES | Análisis | agua | Calidad | Agua potable/bebida | ME-04-2007. ME-04. Determinación de Cobre por Método Espectrofotometría de absorción atómica con aspiración directa.. .2007. SISS. | - | - | Cobre total | -
016-01 | 19243-P | AUTORIZADO | DICTUC S.A. - AGUAS Y RILES | Análisis | agua | No aplica | Fuentes de captación | ME-04-2007. ME-04. Determinación de Cobre por Método Espectrofotometría de absorción atómica con aspiración directa.. .2007. SISS. | - | - | Cobre total | -
016-01 | 19244-P | AUTORIZADO | DICTUC S.A. - AGUAS Y RILES | Análisis | Agua | Calidad | Agua potable/bebida | ME-24-2007. ME-24. Determinación de Color verdadero por Método Pt-Co.. .2007. SISS. | - | - | Color (Color verdadero) | -
016-01 | 19245-P | AUTORIZADO | DICTUC S.A. - AGUAS Y RILES | Análisis | Agua | No aplica | Fuentes de captación | ME-24-2007. ME-24. Determinación de Color verdadero por Método Pt-Co.. .2007. SISS. | - | - | Color (Color verdadero) | -
016-01 | 19246-P | AUTORIZADO | DICTUC S.A. - AGUAS Y RILES | Análisis | Agua | Calidad | Agua potable/bebida | ME-32-2007. ME-32. Determinación de Compuestos fenólicos por Método Espectrofotometría de absorción molecular UV-VIS.. .2007. SISS. | - | - | Compuestos fenólicos (Fenoles, ínidice de fenol) | -
016-01 | 19247-P | AUTORIZADO | DICTUC S.A. - AGUAS Y RILES | Análisis | Agua | No aplica | Fuentes de captación | ME-32-2007. ME-32. Determinación de Compuestos fenólicos por Método Espectrofotometría de absorción molecular UV-VIS.. .2007. SISS. | - | - | Compuestos fenólicos (Fenoles, ínidice de fenol) | -
016-01 | 19483-P | AUTORIZADO | DICTUC S.A. - AGUAS Y RILES | Análisis | Agua | calidad | Agua potable/bebida | ME-06-2007. ME-06. Determinación de Fluoruro por Método Electrodo Especifico.. .2007. SISS. | - | - | Fluoruro | -
016-01 | 19484-P | AUTORIZADO | DICTUC S.A. - AGUAS Y RILES | Análisis | Agua | No aplica | Fuentes de captación | ME-06-2007. ME-06. Determinación de Fluoruro por Método Electrodo Especifico.. .2007. SISS. | - | - | Fluoruro | -
016-01 | 19485-P | AUTORIZADO | DICTUC S.A. - AGUAS Y RILES | Análisis | Agua | calidad | Agua potable/bebida | ME-07-2007. ME-07. Determinación de Hierro por Método Espectrofotometría de absorción atómica con aspiración directa.. .2007. SISS. | - | - | Hierro total | -
016-01 | 19486-P | AUTORIZADO | DICTUC S.A. - AGUAS Y RILES | Análisis | Agua | No aplica | Fuentes de captación | ME-07-2007. ME-07. Determinación de Hierro por Método Espectrofotometría de absorción atómica con aspiración directa.. .2007. SISS. | - | - | Hierro total | -
016-01 | 19487-P | AUTORIZADO | DICTUC S.A. - AGUAS Y RILES | Análisis | Agua | No aplica | Fuentes de captación | 3120. B. Inductively Coupled Plasma (ICP) Method. Metals by Plasma Emission Spectroscopy . 22° Edición.2012. SM - APHA/AWWA/WEF. | - | - | Hierro total | -
016-01 | 19489-P | AUTORIZADO | DICTUC S.A. - AGUAS Y RILES | Análisis | Agua | No aplica | Fuentes de captación | 3120. B. Inductively Coupled Plasma (ICP) Method. Metals by Plasma Emission Spectroscopy . 22° Edición.2012. SM - APHA/AWWA/WEF. | - | - | Manganeso total | -
016-01 | 19490-P | AUTORIZADO | DICTUC S.A. - AGUAS Y RILES | Análisis | Agua | No aplica | Fuentes de captación | 3120. B. Inductively Coupled Plasma (ICP) Method. Metals by Plasma Emission Spectroscopy . 22° Edición.2012. SM - APHA/AWWA/WEF. | - | - | Plomo total | -
016-01 | 19491-P | AUTORIZADO | DICTUC S.A. - AGUAS Y RILES | Análisis | Agua | No aplica | Fuentes de captación | 3120. B. Inductively Coupled Plasma (ICP) Method. Metals by Plasma Emission Spectroscopy . 22° Edición.2012. SM - APHA/AWWA/WEF. | - | - | Selenio total | -
016-01 | 19492-P | AUTORIZADO | DICTUC S.A. - AGUAS Y RILES | Análisis | Agua | No aplica | Fuentes de captación | 3120. B. Inductively Coupled Plasma (ICP) Method. Metals by Plasma Emission Spectroscopy . 22° Edición.2012. SM - APHA/AWWA/WEF. | - | - | Arsénico total | -
016-01 | 19493-P | AUTORIZADO | DICTUC S.A. - AGUAS Y RILES | Análisis | Agua | No aplica | Fuentes de captación | 3120. B. Inductively Coupled Plasma (ICP) Method. Metals by Plasma Emission Spectroscopy . 22° Edición.2012. SM - APHA/AWWA/WEF. | - | - | Cadmio total | -
016-01 | 19494-P | AUTORIZADO | DICTUC S.A. - AGUAS Y RILES | Análisis | Agua | No aplica | Fuentes de captación | 3120. B. Inductively Coupled Plasma (ICP) Method. Metals by Plasma Emission Spectroscopy . 22° Edición.2012. SM - APHA/AWWA/WEF. | - | - | Cinc total | -
016-01 | 19495-P | AUTORIZADO | DICTUC S.A. - AGUAS Y RILES | Análisis | Agua | No aplica | Fuentes de captación | 3120. B. Inductively Coupled Plasma (ICP) Method. Metals by Plasma Emission Spectroscopy . 22° Edición.2012. SM - APHA/AWWA/WEF. | - | - | Cobre total | -
016-01 | 19496-P | AUTORIZADO | DICTUC S.A. - AGUAS Y RILES | Análisis | Agua | No aplica | Fuentes de captación | 3120. B. Inductively Coupled Plasma (ICP) Method. Metals by Plasma Emission Spectroscopy . 22° Edición.2012. SM - APHA/AWWA/WEF. | - | - | Cromo total | -
016-01 | 19497-P | AUTORIZADO | DICTUC S.A. - AGUAS Y RILES | Análisis | Agua | Calidad | Agua potable/bebida | ME-08-2007. ME-08. Determinación de Manganeso por Método Espectrofotometría de absorción atómica con aspiración directa.. .2007. SISS. | - | - | Manganeso total | -
016-01 | 19498-P | AUTORIZADO | DICTUC S.A. - AGUAS Y RILES | Análisis | Agua | No aplica | Fuentes de captación | ME-08-2007. ME-08. Determinación de Manganeso por Método Espectrofotometría de absorción atómica con aspiración directa.. .2007. SISS. | - | - | Manganeso total | -
016-01 | 19499-P | AUTORIZADO | DICTUC S.A. - AGUAS Y RILES | Análisis | Agua | Calidad | Agua potable/bebida | ME-15-2007. ME-15. Determinación de Mercurio por Método Espectrofotometría de absorción atómica con generación de vapor atómico de Hg.. .2007. SISS. | - | - | Mercurio total | -
016-01 | 19500-P | AUTORIZADO | DICTUC S.A. - AGUAS Y RILES | Análisis | Agua | No aplica | Fuentes de captación | ME-15-2007. ME-15. Determinación de Mercurio por Método Espectrofotometría de absorción atómica con generación de vapor atómico de Hg.. .2007. SISS. | - | - | Mercurio total | -
016-01 | 19501-P | AUTORIZADO | DICTUC S.A. - AGUAS Y RILES | Análisis | Agua | Calidad | Agua potable/bebida | ME-27-2007. ME-27. Determinación de Amoniaco por Método Electrodo Específico.. .2007. SISS. | - | - | Amoníaco (Nitrógeno amoniacal) | -
016-01 | 19502-P | AUTORIZADO | DICTUC S.A. - AGUAS Y RILES | Análisis | Agua | No aplica | Fuentes de captación | ME-27-2007. ME-27. Determinación de Amoniaco por Método Electrodo Específico.. .2007. SISS. | - | - | Amoníaco (Nitrógeno amoniacal) | -
016-01 | 19503-P | AUTORIZADO | DICTUC S.A. - AGUAS Y RILES | Análisis | Agua | Calidad | Agua potable/bebida | ME-16-2007. ME-16. Determinación de Nitrato por Método Electrodo Especifico.. .2007. SISS. | - | - | Nitrógeno-Nitrato | -
016-01 | 19504-P | AUTORIZADO | DICTUC S.A. - AGUAS Y RILES | Análisis | Agua | No aplica | Fuentes de captación | ME-16-2007. ME-16. Determinación de Nitrato por Método Electrodo Especifico.. .2007. SISS. | - | - | Nitrógeno-Nitrato | -
016-01 | 19505-P | AUTORIZADO | DICTUC S.A. - AGUAS Y RILES | Análisis | Agua | Calidad | Agua potable/bebida | ME-17-2007. ME-17. Determinación de Nitrito por Método Espectrofotometría de absorción molecular UV-VIS.. .2007. SISS. | - | - | Nitrógeno-Nitrito | -
016-01 | 19507-P | AUTORIZADO | DICTUC S.A. - AGUAS Y RILES | Análisis | Agua | No aplica | Fuentes de captación | ME-17-2007. ME-17. Determinación de Nitrito por Método Espectrofotometría de absorción molecular UV-VIS.. .2007. SISS. | - | - | Nitrógeno-Nitrito | -
016-01 | 19513-P | AUTORIZADO | DICTUC S.A. - AGUAS Y RILES | Análisis | Agua | Calidad | Agua potable/bebida | ME-29-2007. ME-29. Determinación de pH por Método Electrométrico.. .2007. SISS. | - | - | pH | -
016-01 | 19514-P | AUTORIZADO | DICTUC S.A. - AGUAS Y RILES | Análisis | Agua | No aplica | Fuentes de captación | ME-29-2007. ME-29. Determinación de pH por Método Electrométrico.. .2007. SISS. | - | - | pH | -
016-01 | 19519-P | AUTORIZADO | DICTUC S.A. - AGUAS Y RILES | Análisis | Agua | Calidad | Agua potable/bebida | ME-18-2007. ME-18. Determinación de Plomo por Método Espectrofotometría de absorción atómica con aspiración directa.. .2007. SISS. | - | - | Plomo total | -
016-01 | 19521-P | AUTORIZADO | DICTUC S.A. - AGUAS Y RILES | Análisis | Agua | No aplica | Fuentes de captación | ME-18-2007. ME-18. Determinación de Plomo por Método Espectrofotometría de absorción atómica con aspiración directa.. .2007. SISS. | - | - | Plomo total | -
016-01 | 19529-P | AUTORIZADO | DICTUC S.A. - AGUAS Y RILES | Análisis | Agua | No aplica | Fuentes de captación | ME-10-2007. ME-10. Determinación de Selenio por Método Espectrofotometría de absorción atómica con generación de hidruros.. .2007. SISS. | - | - | Selenio total | -
016-01 | 19531-P | AUTORIZADO | DICTUC S.A. - AGUAS Y RILES | Análisis | Agua | Calidad | Agua potable/bebida | ME-31-2007. ME-31. Determinación de Solidos disueltos por Método Gravimétrico.. .2007. SISS. | - | - | Sólidos Disueltos Totales | -
016-01 | 19532-P | AUTORIZADO | DICTUC S.A. - AGUAS Y RILES | Análisis | Agua | No aplica | Fuentes de captación | ME-31-2007. ME-31. Determinación de Solidos disueltos por Método Gravimétrico.. .2007. SISS. | - | - | Sólidos Disueltos Totales | -
016-01 | 19537-P | AUTORIZADO | DICTUC S.A. - AGUAS Y RILES | Análisis | Agua | Calidad | Agua potable/bebida | ME-30-2007. ME-30. Determinación de Sulfato por Método Gravimétrico con secado de residuos.. .2007. SISS. | - | - | Sulfato | -
016-01 | 19539-P | AUTORIZADO | DICTUC S.A. - AGUAS Y RILES | Análisis | Agua | No aplica | Fuentes de captación | ME-30-2007. ME-30. Determinación de Sulfato por Método Gravimétrico con secado de residuos.. .2007. SISS. | - | - | Sulfato | -
016-01 | 19540-P | AUTORIZADO | DICTUC S.A. - AGUAS Y RILES | Análisis | Agua | Calidad | Agua potable/bebida | ME-03-2007. ME-03. Determinación de Turbiedad por Método Nefelométrico.. .2007. SISS. | - | - | Turbiedad | -
016-01 | 19541-P | AUTORIZADO | DICTUC S.A. - AGUAS Y RILES | Análisis | Agua | No aplica | Fuentes de captación | ME-03-2007. ME-03. Determinación de Turbiedad por Método Nefelométrico.. .2007. SISS. | - | - | Turbiedad | -
016-01 | 20735-P | AUTORIZADO | DICTUC S.A. - AGUAS Y RILES | Análisis | Agua | Emisión | Aguas residuales | NCh2313/25.Of97. Parte 25. Determinación de metales por espectroscopía de emisión de plasma - Método de plasma acoplado inductivamente (I.C.P.). .1997. INN. | - | - | Aluminio total | -
016-01 | 20736-P | AUTORIZADO | DICTUC S.A. - AGUAS Y RILES | Análisis | Agua | Emisión | Aguas residuales | NCh2313/25.Of97. Parte 25. Determinación de metales por espectroscopía de emisión de plasma - Método de plasma acoplado inductivamente (I.C.P.). .1997. INN. | - | - | Bario total | -
016-01 | 20737-P | AUTORIZADO | DICTUC S.A. - AGUAS Y RILES | Análisis | Agua | Emisión | Aguas residuales | NCh2313/25.Of97. Parte 25. Determinación de metales por espectroscopía de emisión de plasma - Método de plasma acoplado inductivamente (I.C.P.). .1997. INN. | - | - | Berilio total | -
016-01 | 20738-P | AUTORIZADO | DICTUC S.A. - AGUAS Y RILES | Análisis | Agua | Emisión | Aguas residuales | NCh2313/25.Of97. Parte 25. Determinación de metales por espectroscopía de emisión de plasma - Método de plasma acoplado inductivamente (I.C.P.). .1997. INN. | - | - | Boro total | -
016-01 | 20739-P | AUTORIZADO | DICTUC S.A. - AGUAS Y RILES | Análisis | Agua | Emisión | Aguas residuales | NCh2313/25.Of97. Parte 25. Determinación de metales por espectroscopía de emisión de plasma - Método de plasma acoplado inductivamente (I.C.P.). .1997. INN. | - | - | Calcio total | -
016-01 | 20740-P | AUTORIZADO | DICTUC S.A. - AGUAS Y RILES | Análisis | Agua | Emisión | Aguas residuales | NCh2313/25.Of97. Parte 25. Determinación de metales por espectroscopía de emisión de plasma - Método de plasma acoplado inductivamente (I.C.P.). .1997. INN. | - | - | Cobalto total | -
016-01 | 20741-P | AUTORIZADO | DICTUC S.A. - AGUAS Y RILES | Análisis | Agua | Emisión | Aguas residuales | NCh2313/25.Of97. Parte 25. Determinación de metales por espectroscopía de emisión de plasma - Método de plasma acoplado inductivamente (I.C.P.). .1997. INN. | - | - | Estaño total | -
016-01 | 20742-P | AUTORIZADO | DICTUC S.A. - AGUAS Y RILES | Análisis | Agua | Emisión | Aguas residuales | NCh2313/25.Of97. Parte 25. Determinación de metales por espectroscopía de emisión de plasma - Método de plasma acoplado inductivamente (I.C.P.). .1997. INN. | - | - | Estroncio total | -
016-01 | 20743-P | AUTORIZADO | DICTUC S.A. - AGUAS Y RILES | Análisis | Agua | Emisión | Aguas residuales | NCh2313/25.Of97. Parte 25. Determinación de metales por espectroscopía de emisión de plasma - Método de plasma acoplado inductivamente (I.C.P.). .1997. INN. | - | - | Fósforo total | -
016-01 | 20744-P | AUTORIZADO | DICTUC S.A. - AGUAS Y RILES | Análisis | Agua | Emisión | Aguas residuales | NCh2313/25.Of97. Parte 25. Determinación de metales por espectroscopía de emisión de plasma - Método de plasma acoplado inductivamente (I.C.P.). .1997. INN. | - | - | Litio total | -
016-01 | 20745-P | AUTORIZADO | DICTUC S.A. - AGUAS Y RILES | Análisis | Agua | Emisión | Aguas residuales | NCh2313/25.Of97. Parte 25. Determinación de metales por espectroscopía de emisión de plasma - Método de plasma acoplado inductivamente (I.C.P.). .1997. INN. | - | - | Magnesio total | -
016-01 | 20746-P | AUTORIZADO | DICTUC S.A. - AGUAS Y RILES | Análisis | Agua | Emisión | Aguas residuales | NCh2313/25.Of97. Parte 25. Determinación de metales por espectroscopía de emisión de plasma - Método de plasma acoplado inductivamente (I.C.P.). .1997. INN. | - | - | Molibdeno total | -
016-01 | 20747-P | AUTORIZADO | DICTUC S.A. - AGUAS Y RILES | Análisis | Agua | Emisión | Aguas residuales | NCh2313/25.Of97. Parte 25. Determinación de metales por espectroscopía de emisión de plasma - Método de plasma acoplado inductivamente (I.C.P.). .1997. INN. | - | - | Plata total | -
016-01 | 20748-P | AUTORIZADO | DICTUC S.A. - AGUAS Y RILES | Análisis | Agua | Emisión | Aguas residuales | NCh2313/25.Of97. Parte 25. Determinación de metales por espectroscopía de emisión de plasma - Método de plasma acoplado inductivamente (I.C.P.). .1997. INN. | - | - | Potasio total | -
016-01 | 20749-P | AUTORIZADO | DICTUC S.A. - AGUAS Y RILES | Análisis | Agua | Emisión | Aguas residuales | NCh2313/25.Of97. Parte 25. Determinación de metales por espectroscopía de emisión de plasma - Método de plasma acoplado inductivamente (I.C.P.). .1997. INN. | - | - | Sodio total | -
016-01 | 20750-P | AUTORIZADO | DICTUC S.A. - AGUAS Y RILES | Análisis | Agua | Emisión | Aguas residuales | NCh2313/25.Of97. Parte 25. Determinación de metales por espectroscopía de emisión de plasma - Método de plasma acoplado inductivamente (I.C.P.). .1997. INN. | - | - | Vanadio total | -
016-01 | 20774-P | AUTORIZADO | DICTUC S.A. - AGUAS Y RILES | Análisis | Agua | Emisión | Aguas residuales | NCh2313/25.Of97. Parte 25. Determinación de metales por espectroscopía de emisión de plasma - Método de plasma acoplado inductivamente (I.C.P.). .1997. INN. | - | - | Arsénico total | -
016-01 | 20775-P | AUTORIZADO | DICTUC S.A. - AGUAS Y RILES | Análisis | Agua | Emisión | Aguas residuales | NCh2313/25.Of97. Parte 25. Determinación de metales por espectroscopía de emisión de plasma - Método de plasma acoplado inductivamente (I.C.P.). .1997. INN. | - | - | Cadmio total | -
016-01 | 20776-P | AUTORIZADO | DICTUC S.A. - AGUAS Y RILES | Análisis | Agua | Emisión | Aguas residuales | NCh2313/25.Of97. Parte 25. Determinación de metales por espectroscopía de emisión de plasma - Método de plasma acoplado inductivamente (I.C.P.). .1997. INN. | - | - | Cobre total | -
016-01 | 20777-P | AUTORIZADO | DICTUC S.A. - AGUAS Y RILES | Análisis | Agua | Emisión | Aguas residuales | NCh2313/25.Of97. Parte 25. Determinación de metales por espectroscopía de emisión de plasma - Método de plasma acoplado inductivamente (I.C.P.). .1997. INN. | - | - | Cromo total | -
016-01 | 20778-P | AUTORIZADO | DICTUC S.A. - AGUAS Y RILES | Análisis | Agua | Emisión | Aguas residuales | NCh2313/25.Of97. Parte 25. Determinación de metales por espectroscopía de emisión de plasma - Método de plasma acoplado inductivamente (I.C.P.). .1997. INN. | - | - | Cinc total | -
016-01 | 20779-P | AUTORIZADO | DICTUC S.A. - AGUAS Y RILES | Análisis | Agua | Emisión | Aguas residuales | NCh2313/25.Of97. Parte 25. Determinación de metales por espectroscopía de emisión de plasma - Método de plasma acoplado inductivamente (I.C.P.). .1997. INN. | - | - | Hierro total | -
016-01 | 20780-P | AUTORIZADO | DICTUC S.A. - AGUAS Y RILES | Análisis | Agua | Emisión | Aguas residuales | NCh2313/25.Of97. Parte 25. Determinación de metales por espectroscopía de emisión de plasma - Método de plasma acoplado inductivamente (I.C.P.). .1997. INN. | - | - | Manganeso total | -
016-01 | 20781-P | AUTORIZADO | DICTUC S.A. - AGUAS Y RILES | Análisis | Agua | Emisión | Aguas residuales | NCh2313/25.Of97. Parte 25. Determinación de metales por espectroscopía de emisión de plasma - Método de plasma acoplado inductivamente (I.C.P.). .1997. INN. | - | - | Plomo total | -
016-01 | 20782-P | AUTORIZADO | DICTUC S.A. - AGUAS Y RILES | Análisis | Agua | Emisión | Aguas residuales | NCh2313/25.Of97. Parte 25. Determinación de metales por espectroscopía de emisión de plasma - Método de plasma acoplado inductivamente (I.C.P.). .1997. INN. | - | - | Níquel total | -
016-01 | 20787-P | AUTORIZADO | DICTUC S.A. - AGUAS Y RILES | Análisis | Agua | Emisión | Aguas residuales | NCh2313/31.Of99. Parte 31. Determinación de benceno y algunos derivados - Método por cromatografía gaseosa usando head-space. .1999. INN. | - | - | Benceno | -
016-01 | 20790-P | AUTORIZADO | DICTUC S.A. - AGUAS Y RILES | Análisis | Agua | Emisión | Aguas residuales | NCh2313/14.Of97. Parte 14. Determinación de cianuro total. .1997. INN. | - | - | Cianuro total | -
016-01 | 20791-P | AUTORIZADO | DICTUC S.A. - AGUAS Y RILES | Análisis | Agua | Emisión | Aguas residuales | NCh2313/32.Of99. Parte 32. Determinación de cloruro - Método argentométrico de Mohr. .1999. INN. | - | - | Cloruro | -
016-01 | 20792-P | AUTORIZADO | DICTUC S.A. - AGUAS Y RILES | Análisis | Agua | Emisión | Aguas residuales | NCh2313/5.Of2005. Parte 5. Determinación de la Demanda Bioquímica de Oxígeno (DBO5). .2005. INN. | - | - | DBO5 | -
016-01 | 20793-P | AUTORIZADO | DICTUC S.A. - AGUAS Y RILES | Análisis | Agua | Emisión | Aguas residuales | NCh2313/24.Of97. Parte 24. Determinación de la demanda química de oxígeno (DQO). .1997. INN. | - | - | DQO | -
016-01 | 20794-P | AUTORIZADO | DICTUC S.A. - AGUAS Y RILES | Análisis | Agua | Emisión | Aguas residuales | NCh2313/33.Of99. Parte 33. Determinación de fluoruro - Método potenciométrico después de destilación. .1999. INN. | - | - | Fluoruro | -
016-01 | 20795-P | AUTORIZADO | DICTUC S.A. - AGUAS Y RILES | Análisis | Agua | Emisión | Aguas residuales | NCh2313/6.Of97. Parte 6. Determinación de aceites y grasas. .1997. INN. | - | - | Aceites y grasas | -
016-01 | 20796-P | AUTORIZADO | DICTUC S.A. - AGUAS Y RILES | Análisis | Agua | Emisión | Aguas residuales | NCh2313/7.Of97. Parte 7. Determinación de hidrocarburos totales. .1997. INN. | - | - | Hidrocarburos Volátiles | -
016-01 | 20797-P | AUTORIZADO | DICTUC S.A. - AGUAS Y RILES | Análisis | Agua | Emisión | Aguas residuales | NCh2313/7.Of97. Parte 7. Determinación de hidrocarburos totales. .1997. INN. | - | - | Hidrocarburos fijos | -
016-01 | 20799-P | AUTORIZADO | DICTUC S.A. - AGUAS Y RILES | Análisis | Agua | Emisión | Aguas residuales | NCh2313/19.Of2001. Parte 19. Determinación del índice de fenol - Método espectrométrico de la 4-aminoantipirina después de destilación. .2001. INN. | - | - | Índice de Fenol (Fenoles, compuestos fenólicos) | -
016-01 | 20802-P | AUTORIZADO | DICTUC S.A. - AGUAS Y RILES | Análisis | Agua | Emisión | Aguas residuales | NCh2313/12.Of96. Parte 12. Determinación de mercurio - Método de espectrofotometría de absorción atómica con generación de vapor frío. .1996. INN. | - | - | Mercurio Total | -
016-01 | 20806-P | AUTORIZADO | DICTUC S.A. - AGUAS Y RILES | Análisis | Agua | Emisión | Aguas residuales | NCh2313/16:2010. Parte 16. Determinación de nitrógeno amoniacal - Método potenciométrico. .2010. INN. | - | - | Nitrógeno amoniacal (amoníaco) | -
016-01 | 20808-P | AUTORIZADO | DICTUC S.A. - AGUAS Y RILES | Análisis | Agua | Emisión | aguas residuales | NCh2313/1.Of95. Parte 1. Determinación de Ph.. .1995. INN. | - | - | pH | -
016-01 | 20813-P | AUTORIZADO | DICTUC S.A. - AGUAS Y RILES | análisis | Agua | Emisión | Aguas residuales | NCh2313/25.Of97. Parte 25. Determinación de metales por espectroscopía de emisión de plasma - Método de plasma acoplado inductivamente (I.C.P.). .1997. INN. | - | - | Selenio total | -
016-01 | 20814-P | AUTORIZADO | DICTUC S.A. - AGUAS Y RILES | Análisis | Agua | Emisión | Aguas residuales | NCh2313/3.Of95. Parte 3. Determinación de sólidos suspendidos totales secados a 103°C - 105°C. .1995. INN. | - | - | Sólidos Suspendidos totales | -
016-01 | 20823-P | AUTORIZADO | DICTUC S.A. - AGUAS Y RILES | Análisis | Agua | Emisión | Aguas residuales | NCh2313/20.Of98. Parte 20. Determinación de trihalometanos(THM) - Método por cromatografía gaseosa con detector de captura electrónica (ECD). .1998. INN. | - | - | Tetracloroeteno (Tetracloroetileno) | -
016-01 | 20826-P | AUTORIZADO | DICTUC S.A. - AGUAS Y RILES | Análisis | Agua | Emisión | Aguas residuales | NCh2313/31.Of99. Parte 31. Determinación de benceno y algunos derivados - Método por cromatografía gaseosa usando head-space. .1999. INN. | - | - | Tolueno | -
016-01 | 20828-P | AUTORIZADO | DICTUC S.A. - AGUAS Y RILES | Análisis | Agua | Emisión | Aguas residuales | NCh2313/31.Of99. Parte 31. Determinación de benceno y algunos derivados - Método por cromatografía gaseosa usando head-space. .1999. INN. | - | - | Xilenos | -
016-01 | 20831-P | AUTORIZADO | DICTUC S.A. - AGUAS Y RILES | Análisis | Agua | Calidad | Agua potable/bebida | 2320. B. Titration Method. Alkalinity. 22° Edición.2012. SM - APHA/AWWA/WEF. | - | - | Alcalinidad total | -
016-01 | 20834-P | AUTORIZADO | DICTUC S.A. - AGUAS Y RILES | Análisis | Agua | Calidad | Aguas crudas | 2320. B. Titration Method. Alkalinity. 22° Edición.2012. SM - APHA/AWWA/WEF. | - | - | Alcalinidad total | -
016-01 | 20838-P | AUTORIZADO | DICTUC S.A. - AGUAS Y RILES | Análisis | Agua | calidad | Agua potable/bebida | 3120. B. Inductively Coupled Plasma (ICP) Method. Metals by Plasma Emission Spectroscopy . 22° Edición.2012. SM - APHA/AWWA/WEF. | - | - | Bario total | -
016-01 | 20839-P | AUTORIZADO | DICTUC S.A. - AGUAS Y RILES | Análisis | Agua | Calidad | Agua potable/bebida | 3120. B. Inductively Coupled Plasma (ICP) Method. Metals by Plasma Emission Spectroscopy . 22° Edición.2012. SM - APHA/AWWA/WEF. | - | - | Berilio total | -
016-01 | 20840-P | AUTORIZADO | DICTUC S.A. - AGUAS Y RILES | Análisis | Agua | Calidad | Agua potable/bebida | 3120. B. Inductively Coupled Plasma (ICP) Method. Metals by Plasma Emission Spectroscopy . 22° Edición.2012. SM - APHA/AWWA/WEF. | - | - | Boro total | -
016-01 | 20841-P | AUTORIZADO | DICTUC S.A. - AGUAS Y RILES | Análisis | Agua | Calidad | Aguas crudas | 3120. B. Inductively Coupled Plasma (ICP) Method. Metals by Plasma Emission Spectroscopy . 22° Edición.2012. SM - APHA/AWWA/WEF. | 3030. C. Treatment for Acid-Extractable Metals. Preliminary Treatment of Samples. 22° Edición.2012. SM - APHA/AWWA/WEF. | - | Cadmio total | -
016-01 | 20842-P | AUTORIZADO | DICTUC S.A. - AGUAS Y RILES | Análisis | Agua | Calidad | Agua potable/bebida | 3120. B. Inductively Coupled Plasma (ICP) Method. Metals by Plasma Emission Spectroscopy . 22° Edición.2012. SM - APHA/AWWA/WEF. | - | - | Calcio total | -
016-01 | 20843-P | AUTORIZADO | DICTUC S.A. - AGUAS Y RILES | Análisis | Agua | Calidad | Agua potable/bebida | 3120. B. Inductively Coupled Plasma (ICP) Method. Metals by Plasma Emission Spectroscopy . 22° Edición.2012. SM - APHA/AWWA/WEF. | - | - | Cobalto total | -
016-01 | 20845-P | AUTORIZADO | DICTUC S.A. - AGUAS Y RILES | Análisis | Agua | Calidad | Agua potable/bebida | 3120. B. Inductively Coupled Plasma (ICP) Method. Metals by Plasma Emission Spectroscopy . 22° Edición.2012. SM - APHA/AWWA/WEF. | - | - | Estroncio total | -
016-01 | 20847-P | AUTORIZADO | DICTUC S.A. - AGUAS Y RILES | Análisis | Agua | Calidad | Agua potable/bebida | 3120. B. Inductively Coupled Plasma (ICP) Method. Metals by Plasma Emission Spectroscopy . 22° Edición.2012. SM - APHA/AWWA/WEF. | - | - | Litio total | -
016-01 | 20849-P | AUTORIZADO | DICTUC S.A. - AGUAS Y RILES | Análisis | Agua | Calidad | Agua potable/bebida | 3120. B. Inductively Coupled Plasma (ICP) Method. Metals by Plasma Emission Spectroscopy . 22° Edición.2012. SM - APHA/AWWA/WEF. | - | - | Molibdeno total | -
016-01 | 20850-P | AUTORIZADO | DICTUC S.A. - AGUAS Y RILES | Análisis | Agua | Calidad | Agua potable/bebida | 3120. B. Inductively Coupled Plasma (ICP) Method. Metals by Plasma Emission Spectroscopy . 22° Edición.2012. SM - APHA/AWWA/WEF. | - | - | Níquel total | -
016-01 | 20851-P | AUTORIZADO | DICTUC S.A. - AGUAS Y RILES | Análisis | Agua | Calidad | Agua potable/bebida | 3120. B. Inductively Coupled Plasma (ICP) Method. Metals by Plasma Emission Spectroscopy . 22° Edición.2012. SM - APHA/AWWA/WEF. | - | - | Plata total | -
016-01 | 20852-P | AUTORIZADO | DICTUC S.A. - AGUAS Y RILES | Análisis | Agua | Calidad | Agua potable/bebida | 3120. B. Inductively Coupled Plasma (ICP) Method. Metals by Plasma Emission Spectroscopy . 22° Edición.2012. SM - APHA/AWWA/WEF. | - | - | Potasio total | -
016-01 | 20853-P | AUTORIZADO | DICTUC S.A. - AGUAS Y RILES | Análisis | Agua | Calidad | Agua potable/bebida | 3120. B. Inductively Coupled Plasma (ICP) Method. Metals by Plasma Emission Spectroscopy . 22° Edición.2012. SM - APHA/AWWA/WEF. | - | - | Sodio total | -
016-01 | 20854-P | AUTORIZADO | DICTUC S.A. - AGUAS Y RILES | Análisis | Agua | Calidad | Agua potable/bebida | 3120. B. Inductively Coupled Plasma (ICP) Method. Metals by Plasma Emission Spectroscopy . 22° Edición.2012. SM - APHA/AWWA/WEF. | - | - | Vanadio total | -
016-01 | 20858-P | AUTORIZADO | DICTUC S.A. - AGUAS Y RILES | Análisis | Agua | Calidad | Aguas crudas | 3120. B. Inductively Coupled Plasma (ICP) Method. Metals by Plasma Emission Spectroscopy . 22° Edición.2012. SM - APHA/AWWA/WEF. | - | - | Boro total | -
016-01 | 21052-P | AUTORIZADO | DICTUC S.A. - AGUAS Y RILES | Análisis | Agua | Calidad | Agua potable/bebida | - | - | IE-E.56-CHA Versión 04, Basado en ISO 11423-1 Water Quality-Determination of Benzene and some derivates-Part 1:Head Space gas cromatographic method | Benceno | -
016-01 | 21057-P | AUTORIZADO | DICTUC S.A. - AGUAS Y RILES | Análisis | Agua | Calidad | Agua potable/bebida | 2320. B. Titration Method. Alkalinity. 22° Edición.2012. SM - APHA/AWWA/WEF. | - | - | Carbonato | -
016-01 | 43289 | AUTORIZADO | DICTUC S.A. - AGUAS Y RILES | Análisis | Agua | Calidad | Agua potable/bebida | 2320. B. Titration Method. Alkalinity. 22° Edición.2012. SM - APHA/AWWA/WEF. | - | - | Bicarbonato | -
016-01 | 21069-P | AUTORIZADO | DICTUC S.A. - AGUAS Y RILES | Análisis | Agua | Calidad | Aguas crudas | 2320. B. Titration Method. Alkalinity. 22° Edición.2012. SM - APHA/AWWA/WEF. | - | - | Carbonato | -
016-01 | 43291 | AUTORIZADO | DICTUC S.A. - AGUAS Y RILES | Análisis | Agua | Calidad | Aguas crudas | 2320. B. Titration Method. Alkalinity. 22° Edición.2012. SM - APHA/AWWA/WEF. | - | - | Bicarbonato | -
016-01 | 21077-P | AUTORIZADO | DICTUC S.A. - AGUAS Y RILES | Medición | Agua | Emisión | Aguas residuales | - | - | IE-E.36-CHA Versión 06, Basado en la NCh 411/10.Of2005. Muestreo de aguas residuales-recolección y manejo de las muestras.Y en la NCh 401.Of96.Calidad del agua-Vocabulario | Caudal | -
016-01 | 21145-P | AUTORIZADO | DICTUC S.A. - AGUAS Y RILES | Medición | Agua | Calidad | Aguas crudas | - | - | IE-E.36-CHA Versión 06, Basado en la NCh411/10.Of2005.Muestreo de aguas residuales-Recolección y manejo de las muestras.Y en la NCh410 Of.96.Calidad del agua-Vocabulario | Caudal | -
016-01 | 21146-P | AUTORIZADO | DICTUC S.A. - AGUAS Y RILES | Análisis | Agua | Calidad | Agua potable/bebida | - | - | IE-E.63-CHA Versión 05, basado en el Manual SISS 2007, método Agua potable:Método de Análisis-Determinación de Cianuro, Método espectrofotometría de absorción molecular UV-Visible | Cianuro total | -
016-01 | 21150-P | AUTORIZADO | DICTUC S.A. - AGUAS Y RILES | Análisis | Agua | Calidad | Aguas crudas | 4500-CN-. F. Cyanide-Selective Electrode Method. CN¯ Cyanide . 22° Edición.2012. SM - APHA/AWWA/WEF. | - | - | Cianuro total | -
016-01 | 21152-P | AUTORIZADO | DICTUC S.A. - AGUAS Y RILES | Análisis | Agua | Calidad | Aguas crudas | 3111. B. Direct Air-Acetylene Flame Method . Metals by Flame Atomic Absorption Spectrometry . 22° Edición.2012. SM - APHA/AWWA/WEF. | - | - | Cinc total | -
016-01 | 21163-P | AUTORIZADO | DICTUC S.A. - AGUAS Y RILES | Análisis | Agua | Calidad | Aguas crudas | 2120. B. Visual Comparison Method . Color . 22° Edición.2012. SM - APHA/AWWA/WEF. | - | - | Color | -
016-01 | 21165-P | AUTORIZADO | DICTUC S.A. - AGUAS Y RILES | Análisis | Agua | Calidad | Aguas crudas | 5530. C. Chloroform Extraction Method. Phenols. 22° Edición.2012. SM - APHA/AWWA/WEF. | - | - | Fenoles (compuestos fenólicos, ínidice de fenol) | -
016-01 | 21167-P | AUTORIZADO | DICTUC S.A. - AGUAS Y RILES | Análisis | Agua | Calidad | Agua potable/bebida | 2510. B. Laboratory Method. Conductivity . 22° Edición.2012. SM - APHA/AWWA/WEF. | - | - | Conductividad | -
016-01 | 21168-P | AUTORIZADO | DICTUC S.A. - AGUAS Y RILES | Análisis | Agua | Calidad | Aguas crudas | 2510. B. Laboratory Method. Conductivity . 22° Edición.2012. SM - APHA/AWWA/WEF. | - | - | Conductividad | -
016-01 | 21169-P | AUTORIZADO | DICTUC S.A. - AGUAS Y RILES | Análisis | Agua | Calidad | Agua potable/bebida | 3111. B. Direct Air-Acetylene Flame Method . Metals by Flame Atomic Absorption Spectrometry . 22° Edición.2012. SM - APHA/AWWA/WEF. | - | - | Cromo total | -
016-01 | 21170-P | AUTORIZADO | DICTUC S.A. - AGUAS Y RILES | Análisis | Agua | Calidad | Aguas crudas | 3111. B. Direct Air-Acetylene Flame Method . Metals by Flame Atomic Absorption Spectrometry . 22° Edición.2012. SM - APHA/AWWA/WEF. | - | - | Cromo total | -
016-01 | 21172-P | AUTORIZADO | DICTUC S.A. - AGUAS Y RILES | Análisis | Agua | Calidad | agua potable/bebida | 3500-Cr. B. Colorimetric Method . Chromium . 22° Edición.2012. SM - APHA/AWWA/WEF. | - | - | Cromo hexavalente | -
016-01 | 21174-P | AUTORIZADO | DICTUC S.A. - AGUAS Y RILES | Análisis | Agua | Calidad | Aguas crudas | 3500-Cr. B. Colorimetric Method . Chromium . 22° Edición.2012. SM - APHA/AWWA/WEF. | - | - | Cromo hexavalente | -
016-01 | 21176-P | AUTORIZADO | DICTUC S.A. - AGUAS Y RILES | Análisis | Agua | Calidad | Aguas crudas | 5210. B. 5-Day BOD Test. Biochemical Oxygen Demand (BOD) . 22° Edición.2012. SM - APHA/AWWA/WEF. | - | - | DBO5 | -
016-01 | 21181-P | AUTORIZADO | DICTUC S.A. - AGUAS Y RILES | Análisis | Agua | Calidad | Aguas crudas | 4500-F-. C. Ion-Selective Electrode Method. F¯ Fluoride. 22° Edición.2012. SM - APHA/AWWA/WEF. | - | - | Fluoruro | -
016-01 | 21183-P | AUTORIZADO | DICTUC S.A. - AGUAS Y RILES | Análisis | Agua | Calidad | Agua potable/bebida | 2320. B. Titration Method. Alkalinity. 22° Edición.2012. SM - APHA/AWWA/WEF. | - | - | Hidróxidos | -
016-01 | 21184-P | AUTORIZADO | DICTUC S.A. - AGUAS Y RILES | Análisis | Agua | Calidad | Aguas crudas | 2320. B. Titration Method. Alkalinity. 22° Edición.2012. SM - APHA/AWWA/WEF. | - | - | Hidróxidos | -
016-01 | 21185-P | AUTORIZADO | DICTUC S.A. - AGUAS Y RILES | Análisis | Agua | Calidad | Aguas crudas | 3111. B. Direct Air-Acetylene Flame Method . Metals by Flame Atomic Absorption Spectrometry . 22° Edición.2012. SM - APHA/AWWA/WEF. | - | - | Hierro total | -
016-01 | 21187-P | AUTORIZADO | DICTUC S.A. - AGUAS Y RILES | Análisis | Agua | Calidad | Aguas crudas | 3111. B. Direct Air-Acetylene Flame Method . Metals by Flame Atomic Absorption Spectrometry . 22° Edición.2012. SM - APHA/AWWA/WEF. | - | - | Manganeso total | -
016-01 | 21194-P | AUTORIZADO | DICTUC S.A. - AGUAS Y RILES | Análisis | Agua | Calidad | Aguas crudas | 4500-NO3-. D. Nitrate Electrode Method. NO3¯ Nitrogen (Nitrate) . 22° Edición.2012. SM - APHA/AWWA/WEF. | - | - | Nitrato | -
016-01 | 21195-P | AUTORIZADO | DICTUC S.A. - AGUAS Y RILES | Análisis | Agua | Calidad | Agua potable/bebida | 4500-NO3-. D. Nitrate Electrode Method. NO3¯ Nitrogen (Nitrate) . 22° Edición.2012. SM - APHA/AWWA/WEF. | - | - | Nitrato | -
016-01 | 21196-P | AUTORIZADO | DICTUC S.A. - AGUAS Y RILES | Análisis | Agua | Emisión | Aguas residuales | 4500-NO3-. D. Nitrate Electrode Method. NO3¯ Nitrogen (Nitrate) . 22° Edición.2012. SM - APHA/AWWA/WEF. | - | - | Nitrato | -
016-01 | 21199-P | AUTORIZADO | DICTUC S.A. - AGUAS Y RILES | Análisis | Agua | Calidad | Aguas crudas | 4500-NO2-. B. Colorimetric Method. NO2¯ Nitrogen (Nitrite). 22° Edición.2012. SM - APHA/AWWA/WEF. | - | - | Nitrito | -
016-01 | 21203-P | AUTORIZADO | DICTUC S.A. - AGUAS Y RILES | Análisis | Agua | Calidad | Aguas crudas | 4500-H+. B. Electrometric Method. H+ pH Value. 22° Edición.2012. SM - APHA/AWWA/WEF. | - | - | pH | -
016-01 | 21212-P | AUTORIZADO | DICTUC S.A. - AGUAS Y RILES | Análisis | Agua | Calidad | Agua potable/bebida | ME-10-2007. ME-10. Determinación de Selenio por Método Espectrofotometría de absorción atómica con generación de hidruros.. .2007. SISS. | - | - | Selenio total | -
016-01 | 21215-P | AUTORIZADO | DICTUC S.A. - AGUAS Y RILES | Análisis | Agua | Calidad | Aguas crudas | 2540. C. Total Dissolved Solids Dried at 180°C . Solids . 22° Edición.2012. SM - APHA/AWWA/WEF. | - | - | Sólidos disueltos totales | -
016-01 | 21216-P | AUTORIZADO | DICTUC S.A. - AGUAS Y RILES | Análisis | Agua | Calidad | Aguas crudas | 2540. D. Total Suspended Solids Dried at 103-105°C . Solids . 22° Edición.2012. SM - APHA/AWWA/WEF. | - | - | Sólidos Suspendidos totales | -
016-01 | 21222-P | AUTORIZADO | DICTUC S.A. - AGUAS Y RILES | Análisis | Agua | Calidad | Aguas crudas | 6232. B. Liquid-Liquid Extraction Gas Chromatographic Method. Trihalomethanes and Chlorinated Organic Solvents . 22° Edición.2012. SM - APHA/AWWA/WEF. | - | - | Tetracloroeteno (Tetracloroetileno) | -
016-01 | 21223-P | AUTORIZADO | DICTUC S.A. - AGUAS Y RILES | Análisis | Agua | Calidad | Agua potable/bebida | 6232. B. Liquid-Liquid Extraction Gas Chromatographic Method. Trihalomethanes and Chlorinated Organic Solvents . 22° Edición.2012. SM - APHA/AWWA/WEF. | - | - | Tetracloroeteno (Tetracloroetileno) | -
016-01 | 21225-P | AUTORIZADO | DICTUC S.A. - AGUAS Y RILES | Análisis | Agua | Calidad | Agua potable/bebida | - | - | IE-E.56-CHA Basado en ISO 11423-1 Water Quality-Determination of Benzene and some derivates-Part 1:Head Space gas cromatographic method | Tolueno | -
016-01 | 21226-P | AUTORIZADO | DICTUC S.A. - AGUAS Y RILES | Análisis | Agua | Calidad | Aguas crudas | 2130. B. Nephelometric Method. Turbidity . 22° Edición.2012. SM - APHA/AWWA/WEF. | - | - | Turbiedad | -
016-01 | 21227-P | AUTORIZADO | DICTUC S.A. - AGUAS Y RILES | Análisis | Agua | Calidad | Agua potable/bebida | - | - | IE-E.56-CHA, Versión 04. Basado en ISO 11423-1 Water Quality-Determination of Benzene and some derivates-Part 1:Head Space gas cromatographic method | Xilenos | -
016-01 | 21228-P | AUTORIZADO | DICTUC S.A. - AGUAS Y RILES | Muestreo | Agua | Emisión | Aguas residuales | - | - | IJ-E.03-CHA, versión 09, Basado en NCh 411/10.Of2005. Calidad del Agua-Muestreo-Parte 10:Guía para el muestreo de aguas residuales, NCh 411/1 Of.96 Calidad del Agua-Muestreo-Parte 1: Guía para el diseño de programas de muestreo, NCh 411/2. Of.96 Calidad del agua-Muestreo-Parte 2:Guía sobre técnicas de muestreo, NCh 411/3.Of96 Calidad del Agua-Muestreo-Parte3: Guía sobre la preservación y manejo de las muestras y en la NCh 411/5.Of96 Calidad del Agua-Parte 4:Guía para el muestreo de agua potable y agua usada en la industria. | No aplica | -
016-01 | 21253-P | AUTORIZADO | DICTUC S.A. - AGUAS Y RILES | Análisis | Agua | Calidad | Agua potable/bebida | 4500-CN-. F. Cyanide-Selective Electrode Method. CN¯ Cyanide . 22° Edición.2012. SM - APHA/AWWA/WEF. | - | - | Cianuro total | -
016-01 | 21254-P | AUTORIZADO | DICTUC S.A. - AGUAS Y RILES | Análisis | Agua | No aplica | Fuentes de captación | 4500-CN-. F. Cyanide-Selective Electrode Method. CN¯ Cyanide . 22° Edición.2012. SM - APHA/AWWA/WEF. | - | - | Cianuro total | -
016-01 | 21255-P | AUTORIZADO | DICTUC S.A. - AGUAS Y RILES | Análisis | Agua | Calidad | Agua potable/bebida | ISO 10304-1:2007. Part 1: Determination of bromide, chloride, fluoride, nitrate, nitrite, phosphate and sulfate. Water quality -- Determination of dissolved anions by liquid chromatography of ions. .. ISO. | - | - | Cloruro | -
016-01 | 21256-P | AUTORIZADO | DICTUC S.A. - AGUAS Y RILES | Análisis | Agua | Calidad | Agua potable/bebida | ISO 10304-1:2007. Part 1: Determination of bromide, chloride, fluoride, nitrate, nitrite, phosphate and sulfate. Water quality -- Determination of dissolved anions by liquid chromatography of ions. .. ISO. | - | - | Nitrato | -
016-01 | 21257-P | AUTORIZADO | DICTUC S.A. - AGUAS Y RILES | Análisis | Agua | Calidad | Agua potable/bebida | ISO 10304-1:2007. Part 1: Determination of bromide, chloride, fluoride, nitrate, nitrite, phosphate and sulfate. Water quality -- Determination of dissolved anions by liquid chromatography of ions. .. ISO. | - | - | Nitrito | -
016-01 | 21258-P | AUTORIZADO | DICTUC S.A. - AGUAS Y RILES | Análisis | Agua | Calidad | Agua potable/bebida | ISO 10304-1:2007. Part 1: Determination of bromide, chloride, fluoride, nitrate, nitrite, phosphate and sulfate. Water quality -- Determination of dissolved anions by liquid chromatography of ions. .. ISO. | - | - | Sulfato | -
016-01 | 21259-P | AUTORIZADO | DICTUC S.A. - AGUAS Y RILES | Análisis | Agua | No aplica | Fuentes de captación | ISO 10304-1:2007. Part 1: Determination of bromide, chloride, fluoride, nitrate, nitrite, phosphate and sulfate. Water quality -- Determination of dissolved anions by liquid chromatography of ions. .. ISO. | - | - | Cloruro | -
016-01 | 21260-P | AUTORIZADO | DICTUC S.A. - AGUAS Y RILES | Análisis | Agua | No aplica | Fuentes de captación | ISO 10304-1:2007. Part 1: Determination of bromide, chloride, fluoride, nitrate, nitrite, phosphate and sulfate. Water quality -- Determination of dissolved anions by liquid chromatography of ions. .. ISO. | - | - | Nitrato | -
016-01 | 21261-P | AUTORIZADO | DICTUC S.A. - AGUAS Y RILES | Análisis | Agua | No aplica | Fuentes de captación | ISO 10304-1:2007. Part 1: Determination of bromide, chloride, fluoride, nitrate, nitrite, phosphate and sulfate. Water quality -- Determination of dissolved anions by liquid chromatography of ions. .. ISO. | - | - | Nitrito | -
016-01 | 21262-P | AUTORIZADO | DICTUC S.A. - AGUAS Y RILES | Análisis | Agua | No aplica | Fuentes de captación | ISO 10304-1:2007. Part 1: Determination of bromide, chloride, fluoride, nitrate, nitrite, phosphate and sulfate. Water quality -- Determination of dissolved anions by liquid chromatography of ions. .. ISO. | - | - | Sulfato | -
016-01 | 21263-P | AUTORIZADO | DICTUC S.A. - AGUAS Y RILES | Análisis | Agua | Calidad | Agua potable/bebida | 3120. B. Inductively Coupled Plasma (ICP) Method. Metals by Plasma Emission Spectroscopy . 22° Edición.2012. SM - APHA/AWWA/WEF. | 3030. B. Filtration for Dissolved and Suspended Metals. Preliminary Treatment of Samples. 22° Edición.2012. SM - APHA/AWWA/WEF. | - | Magnesio disuelto | -
016-01 | 21264-P | AUTORIZADO | DICTUC S.A. - AGUAS Y RILES | Análisis | Agua | Calidad | Agua potable/bebida | 3120. B. Inductively Coupled Plasma (ICP) Method. Metals by Plasma Emission Spectroscopy . 22° Edición.2012. SM - APHA/AWWA/WEF. | - | - | Magnesio total | -
016-01 | 21266-P | AUTORIZADO | DICTUC S.A. - AGUAS Y RILES | Análisis | Agua | No aplica | Fuentes de captación | 3120. B. Inductively Coupled Plasma (ICP) Method. Metals by Plasma Emission Spectroscopy . 22° Edición.2012. SM - APHA/AWWA/WEF. | - | - | Magnesio total | -
016-01 | 21272-P | AUTORIZADO | DICTUC S.A. - AGUAS Y RILES | Análisis | Agua | Emisión | Aguas residuales | NCh2313/28:2009. Parte 28. Determinación de nitrógeno Kjeldahl - Método potenciométrico con digestión previa. .2009. INN. | - | - | Nitrógeno total Kjeldahl | -
016-01 | 21275-P | AUTORIZADO | DICTUC S.A. - AGUAS Y RILES | Análisis | Agua | Emisión | Aguas residuales | NCh2313/21:2010. Parte 21. Determinación del poder espumógeno. .2010. INN. | - | - | Poder espumógeno | -
016-01 | 21276-P | AUTORIZADO | DICTUC S.A. - AGUAS Y RILES | Análisis | Agua | Emisión | Aguas residuales | NCh2313/17.Of97. Parte 17. Determinación de sulfuro total. .1997. INN. | - | - | Sulfuro | -
016-01 | 21277-P | AUTORIZADO | DICTUC S.A. - AGUAS Y RILES | Análisis | Agua | Emisión | Aguas residuales | NCh2313/27.Of98. Parte 27. Determinación de surfactantes aniónicos - Método para sustancias activas al azul de metileno (SAAM). .1998. INN. | - | - | Surfactantes aniónicos (SAAM) | -
016-01 | 21311-P | AUTORIZADO | DICTUC S.A. - AGUAS Y RILES | Análisis | Agua | Calidad | Aguas crudas | 3120. B. Inductively Coupled Plasma (ICP) Method. Metals by Plasma Emission Spectroscopy . 22° Edición.2012. SM - APHA/AWWA/WEF. | 3030. E. Nitric Acid Digestion. Preliminary Treatment of Samples. 22° Edición.2012. SM - APHA/AWWA/WEF. | - | Cadmio total | -
016-01 | 20855-P | AUTORIZADO | DICTUC S.A. - AGUAS Y RILES | Análisis | Agua | Calidad | aguas crudas | 3120. B. Inductively Coupled Plasma (ICP) Method. Metals by Plasma Emission Spectroscopy . 22° Edición.2012. SM - APHA/AWWA/WEF. | 3030. C. Treatment for Acid-Extractable Metals. Preliminary Treatment of Samples. 22° Edición.2012. SM - APHA/AWWA/WEF. | - | Aluminio Total | -
016-01 | 21308-P | AUTORIZADO | DICTUC S.A. - AGUAS Y RILES | Análisis | Agua | Calidad | Aguas crudas | 3120. B. Inductively Coupled Plasma (ICP) Method. Metals by Plasma Emission Spectroscopy . 22° Edición.2012. SM - APHA/AWWA/WEF. | 3030. E. Nitric Acid Digestion. Preliminary Treatment of Samples. 22° Edición.2012. SM - APHA/AWWA/WEF. | - | Aluminio Total | -
016-01 | 20856-P | AUTORIZADO | DICTUC S.A. - AGUAS Y RILES | Análisis | Agua | calidad | Aguas crudas | 3120. B. Inductively Coupled Plasma (ICP) Method. Metals by Plasma Emission Spectroscopy . 22° Edición.2012. SM - APHA/AWWA/WEF. | 3030. C. Treatment for Acid-Extractable Metals. Preliminary Treatment of Samples. 22° Edición.2012. SM - APHA/AWWA/WEF. | - | Bario total | -
016-01 | 21309-P | AUTORIZADO | DICTUC S.A. - AGUAS Y RILES | Análisis | Agua | Calidad | Aguas crudas | 3120. B. Inductively Coupled Plasma (ICP) Method. Metals by Plasma Emission Spectroscopy . 22° Edición.2012. SM - APHA/AWWA/WEF. | 3030. E. Nitric Acid Digestion. Preliminary Treatment of Samples. 22° Edición.2012. SM - APHA/AWWA/WEF. | - | Bario total | -
016-01 | 20857-P | AUTORIZADO | DICTUC S.A. - AGUAS Y RILES | Análisis | Agua | Calidad | Aguas crudas | 3120. B. Inductively Coupled Plasma (ICP) Method. Metals by Plasma Emission Spectroscopy . 22° Edición.2012. SM - APHA/AWWA/WEF. | 3030. C. Treatment for Acid-Extractable Metals. Preliminary Treatment of Samples. 22° Edición.2012. SM - APHA/AWWA/WEF. | - | Berilio total | -
016-01 | 21310-P | AUTORIZADO | DICTUC S.A. - AGUAS Y RILES | Análisis | Agua | Calidad | Aguas crudas | 3120. B. Inductively Coupled Plasma (ICP) Method. Metals by Plasma Emission Spectroscopy . 22° Edición.2012. SM - APHA/AWWA/WEF. | 3030. E. Nitric Acid Digestion. Preliminary Treatment of Samples. 22° Edición.2012. SM - APHA/AWWA/WEF. | - | Berilio total | -
016-01 | 20860-P | AUTORIZADO | DICTUC S.A. - AGUAS Y RILES | Análisis | Agua | Calidad | Aguas crudas | 3120. B. Inductively Coupled Plasma (ICP) Method. Metals by Plasma Emission Spectroscopy . 22° Edición.2012. SM - APHA/AWWA/WEF. | 3030. C. Treatment for Acid-Extractable Metals. Preliminary Treatment of Samples. 22° Edición.2012. SM - APHA/AWWA/WEF. | - | Calcio total | -
016-01 | 21312-P | AUTORIZADO | DICTUC S.A. - AGUAS Y RILES | Análisis | Agua | Calidad | Aguas crudas | 3120. B. Inductively Coupled Plasma (ICP) Method. Metals by Plasma Emission Spectroscopy . 22° Edición.2012. SM - APHA/AWWA/WEF. | 3030. E. Nitric Acid Digestion. Preliminary Treatment of Samples. 22° Edición.2012. SM - APHA/AWWA/WEF. | - | Calcio total | -
016-01 | 20861-P | AUTORIZADO | DICTUC S.A. - AGUAS Y RILES | Análisis | Agua | Calidad | Aguas crudas | 3120. B. Inductively Coupled Plasma (ICP) Method. Metals by Plasma Emission Spectroscopy . 22° Edición.2012. SM - APHA/AWWA/WEF. | 3030. C. Treatment for Acid-Extractable Metals. Preliminary Treatment of Samples. 22° Edición.2012. SM - APHA/AWWA/WEF. | - | Cobalto total | -
016-01 | 21313-P | AUTORIZADO | DICTUC S.A. - AGUAS Y RILES | Análisis | Agua | Calidad | Aguas crudas | 3120. B. Inductively Coupled Plasma (ICP) Method. Metals by Plasma Emission Spectroscopy . 22° Edición.2012. SM - APHA/AWWA/WEF. | 3030. E. Nitric Acid Digestion. Preliminary Treatment of Samples. 22° Edición.2012. SM - APHA/AWWA/WEF. | - | Cobalto total | -
016-01 | 20864-P | AUTORIZADO | DICTUC S.A. - AGUAS Y RILES | Análisis | Agua | Calidad | Aguas crudas | 3120. B. Inductively Coupled Plasma (ICP) Method. Metals by Plasma Emission Spectroscopy . 22° Edición.2012. SM - APHA/AWWA/WEF. | 3030. C. Treatment for Acid-Extractable Metals. Preliminary Treatment of Samples. 22° Edición.2012. SM - APHA/AWWA/WEF. | - | Estroncio total | -
016-01 | 21315-P | AUTORIZADO | DICTUC S.A. - AGUAS Y RILES | Análisis | Agua | Calidad | Aguas crudas | 3120. B. Inductively Coupled Plasma (ICP) Method. Metals by Plasma Emission Spectroscopy . 22° Edición.2012. SM - APHA/AWWA/WEF. | 3030. E. Nitric Acid Digestion. Preliminary Treatment of Samples. 22° Edición.2012. SM - APHA/AWWA/WEF. | - | Estroncio total | -
016-01 | 21186-P | AUTORIZADO | DICTUC S.A. - AGUAS Y RILES | Análisis | Agua | Calidad | Aguas crudas | 3111. B. Direct Air-Acetylene Flame Method . Metals by Flame Atomic Absorption Spectrometry . 22° Edición.2012. SM - APHA/AWWA/WEF. | 3030. C. Treatment for Acid-Extractable Metals. Preliminary Treatment of Samples. 22° Edición.2012. SM - APHA/AWWA/WEF. | - | Litio total | -
016-01 | 21317-P | AUTORIZADO | DICTUC S.A. - AGUAS Y RILES | Análisis | Agua | Calidad | Aguas crudas | 3111. B. Direct Air-Acetylene Flame Method . Metals by Flame Atomic Absorption Spectrometry . 22° Edición.2012. SM - APHA/AWWA/WEF. | 3030. E. Nitric Acid Digestion. Preliminary Treatment of Samples. 22° Edición.2012. SM - APHA/AWWA/WEF. | - | Litio total | -
016-01 | 20866-P | AUTORIZADO | DICTUC S.A. - AGUAS Y RILES | Análisis | Agua | Calidad | Aguas crudas | 3120. B. Inductively Coupled Plasma (ICP) Method. Metals by Plasma Emission Spectroscopy . 22° Edición.2012. SM - APHA/AWWA/WEF. | 3030. C. Treatment for Acid-Extractable Metals. Preliminary Treatment of Samples. 22° Edición.2012. SM - APHA/AWWA/WEF. | - | Magnesio total | -
016-01 | 21319-P | AUTORIZADO | DICTUC S.A. - AGUAS Y RILES | Análisis | Agua | Calidad | Aguas crudas | 3120. B. Inductively Coupled Plasma (ICP) Method. Metals by Plasma Emission Spectroscopy . 22° Edición.2012. SM - APHA/AWWA/WEF. | 3030. E. Nitric Acid Digestion. Preliminary Treatment of Samples. 22° Edición.2012. SM - APHA/AWWA/WEF. | - | Magnesio total | -
016-01 | 20869-P | AUTORIZADO | DICTUC S.A. - AGUAS Y RILES | Análisis | Agua | Calidad | Aguas crudas | 3120. B. Inductively Coupled Plasma (ICP) Method. Metals by Plasma Emission Spectroscopy . 22° Edición.2012. SM - APHA/AWWA/WEF. | 3030. C. Treatment for Acid-Extractable Metals. Preliminary Treatment of Samples. 22° Edición.2012. SM - APHA/AWWA/WEF. | - | Molibdeno total | -
016-01 | 21320-P | AUTORIZADO | DICTUC S.A. - AGUAS Y RILES | Análisis | Agua | Calidad | Aguas crudas | 3120. B. Inductively Coupled Plasma (ICP) Method. Metals by Plasma Emission Spectroscopy . 22° Edición.2012. SM - APHA/AWWA/WEF. | 3030. E. Nitric Acid Digestion. Preliminary Treatment of Samples. 22° Edición.2012. SM - APHA/AWWA/WEF. | - | Molibdeno total | -
016-01 | 21188-P | AUTORIZADO | DICTUC S.A. - AGUAS Y RILES | Análisis | Agua | Calidad | Aguas crudas | 3111. B. Direct Air-Acetylene Flame Method . Metals by Flame Atomic Absorption Spectrometry . 22° Edición.2012. SM - APHA/AWWA/WEF. | 3030. C. Treatment for Acid-Extractable Metals. Preliminary Treatment of Samples. 22° Edición.2012. SM - APHA/AWWA/WEF. | - | Níquel total | -
016-01 | 21321-P | AUTORIZADO | DICTUC S.A. - AGUAS Y RILES | Análisis | Agua | Calidad | Aguas crudas | 3111. B. Direct Air-Acetylene Flame Method . Metals by Flame Atomic Absorption Spectrometry . 22° Edición.2012. SM - APHA/AWWA/WEF. | 3030. E. Nitric Acid Digestion. Preliminary Treatment of Samples. 22° Edición.2012. SM - APHA/AWWA/WEF. | - | Níquel total | -
016-01 | 21189-P | AUTORIZADO | DICTUC S.A. - AGUAS Y RILES | Análisis | Agua | Calidad | Aguas crudas | 3111. B. Direct Air-Acetylene Flame Method . Metals by Flame Atomic Absorption Spectrometry . 22° Edición.2012. SM - APHA/AWWA/WEF. | 3030. C. Treatment for Acid-Extractable Metals. Preliminary Treatment of Samples. 22° Edición.2012. SM - APHA/AWWA/WEF. | - | Plata total | -
016-01 | 21322-P | AUTORIZADO | DICTUC S.A. - AGUAS Y RILES | Análisis | Agua | Calidad | Aguas crudas | 3111. B. Direct Air-Acetylene Flame Method . Metals by Flame Atomic Absorption Spectrometry . 22° Edición.2012. SM - APHA/AWWA/WEF. | 3030. E. Nitric Acid Digestion. Preliminary Treatment of Samples. 22° Edición.2012. SM - APHA/AWWA/WEF. | - | Plata total | -
016-01 | 21190-P | AUTORIZADO | DICTUC S.A. - AGUAS Y RILES | Análisis | Agua | Calidad | Aguas crudas | 3111. B. Direct Air-Acetylene Flame Method . Metals by Flame Atomic Absorption Spectrometry . 22° Edición.2012. SM - APHA/AWWA/WEF. | 3030. C. Treatment for Acid-Extractable Metals. Preliminary Treatment of Samples. 22° Edición.2012. SM - APHA/AWWA/WEF. | - | Plomo total | -
016-01 | 21323-P | AUTORIZADO | DICTUC S.A. - AGUAS Y RILES | Análisis | Agua | Calidad | Aguas crudas | 3111. B. Direct Air-Acetylene Flame Method . Metals by Flame Atomic Absorption Spectrometry . 22° Edición.2012. SM - APHA/AWWA/WEF. | 3030. E. Nitric Acid Digestion. Preliminary Treatment of Samples. 22° Edición.2012. SM - APHA/AWWA/WEF. | - | Plomo total | -
016-01 | 20870-P | AUTORIZADO | DICTUC S.A. - AGUAS Y RILES | Análisis | Agua | Calidad | Aguas crudas | 3120. B. Inductively Coupled Plasma (ICP) Method. Metals by Plasma Emission Spectroscopy . 22° Edición.2012. SM - APHA/AWWA/WEF. | 3030. C. Treatment for Acid-Extractable Metals. Preliminary Treatment of Samples. 22° Edición.2012. SM - APHA/AWWA/WEF. | - | Potasio total | -
016-01 | 21324-P | AUTORIZADO | DICTUC S.A. - AGUAS Y RILES | Análisis | Agua | Calidad | Aguas crudas | 3120. B. Inductively Coupled Plasma (ICP) Method. Metals by Plasma Emission Spectroscopy . 22° Edición.2012. SM - APHA/AWWA/WEF. | 3030. E. Nitric Acid Digestion. Preliminary Treatment of Samples. 22° Edición.2012. SM - APHA/AWWA/WEF. | - | Potasio total | -
016-01 | 20871-P | AUTORIZADO | DICTUC S.A. - AGUAS Y RILES | Análisis | Agua | Calidad | Aguas crudas | 3120. B. Inductively Coupled Plasma (ICP) Method. Metals by Plasma Emission Spectroscopy . 22° Edición.2012. SM - APHA/AWWA/WEF. | 3030. C. Treatment for Acid-Extractable Metals. Preliminary Treatment of Samples. 22° Edición.2012. SM - APHA/AWWA/WEF. | - | Sodio total | -
016-01 | 21325-P | AUTORIZADO | DICTUC S.A. - AGUAS Y RILES | Análisis | Agua | Calidad | Aguas crudas | 3120. B. Inductively Coupled Plasma (ICP) Method. Metals by Plasma Emission Spectroscopy . 22° Edición.2012. SM - APHA/AWWA/WEF. | 3030. E. Nitric Acid Digestion. Preliminary Treatment of Samples. 22° Edición.2012. SM - APHA/AWWA/WEF. | - | Sodio total | -
016-01 | 20872-P | AUTORIZADO | DICTUC S.A. - AGUAS Y RILES | Análisis | Agua | Calidad | Aguas crudas | 3120. B. Inductively Coupled Plasma (ICP) Method. Metals by Plasma Emission Spectroscopy . 22° Edición.2012. SM - APHA/AWWA/WEF. | 3030. C. Treatment for Acid-Extractable Metals. Preliminary Treatment of Samples. 22° Edición.2012. SM - APHA/AWWA/WEF. | - | Vanadio total | -
016-01 | 21326-P | AUTORIZADO | DICTUC S.A. - AGUAS Y RILES | Análisis | Agua | Calidad | Aguas crudas | 3120. B. Inductively Coupled Plasma (ICP) Method. Metals by Plasma Emission Spectroscopy . 22° Edición.2012. SM - APHA/AWWA/WEF. | 3030. E. Nitric Acid Digestion. Preliminary Treatment of Samples. 22° Edición.2012. SM - APHA/AWWA/WEF. | - | Vanadio total | -
016-01 | 44465 | AUTORIZADO | DICTUC S.A. - AGUAS Y RILES | Análisis | Suelo | No aplica | Suelos | - | - | IE-E.54-CHA, Versión 10, basado en TMECC 04.14 2001 y TMECC 04.12-B, 2002, Método ICP/OES | Arsénico total | -
016-01 | 44466 | AUTORIZADO | DICTUC S.A. - AGUAS Y RILES | Análisis | Suelo | No aplica | Suelos | - | - | IE-E.54-CHA, Versión 10, basado en TMECC 04.14 2001 y TMECC 04.12-B, 2002, Método ICP/OES | Bario total | -
016-01 | 44467 | AUTORIZADO | DICTUC S.A. - AGUAS Y RILES | Análisis | Suelo | No aplica | Suelos | - | - | IE-E.54-CHA, Versión 10, basado en TMECC 04.14 2001 y TMECC 04.12-B, 2002, Método ICP/OES | Berilio total | -
016-01 | 44468 | AUTORIZADO | DICTUC S.A. - AGUAS Y RILES | Análisis | Suelo | No aplica | Suelos | - | - | IE-E.54-CHA, Versión 10, basado en TMECC 04.14 2001 y TMECC 04.12-B, 2002, Método ICP/OES | Cadmio total | -
016-01 | 44470 | AUTORIZADO | DICTUC S.A. - AGUAS Y RILES | Análisis | Suelo | No aplica | Suelos | - | - | IE-E.54-CHA, Versión 10, basado en TMECC 04.14 2001 y TMECC 04.12-B, 2002, Método ICP/OES | Cinc total | -
016-01 | 44472 | AUTORIZADO | DICTUC S.A. - AGUAS Y RILES | Análisis | Suelo | No aplica | Suelos | - | - | IE-E.54-CHA, Versión 10, basado en TMECC 04.14 2001 y TMECC 04.12-B, 2002, Método ICP/OES | Cobre total | -
016-01 | 44473 | AUTORIZADO | DICTUC S.A. - AGUAS Y RILES | Análisis | Suelo | No aplica | Suelos | - | - | IE-E.54-CHA, Versión 10, basado en TMECC 04.14 2001 y TMECC 04.12-B, 2002, Método ICP/OES | Cromo total | -
016-01 | 44474 | AUTORIZADO | DICTUC S.A. - AGUAS Y RILES | Análisis | Suelo | No aplica | Suelos | - | - | IE-E.54-CHA, Versión 10, basado en TMECC 04.14 2001 y TMECC 04.12-B, 2002, Método ICP/OES | Hierro total | -
016-01 | 44475 | AUTORIZADO | DICTUC S.A. - AGUAS Y RILES | Análisis | Suelo | No aplica | Suelos | - | - | IE-E.54-CHA, Versión 10, basado en TMECC 04.14 2001 y TMECC 04.12-B, 2002, Método ICP/OES | Magnesio total | -
016-01 | 44476 | AUTORIZADO | DICTUC S.A. - AGUAS Y RILES | Análisis | Suelo | No aplica | Suelos | - | - | IE-E.54-CHA, Versión 10, basado en TMECC 04.14 2001 y TMECC 04.12-B, 2002, Método ICP/OES | Manganeso total | -
016-01 | 44477 | AUTORIZADO | DICTUC S.A. - AGUAS Y RILES | Análisis | Suelo | No aplica | Suelos | - | - | IE-E.54-CHA, Versión 10, basado en TMECC 04.14 2001 y TMECC 04.12-B, 2002, Método ICP/OES | Molibdeno total | -
016-01 | 44478 | AUTORIZADO | DICTUC S.A. - AGUAS Y RILES | Análisis | Suelo | No aplica | Suelos | - | - | IE-E.54-CHA, Versión 10, basado en TMECC 04.14 2001 y TMECC 04.12-B, 2002, Método ICP/OES | Níquel total | -
016-01 | 44479 | AUTORIZADO | DICTUC S.A. - AGUAS Y RILES | Análisis | Suelo | No aplica | Suelos | - | - | IE-E.54-CHA, Versión 10, basado en TMECC 04.14 2001 y TMECC 04.12-B, 2002, Método ICP/OES | Plomo total | -
016-01 | 44480 | AUTORIZADO | DICTUC S.A. - AGUAS Y RILES | Análisis | Suelo | No aplica | Suelos | - | - | IE-E.54-CHA, Versión 10, basado en TMECC 04.14 2001 y TMECC 04.12-B, 2002, Método ICP/OES | Potasio total | -
016-01 | 44481 | AUTORIZADO | DICTUC S.A. - AGUAS Y RILES | Análisis | Suelo | No aplica | Suelos | - | - | IE-E.54-CHA, Versión 10, basado en TMECC 04.14 2001 y TMECC 04.12-B, 2002, Método ICP/OES | Selenio total | -
016-01 | 44482 | AUTORIZADO | DICTUC S.A. - AGUAS Y RILES | Análisis | Suelo | No aplica | Suelos | - | - | IE-E.54-CHA, Versión 10, basado en TMECC 04.14 2001 y TMECC 04.12-B, 2002, Método ICP/OES | Sílice | -
016-01 | 44483 | AUTORIZADO | DICTUC S.A. - AGUAS Y RILES | Análisis | Suelo | No aplica | Suelos | - | - | IE-E.54-CHA, Versión 10, basado en TMECC 04.14 2001 y TMECC 04.12-B, 2002, Método ICP/OES | Vanadio total | -
016-01 | 44579 | AUTORIZADO | DICTUC S.A. - AGUAS Y RILES | Análisis | Agua | Emisión | Aguas residuales | NCh2313/4.Of95. Parte 4. Determinación de sólidos sedimentables - Método volumétrico. .1995. INN. | - | - | Sólidos sedimentables | -
017-01 | 20733 | SUSPENDIDO | CENTRO DE ECOLOGÍA APLICADA | Análisis | Agua | Emisión | Aguas crudas | 2320. B. Titration Method. Alkalinity. 22° Edición.2012. SM - APHA/AWWA/WEF. | - | - | Alcalinidad total | -
017-01 | 20734 | SUSPENDIDO | CENTRO DE ECOLOGÍA APLICADA | Análisis | Agua | Calidad | Aguas crudas | 2320. B. Titration Method. Alkalinity. 22° Edición.2012. SM - APHA/AWWA/WEF. | - | - | Carbonato | -
017-01 | 43375 | SUSPENDIDO | CENTRO DE ECOLOGÍA APLICADA | Análisis | Agua | Calidad | Aguas crudas | 2320. B. Titration Method. Alkalinity. 22° Edición.2012. SM - APHA/AWWA/WEF. | - | - | Bicarbonato | -
017-01 | 20751 | SUSPENDIDO | CENTRO DE ECOLOGÍA APLICADA | Análisis | Agua | Calidad | Aguas crudas | 3120. B. Inductively Coupled Plasma (ICP) Method. Metals by Plasma Emission Spectroscopy . 22° Edición.2012. SM - APHA/AWWA/WEF. | - | - | Bario total | -
017-01 | 20752 | SUSPENDIDO | CENTRO DE ECOLOGÍA APLICADA | Análisis | Agua | Calidad | Aguas crudas | 3120. B. Inductively Coupled Plasma (ICP) Method. Metals by Plasma Emission Spectroscopy . 22° Edición.2012. SM - APHA/AWWA/WEF. | - | - | Boro total | -
017-01 | 20753 | SUSPENDIDO | CENTRO DE ECOLOGÍA APLICADA | Análisis | Agua | Calidad | Aguas crudas | 3120. B. Inductively Coupled Plasma (ICP) Method. Metals by Plasma Emission Spectroscopy . 22° Edición.2012. SM - APHA/AWWA/WEF. | - | - | Cadmio total | -
017-01 | 20754 | SUSPENDIDO | CENTRO DE ECOLOGÍA APLICADA | Análisis | Agua | Calidad | Aguas crudas | 3120. B. Inductively Coupled Plasma (ICP) Method. Metals by Plasma Emission Spectroscopy . 22° Edición.2012. SM - APHA/AWWA/WEF. | - | - | Arsénico total | -
017-01 | 20755 | SUSPENDIDO | CENTRO DE ECOLOGÍA APLICADA | Análisis | Agua | Calidad | Aguas crudas | 3120. B. Inductively Coupled Plasma (ICP) Method. Metals by Plasma Emission Spectroscopy . 22° Edición.2012. SM - APHA/AWWA/WEF. | - | - | Calcio total | -
017-01 | 20756 | SUSPENDIDO | CENTRO DE ECOLOGÍA APLICADA | Análisis | Agua | Calidad | Aguas crudas | 3120. B. Inductively Coupled Plasma (ICP) Method. Metals by Plasma Emission Spectroscopy . 22° Edición.2012. SM - APHA/AWWA/WEF. | - | - | Cobalto total | -
017-01 | 20757 | SUSPENDIDO | CENTRO DE ECOLOGÍA APLICADA | Análisis | Agua | Calidad | Aguas crudas | 3120. B. Inductively Coupled Plasma (ICP) Method. Metals by Plasma Emission Spectroscopy . 22° Edición.2012. SM - APHA/AWWA/WEF. | - | - | Cobre total | -
017-01 | 20758 | SUSPENDIDO | CENTRO DE ECOLOGÍA APLICADA | Análisis | Agua | Calidad | Aguas crudas | 3120. B. Inductively Coupled Plasma (ICP) Method. Metals by Plasma Emission Spectroscopy . 22° Edición.2012. SM - APHA/AWWA/WEF. | - | - | Cromo total | -
017-01 | 20759 | SUSPENDIDO | CENTRO DE ECOLOGÍA APLICADA | Análisis | Agua | Calidad | Aguas crudas | 3120. B. Inductively Coupled Plasma (ICP) Method. Metals by Plasma Emission Spectroscopy . 22° Edición.2012. SM - APHA/AWWA/WEF. | - | - | Hierro total | -
017-01 | 20760 | SUSPENDIDO | CENTRO DE ECOLOGÍA APLICADA | Análisis | Agua | Calidad | Aguas crudas | 3120. B. Inductively Coupled Plasma (ICP) Method. Metals by Plasma Emission Spectroscopy . 22° Edición.2012. SM - APHA/AWWA/WEF. | - | - | Litio total | -
017-01 | 20761 | SUSPENDIDO | CENTRO DE ECOLOGÍA APLICADA | Análisis | Agua | Calidad | Aguas crudas | 3120. B. Inductively Coupled Plasma (ICP) Method. Metals by Plasma Emission Spectroscopy . 22° Edición.2012. SM - APHA/AWWA/WEF. | - | - | Magnesio total | -
017-01 | 20762 | SUSPENDIDO | CENTRO DE ECOLOGÍA APLICADA | Análisis | Agua | Calidad | Aguas crudas | 3120. B. Inductively Coupled Plasma (ICP) Method. Metals by Plasma Emission Spectroscopy . 22° Edición.2012. SM - APHA/AWWA/WEF. | - | - | Manganeso total | -
017-01 | 20763 | SUSPENDIDO | CENTRO DE ECOLOGÍA APLICADA | Análisis | Agua | Calidad | Aguas crudas | 3120. B. Inductively Coupled Plasma (ICP) Method. Metals by Plasma Emission Spectroscopy . 22° Edición.2012. SM - APHA/AWWA/WEF. | - | - | Molibdeno total | -
017-01 | 20764 | SUSPENDIDO | CENTRO DE ECOLOGÍA APLICADA | Análisis | Agua | Calidad | Aguas crudas | 3120. B. Inductively Coupled Plasma (ICP) Method. Metals by Plasma Emission Spectroscopy . 22° Edición.2012. SM - APHA/AWWA/WEF. | - | - | Níquel total | -
017-01 | 20765 | SUSPENDIDO | CENTRO DE ECOLOGÍA APLICADA | Análisis | Agua | Calidad | Aguas crudas | 3120. B. Inductively Coupled Plasma (ICP) Method. Metals by Plasma Emission Spectroscopy . 22° Edición.2012. SM - APHA/AWWA/WEF. | - | - | Plomo total | -
017-01 | 20766 | SUSPENDIDO | CENTRO DE ECOLOGÍA APLICADA | Análisis | Agua | Calidad | Aguas crudas | 3120. B. Inductively Coupled Plasma (ICP) Method. Metals by Plasma Emission Spectroscopy . 22° Edición.2012. SM - APHA/AWWA/WEF. | - | - | Potasio total | -
017-01 | 20768 | SUSPENDIDO | CENTRO DE ECOLOGÍA APLICADA | Análisis | Agua | Calidad | Aguas crudas | 3120. B. Inductively Coupled Plasma (ICP) Method. Metals by Plasma Emission Spectroscopy . 22° Edición.2012. SM - APHA/AWWA/WEF. | - | - | Sodio total | -
017-01 | 20769 | SUSPENDIDO | CENTRO DE ECOLOGÍA APLICADA | Análisis | Agua | Calidad | Aguas crudas | 3120. B. Inductively Coupled Plasma (ICP) Method. Metals by Plasma Emission Spectroscopy . 22° Edición.2012. SM - APHA/AWWA/WEF. | - | - | Cinc total | -
017-01 | 20771 | SUSPENDIDO | CENTRO DE ECOLOGÍA APLICADA | Análisis | Agua | Calidad | Aguas crudas | 4500-P. E. Ascorbic Acid Method. P Phosphorus. 22° Edición.2012. SM - APHA/AWWA/WEF. | - | - | Fósforo total | -
017-01 | 20772 | SUSPENDIDO | CENTRO DE ECOLOGÍA APLICADA | Análisis | Agua | Calidad | Aguas crudas | 4500-Cl-. B. Argentometric Method . Cl¯ Chloride . 22° Edición.2012. SM - APHA/AWWA/WEF. | - | - | Cloruro | -
017-01 | 20773 | SUSPENDIDO | CENTRO DE ECOLOGÍA APLICADA | Análisis | Agua | Calidad | Aguas crudas | 2510. B. Laboratory Method. Conductivity . 22° Edición.2012. SM - APHA/AWWA/WEF. | - | - | Conductividad | -
017-01 | 20783 | SUSPENDIDO | CENTRO DE ECOLOGÍA APLICADA | Análisis | Agua | Calidad | Aguas crudas | 4500-O. G. Membrane Electrode Method. O Oxygen (Dissolved) . 22° Edición.2012. SM - APHA/AWWA/WEF. | - | - | Oxígeno disuelto | -
017-01 | 20784 | SUSPENDIDO | CENTRO DE ECOLOGÍA APLICADA | Análisis | Agua | Calidad | Aguas crudas | 4500-H+. B. Electrometric Method. H+ pH Value. 22° Edición.2012. SM - APHA/AWWA/WEF. | - | - | pH | -
017-01 | 20785 | SUSPENDIDO | CENTRO DE ECOLOGÍA APLICADA | Análisis | Agua | Calidad | Aguas crudas | 2540. D. Total Suspended Solids Dried at 103-105°C . Solids . 22° Edición.2012. SM - APHA/AWWA/WEF. | - | - | Sólidos Suspendidos totales | -
017-01 | 20788 | SUSPENDIDO | CENTRO DE ECOLOGÍA APLICADA | Análisis | Agua | Calidad | Aguas crudas | 2550. B. Laboratory and Field Methods. Temperature . 22° Edición.2012. SM - APHA/AWWA/WEF. | - | - | Temperatura | -
017-01 | 20789 | SUSPENDIDO | CENTRO DE ECOLOGÍA APLICADA | Análisis | Agua | Calidad | Aguas crudas | 2130. B. Nephelometric Method. Turbidity . 22° Edición.2012. SM - APHA/AWWA/WEF. | - | - | Turbiedad | -
017-01 | 22789 | SUSPENDIDO | CENTRO DE ECOLOGÍA APLICADA | Análisis | Agua | Calidad | Aguas crudas | - | - | PTL-7 Procedimiento de Determinación de Nitrógeno en Nitrito. Basado en Standard Methods for the Examination of Water & Wastewater, 21st Edition, 2005, Método 4500-NO2 - B. | Nitrito | -
017-01 | 22797 | SUSPENDIDO | CENTRO DE ECOLOGÍA APLICADA | Análisis | Agua | Calidad | Aguas crudas | - | - | PTL-8 Procedimiento de Determinación de Nitrógeno en Nitrato. Basado en Métodos en Ecología de aguas continentales. Instituto de Biología Uruguay, 1999, Editado por Rafael Arocena & Daniel Conde. Método del Salicilato de sodio | Nitrato | -
017-01 | 45829 | SUSPENDIDO | CENTRO DE ECOLOGÍA APLICADA | Muestreo | Agua | Calidad | Aguas crudas | - | - | PGL-13, procedimiento general de muestreo, basado en Standard Methods for the Examination of Water & Wastewater, 22nd Edition, 2012 y las siguientes Normas Chilenas: NCh411/1. Of96; NCh411/2.Of96; NCh411/3.Of96; NCh411/4.Of97; NCh411/6.Of98; NCh411/11.Of98 | No Aplica | -
017-01 | 45830 | SUSPENDIDO | CENTRO DE ECOLOGÍA APLICADA | Medición | Agua | Calidad | Aguas crudas | - | - | PTL-24 Procedimiento de Determinación de Conductividad-Salinidad, basado en el manual de equipo multiparamétrico P4 y multi 340i y según Standard Methods for the Examination of Water &Wastewater, 22nd Edition. 2012. método 2520 B. | Conductividad | -
017-01 | 45831 | SUSPENDIDO | CENTRO DE ECOLOGÍA APLICADA | Medición | Agua | Calidad | Aguas crudas | - | - | PTL-23 Procedimiento de Determinación de Oxígeno Disuelto y Porcentaje de Saturación, basado en el Manual de Equipo Multiparamétrico P4 y Multi 340i y según Standard Methods for the Examination of Water & Wastewater, 22nd Edition, 2012, Método 4500-O G. | Oxígeno disuelto | -
017-01 | 45832 | SUSPENDIDO | CENTRO DE ECOLOGÍA APLICADA | Medición | Agua | Calidad | Aguas crudas | - | - | PTL-22 Procedimiento de Determinación de pH, basado en el Manual de Equipo Multiparamétrico P4 y Multi 340i y según Standard Methods for the Examination of Water & Wastewater, 22nd Edition, 2012, Método 4500-H+ B. | pH | -
017-01 | 45833 | SUSPENDIDO | CENTRO DE ECOLOGÍA APLICADA | Medición | Agua | Calidad | Aguas crudas | - | - | PTL-26 Procedimiento de Determinación de Temperatura, basado en el Manual de Equipo Multiparamétrico P4 y Multi 340i y según Standard Methods for the Examination of Water & Wastewater, 22nd Edition, 2012, Método 2550 B. | Temperatura | -
017-01 | 45834 | SUSPENDIDO | CENTRO DE ECOLOGÍA APLICADA | Medición | Agua | Calidad | Aguas crudas | - | - | PTL-18 Procedimiento de determinación de Turbidez, basado en el Manual de Empleo Turbiquant, merck y según Standard Methods for the Examination of Water &Wastewater, 22nd Edition, 2012, Método 2130 B. | Turbiedad | -
017-01 | 45835 | SUSPENDIDO | CENTRO DE ECOLOGÍA APLICADA | Análisis | Agua | Calidad | Aguas crudas | - | - | PTL-9, determinación de nitrógeno en amonio, basado en Standard Methods for the Examination of Water & Wastewater, 22nd Edition, 2012, Método 4500 NH3 F. | Amonio | -
017-01 | 45836 | SUSPENDIDO | CENTRO DE ECOLOGÍA APLICADA | Análisis | Agua | Calidad | Aguas crudas | - | - | PTL-10, determinación de fósforo en ortofosfato, basado en Standard Methods for the Examination of Water & Wastewater, 22nd, 2012, Método 4500-P E. | Fosfato | -
017-01 | 45837 | SUSPENDIDO | CENTRO DE ECOLOGÍA APLICADA | Análisis | Agua | Calidad | Aguas crudas | - | - | PTL-3 Procedimiento de determinación de Sulfatos. Método basado en Standard Methods for the Examination of Water & Wastewater, 22nd Edition, Método 4500-SO4-2 E. | Sulfato | -
018-01 | 19054 | AUTORIZADO | AXIS TECNOLOGIAS AMBIENTALES LIMITADA | Medición | Aire | Emisión | Aire - MP | CH-1. . Localización de puntos de muestreo y de medición de velocidad para fuentes fijas. . .Resolución 1349 EXENTA. 1997. MINSAL. | - | - | Puntos de muestreo | -
018-01 | 19055 | AUTORIZADO | AXIS TECNOLOGIAS AMBIENTALES LIMITADA | Medición | Aire | Emisión | Aire - MP | CH-1. . Localización de puntos de muestreo y de medición de velocidad para fuentes fijas. . .Resolución 1349 EXENTA. 1997. MINSAL. | - | - | Velocidad | -
018-01 | 43406 | AUTORIZADO | AXIS TECNOLOGIAS AMBIENTALES LIMITADA | Medición | Aire | Emisión | Aire - Gases | CH-1. . Localización de puntos de muestreo y de medición de velocidad para fuentes fijas. . .Resolución 1349 EXENTA. 1997. MINSAL. | - | - | Puntos de muestreo | -
018-01 | 43407 | AUTORIZADO | AXIS TECNOLOGIAS AMBIENTALES LIMITADA | Medición | Aire | Emisión | Aire - Gases | CH-1. . Localización de puntos de muestreo y de medición de velocidad para fuentes fijas. . .Resolución 1349 EXENTA. 1997. MINSAL. | - | - | Velocidad | -
018-01 | 43408 | AUTORIZADO | AXIS TECNOLOGIAS AMBIENTALES LIMITADA | Medición | Aire | Emisión | Aire - MP | CH-1A. . Transversas de muestreo y velocidad para chimeneas o ductos pequeños. . .Resolución 1349 EXENTA. 1997. MINSAL. | - | - | Transversas de muestreo | -
018-01 | 43409 | AUTORIZADO | AXIS TECNOLOGIAS AMBIENTALES LIMITADA | Medición | Aire | Emisión | Aire - MP | CH-1A. . Transversas de muestreo y velocidad para chimeneas o ductos pequeños. . .Resolución 1349 EXENTA. 1997. MINSAL. | - | - | Velocidad | -
018-01 | 43410 | AUTORIZADO | AXIS TECNOLOGIAS AMBIENTALES LIMITADA | Medición | Aire | Emisión | Aire - Gases | CH-1A. . Transversas de muestreo y velocidad para chimeneas o ductos pequeños. . .Resolución 1349 EXENTA. 1997. MINSAL. | - | - | Transversas de muestreo | -
018-01 | 43411 | AUTORIZADO | AXIS TECNOLOGIAS AMBIENTALES LIMITADA | Medición | Aire | Emisión | Aire - Gases | CH-1A. . Transversas de muestreo y velocidad para chimeneas o ductos pequeños. . .Resolución 1349 EXENTA. 1997. MINSAL. | - | - | Velocidad | -
018-01 | 19060 | AUTORIZADO | AXIS TECNOLOGIAS AMBIENTALES LIMITADA | Medición | Aire | Emisión | Aire - MP | CH-2. . Determinación de la velocidad y del flujo volumétrico en gases de chimenea (tubo pitot tipo s).. .Resolución 1349 EXENTA. 1997. MINSAL. | - | - | Flujo Volumétrico | -
018-01 | 19063 | AUTORIZADO | AXIS TECNOLOGIAS AMBIENTALES LIMITADA | Medición | Aire | Emisión | Aire - MP | CH-2. . Determinación de la velocidad y del flujo volumétrico en gases de chimenea (tubo pitot tipo s).. .Resolución 1349 EXENTA. 1997. MINSAL. | - | - | Velocidad | -
018-01 | 43414 | AUTORIZADO | AXIS TECNOLOGIAS AMBIENTALES LIMITADA | Medición | Aire | Emisión | Aire - Gases | CH-2. . Determinación de la velocidad y del flujo volumétrico en gases de chimenea (tubo pitot tipo s).. .Resolución 1349 EXENTA. 1997. MINSAL. | - | - | Flujo Volumétrico | -
018-01 | 43415 | AUTORIZADO | AXIS TECNOLOGIAS AMBIENTALES LIMITADA | Medición | Aire | Emisión | Aire - Gases | CH-2. . Determinación de la velocidad y del flujo volumétrico en gases de chimenea (tubo pitot tipo s).. .Resolución 1349 EXENTA. 1997. MINSAL. | - | - | Velocidad | -
018-01 | 43416 | AUTORIZADO | AXIS TECNOLOGIAS AMBIENTALES LIMITADA | Medición | Aire | Emisión | Aire - MP | CH-2A. . Mediciones directas del volumen del gas en chimeneas y ductos pequeños.. .Resolución 1349 EXENTA. 1997. MINSAL. | - | - | Volumen | -
018-01 | 43417 | AUTORIZADO | AXIS TECNOLOGIAS AMBIENTALES LIMITADA | Medición | Aire | Emisión | Aire - Gases | CH-2A. . Mediciones directas del volumen del gas en chimeneas y ductos pequeños.. .Resolución 1349 EXENTA. 1997. MINSAL. | - | - | Volumen | -
018-01 | 43418 | AUTORIZADO | AXIS TECNOLOGIAS AMBIENTALES LIMITADA | Medición | Aire | Emisión | Aire - MP | CH-2C. . Determinación de la velocidad y del flujo volumétrico en chimeneas pequeñas y ductos (tubo pitot estándar). . .Resolución 1349 EXENTA. 1997. MINSAL. | - | - | Flujo Volumétrico | -
018-01 | 43419 | AUTORIZADO | AXIS TECNOLOGIAS AMBIENTALES LIMITADA | Medición | Aire | Emisión | Aire - MP | CH-2C. . Determinación de la velocidad y del flujo volumétrico en chimeneas pequeñas y ductos (tubo pitot estándar). . .Resolución 1349 EXENTA. 1997. MINSAL. | - | - | Velocidad | -
018-01 | 43420 | AUTORIZADO | AXIS TECNOLOGIAS AMBIENTALES LIMITADA | Medición | Aire | Emisión | Aire - Gases | CH-2C. . Determinación de la velocidad y del flujo volumétrico en chimeneas pequeñas y ductos (tubo pitot estándar). . .Resolución 1349 EXENTA. 1997. MINSAL. | - | - | Flujo Volumétrico | -
018-01 | 43421 | AUTORIZADO | AXIS TECNOLOGIAS AMBIENTALES LIMITADA | Medición | Aire | Emisión | Aire - Gases | CH-2C. . Determinación de la velocidad y del flujo volumétrico en chimeneas pequeñas y ductos (tubo pitot estándar). . .Resolución 1349 EXENTA. 1997. MINSAL. | - | - | Velocidad | -
018-01 | 43422 | AUTORIZADO | AXIS TECNOLOGIAS AMBIENTALES LIMITADA | Medición | Aire | Emisión | Aire - MP | CH-2D. . Mediciones del flujo volumétrico del gas en chimeneas y ductos pequeños. . .Resolución 1349 EXENTA. 1997. MINSAL. | - | - | Flujo Volumétrico | -
018-01 | 43423 | AUTORIZADO | AXIS TECNOLOGIAS AMBIENTALES LIMITADA | Medición | Aire | Emisión | Aire - Gases | CH-2D. . Mediciones del flujo volumétrico del gas en chimeneas y ductos pequeños. . .Resolución 1349 EXENTA. 1997. MINSAL. | - | - | Flujo Volumétrico | -
018-01 | 19064 | AUTORIZADO | AXIS TECNOLOGIAS AMBIENTALES LIMITADA | Medición | Aire | Emisión | Aire - MP | CH-3. . Análisis de gas para la determinación del peso molecular seco. . .Resolución 1349 EXENTA. 1997. MINSAL. | - | - | Peso molecular seco | -
018-01 | 19065 | AUTORIZADO | AXIS TECNOLOGIAS AMBIENTALES LIMITADA | Medición | Aire | Emisión | Aire - Gases | CH-3. . Análisis de gas para la determinación del peso molecular seco. . .Resolución 1349 EXENTA. 1997. MINSAL. | - | - | Peso molecular seco | -
018-01 | 43426 | AUTORIZADO | AXIS TECNOLOGIAS AMBIENTALES LIMITADA | Medición | Aire | Emisión | Aire - Gases | CH-3B. . Análisis del gas para determinar el factor de corrección de la velocidad de emisión o el exceso de aire.. .Resolución 1349 EXENTA. 1997. MINSAL. | - | - | Exceso de aire | -
018-01 | 43427 | AUTORIZADO | AXIS TECNOLOGIAS AMBIENTALES LIMITADA | Medición | Aire | Emisión | Aire - MP | CH-3B. . Análisis del gas para determinar el factor de corrección de la velocidad de emisión o el exceso de aire.. .Resolución 1349 EXENTA. 1997. MINSAL. | - | - | Exceso de aire | -
018-01 | 19066 | AUTORIZADO | AXIS TECNOLOGIAS AMBIENTALES LIMITADA | Medición | Aire | Emisión | Aire - MP | CH-4. . Determinación del contenido de humedad en gases de chimenea. . .Resolución 1349 EXENTA. 1997. MINSAL. | - | - | Humedad | -
018-01 | 19067 | AUTORIZADO | AXIS TECNOLOGIAS AMBIENTALES LIMITADA | Medición | Aire | Emisión | Aire - Gases | CH-4. . Determinación del contenido de humedad en gases de chimenea. . .Resolución 1349 EXENTA. 1997. MINSAL. | - | - | Humedad | -
018-01 | 19068 | AUTORIZADO | AXIS TECNOLOGIAS AMBIENTALES LIMITADA | Análisis | Aire | Emisión | Aire - MP | CH-5. . Determinación de las emisiones de partículas desde fuentes estacionarias. .Resolución 1349 EXENTA. 1997. MINSAL. | - | - | Material particulado | -
018-01 | 19069 | AUTORIZADO | AXIS TECNOLOGIAS AMBIENTALES LIMITADA | Muestreo | Aire | Emisión | Aire - MP | CH-5. . Determinación de las emisiones de partículas desde fuentes estacionarias. .Resolución 1349 EXENTA. 1997. MINSAL. | - | - | Material particulado | -
018-01 | 19048 | AUTORIZADO | AXIS TECNOLOGIAS AMBIENTALES LIMITADA | Medición | Aire | Emisión | Aire - Gases | CH-3A. . Determinación de las concentraciones de oxígeno, anhídrido carbónico y monóxido de carbono en las emisiones de fuentes fijas (procedimiento con analizador instrumental).. .Resolución 1349 EXENTA. 1997. MINSAL. | - | - | Dióxido de carbono | -
018-01 | 19049 | AUTORIZADO | AXIS TECNOLOGIAS AMBIENTALES LIMITADA | Medición | Aire | Emisión | Aire - Gases | CH-3A. . Determinación de las concentraciones de oxígeno, anhídrido carbónico y monóxido de carbono en las emisiones de fuentes fijas (procedimiento con analizador instrumental).. .Resolución 1349 EXENTA. 1997. MINSAL. | - | - | Monóxido de carbono | -
018-01 | 43434 | AUTORIZADO | AXIS TECNOLOGIAS AMBIENTALES LIMITADA | Medición | Aire | Emisión | Aire - Gases | CH-3A. . Determinación de las concentraciones de oxígeno, anhídrido carbónico y monóxido de carbono en las emisiones de fuentes fijas (procedimiento con analizador instrumental).. .Resolución 1349 EXENTA. 1997. MINSAL. | - | - | Oxígeno | -
018-01 | 43435 | AUTORIZADO | AXIS TECNOLOGIAS AMBIENTALES LIMITADA | Medición | Aire | Emisión | Aire - MP | CH-3A. . Determinación de las concentraciones de oxígeno, anhídrido carbónico y monóxido de carbono en las emisiones de fuentes fijas (procedimiento con analizador instrumental).. .Resolución 1349 EXENTA. 1997. MINSAL. | - | - | Dióxido de carbono | -
018-01 | 43436 | AUTORIZADO | AXIS TECNOLOGIAS AMBIENTALES LIMITADA | Medición | Aire | Emisión | Aire - MP | CH-3A. . Determinación de las concentraciones de oxígeno, anhídrido carbónico y monóxido de carbono en las emisiones de fuentes fijas (procedimiento con analizador instrumental).. .Resolución 1349 EXENTA. 1997. MINSAL. | - | - | Monóxido de carbono | -
018-01 | 43437 | AUTORIZADO | AXIS TECNOLOGIAS AMBIENTALES LIMITADA | Medición | Aire | Emisión | Aire - MP | CH-3A. . Determinación de las concentraciones de oxígeno, anhídrido carbónico y monóxido de carbono en las emisiones de fuentes fijas (procedimiento con analizador instrumental).. .Resolución 1349 EXENTA. 1997. MINSAL. | - | - | Oxígeno | -
019-02 | 48473 | AUTORIZADO | SOCIEDAD COMERCIAL SERCOAMB LIMITADA | Medición | Aire | Emisión | Aire - Gases | CH-1. . Localización de puntos de muestreo y de medición de velocidad para fuentes fijas. . .Resolución 1349 EXENTA. 1997. MINSAL. | - | - | Puntos de muestreo | -
019-02 | 48475 | AUTORIZADO | SOCIEDAD COMERCIAL SERCOAMB LIMITADA | Medición | Aire | Emisión | Aire - MP | CH-1. . Localización de puntos de muestreo y de medición de velocidad para fuentes fijas. . .Resolución 1349 EXENTA. 1997. MINSAL. | - | - | Puntos de muestreo | -
019-02 | 48477 | AUTORIZADO | SOCIEDAD COMERCIAL SERCOAMB LIMITADA | Medición | Aire | Emisión | Aire - Gases | CH-1A. . Transversas de muestreo y velocidad para chimeneas o ductos pequeños. . .Resolución 1349 EXENTA. 1997. MINSAL. | - | - | Transversas de muestreo | -
019-02 | 48479 | AUTORIZADO | SOCIEDAD COMERCIAL SERCOAMB LIMITADA | Medición | Aire | Emisión | Aire - MP | CH-1A. . Transversas de muestreo y velocidad para chimeneas o ductos pequeños. . .Resolución 1349 EXENTA. 1997. MINSAL. | - | - | Transversas de muestreo | -
019-02 | 48481 | AUTORIZADO | SOCIEDAD COMERCIAL SERCOAMB LIMITADA | Medición | Aire | Emisión | Aire - Gases | CH-2. . Determinación de la velocidad y del flujo volumétrico en gases de chimenea (tubo pitot tipo s).. .Resolución 1349 EXENTA. 1997. MINSAL. | - | - | Flujo Volumétrico | -
019-02 | 48482 | AUTORIZADO | SOCIEDAD COMERCIAL SERCOAMB LIMITADA | Medición | Aire | Emisión | Aire - Gases | CH-2. . Determinación de la velocidad y del flujo volumétrico en gases de chimenea (tubo pitot tipo s).. .Resolución 1349 EXENTA. 1997. MINSAL. | - | - | Velocidad | -
019-02 | 48483 | AUTORIZADO | SOCIEDAD COMERCIAL SERCOAMB LIMITADA | Medición | Aire | Emisión | Aire - MP | CH-2. . Determinación de la velocidad y del flujo volumétrico en gases de chimenea (tubo pitot tipo s).. .Resolución 1349 EXENTA. 1997. MINSAL. | - | - | Flujo Volumétrico | -
019-02 | 48484 | AUTORIZADO | SOCIEDAD COMERCIAL SERCOAMB LIMITADA | Medición | Aire | Emisión | Aire - MP | CH-2. . Determinación de la velocidad y del flujo volumétrico en gases de chimenea (tubo pitot tipo s).. .Resolución 1349 EXENTA. 1997. MINSAL. | - | - | Velocidad | -
019-02 | 48487 | AUTORIZADO | SOCIEDAD COMERCIAL SERCOAMB LIMITADA | Medición | Aire | Emisión | Aire - Gases | CH-2C. . Determinación de la velocidad y del flujo volumétrico en chimeneas pequeñas y ductos (tubo pitot estándar). . .Resolución 1349 EXENTA. 1997. MINSAL. | - | - | Flujo Volumétrico | -
019-02 | 48488 | AUTORIZADO | SOCIEDAD COMERCIAL SERCOAMB LIMITADA | Medición | Aire | Emisión | Aire - Gases | CH-2C. . Determinación de la velocidad y del flujo volumétrico en chimeneas pequeñas y ductos (tubo pitot estándar). . .Resolución 1349 EXENTA. 1997. MINSAL. | - | - | Velocidad | -
019-02 | 48489 | AUTORIZADO | SOCIEDAD COMERCIAL SERCOAMB LIMITADA | Medición | Aire | Emisión | Aire - MP | CH-2C. . Determinación de la velocidad y del flujo volumétrico en chimeneas pequeñas y ductos (tubo pitot estándar). . .Resolución 1349 EXENTA. 1997. MINSAL. | - | - | Flujo Volumétrico | -
019-02 | 48490 | AUTORIZADO | SOCIEDAD COMERCIAL SERCOAMB LIMITADA | Medición | Aire | Emisión | Aire - MP | CH-2C. . Determinación de la velocidad y del flujo volumétrico en chimeneas pequeñas y ductos (tubo pitot estándar). . .Resolución 1349 EXENTA. 1997. MINSAL. | - | - | Velocidad | -
019-02 | 48491 | AUTORIZADO | SOCIEDAD COMERCIAL SERCOAMB LIMITADA | Medición | Aire | Emisión | Aire - Gases | CH-2D. . Mediciones del flujo volumétrico del gas en chimeneas y ductos pequeños. . .Resolución 1349 EXENTA. 1997. MINSAL. | - | - | Flujo Volumétrico | -
019-02 | 48492 | AUTORIZADO | SOCIEDAD COMERCIAL SERCOAMB LIMITADA | Medición | Aire | Emisión | Aire - MP | CH-2D. . Mediciones del flujo volumétrico del gas en chimeneas y ductos pequeños. . .Resolución 1349 EXENTA. 1997. MINSAL. | - | - | Flujo Volumétrico | -
019-02 | 48493 | AUTORIZADO | SOCIEDAD COMERCIAL SERCOAMB LIMITADA | Medición | Aire | Emisión | Aire - Gases | CH-3. . Análisis de gas para la determinación del peso molecular seco. . .Resolución 1349 EXENTA. 1997. MINSAL. | - | - | Peso molecular seco | -
019-02 | 48494 | AUTORIZADO | SOCIEDAD COMERCIAL SERCOAMB LIMITADA | Medición | Aire | Emisión | Aire - MP | CH-3. . Análisis de gas para la determinación del peso molecular seco. . .Resolución 1349 EXENTA. 1997. MINSAL. | - | - | Peso molecular seco | -
019-02 | 48495 | AUTORIZADO | SOCIEDAD COMERCIAL SERCOAMB LIMITADA | Medición | Aire | Emisión | Aire - Gases | CH-3A. . Determinación de las concentraciones de oxígeno, anhídrido carbónico y monóxido de carbono en las emisiones de fuentes fijas (procedimiento con analizador instrumental).. .Resolución 1349 EXENTA. 1997. MINSAL. | - | - | Dióxido de carbono | -
019-02 | 48496 | AUTORIZADO | SOCIEDAD COMERCIAL SERCOAMB LIMITADA | Medición | Aire | Emisión | Aire - Gases | CH-3A. . Determinación de las concentraciones de oxígeno, anhídrido carbónico y monóxido de carbono en las emisiones de fuentes fijas (procedimiento con analizador instrumental).. .Resolución 1349 EXENTA. 1997. MINSAL. | - | - | Monóxido de carbono | -
019-02 | 48497 | AUTORIZADO | SOCIEDAD COMERCIAL SERCOAMB LIMITADA | Medición | Aire | Emisión | Aire - Gases | CH-3A. . Determinación de las concentraciones de oxígeno, anhídrido carbónico y monóxido de carbono en las emisiones de fuentes fijas (procedimiento con analizador instrumental).. .Resolución 1349 EXENTA. 1997. MINSAL. | - | - | Oxígeno | -
019-02 | 48498 | AUTORIZADO | SOCIEDAD COMERCIAL SERCOAMB LIMITADA | Medición | Aire | Emisión | Aire - MP | CH-3B. . Análisis del gas para determinar el factor de corrección de la velocidad de emisión o el exceso de aire.. .Resolución 1349 EXENTA. 1997. MINSAL. | - | - | Exceso de aire | -
019-02 | 48500 | AUTORIZADO | SOCIEDAD COMERCIAL SERCOAMB LIMITADA | Medición | Aire | Emisión | Aire - Gases | CH-3B. . Análisis del gas para determinar el factor de corrección de la velocidad de emisión o el exceso de aire.. .Resolución 1349 EXENTA. 1997. MINSAL. | - | - | Exceso de aire | -
019-02 | 48502 | AUTORIZADO | SOCIEDAD COMERCIAL SERCOAMB LIMITADA | Medición | Aire | Emisión | Aire - MP | CH-3A. . Determinación de las concentraciones de oxígeno, anhídrido carbónico y monóxido de carbono en las emisiones de fuentes fijas (procedimiento con analizador instrumental).. .Resolución 1349 EXENTA. 1997. MINSAL. | - | - | Dióxido de carbono | -
019-02 | 48503 | AUTORIZADO | SOCIEDAD COMERCIAL SERCOAMB LIMITADA | Medición | Aire | Emisión | Aire - MP | CH-3A. . Determinación de las concentraciones de oxígeno, anhídrido carbónico y monóxido de carbono en las emisiones de fuentes fijas (procedimiento con analizador instrumental).. .Resolución 1349 EXENTA. 1997. MINSAL. | - | - | Monóxido de carbono | -
019-02 | 48504 | AUTORIZADO | SOCIEDAD COMERCIAL SERCOAMB LIMITADA | Medición | Aire | Emisión | Aire - MP | CH-3A. . Determinación de las concentraciones de oxígeno, anhídrido carbónico y monóxido de carbono en las emisiones de fuentes fijas (procedimiento con analizador instrumental).. .Resolución 1349 EXENTA. 1997. MINSAL. | - | - | Oxígeno | -
019-02 | 48505 | AUTORIZADO | SOCIEDAD COMERCIAL SERCOAMB LIMITADA | Medición | Aire | Emisión | Aire - MP | CH-4. . Determinación del contenido de humedad en gases de chimenea. . .Resolución 1349 EXENTA. 1997. MINSAL. | - | - | Humedad | -
019-02 | 48506 | AUTORIZADO | SOCIEDAD COMERCIAL SERCOAMB LIMITADA | Medición | Aire | Emisión | Aire - Gases | CH-4. . Determinación del contenido de humedad en gases de chimenea. . .Resolución 1349 EXENTA. 1997. MINSAL. | - | - | Humedad | -
019-02 | 48507 | AUTORIZADO | SOCIEDAD COMERCIAL SERCOAMB LIMITADA | Muestreo | Aire | Emisión | Aire - MP | CH-5. . Determinación de las emisiones de partículas desde fuentes estacionarias. .Resolución 1349 EXENTA. 1997. MINSAL. | - | - | Material particulado | -
019-02 | 48508 | AUTORIZADO | SOCIEDAD COMERCIAL SERCOAMB LIMITADA | Análisis | Aire | Emisión | Aire - MP | CH-5. . Determinación de las emisiones de partículas desde fuentes estacionarias. .Resolución 1349 EXENTA. 1997. MINSAL. | - | - | Material particulado | -
019-02 | 48509 | AUTORIZADO | SOCIEDAD COMERCIAL SERCOAMB LIMITADA | Muestreo | Aire | Emisión | Aire - MP | CH-29. . Determinación de emisión de metales desde fuentes estacionarias. .Decreto 1411 EXENTO. 2010. MINSAL. | - | - | Antimonio total | -
019-02 | 48510 | AUTORIZADO | SOCIEDAD COMERCIAL SERCOAMB LIMITADA | Muestreo | Aire | Emisión | Aire - MP | CH-29. . Determinación de emisión de metales desde fuentes estacionarias. .Decreto 1411 EXENTO. 2010. MINSAL. | - | - | Arsénico total | -
019-02 | 48511 | AUTORIZADO | SOCIEDAD COMERCIAL SERCOAMB LIMITADA | Muestreo | Aire | Emisión | Aire - MP | CH-29. . Determinación de emisión de metales desde fuentes estacionarias. .Decreto 1411 EXENTO. 2010. MINSAL. | - | - | Bario total | -
019-02 | 48512 | AUTORIZADO | SOCIEDAD COMERCIAL SERCOAMB LIMITADA | Muestreo | Aire | Emisión | Aire - MP | CH-29. . Determinación de emisión de metales desde fuentes estacionarias. .Decreto 1411 EXENTO. 2010. MINSAL. | - | - | Berilio total | -
019-02 | 48513 | AUTORIZADO | SOCIEDAD COMERCIAL SERCOAMB LIMITADA | Muestreo | Aire | Emisión | Aire - MP | CH-29. . Determinación de emisión de metales desde fuentes estacionarias. .Decreto 1411 EXENTO. 2010. MINSAL. | - | - | Cadmio total | -
019-02 | 48514 | AUTORIZADO | SOCIEDAD COMERCIAL SERCOAMB LIMITADA | Muestreo | Aire | Emisión | Aire - MP | CH-29. . Determinación de emisión de metales desde fuentes estacionarias. .Decreto 1411 EXENTO. 2010. MINSAL. | - | - | Cinc total | -
019-02 | 48515 | AUTORIZADO | SOCIEDAD COMERCIAL SERCOAMB LIMITADA | Muestreo | Aire | Emisión | Aire - MP | CH-29. . Determinación de emisión de metales desde fuentes estacionarias. .Decreto 1411 EXENTO. 2010. MINSAL. | - | - | Cobalto total | -
019-02 | 48516 | AUTORIZADO | SOCIEDAD COMERCIAL SERCOAMB LIMITADA | Muestreo | Aire | Emisión | Aire - MP | CH-29. . Determinación de emisión de metales desde fuentes estacionarias. .Decreto 1411 EXENTO. 2010. MINSAL. | - | - | Cobre total | -
019-02 | 48517 | AUTORIZADO | SOCIEDAD COMERCIAL SERCOAMB LIMITADA | Muestreo | Aire | Emisión | Aire - MP | CH-29. . Determinación de emisión de metales desde fuentes estacionarias. .Decreto 1411 EXENTO. 2010. MINSAL. | - | - | Cromo total | -
019-02 | 48518 | AUTORIZADO | SOCIEDAD COMERCIAL SERCOAMB LIMITADA | Muestreo | Aire | Emisión | Aire - MP | CH-29. . Determinación de emisión de metales desde fuentes estacionarias. .Decreto 1411 EXENTO. 2010. MINSAL. | - | - | Fósforo total | -
019-02 | 48519 | AUTORIZADO | SOCIEDAD COMERCIAL SERCOAMB LIMITADA | Muestreo | Aire | Emisión | Aire - MP | CH-29. . Determinación de emisión de metales desde fuentes estacionarias. .Decreto 1411 EXENTO. 2010. MINSAL. | - | - | Manganeso total | -
019-02 | 48520 | AUTORIZADO | SOCIEDAD COMERCIAL SERCOAMB LIMITADA | Muestreo | Aire | Emisión | Aire - MP | CH-29. . Determinación de emisión de metales desde fuentes estacionarias. .Decreto 1411 EXENTO. 2010. MINSAL. | - | - | Mercurio total | -
019-02 | 48521 | AUTORIZADO | SOCIEDAD COMERCIAL SERCOAMB LIMITADA | Muestreo | Aire | Emisión | Aire - MP | CH-29. . Determinación de emisión de metales desde fuentes estacionarias. .Decreto 1411 EXENTO. 2010. MINSAL. | - | - | Níquel total | -
019-02 | 48522 | AUTORIZADO | SOCIEDAD COMERCIAL SERCOAMB LIMITADA | Muestreo | Aire | Emisión | Aire - MP | CH-29. . Determinación de emisión de metales desde fuentes estacionarias. .Decreto 1411 EXENTO. 2010. MINSAL. | - | - | Plata total | -
019-02 | 48523 | AUTORIZADO | SOCIEDAD COMERCIAL SERCOAMB LIMITADA | Muestreo | Aire | Emisión | Aire - MP | CH-29. . Determinación de emisión de metales desde fuentes estacionarias. .Decreto 1411 EXENTO. 2010. MINSAL. | - | - | Plomo total | -
019-02 | 48524 | AUTORIZADO | SOCIEDAD COMERCIAL SERCOAMB LIMITADA | Muestreo | Aire | Emisión | Aire - MP | CH-29. . Determinación de emisión de metales desde fuentes estacionarias. .Decreto 1411 EXENTO. 2010. MINSAL. | - | - | Selenio total | -
019-02 | 48525 | AUTORIZADO | SOCIEDAD COMERCIAL SERCOAMB LIMITADA | Muestreo | Aire | Emisión | Aire - MP | CH-29. . Determinación de emisión de metales desde fuentes estacionarias. .Decreto 1411 EXENTO. 2010. MINSAL. | - | - | Talio total | -
019-02 | 48526 | AUTORIZADO | SOCIEDAD COMERCIAL SERCOAMB LIMITADA | Muestreo | Aire | Emisión | Aire - Gases | CH-29. . Determinación de emisión de metales desde fuentes estacionarias. .Decreto 1411 EXENTO. 2010. MINSAL. | - | - | Antimonio total | -
019-02 | 48527 | AUTORIZADO | SOCIEDAD COMERCIAL SERCOAMB LIMITADA | Muestreo | Aire | Emisión | Aire - Gases | CH-29. . Determinación de emisión de metales desde fuentes estacionarias. .Decreto 1411 EXENTO. 2010. MINSAL. | - | - | Arsénico total | -
019-02 | 48528 | AUTORIZADO | SOCIEDAD COMERCIAL SERCOAMB LIMITADA | Muestreo | Aire | Emisión | Aire - Gases | CH-29. . Determinación de emisión de metales desde fuentes estacionarias. .Decreto 1411 EXENTO. 2010. MINSAL. | - | - | Bario total | -
019-02 | 48529 | AUTORIZADO | SOCIEDAD COMERCIAL SERCOAMB LIMITADA | Muestreo | Aire | Emisión | Aire - Gases | CH-29. . Determinación de emisión de metales desde fuentes estacionarias. .Decreto 1411 EXENTO. 2010. MINSAL. | - | - | Berilio total | -
019-02 | 48530 | AUTORIZADO | SOCIEDAD COMERCIAL SERCOAMB LIMITADA | Muestreo | Aire | Emisión | Aire - Gases | CH-29. . Determinación de emisión de metales desde fuentes estacionarias. .Decreto 1411 EXENTO. 2010. MINSAL. | - | - | Cadmio total | -
019-02 | 48531 | AUTORIZADO | SOCIEDAD COMERCIAL SERCOAMB LIMITADA | Muestreo | Aire | Emisión | Aire - Gases | CH-29. . Determinación de emisión de metales desde fuentes estacionarias. .Decreto 1411 EXENTO. 2010. MINSAL. | - | - | Cinc total | -
019-02 | 48532 | AUTORIZADO | SOCIEDAD COMERCIAL SERCOAMB LIMITADA | Muestreo | Aire | Emisión | Aire - Gases | CH-29. . Determinación de emisión de metales desde fuentes estacionarias. .Decreto 1411 EXENTO. 2010. MINSAL. | - | - | Cobalto total | -
019-02 | 48533 | AUTORIZADO | SOCIEDAD COMERCIAL SERCOAMB LIMITADA | Muestreo | Aire | Emisión | Aire - Gases | CH-29. . Determinación de emisión de metales desde fuentes estacionarias. .Decreto 1411 EXENTO. 2010. MINSAL. | - | - | Cobre total | -
019-02 | 48534 | AUTORIZADO | SOCIEDAD COMERCIAL SERCOAMB LIMITADA | Muestreo | Aire | Emisión | Aire - Gases | CH-29. . Determinación de emisión de metales desde fuentes estacionarias. .Decreto 1411 EXENTO. 2010. MINSAL. | - | - | Cromo total | -
019-02 | 48535 | AUTORIZADO | SOCIEDAD COMERCIAL SERCOAMB LIMITADA | Muestreo | Aire | Emisión | Aire - Gases | CH-29. . Determinación de emisión de metales desde fuentes estacionarias. .Decreto 1411 EXENTO. 2010. MINSAL. | - | - | Fósforo total | -
019-02 | 48536 | AUTORIZADO | SOCIEDAD COMERCIAL SERCOAMB LIMITADA | Muestreo | Aire | Emisión | Aire - Gases | CH-29. . Determinación de emisión de metales desde fuentes estacionarias. .Decreto 1411 EXENTO. 2010. MINSAL. | - | - | Manganeso total | -
019-02 | 48537 | AUTORIZADO | SOCIEDAD COMERCIAL SERCOAMB LIMITADA | Muestreo | Aire | Emisión | Aire - Gases | CH-29. . Determinación de emisión de metales desde fuentes estacionarias. .Decreto 1411 EXENTO. 2010. MINSAL. | - | - | Mercurio total | -
019-02 | 48538 | AUTORIZADO | SOCIEDAD COMERCIAL SERCOAMB LIMITADA | Muestreo | Aire | Emisión | Aire - Gases | CH-29. . Determinación de emisión de metales desde fuentes estacionarias. .Decreto 1411 EXENTO. 2010. MINSAL. | - | - | Níquel total | -
019-02 | 48539 | AUTORIZADO | SOCIEDAD COMERCIAL SERCOAMB LIMITADA | Muestreo | Aire | Emisión | Aire - Gases | CH-29. . Determinación de emisión de metales desde fuentes estacionarias. .Decreto 1411 EXENTO. 2010. MINSAL. | - | - | Plata total | -
019-02 | 48540 | AUTORIZADO | SOCIEDAD COMERCIAL SERCOAMB LIMITADA | Muestreo | Aire | Emisión | Aire - Gases | CH-29. . Determinación de emisión de metales desde fuentes estacionarias. .Decreto 1411 EXENTO. 2010. MINSAL. | - | - | Plomo total | -
019-02 | 48541 | AUTORIZADO | SOCIEDAD COMERCIAL SERCOAMB LIMITADA | Muestreo | Aire | Emisión | Aire - Gases | CH-29. . Determinación de emisión de metales desde fuentes estacionarias. .Decreto 1411 EXENTO. 2010. MINSAL. | - | - | Selenio total | -
019-02 | 48542 | AUTORIZADO | SOCIEDAD COMERCIAL SERCOAMB LIMITADA | Muestreo | Aire | Emisión | Aire - Gases | CH-29. . Determinación de emisión de metales desde fuentes estacionarias. .Decreto 1411 EXENTO. 2010. MINSAL. | - | - | Talio total | -
019-02 | 48543 | AUTORIZADO | SOCIEDAD COMERCIAL SERCOAMB LIMITADA | Muestreo | Aire | Emisión | Aire - Gases | CH-7. . Determinación de las Emisiones de Oxido de Nitrógeno en Fuentes Estacionarias.. .Resolución 535 EXENTA. 1999. MINSAL. | - | - | Óxidos de nitrógeno | -
019-02 | 48544 | AUTORIZADO | SOCIEDAD COMERCIAL SERCOAMB LIMITADA | Muestreo | Aire | Emisión | Aire - Gases | CH-26A. . Determinación de Emisiones de Haluros de Hidrógeno y Halógenos de una Fuente Estacionaria, Método Isocinético.. .Resolución 1411 EXENTA. 2010. MINSAL. | - | - | Bromo total | -
019-02 | 48545 | AUTORIZADO | SOCIEDAD COMERCIAL SERCOAMB LIMITADA | Muestreo | Aire | Emisión | Aire - Gases | CH-26A. . Determinación de Emisiones de Haluros de Hidrógeno y Halógenos de una Fuente Estacionaria, Método Isocinético.. .Resolución 1411 EXENTA. 2010. MINSAL. | - | - | Bromuro de hidrógeno | -
019-02 | 48546 | AUTORIZADO | SOCIEDAD COMERCIAL SERCOAMB LIMITADA | Muestreo | Aire | Emisión | Aire - Gases | CH-26A. . Determinación de Emisiones de Haluros de Hidrógeno y Halógenos de una Fuente Estacionaria, Método Isocinético.. .Resolución 1411 EXENTA. 2010. MINSAL. | - | - | Cloro total | -
019-02 | 48547 | AUTORIZADO | SOCIEDAD COMERCIAL SERCOAMB LIMITADA | Muestreo | Aire | Emisión | Aire - Gases | CH-26A. . Determinación de Emisiones de Haluros de Hidrógeno y Halógenos de una Fuente Estacionaria, Método Isocinético.. .Resolución 1411 EXENTA. 2010. MINSAL. | - | - | Cloruro de hidrógeno | -
019-02 | 48548 | AUTORIZADO | SOCIEDAD COMERCIAL SERCOAMB LIMITADA | Muestreo | Aire | Emisión | Aire - Gases | CH-26A. . Determinación de Emisiones de Haluros de Hidrógeno y Halógenos de una Fuente Estacionaria, Método Isocinético.. .Resolución 1411 EXENTA. 2010. MINSAL. | - | - | Fluoruro de hidrógeno | -
019-02 | 48560 | AUTORIZADO | SOCIEDAD COMERCIAL SERCOAMB LIMITADA | Muestreo | Aire | Emisión | Aire - Gases | EPA Method 8. CFR 40 - PARTE 60. Determination of sulfuric acid mist and sulfur dioxide emissions from stationary sources. .. EPA. | - | - | Ácido sulfúrico | -
019-02 | 48561 | AUTORIZADO | SOCIEDAD COMERCIAL SERCOAMB LIMITADA | Muestreo | Aire | Emisión | Aire - Gases | EPA Method 8. CFR 40 - PARTE 60. Determination of sulfuric acid mist and sulfur dioxide emissions from stationary sources. .. EPA. | - | - | Dióxido de azufre | -
019-02 | 48562 | AUTORIZADO | SOCIEDAD COMERCIAL SERCOAMB LIMITADA | Muestreo | Aire | Emisión | Aire - Gases | EPA Method 8. CFR 40 - PARTE 60. Determination of sulfuric acid mist and sulfur dioxide emissions from stationary sources. .. EPA. | - | - | Trióxido de azufre | -
019-02 | 48566 | AUTORIZADO | SOCIEDAD COMERCIAL SERCOAMB LIMITADA | Muestreo | Aire | Emisión | Aire - Gases | CH-6. . Medición de Dióxido de Azufre mediante analizador instrumental. .Resolución 559 EXENTA. 1999. MINSAL. | - | - | Dióxido de azufre | -
019-02 | 48568 | AUTORIZADO | SOCIEDAD COMERCIAL SERCOAMB LIMITADA | Muestreo | Aire | Emisión | Aire - MP | EPA Method 17. CFR 40 - PARTE 60. Determination of particulate emissions from stationary sources (in-stack filtration method). .. EPA. | - | - | Material particulado | -
019-02 | 48569 | AUTORIZADO | SOCIEDAD COMERCIAL SERCOAMB LIMITADA | Análisis | Aire | Emisión | Aire - MP | EPA Method 17. CFR 40 - PARTE 60. Determination of particulate emissions from stationary sources (in-stack filtration method). .. EPA. | - | - | Material particulado | -
019-02 | 48571 | AUTORIZADO | SOCIEDAD COMERCIAL SERCOAMB LIMITADA | Medición | Aire | Emisión | Ruido | - | - | PRO-AMB-02 (Basado en el Decreto N°38/2011 del Ministerio de Medio Ambiente) | Nivel de Presión Sonora Corregido (NPC) | -
020-01 | 24898 | AUTORIZADO | ASESORIAS H Y S INGEMA LTDA | Medición | Aire | Emisión | Aire - MP | CH-1. . Localización de puntos de muestreo y de medición de velocidad para fuentes fijas. . .Resolución 1349 EXENTA. 1997. MINSAL. | - | - | Puntos de muestreo | -
020-01 | 24899 | AUTORIZADO | ASESORIAS H Y S INGEMA LTDA | Medición | Aire | Emisión | Aire - MP | CH-1. . Localización de puntos de muestreo y de medición de velocidad para fuentes fijas. . .Resolución 1349 EXENTA. 1997. MINSAL. | - | - | Velocidad | -
020-01 | 43440 | AUTORIZADO | ASESORIAS H Y S INGEMA LTDA | Medición | Aire | Emisión | Aire - Gases | CH-1. . Localización de puntos de muestreo y de medición de velocidad para fuentes fijas. . .Resolución 1349 EXENTA. 1997. MINSAL. | - | - | Puntos de muestreo | -
020-01 | 43441 | AUTORIZADO | ASESORIAS H Y S INGEMA LTDA | Medición | Aire | Emisión | Aire - Gases | CH-1. . Localización de puntos de muestreo y de medición de velocidad para fuentes fijas. . .Resolución 1349 EXENTA. 1997. MINSAL. | - | - | Velocidad | -
020-01 | 43442 | AUTORIZADO | ASESORIAS H Y S INGEMA LTDA | Medición | Aire | Emisión | Aire - MP | CH-1A. . Transversas de muestreo y velocidad para chimeneas o ductos pequeños. . .Resolución 1349 EXENTA. 1997. MINSAL. | - | - | Transversas de muestreo | -
020-01 | 43443 | AUTORIZADO | ASESORIAS H Y S INGEMA LTDA | Medición | Aire | Emisión | Aire - MP | CH-1A. . Transversas de muestreo y velocidad para chimeneas o ductos pequeños. . .Resolución 1349 EXENTA. 1997. MINSAL. | - | - | Velocidad | -
020-01 | 43444 | AUTORIZADO | ASESORIAS H Y S INGEMA LTDA | Medición | Aire | Emisión | Aire - Gases | CH-1A. . Transversas de muestreo y velocidad para chimeneas o ductos pequeños. . .Resolución 1349 EXENTA. 1997. MINSAL. | - | - | Transversas de muestreo | -
020-01 | 43445 | AUTORIZADO | ASESORIAS H Y S INGEMA LTDA | Medición | Aire | Emisión | Aire - Gases | CH-1A. . Transversas de muestreo y velocidad para chimeneas o ductos pequeños. . .Resolución 1349 EXENTA. 1997. MINSAL. | - | - | Velocidad | -
020-01 | 24900 | AUTORIZADO | ASESORIAS H Y S INGEMA LTDA | Medición | Aire | Emisión | Aire - MP | CH-2. . Determinación de la velocidad y del flujo volumétrico en gases de chimenea (tubo pitot tipo s).. .Resolución 1349 EXENTA. 1997. MINSAL. | - | - | Flujo Volumétrico | -
020-01 | 24901 | AUTORIZADO | ASESORIAS H Y S INGEMA LTDA | Medición | Aire | Emisión | Aire - MP | CH-2. . Determinación de la velocidad y del flujo volumétrico en gases de chimenea (tubo pitot tipo s).. .Resolución 1349 EXENTA. 1997. MINSAL. | - | - | Velocidad | -
020-01 | 43448 | AUTORIZADO | ASESORIAS H Y S INGEMA LTDA | Medición | Aire | Emisión | Aire - Gases | CH-2. . Determinación de la velocidad y del flujo volumétrico en gases de chimenea (tubo pitot tipo s).. .Resolución 1349 EXENTA. 1997. MINSAL. | - | - | Flujo Volumétrico | -
020-01 | 43449 | AUTORIZADO | ASESORIAS H Y S INGEMA LTDA | Medición | Aire | Emisión | Aire - Gases | CH-2. . Determinación de la velocidad y del flujo volumétrico en gases de chimenea (tubo pitot tipo s).. .Resolución 1349 EXENTA. 1997. MINSAL. | - | - | Velocidad | -
020-01 | 43450 | AUTORIZADO | ASESORIAS H Y S INGEMA LTDA | Medición | Aire | Emisión | Aire - MP | CH-2A. . Mediciones directas del volumen del gas en chimeneas y ductos pequeños.. .Resolución 1349 EXENTA. 1997. MINSAL. | - | - | Volumen | -
020-01 | 43451 | AUTORIZADO | ASESORIAS H Y S INGEMA LTDA | Medición | Aire | Emisión | Aire - Gases | CH-2A. . Mediciones directas del volumen del gas en chimeneas y ductos pequeños.. .Resolución 1349 EXENTA. 1997. MINSAL. | - | - | Volumen | -
020-01 | 43452 | AUTORIZADO | ASESORIAS H Y S INGEMA LTDA | Medición | Aire | Emisión | Aire - MP | CH-2C. . Determinación de la velocidad y del flujo volumétrico en chimeneas pequeñas y ductos (tubo pitot estándar). . .Resolución 1349 EXENTA. 1997. MINSAL. | - | - | Flujo Volumétrico | -
020-01 | 43453 | AUTORIZADO | ASESORIAS H Y S INGEMA LTDA | Medición | Aire | Emisión | Aire - MP | CH-2C. . Determinación de la velocidad y del flujo volumétrico en chimeneas pequeñas y ductos (tubo pitot estándar). . .Resolución 1349 EXENTA. 1997. MINSAL. | - | - | Velocidad | -
020-01 | 43454 | AUTORIZADO | ASESORIAS H Y S INGEMA LTDA | Medición | Aire | Emisión | Aire - Gases | CH-2C. . Determinación de la velocidad y del flujo volumétrico en chimeneas pequeñas y ductos (tubo pitot estándar). . .Resolución 1349 EXENTA. 1997. MINSAL. | - | - | Flujo Volumétrico | -
020-01 | 43455 | AUTORIZADO | ASESORIAS H Y S INGEMA LTDA | Medición | Aire | Emisión | Aire - Gases | CH-2C. . Determinación de la velocidad y del flujo volumétrico en chimeneas pequeñas y ductos (tubo pitot estándar). . .Resolución 1349 EXENTA. 1997. MINSAL. | - | - | Velocidad | -
020-01 | 43456 | AUTORIZADO | ASESORIAS H Y S INGEMA LTDA | Medición | Aire | Emisión | Aire - MP | CH-2D. . Mediciones del flujo volumétrico del gas en chimeneas y ductos pequeños. . .Resolución 1349 EXENTA. 1997. MINSAL. | - | - | Flujo Volumétrico | -
020-01 | 43457 | AUTORIZADO | ASESORIAS H Y S INGEMA LTDA | Medición | Aire | Emisión | Aire - Gases | CH-2D. . Mediciones del flujo volumétrico del gas en chimeneas y ductos pequeños. . .Resolución 1349 EXENTA. 1997. MINSAL. | - | - | Flujo Volumétrico | -
020-01 | 24903 | AUTORIZADO | ASESORIAS H Y S INGEMA LTDA | Medición | Aire | Emisión | Aire - MP | CH-3. . Análisis de gas para la determinación del peso molecular seco. . .Resolución 1349 EXENTA. 1997. MINSAL. | - | - | Peso molecular seco | -
020-01 | 24902 | AUTORIZADO | ASESORIAS H Y S INGEMA LTDA | Medición | Aire | Emisión | Aire - Gases | CH-3. . Análisis de gas para la determinación del peso molecular seco. . .Resolución 1349 EXENTA. 1997. MINSAL. | - | - | Peso molecular seco | -
020-01 | 43460 | AUTORIZADO | ASESORIAS H Y S INGEMA LTDA | Medición | Aire | Emisión | Aire - Gases | CH-3B. . Análisis del gas para determinar el factor de corrección de la velocidad de emisión o el exceso de aire.. .Resolución 1349 EXENTA. 1997. MINSAL. | - | - | Exceso de aire | -
020-01 | 43461 | AUTORIZADO | ASESORIAS H Y S INGEMA LTDA | Medición | Aire | Emisión | Aire - MP | CH-3B. . Análisis del gas para determinar el factor de corrección de la velocidad de emisión o el exceso de aire.. .Resolución 1349 EXENTA. 1997. MINSAL. | - | - | Exceso de aire | -
020-01 | 24904 | AUTORIZADO | ASESORIAS H Y S INGEMA LTDA | Medición | Aire | Emisión | Aire - MP | CH-4. . Determinación del contenido de humedad en gases de chimenea. . .Resolución 1349 EXENTA. 1997. MINSAL. | - | - | Humedad | -
020-01 | 43462 | AUTORIZADO | ASESORIAS H Y S INGEMA LTDA | Medición | Aire | Emisión | Aire - Gases | CH-3B. . Análisis del gas para determinar el factor de corrección de la velocidad de emisión o el exceso de aire.. .Resolución 1349 EXENTA. 1997. MINSAL. | - | - | Factor de corrección | -
020-01 | 43463 | AUTORIZADO | ASESORIAS H Y S INGEMA LTDA | Medición | Aire | Emisión | Aire - MP | CH-3B. . Análisis del gas para determinar el factor de corrección de la velocidad de emisión o el exceso de aire.. .Resolución 1349 EXENTA. 1997. MINSAL. | - | - | Factor de corrección | -
020-01 | 24905 | AUTORIZADO | ASESORIAS H Y S INGEMA LTDA | Medición | Aire | Emisión | Aire - Gases | CH-4. . Determinación del contenido de humedad en gases de chimenea. . .Resolución 1349 EXENTA. 1997. MINSAL. | - | - | Humedad | -
020-01 | 24328 | AUTORIZADO | ASESORIAS H Y S INGEMA LTDA | Muestreo | Aire | Emisión | Aire - MP | CH-5. . Determinación de las emisiones de partículas desde fuentes estacionarias. .Resolución 1349 EXENTA. 1997. MINSAL. | - | - | Material particulado | -
020-01 | 24906 | AUTORIZADO | ASESORIAS H Y S INGEMA LTDA | Análisis | Aire | Emisión | Aire - MP | CH-5. . Determinación de las emisiones de partículas desde fuentes estacionarias. .Resolución 1349 EXENTA. 1997. MINSAL. | - | - | Material particulado | -
020-01 | 24908 | AUTORIZADO | ASESORIAS H Y S INGEMA LTDA | Medición | Aire | Emisión | Aire - Gases | CH-3A. . Determinación de las concentraciones de oxígeno, anhídrido carbónico y monóxido de carbono en las emisiones de fuentes fijas (procedimiento con analizador instrumental).. .Resolución 1349 EXENTA. 1997. MINSAL. | - | - | Dióxido de carbono | -
020-01 | 24909 | AUTORIZADO | ASESORIAS H Y S INGEMA LTDA | Medición | Aire | Emisión | Aire - Gases | CH-3A. . Determinación de las concentraciones de oxígeno, anhídrido carbónico y monóxido de carbono en las emisiones de fuentes fijas (procedimiento con analizador instrumental).. .Resolución 1349 EXENTA. 1997. MINSAL. | - | - | Monóxido de carbono | -
020-01 | 24907 | AUTORIZADO | ASESORIAS H Y S INGEMA LTDA | Medición | Aire | Emisión | Aire - Gases | CH-3A. . Determinación de las concentraciones de oxígeno, anhídrido carbónico y monóxido de carbono en las emisiones de fuentes fijas (procedimiento con analizador instrumental).. .Resolución 1349 EXENTA. 1997. MINSAL. | - | - | Oxígeno | -
020-01 | 43471 | AUTORIZADO | ASESORIAS H Y S INGEMA LTDA | Medición | Aire | Emisión | Aire - MP | CH-3A. . Determinación de las concentraciones de oxígeno, anhídrido carbónico y monóxido de carbono en las emisiones de fuentes fijas (procedimiento con analizador instrumental).. .Resolución 1349 EXENTA. 1997. MINSAL. | - | - | Dióxido de carbono | -
020-01 | 43472 | AUTORIZADO | ASESORIAS H Y S INGEMA LTDA | Medición | Aire | Emisión | Aire - MP | CH-3A. . Determinación de las concentraciones de oxígeno, anhídrido carbónico y monóxido de carbono en las emisiones de fuentes fijas (procedimiento con analizador instrumental).. .Resolución 1349 EXENTA. 1997. MINSAL. | - | - | Monóxido de carbono | -
020-01 | 43473 | AUTORIZADO | ASESORIAS H Y S INGEMA LTDA | Medición | Aire | Emisión | Aire - MP | CH-3A. . Determinación de las concentraciones de oxígeno, anhídrido carbónico y monóxido de carbono en las emisiones de fuentes fijas (procedimiento con analizador instrumental).. .Resolución 1349 EXENTA. 1997. MINSAL. | - | - | Oxígeno | -
021-01 | 16250-P | AUTORIZADO | UDC - LABORATORIO DE RECURSOS RENOVABLES | Análisis | Agua | Emisión | Aguas residuales | NCh2313/1.Of95. Parte 1. Determinación de Ph.. .1995. INN. | - | - | pH | -
021-01 | 16251-P | AUTORIZADO | UDC - LABORATORIO DE RECURSOS RENOVABLES | Análisis | Agua | Emisión | Aguas residuales | NCh2313/2.Of95. Parte 2. Determinación de la temperatura.. .1995. INN. | - | - | Temperatura | -
021-01 | 16252-P | AUTORIZADO | UDC - LABORATORIO DE RECURSOS RENOVABLES | Análisis | Agua | Emisión | Aguas residuales | NCh2313/3.Of95. Parte 3. Determinación de sólidos suspendidos totales secados a 103°C - 105°C. .1995. INN. | - | - | Sólidos suspendidos totales | -
021-01 | 16253-P | AUTORIZADO | UDC - LABORATORIO DE RECURSOS RENOVABLES | Análisis | Agua | Emisión | Aguas residuales | NCh2313/4.Of95. Parte 4. Determinación de sólidos sedimentables - Método volumétrico. .1995. INN. | - | - | Sólidos sedimentables | -
021-01 | 16256-P | AUTORIZADO | UDC - LABORATORIO DE RECURSOS RENOVABLES | Análisis | Agua | Emisión | Aguas residuales | NCh2313/7.Of97. Parte 7. Determinación de hidrocarburos totales. .1997. INN. | - | - | Hidrocarburos totales | -
021-01 | 16258-P | AUTORIZADO | UDC - LABORATORIO DE RECURSOS RENOVABLES | Análisis | Agua | Emisión | Aguas residuales | NCh2313/18.Of97. Parte 18. Determinación de sulfato disuelto por calcinación de residuo. .1997. INN. | - | - | Sulfatos disueltos | -
021-01 | 16262-P | AUTORIZADO | UDC - LABORATORIO DE RECURSOS RENOVABLES | Análisis | Agua | Emisión | Aguas residuales | NCh2313/24.Of97. Parte 24. Determinación de la demanda química de oxígeno (DQO). .1997. INN. | - | - | DQO | -
021-01 | 16287-P | AUTORIZADO | UDC - LABORATORIO DE RECURSOS RENOVABLES | Análisis | Agua | Emisión | Aguas residuales | NCh2313/25.Of97. Parte 25. Determinación de metales por espectroscopía de emisión de plasma - Método de plasma acoplado inductivamente (I.C.P.). .1997. INN. | - | - | Aluminio total | -
021-01 | 16289-P | AUTORIZADO | UDC - LABORATORIO DE RECURSOS RENOVABLES | Análisis | Agua | Emisión | Aguas residuales | NCh2313/25.Of97. Parte 25. Determinación de metales por espectroscopía de emisión de plasma - Método de plasma acoplado inductivamente (I.C.P.). .1997. INN. | - | - | Bario total | -
021-01 | 16290-P | AUTORIZADO | UDC - LABORATORIO DE RECURSOS RENOVABLES | Análisis | Agua | Emisión | Aguas residuales | NCh2313/25.Of97. Parte 25. Determinación de metales por espectroscopía de emisión de plasma - Método de plasma acoplado inductivamente (I.C.P.). .1997. INN. | - | - | Berilio total | -
021-01 | 16291-P | AUTORIZADO | UDC - LABORATORIO DE RECURSOS RENOVABLES | Análisis | Agua | Emisión | Aguas residuales | NCh2313/25.Of97. Parte 25. Determinación de metales por espectroscopía de emisión de plasma - Método de plasma acoplado inductivamente (I.C.P.). .1997. INN. | - | - | Bismuto total | -
021-01 | 16292-P | AUTORIZADO | UDC - LABORATORIO DE RECURSOS RENOVABLES | Análisis | Agua | Emisión | Aguas residuales | NCh2313/25.Of97. Parte 25. Determinación de metales por espectroscopía de emisión de plasma - Método de plasma acoplado inductivamente (I.C.P.). .1997. INN. | - | - | Boro total | -
021-01 | 16293-P | AUTORIZADO | UDC - LABORATORIO DE RECURSOS RENOVABLES | Análisis | Agua | Emisión | Aguas residuales | NCh2313/25.Of97. Parte 25. Determinación de metales por espectroscopía de emisión de plasma - Método de plasma acoplado inductivamente (I.C.P.). .1997. INN. | - | - | Cadmio total | -
021-01 | 16294-P | AUTORIZADO | UDC - LABORATORIO DE RECURSOS RENOVABLES | Análisis | Agua | Emisión | Aguas residuales | NCh2313/25.Of97. Parte 25. Determinación de metales por espectroscopía de emisión de plasma - Método de plasma acoplado inductivamente (I.C.P.). .1997. INN. | - | - | Calcio total | -
021-01 | 16295-P | AUTORIZADO | UDC - LABORATORIO DE RECURSOS RENOVABLES | Análisis | Agua | Emisión | Aguas residuales | NCh2313/25.Of97. Parte 25. Determinación de metales por espectroscopía de emisión de plasma - Método de plasma acoplado inductivamente (I.C.P.). .1997. INN. | - | - | Cobalto total | -
021-01 | 16296-P | AUTORIZADO | UDC - LABORATORIO DE RECURSOS RENOVABLES | Análisis | Agua | Emisión | Aguas residuales | NCh2313/25.Of97. Parte 25. Determinación de metales por espectroscopía de emisión de plasma - Método de plasma acoplado inductivamente (I.C.P.). .1997. INN. | - | - | Cobre total | -
021-01 | 16297-P | AUTORIZADO | UDC - LABORATORIO DE RECURSOS RENOVABLES | Análisis | Agua | Emisión | Aguas residuales | NCh2313/25.Of97. Parte 25. Determinación de metales por espectroscopía de emisión de plasma - Método de plasma acoplado inductivamente (I.C.P.). .1997. INN. | - | - | Cromo total | -
021-01 | 16298-P | AUTORIZADO | UDC - LABORATORIO DE RECURSOS RENOVABLES | Análisis | Agua | Emisión | Aguas residuales | NCh2313/25.Of97. Parte 25. Determinación de metales por espectroscopía de emisión de plasma - Método de plasma acoplado inductivamente (I.C.P.). .1997. INN. | - | - | Fósforo total | -
021-01 | 16299-P | AUTORIZADO | UDC - LABORATORIO DE RECURSOS RENOVABLES | Análisis | Agua | Emisión | Aguas residuales | NCh2313/25.Of97. Parte 25. Determinación de metales por espectroscopía de emisión de plasma - Método de plasma acoplado inductivamente (I.C.P.). .1997. INN. | - | - | Hierro total | -
021-01 | 16300-P | AUTORIZADO | UDC - LABORATORIO DE RECURSOS RENOVABLES | Análisis | Agua | Emisión | Aguas residuales | NCh2313/25.Of97. Parte 25. Determinación de metales por espectroscopía de emisión de plasma - Método de plasma acoplado inductivamente (I.C.P.). .1997. INN. | - | - | Litio total | -
021-01 | 16301-P | AUTORIZADO | UDC - LABORATORIO DE RECURSOS RENOVABLES | Análisis | Agua | Emisión | Aguas residuales | NCh2313/25.Of97. Parte 25. Determinación de metales por espectroscopía de emisión de plasma - Método de plasma acoplado inductivamente (I.C.P.). .1997. INN. | - | - | Magnesio total | -
021-01 | 16302-P | AUTORIZADO | UDC - LABORATORIO DE RECURSOS RENOVABLES | Análisis | Agua | Emisión | Aguas residuales | NCh2313/25.Of97. Parte 25. Determinación de metales por espectroscopía de emisión de plasma - Método de plasma acoplado inductivamente (I.C.P.). .1997. INN. | - | - | Manganeso total | -
021-01 | 16303-P | AUTORIZADO | UDC - LABORATORIO DE RECURSOS RENOVABLES | Análisis | Agua | Emisión | Aguas residuales | NCh2313/25.Of97. Parte 25. Determinación de metales por espectroscopía de emisión de plasma - Método de plasma acoplado inductivamente (I.C.P.). .1997. INN. | - | - | Molibdeno total | -
021-01 | 16304-P | AUTORIZADO | UDC - LABORATORIO DE RECURSOS RENOVABLES | Análisis | Agua | Emisión | Aguas residuales | NCh2313/25.Of97. Parte 25. Determinación de metales por espectroscopía de emisión de plasma - Método de plasma acoplado inductivamente (I.C.P.). .1997. INN. | - | - | Níquel total | -
021-01 | 16305-P | AUTORIZADO | UDC - LABORATORIO DE RECURSOS RENOVABLES | Análisis | Agua | Emisión | Aguas residuales | NCh2313/25.Of97. Parte 25. Determinación de metales por espectroscopía de emisión de plasma - Método de plasma acoplado inductivamente (I.C.P.). .1997. INN. | - | - | Plata total | -
021-01 | 16306-P | AUTORIZADO | UDC - LABORATORIO DE RECURSOS RENOVABLES | Análisis | Agua | Emisión | Aguas residuales | NCh2313/25.Of97. Parte 25. Determinación de metales por espectroscopía de emisión de plasma - Método de plasma acoplado inductivamente (I.C.P.). .1997. INN. | - | - | Plomo total | -
021-01 | 16307-P | AUTORIZADO | UDC - LABORATORIO DE RECURSOS RENOVABLES | Análisis | Agua | Emisión | Aguas residuales | NCh2313/25.Of97. Parte 25. Determinación de metales por espectroscopía de emisión de plasma - Método de plasma acoplado inductivamente (I.C.P.). .1997. INN. | - | - | Potasio total | -
021-01 | 16308-P | AUTORIZADO | UDC - LABORATORIO DE RECURSOS RENOVABLES | Análisis | Agua | Emisión | Aguas residuales | NCh2313/25.Of97. Parte 25. Determinación de metales por espectroscopía de emisión de plasma - Método de plasma acoplado inductivamente (I.C.P.). .1997. INN. | - | - | Sodio total | -
021-01 | 16309-P | AUTORIZADO | UDC - LABORATORIO DE RECURSOS RENOVABLES | Análisis | Agua | Emisión | Aguas residuales | NCh2313/25.Of97. Parte 25. Determinación de metales por espectroscopía de emisión de plasma - Método de plasma acoplado inductivamente (I.C.P.). .1997. INN. | - | - | Vanadio total | -
021-01 | 16310-P | AUTORIZADO | UDC - LABORATORIO DE RECURSOS RENOVABLES | Análisis | Agua | Emisión | Aguas residuales | NCh2313/25.Of97. Parte 25. Determinación de metales por espectroscopía de emisión de plasma - Método de plasma acoplado inductivamente (I.C.P.). .1997. INN. | - | - | Cinc total | -
021-01 | 16311-P | AUTORIZADO | UDC - LABORATORIO DE RECURSOS RENOVABLES | Análisis | Agua | Emisión | Aguas residuales | NCh2313/31.Of99. Parte 31. Determinación de benceno y algunos derivados - Método por cromatografía gaseosa usando head-space. .1999. INN. | - | - | Benceno | -
021-01 | 16312-P | AUTORIZADO | UDC - LABORATORIO DE RECURSOS RENOVABLES | Análisis | Agua | Emisión | Aguas residuales | NCh2313/31.Of99. Parte 31. Determinación de benceno y algunos derivados - Método por cromatografía gaseosa usando head-space. .1999. INN. | - | - | Tolueno | -
021-01 | 16313-P | AUTORIZADO | UDC - LABORATORIO DE RECURSOS RENOVABLES | Análisis | Agua | Emisión | Aguas residuales | NCh2313/31.Of99. Parte 31. Determinación de benceno y algunos derivados - Método por cromatografía gaseosa usando head-space. .1999. INN. | - | - | Xilenos | -
021-01 | 16367-P | AUTORIZADO | UDC - LABORATORIO DE RECURSOS RENOVABLES | Análisis | Agua | Emisión | Aguas residuales | ISO 9562:2004. . Water quality - Determination of adsorbable organically bound halogens (AOX). .2004. ISO. | - | - | AOX | -
021-01 | 16537-P | AUTORIZADO | UDC - LABORATORIO DE RECURSOS RENOVABLES | Análisis | Agua | Emisión | Aguas residuales | 5550. B. Colorimetric Method. Tannin and lignin. 23° Edición.2017. SM - APHA/AWWA/WEF. | - | - | Ligninas y Taninos | -
021-01 | 15774 | AUTORIZADO | UDC - LABORATORIO DE RECURSOS RENOVABLES | Análisis | Agua | Emisión | Aguas residuales | NCh2313/19.Of2001. Parte 19. Determinación del índice de fenol - Método espectrométrico de la 4-aminoantipirina después de destilación. .2001. INN. | - | - | Índice de Fenol (Fenoles, compuestos fenólicos) | -
021-01 | 48689 | AUTORIZADO | UDC - LABORATORIO DE RECURSOS RENOVABLES | Análisis | Agua | Emisión | Aguas residuales | - | - | LRR-P-GC-01 versión9 basado NCh2313/20.Of1998 | Tetracloroeteno (Tetracloroetileno) | -
021-01 | 48690 | AUTORIZADO | UDC - LABORATORIO DE RECURSOS RENOVABLES | Análisis | Agua | Emisión | Aguas residuales | - | - | LRR-P-GC-01 versión 9 basado en NCh2313/20.OF1998 | Triclorometano | -
021-01 | 48691 | AUTORIZADO | UDC - LABORATORIO DE RECURSOS RENOVABLES | Análisis | Agua | Emisión | Aguas residuales | - | - | LRR-P-AS-05 versión 8 basado NCh2313/12.Of96 | Mercurio total | -
021-01 | 48692 | AUTORIZADO | UDC - LABORATORIO DE RECURSOS RENOVABLES | Análisis | Agua | Emisión | Aguas residuales | NCh2313/7.Of97. Parte 7. Determinación de hidrocarburos totales. .1997. INN. | - | - | Hidrocarburos fijos | -
021-01 | 48693 | AUTORIZADO | UDC - LABORATORIO DE RECURSOS RENOVABLES | Análisis | Agua | Emisión | Aguas residuales | NCh2313/7.Of97. Parte 7. Determinación de hidrocarburos totales. .1997. INN. | - | - | Hidrocarburos volátiles | -
021-01 | 48694 | AUTORIZADO | UDC - LABORATORIO DE RECURSOS RENOVABLES | Análisis | Agua | Calidad | Agua superficial | ISO 9562:2004. . Water quality - Determination of adsorbable organically bound halogens (AOX). .2004. ISO. | - | - | AOX | -
021-01 | 48695 | AUTORIZADO | UDC - LABORATORIO DE RECURSOS RENOVABLES | Análisis | Agua | Calidad | Agua subterránea | ISO 9562:2004. . Water quality - Determination of adsorbable organically bound halogens (AOX). .2004. ISO. | - | - | AOX | -
021-01 | 48696 | AUTORIZADO | UDC - LABORATORIO DE RECURSOS RENOVABLES | Análisis | Agua | Calidad | Agua superficial | - | - | LRR-P-GC-01 versión 9 basado 6232 B, Standard Methods for the Examination of water and wastewater.23rd Ed,2017 | Triclorometano | -
021-01 | 48697 | AUTORIZADO | UDC - LABORATORIO DE RECURSOS RENOVABLES | Análisis | Agua | Calidad | Agua subterránea | - | - | LRR-P-GC-01 versión 9 basado 6232 B, Standard Methods for the Examination of water and wastewater.23rd Ed,2017 | Triclorometano | -
021-01 | 48698 | AUTORIZADO | UDC - LABORATORIO DE RECURSOS RENOVABLES | Análisis | Agua | Calidad | Agua de mar | - | - | LRR-P-GC-01 versión 9 basado 6232 B, Standard Methods for the Examination of water and wastewater.23rd Ed,2017 | Triclorometano | -
021-01 | 48699 | AUTORIZADO | UDC - LABORATORIO DE RECURSOS RENOVABLES | Análisis | Agua | Calidad | Agua superficial | - | - | LRR-P-GC-01 versión 9 basado 6232 B, Standard Methods for the Examination of water and wastewater.23rd Ed,2017 | Tetracloroeteno (Tetracloroetileno) | -
021-01 | 48700 | AUTORIZADO | UDC - LABORATORIO DE RECURSOS RENOVABLES | Análisis | Agua | Calidad | Agua subterránea | - | - | LRR-P-GC-01 versión 9 basado 6232 B, Standard Methods for the Examination of water and wastewater.23rd Ed,2017 | Tetracloroeteno (Tetracloroetileno) | -
021-01 | 48701 | AUTORIZADO | UDC - LABORATORIO DE RECURSOS RENOVABLES | Análisis | Agua | Calidad | Agua de mar | - | - | LRR-P-GC-01 versión 9 basado 6232 B, Standard Methods for the Examination of water and wastewater.23rd Ed,2017 | Tetracloroeteno (Tetracloroetileno) | -
021-01 | 48702 | AUTORIZADO | UDC - LABORATORIO DE RECURSOS RENOVABLES | Análisis | Agua | Calidad | Agua superficial | - | - | LRR-P-GC-02 versión 13 basado NCh2313/31.Of1999 | Benceno | -
021-01 | 48703 | AUTORIZADO | UDC - LABORATORIO DE RECURSOS RENOVABLES | Análisis | Agua | Calidad | Agua subterránea | - | - | LRR-P-GC-02 versión 13 basado NCh2313/31.Of1999 | Benceno | -
021-01 | 48704 | AUTORIZADO | UDC - LABORATORIO DE RECURSOS RENOVABLES | Análisis | Agua | Calidad | Agua de mar | - | - | LRR-P-GC-02 versión 13 basado NCh2313/31.Of1999 | Benceno | -
021-01 | 48705 | AUTORIZADO | UDC - LABORATORIO DE RECURSOS RENOVABLES | Análisis | Agua | Calidad | Agua superficial | - | - | LRR-P-GC-02 versión 13 basado NCh2313/31.Of1999 | Tolueno | -
021-01 | 48706 | AUTORIZADO | UDC - LABORATORIO DE RECURSOS RENOVABLES | Análisis | Agua | Calidad | Agua subterránea | - | - | LRR-P-GC-02 versión 13 basado NCh2313/31.Of1999 | Tolueno | -
021-01 | 48707 | AUTORIZADO | UDC - LABORATORIO DE RECURSOS RENOVABLES | Análisis | Agua | Calidad | Agua de mar | - | - | LRR-P-GC-02 versión 13 basado NCh2313/31.Of1999 | Tolueno | -
021-01 | 48708 | AUTORIZADO | UDC - LABORATORIO DE RECURSOS RENOVABLES | Análisis | Agua | Calidad | Agua superficial | - | - | LRR-P-GC-02 versión 13 basado NCh2313/31.Of1999 | Xilenos | -
021-01 | 48709 | AUTORIZADO | UDC - LABORATORIO DE RECURSOS RENOVABLES | Análisis | Agua | Calidad | Agua subterránea | - | - | LRR-P-GC-02 versión 13 basado NCh2313/31.Of1999 | Xilenos | -
021-01 | 48710 | AUTORIZADO | UDC - LABORATORIO DE RECURSOS RENOVABLES | Análisis | Agua | Calidad | Agua de mar | - | - | LRR-P-GC-02 versión 13 basado NCh2313/31.Of1999 | Xilenos | -
021-01 | 48811 | AUTORIZADO | UDC - LABORATORIO DE RECURSOS RENOVABLES | Análisis | Agua | Calidad | Agua superficial | - | - | LRR-P-GC-11 versión 7 basado NCh2313/7.Of97 parte B | Hidrocarburos volátiles | -
021-01 | 48812 | AUTORIZADO | UDC - LABORATORIO DE RECURSOS RENOVABLES | Análisis | Agua | Calidad | Agua subterránea | - | - | LRR-P-GC-11 versión 7 basado NCh2313/7.Of97 parte B | Hidrocarburos volátiles | -
021-01 | 48813 | AUTORIZADO | UDC - LABORATORIO DE RECURSOS RENOVABLES | Análisis | Agua | Calidad | Agua de mar | - | - | LRR-P-GC-11 versión 7 basado NCh2313/7.Of97 parte B | Hidrocarburos volátiles | -
021-01 | 51528 | AUTORIZADO | UDC - LABORATORIO DE RECURSOS RENOVABLES | Análisis | Agua | Calidad | Agua de mar | 5520. B. Liquid-Liquid, Partition-Gravimetric Method. Oil and Grease . 23° Edición.2017. SM - APHA/AWWA/WEF. | - | - | Aceites y grasas | -
021-01 | 51529 | AUTORIZADO | UDC - LABORATORIO DE RECURSOS RENOVABLES | Análisis | Agua | Calidad | Agua subterránea | 5520. B. Liquid-Liquid, Partition-Gravimetric Method. Oil and Grease . 23° Edición.2017. SM - APHA/AWWA/WEF. | - | - | Aceites y grasas | -
021-01 | 51530 | AUTORIZADO | UDC - LABORATORIO DE RECURSOS RENOVABLES | Análisis | Agua | Calidad | Agua superficial | 5520. B. Liquid-Liquid, Partition-Gravimetric Method. Oil and Grease . 23° Edición.2017. SM - APHA/AWWA/WEF. | - | - | Aceites y grasas | -
021-01 | 51548 | AUTORIZADO | UDC - LABORATORIO DE RECURSOS RENOVABLES | Análisis | Agua | Calidad | Agua subterránea | 3120. B. Inductively Coupled Plasma (ICP) Method. Metals by Plasma Emission Spectroscopy . 23° Edición.2017. SM - APHA/AWWA/WEF. | 3030. D. Digestion for Metals. Preliminary Treatment of Samples. 23° Edición.2017. SM - APHA/AWWA/WEF. | - | Aluminio total | -
021-01 | 51549 | AUTORIZADO | UDC - LABORATORIO DE RECURSOS RENOVABLES | Análisis | Agua | Calidad | Agua superficial | 3120. B. Inductively Coupled Plasma (ICP) Method. Metals by Plasma Emission Spectroscopy . 23° Edición.2017. SM - APHA/AWWA/WEF. | 3030. D. Digestion for Metals. Preliminary Treatment of Samples. 23° Edición.2017. SM - APHA/AWWA/WEF. | - | Aluminio total | -
021-01 | 51550 | AUTORIZADO | UDC - LABORATORIO DE RECURSOS RENOVABLES | Análisis | Agua | Calidad | Agua subterránea | 3120. B. Inductively Coupled Plasma (ICP) Method. Metals by Plasma Emission Spectroscopy . 23° Edición.2017. SM - APHA/AWWA/WEF. | 3030. D. Digestion for Metals. Preliminary Treatment of Samples. 23° Edición.2017. SM - APHA/AWWA/WEF. | - | Bario total | -
021-01 | 51551 | AUTORIZADO | UDC - LABORATORIO DE RECURSOS RENOVABLES | Análisis | Agua | Calidad | Agua superficial | 3120. B. Inductively Coupled Plasma (ICP) Method. Metals by Plasma Emission Spectroscopy . 23° Edición.2017. SM - APHA/AWWA/WEF. | 3030. D. Digestion for Metals. Preliminary Treatment of Samples. 23° Edición.2017. SM - APHA/AWWA/WEF. | - | Bario total | -
021-01 | 51552 | AUTORIZADO | UDC - LABORATORIO DE RECURSOS RENOVABLES | Análisis | Agua | Calidad | Agua subterránea | 3120. B. Inductively Coupled Plasma (ICP) Method. Metals by Plasma Emission Spectroscopy . 23° Edición.2017. SM - APHA/AWWA/WEF. | 3030. D. Digestion for Metals. Preliminary Treatment of Samples. 23° Edición.2017. SM - APHA/AWWA/WEF. | - | Berilio total | -
021-01 | 51553 | AUTORIZADO | UDC - LABORATORIO DE RECURSOS RENOVABLES | Análisis | Agua | Calidad | Agua superficial | 3120. B. Inductively Coupled Plasma (ICP) Method. Metals by Plasma Emission Spectroscopy . 23° Edición.2017. SM - APHA/AWWA/WEF. | 3030. D. Digestion for Metals. Preliminary Treatment of Samples. 23° Edición.2017. SM - APHA/AWWA/WEF. | - | Berilio total | -
021-01 | 51554 | AUTORIZADO | UDC - LABORATORIO DE RECURSOS RENOVABLES | Análisis | Agua | Calidad | Agua subterránea | 3120. B. Inductively Coupled Plasma (ICP) Method. Metals by Plasma Emission Spectroscopy . 23° Edición.2017. SM - APHA/AWWA/WEF. | 3030. D. Digestion for Metals. Preliminary Treatment of Samples. 23° Edición.2017. SM - APHA/AWWA/WEF. | - | Boro total | -
021-01 | 51555 | AUTORIZADO | UDC - LABORATORIO DE RECURSOS RENOVABLES | Análisis | Agua | Calidad | Agua superficial | 3120. B. Inductively Coupled Plasma (ICP) Method. Metals by Plasma Emission Spectroscopy . 23° Edición.2017. SM - APHA/AWWA/WEF. | 3030. D. Digestion for Metals. Preliminary Treatment of Samples. 23° Edición.2017. SM - APHA/AWWA/WEF. | - | Boro total | -
021-01 | 51556 | AUTORIZADO | UDC - LABORATORIO DE RECURSOS RENOVABLES | Análisis | Agua | Calidad | Agua subterránea | 3120. B. Inductively Coupled Plasma (ICP) Method. Metals by Plasma Emission Spectroscopy . 23° Edición.2017. SM - APHA/AWWA/WEF. | 3030. D. Digestion for Metals. Preliminary Treatment of Samples. 23° Edición.2017. SM - APHA/AWWA/WEF. | - | Cadmio total | -
021-01 | 51557 | AUTORIZADO | UDC - LABORATORIO DE RECURSOS RENOVABLES | Análisis | Agua | Calidad | Agua superficial | 3120. B. Inductively Coupled Plasma (ICP) Method. Metals by Plasma Emission Spectroscopy . 23° Edición.2017. SM - APHA/AWWA/WEF. | 3030. D. Digestion for Metals. Preliminary Treatment of Samples. 23° Edición.2017. SM - APHA/AWWA/WEF. | - | Cadmio total | -
021-01 | 51558 | AUTORIZADO | UDC - LABORATORIO DE RECURSOS RENOVABLES | Análisis | Agua | Calidad | Agua subterránea | 3120. B. Inductively Coupled Plasma (ICP) Method. Metals by Plasma Emission Spectroscopy . 23° Edición.2017. SM - APHA/AWWA/WEF. | 3030. D. Digestion for Metals. Preliminary Treatment of Samples. 23° Edición.2017. SM - APHA/AWWA/WEF. | - | Calcio total | -
021-01 | 51559 | AUTORIZADO | UDC - LABORATORIO DE RECURSOS RENOVABLES | Análisis | Agua | Calidad | Agua superficial | 3120. B. Inductively Coupled Plasma (ICP) Method. Metals by Plasma Emission Spectroscopy . 23° Edición.2017. SM - APHA/AWWA/WEF. | 3030. D. Digestion for Metals. Preliminary Treatment of Samples. 23° Edición.2017. SM - APHA/AWWA/WEF. | - | Calcio total | -
021-01 | 51560 | AUTORIZADO | UDC - LABORATORIO DE RECURSOS RENOVABLES | Análisis | Agua | Calidad | Agua subterránea | 3120. B. Inductively Coupled Plasma (ICP) Method. Metals by Plasma Emission Spectroscopy . 23° Edición.2017. SM - APHA/AWWA/WEF. | 3030. D. Digestion for Metals. Preliminary Treatment of Samples. 23° Edición.2017. SM - APHA/AWWA/WEF. | - | Cobalto total
021-01 | 51561 | AUTORIZADO | UDC - LABORATORIO DE RECURSOS RENOVABLES | Análisis | Agua | Calidad | Agua superficial | 3120. B. Inductively Coupled Plasma (ICP) Method. Metals by Plasma Emission Spectroscopy . 23° Edición.2017. SM - APHA/AWWA/WEF. | 3030. D. Digestion for Metals. Preliminary Treatment of Samples. 23° Edición.2017. SM - APHA/AWWA/WEF. | - | Cobalto total
021-01 | 51562 | AUTORIZADO | UDC - LABORATORIO DE RECURSOS RENOVABLES | Análisis | Agua | Calidad | Agua subterránea | 3120. B. Inductively Coupled Plasma (ICP) Method. Metals by Plasma Emission Spectroscopy . 23° Edición.2017. SM - APHA/AWWA/WEF. | 3030. D. Digestion for Metals. Preliminary Treatment of Samples. 23° Edición.2017. SM - APHA/AWWA/WEF. | - | Cobre total
021-01 | 51563 | AUTORIZADO | UDC - LABORATORIO DE RECURSOS RENOVABLES | Análisis | Agua | Calidad | Agua superficial | 3120. B. Inductively Coupled Plasma (ICP) Method. Metals by Plasma Emission Spectroscopy . 23° Edición.2017. SM - APHA/AWWA/WEF. | 3030. D. Digestion for Metals. Preliminary Treatment of Samples. 23° Edición.2017. SM - APHA/AWWA/WEF. | - | Cobre total
021-01 | 51564 | AUTORIZADO | UDC - LABORATORIO DE RECURSOS RENOVABLES | Análisis | Agua | Calidad | Agua subterránea | 3120. B. Inductively Coupled Plasma (ICP) Method. Metals by Plasma Emission Spectroscopy . 23° Edición.2017. SM - APHA/AWWA/WEF. | 3030. D. Digestion for Metals. Preliminary Treatment of Samples. 23° Edición.2017. SM - APHA/AWWA/WEF. | - | Cromo total
021-01 | 51565 | AUTORIZADO | UDC - LABORATORIO DE RECURSOS RENOVABLES | Análisis | Agua | Calidad | Agua superficial | 3120. B. Inductively Coupled Plasma (ICP) Method. Metals by Plasma Emission Spectroscopy . 23° Edición.2017. SM - APHA/AWWA/WEF. | 3030. D. Digestion for Metals. Preliminary Treatment of Samples. 23° Edición.2017. SM - APHA/AWWA/WEF. | - | Cromo total
021-01 | 51566 | AUTORIZADO | UDC - LABORATORIO DE RECURSOS RENOVABLES | Análisis | Agua | Calidad | Agua subterránea | 5220. D. Closed Reflux, Colorimetric Method. Chemical Oxygen Demand (COD) . 23° Edición.2017. SM - APHA/AWWA/WEF. | - | - | DQO
021-01 | 51567 | AUTORIZADO | UDC - LABORATORIO DE RECURSOS RENOVABLES | Análisis | Agua | Calidad | Agua superficial | 5220. D. Closed Reflux, Colorimetric Method. Chemical Oxygen Demand (COD) . 23° Edición.2017. SM - APHA/AWWA/WEF. | - | - | DQO
021-01 | 51568 | AUTORIZADO | UDC - LABORATORIO DE RECURSOS RENOVABLES | Análisis | Agua | Calidad | Agua subterránea | 5520. F. Hydrocarbons. Oil and Grease . 23° Edición.2017. SM - APHA/AWWA/WEF. | - | - | Hidrocarburos (Hidrocarburos fijos)
021-01 | 51569 | AUTORIZADO | UDC - LABORATORIO DE RECURSOS RENOVABLES | Análisis | Agua | Calidad | Agua superficial | 5520. F. Hydrocarbons. Oil and Grease . Online.. SM - APHA/AWWA/WEF. | - | - | Hidrocarburos (Hidrocarburos fijos)
021-01 | 51570 | AUTORIZADO | UDC - LABORATORIO DE RECURSOS RENOVABLES | Análisis | Agua | Calidad | Agua subterránea | 3120. B. Inductively Coupled Plasma (ICP) Method. Metals by Plasma Emission Spectroscopy . 23° Edición.2017. SM - APHA/AWWA/WEF. | 3030. D. Digestion for Metals. Preliminary Treatment of Samples. 23° Edición.2017. SM - APHA/AWWA/WEF. | - | Hierro total
021-01 | 51571 | AUTORIZADO | UDC - LABORATORIO DE RECURSOS RENOVABLES | Análisis | Agua | Calidad | Agua superficial | 3120. B. Inductively Coupled Plasma (ICP) Method. Metals by Plasma Emission Spectroscopy . 23° Edición.2017. SM - APHA/AWWA/WEF. | 3030. D. Digestion for Metals. Preliminary Treatment of Samples. 23° Edición.2017. SM - APHA/AWWA/WEF. | - | Hierro total
021-01 | 51576 | AUTORIZADO | UDC - LABORATORIO DE RECURSOS RENOVABLES | Análisis | Agua | Calidad | Agua subterránea | 3120. B. Inductively Coupled Plasma (ICP) Method. Metals by Plasma Emission Spectroscopy . 23° Edición.2017. SM - APHA/AWWA/WEF. | 3030. D. Digestion for Metals. Preliminary Treatment of Samples. 23° Edición.2017. SM - APHA/AWWA/WEF. | - | Litio total
021-01 | 51577 | AUTORIZADO | UDC - LABORATORIO DE RECURSOS RENOVABLES | Análisis | Agua | Calidad | Agua superficial | 3120. B. Inductively Coupled Plasma (ICP) Method. Metals by Plasma Emission Spectroscopy . 23° Edición.2017. SM - APHA/AWWA/WEF. | 3030. D. Digestion for Metals. Preliminary Treatment of Samples. 23° Edición.2017. SM - APHA/AWWA/WEF. | - | Litio total
021-01 | 51578 | AUTORIZADO | UDC - LABORATORIO DE RECURSOS RENOVABLES | Análisis | Agua | Calidad | Agua subterránea | 3120. B. Inductively Coupled Plasma (ICP) Method. Metals by Plasma Emission Spectroscopy . 23° Edición.2017. SM - APHA/AWWA/WEF. | 3030. D. Digestion for Metals. Preliminary Treatment of Samples. 23° Edición.2017. SM - APHA/AWWA/WEF. | - | Magnesio total
021-01 | 51579 | AUTORIZADO | UDC - LABORATORIO DE RECURSOS RENOVABLES | Análisis | Agua | Calidad | Agua superficial | 3120. B. Inductively Coupled Plasma (ICP) Method. Metals by Plasma Emission Spectroscopy . 23° Edición.2017. SM - APHA/AWWA/WEF. | 3030. D. Digestion for Metals. Preliminary Treatment of Samples. 23° Edición.2017. SM - APHA/AWWA/WEF. | - | Magnesio total
021-01 | 51580 | AUTORIZADO | UDC - LABORATORIO DE RECURSOS RENOVABLES | Análisis | Agua | Calidad | Agua subterránea | 3120. B. Inductively Coupled Plasma (ICP) Method. Metals by Plasma Emission Spectroscopy . 23° Edición.2017. SM - APHA/AWWA/WEF. | 3030. D. Digestion for Metals. Preliminary Treatment of Samples. 23° Edición.2017. SM - APHA/AWWA/WEF. | - | Manganeso total
021-01 | 51581 | AUTORIZADO | UDC - LABORATORIO DE RECURSOS RENOVABLES | Análisis | Agua | Calidad | Agua superficial | 3120. B. Inductively Coupled Plasma (ICP) Method. Metals by Plasma Emission Spectroscopy . 23° Edición.2017. SM - APHA/AWWA/WEF. | 3030. D. Digestion for Metals. Preliminary Treatment of Samples. 23° Edición.2017. SM - APHA/AWWA/WEF. | - | Manganeso total
021-01 | 51582 | AUTORIZADO | UDC - LABORATORIO DE RECURSOS RENOVABLES | Análisis | Agua | Calidad | Agua subterránea | 3112. B. Cold-Vapor Atomic Absorption Spectrometric Method. Metals by Cold-Vapor Atomic Absorption Spectrometry. 23° Edición.2017. SM - APHA/AWWA/WEF. | - | - | Mercurio total
021-01 | 51583 | AUTORIZADO | UDC - LABORATORIO DE RECURSOS RENOVABLES | Análisis | Agua | Calidad | Agua superficial | 3112. B. Cold-Vapor Atomic Absorption Spectrometric Method. Metals by Cold-Vapor Atomic Absorption Spectrometry. 23° Edición.2017. SM - APHA/AWWA/WEF. | - | - | Mercurio total
021-01 | 51584 | AUTORIZADO | UDC - LABORATORIO DE RECURSOS RENOVABLES | Análisis | Agua | Calidad | Agua subterránea | 3120. B. Inductively Coupled Plasma (ICP) Method. Metals by Plasma Emission Spectroscopy . 23° Edición.2017. SM - APHA/AWWA/WEF. | 3030. D. Digestion for Metals. Preliminary Treatment of Samples. 23° Edición.2017. SM - APHA/AWWA/WEF. | - | Molibdeno total
021-01 | 51585 | AUTORIZADO | UDC - LABORATORIO DE RECURSOS RENOVABLES | Análisis | Agua | Calidad | Agua superficial | 3120. B. Inductively Coupled Plasma (ICP) Method. Metals by Plasma Emission Spectroscopy . 23° Edición.2017. SM - APHA/AWWA/WEF. | 3030. D. Digestion for Metals. Preliminary Treatment of Samples. 23° Edición.2017. SM - APHA/AWWA/WEF. | - | Molibdeno total
021-01 | 51586 | AUTORIZADO | UDC - LABORATORIO DE RECURSOS RENOVABLES | Análisis | Agua | Calidad | Agua subterránea | 3120. B. Inductively Coupled Plasma (ICP) Method. Metals by Plasma Emission Spectroscopy . 23° Edición.2017. SM - APHA/AWWA/WEF. | 3030. D. Digestion for Metals. Preliminary Treatment of Samples. 23° Edición.2017. SM - APHA/AWWA/WEF. | - | Níquel total
021-01 | 51587 | AUTORIZADO | UDC - LABORATORIO DE RECURSOS RENOVABLES | Análisis | Agua | Calidad | Agua superficial | 3120. B. Inductively Coupled Plasma (ICP) Method. Metals by Plasma Emission Spectroscopy . 23° Edición.2017. SM - APHA/AWWA/WEF. | 3030. D. Digestion for Metals. Preliminary Treatment of Samples. 23° Edición.2017. SM - APHA/AWWA/WEF. | - | Níquel total
021-01 | 51588 | AUTORIZADO | UDC - LABORATORIO DE RECURSOS RENOVABLES | Análisis | Agua | Calidad | Agua de mar | 4500-H+. B. Electrometric Method. H+ pH Value. 23° Edición.2017. SM - APHA/AWWA/WEF. | - | - | pH
021-01 | 51589 | AUTORIZADO | UDC - LABORATORIO DE RECURSOS RENOVABLES | Análisis | Agua | Calidad | Agua subterránea | 4500-H+. B. Electrometric Method. H+ pH Value. 23° Edición.2017. SM - APHA/AWWA/WEF. | - | - | pH
021-01 | 51590 | AUTORIZADO | UDC - LABORATORIO DE RECURSOS RENOVABLES | Análisis | Agua | Calidad | Agua superficial | 4500-H+. B. Electrometric Method. H+ pH Value. 23° Edición.2017. SM - APHA/AWWA/WEF. | - | - | pH
021-01 | 51591 | AUTORIZADO | UDC - LABORATORIO DE RECURSOS RENOVABLES | Análisis | Agua | Calidad | Agua subterránea | 3120. B. Inductively Coupled Plasma (ICP) Method. Metals by Plasma Emission Spectroscopy . 23° Edición.2017. SM - APHA/AWWA/WEF. | 3030. D. Digestion for Metals. Preliminary Treatment of Samples. 23° Edición.2017. SM - APHA/AWWA/WEF. | - | Cinc total
021-01 | 51592 | AUTORIZADO | UDC - LABORATORIO DE RECURSOS RENOVABLES | Análisis | Agua | Calidad | Agua subterránea | 3120. B. Inductively Coupled Plasma (ICP) Method. Metals by Plasma Emission Spectroscopy . 23° Edición.2017. SM - APHA/AWWA/WEF. | 3030. D. Digestion for Metals. Preliminary Treatment of Samples. 23° Edición.2017. SM - APHA/AWWA/WEF. | - | Plata total
021-01 | 51593 | AUTORIZADO | UDC - LABORATORIO DE RECURSOS RENOVABLES | Análisis | Agua | Calidad | Agua subterránea | 3120. B. Inductively Coupled Plasma (ICP) Method. Metals by Plasma Emission Spectroscopy . 23° Edición.2017. SM - APHA/AWWA/WEF. | 3030. D. Digestion for Metals. Preliminary Treatment of Samples. 23° Edición.2017. SM - APHA/AWWA/WEF. | - | Plomo total
021-01 | 51594 | AUTORIZADO | UDC - LABORATORIO DE RECURSOS RENOVABLES | Análisis | Agua | Calidad | Agua subterránea | 3120. B. Inductively Coupled Plasma (ICP) Method. Metals by Plasma Emission Spectroscopy . 23° Edición.2017. SM - APHA/AWWA/WEF. | 3030. D. Digestion for Metals. Preliminary Treatment of Samples. 23° Edición.2017. SM - APHA/AWWA/WEF. | - | Potasio total
021-01 | 51595 | AUTORIZADO | UDC - LABORATORIO DE RECURSOS RENOVABLES | Análisis | Agua | Calidad | Agua subterránea | 3120. B. Inductively Coupled Plasma (ICP) Method. Metals by Plasma Emission Spectroscopy . 23° Edición.2017. SM - APHA/AWWA/WEF. | 3030. D. Digestion for Metals. Preliminary Treatment of Samples. 23° Edición.2017. SM - APHA/AWWA/WEF. | - | Sodio total
021-01 | 51596 | AUTORIZADO | UDC - LABORATORIO DE RECURSOS RENOVABLES | Análisis | Agua | Calidad | Agua subterránea | 3120. B. Inductively Coupled Plasma (ICP) Method. Metals by Plasma Emission Spectroscopy . 23° Edición.2017. SM - APHA/AWWA/WEF. | 3030. D. Digestion for Metals. Preliminary Treatment of Samples. 23° Edición.2017. SM - APHA/AWWA/WEF. | - | Vanadio total
021-01 | 51597 | AUTORIZADO | UDC - LABORATORIO DE RECURSOS RENOVABLES | Análisis | Agua | Calidad | Agua superficial | 3120. B. Inductively Coupled Plasma (ICP) Method. Metals by Plasma Emission Spectroscopy . 23° Edición.2017. SM - APHA/AWWA/WEF. | 3030. D. Digestion for Metals. Preliminary Treatment of Samples. 23° Edición.2017. SM - APHA/AWWA/WEF. | - | Cinc total
021-01 | 51598 | AUTORIZADO | UDC - LABORATORIO DE RECURSOS RENOVABLES | Análisis | Agua | Calidad | Agua superficial | 3120. B. Inductively Coupled Plasma (ICP) Method. Metals by Plasma Emission Spectroscopy . 23° Edición.2017. SM - APHA/AWWA/WEF. | 3030. D. Digestion for Metals. Preliminary Treatment of Samples. 23° Edición.2017. SM - APHA/AWWA/WEF. | - | Plata total
021-01 | 51599 | AUTORIZADO | UDC - LABORATORIO DE RECURSOS RENOVABLES | Análisis | Agua | Calidad | Agua superficial | 3120. B. Inductively Coupled Plasma (ICP) Method. Metals by Plasma Emission Spectroscopy . 23° Edición.2017. SM - APHA/AWWA/WEF. | 3030. D. Digestion for Metals. Preliminary Treatment of Samples. 23° Edición.2017. SM - APHA/AWWA/WEF. | - | Plomo total
021-01 | 51600 | AUTORIZADO | UDC - LABORATORIO DE RECURSOS RENOVABLES | Análisis | Agua | Calidad | Agua superficial | 3120. B. Inductively Coupled Plasma (ICP) Method. Metals by Plasma Emission Spectroscopy . 23° Edición.2017. SM - APHA/AWWA/WEF. | 3030. D. Digestion for Metals. Preliminary Treatment of Samples. 23° Edición.2017. SM - APHA/AWWA/WEF. | - | Potasio total
021-01 | 51601 | AUTORIZADO | UDC - LABORATORIO DE RECURSOS RENOVABLES | Análisis | Agua | Calidad | Agua superficial | 3120. B. Inductively Coupled Plasma (ICP) Method. Metals by Plasma Emission Spectroscopy . 23° Edición.2017. SM - APHA/AWWA/WEF. | 3030. D. Digestion for Metals. Preliminary Treatment of Samples. 23° Edición.2017. SM - APHA/AWWA/WEF. | - | Sodio total
021-01 | 51602 | AUTORIZADO | UDC - LABORATORIO DE RECURSOS RENOVABLES | Análisis | Agua | Calidad | Agua superficial | 3120. B. Inductively Coupled Plasma (ICP) Method. Metals by Plasma Emission Spectroscopy . 23° Edición.2017. SM - APHA/AWWA/WEF. | 3030. D. Digestion for Metals. Preliminary Treatment of Samples. 23° Edición.2017. SM - APHA/AWWA/WEF. | - | Vanadio total
021-01 | 51603 | AUTORIZADO | UDC - LABORATORIO DE RECURSOS RENOVABLES | Análisis | Agua | Calidad | Agua de mar | 2540. D. Total Suspended Solids Dried at 103-105°C . Solids . 23° Edición.2017. SM - APHA/AWWA/WEF. | - | - | Sólidos suspendidos totales
021-01 | 51604 | AUTORIZADO | UDC - LABORATORIO DE RECURSOS RENOVABLES | Análisis | Agua | Calidad | Agua subterránea | 2540. D. Total Suspended Solids Dried at 103-105°C . Solids . 23° Edición.2017. SM - APHA/AWWA/WEF. | - | - | Sólidos suspendidos totales
021-01 | 51605 | AUTORIZADO | UDC - LABORATORIO DE RECURSOS RENOVABLES | Análisis | Agua | Calidad | Agua superficial | 2540. D. Total Suspended Solids Dried at 103-105°C . Solids . 23° Edición.2017. SM - APHA/AWWA/WEF. | - | - | Sólidos suspendidos totales
021-01 | 51606 | AUTORIZADO | UDC - LABORATORIO DE RECURSOS RENOVABLES | Análisis | Agua | Calidad | Agua de mar | 4500-SO42-. C. Gravimetric Method with Ignition of Residue. SO42¯ Sulfate . 23° Edición.2017. SM - APHA/AWWA/WEF. | - | - | Sulfatos disueltos
021-01 | 51607 | AUTORIZADO | UDC - LABORATORIO DE RECURSOS RENOVABLES | Análisis | Agua | Calidad | Agua subterránea | 4500-SO42-. C. Gravimetric Method with Ignition of Residue. SO42¯ Sulfate . 23° Edición.2017. SM - APHA/AWWA/WEF. | - | - | Sulfatos disueltos
021-01 | 51608 | AUTORIZADO | UDC - LABORATORIO DE RECURSOS RENOVABLES | Análisis | Agua | Calidad | Agua superficial | 4500-SO42-. C. Gravimetric Method with Ignition of Residue. SO42¯ Sulfate . 23° Edición.2017. SM - APHA/AWWA/WEF. | - | - | Sulfatos disueltos
021-01 | 51617 | AUTORIZADO | UDC - LABORATORIO DE RECURSOS RENOVABLES | Análisis | Agua | Calidad | Agua de mar | 5520. F. Hydrocarbons. Oil and Grease . 23° Edición.2017. SM - APHA/AWWA/WEF. | - | - | Hidrocarburos (Hidrocarburos fijos)
021-01 | 51618 | AUTORIZADO | UDC - LABORATORIO DE RECURSOS RENOVABLES | Análisis | Agua | Calidad | Agua de mar | 3112. B. Cold-Vapor Atomic Absorption Spectrometric Method. Metals by Cold-Vapor Atomic Absorption Spectrometry. 23° Edición.2017. SM - APHA/AWWA/WEF. | - | - | Mercurio total
021-01 | 52067 | AUTORIZADO | UDC - LABORATORIO DE RECURSOS RENOVABLES | Análisis | Agua | Calidad | Agua subterránea | 5550. B. Colorimetric Method. Tannin and lignin. 23° Edición.2017. SM - APHA/AWWA/WEF. | - | - | Ligninas y Taninos
021-01 | 52068 | AUTORIZADO | UDC - LABORATORIO DE RECURSOS RENOVABLES | Análisis | Agua | Calidad | Agua superficial | 5550. B. Colorimetric Method. Tannin and lignin. 23° Edición.2017. SM - APHA/AWWA/WEF. | - | - | Ligninas y Taninos
021-01 | 52383 | AUTORIZADO | UDC - LABORATORIO DE RECURSOS RENOVABLES | Análisis | Agua | Calidad | Agua subterránea | 3120. B. Inductively Coupled Plasma (ICP) Method. Metals by Plasma Emission Spectroscopy . 23° Edición.2017. SM - APHA/AWWA/WEF. | 3030. B. Filtration for Dissolved and Suspended Metals. Preliminary Treatment of Samples. 23° Edición.2017. SM - APHA/AWWA/WEF. | - | Aluminio disuelto
021-01 | 52384 | AUTORIZADO | UDC - LABORATORIO DE RECURSOS RENOVABLES | Análisis | Agua | Calidad | Agua superficial | 3120. B. Inductively Coupled Plasma (ICP) Method. Metals by Plasma Emission Spectroscopy . 23° Edición.2017. SM - APHA/AWWA/WEF. | 3030. B. Filtration for Dissolved and Suspended Metals. Preliminary Treatment of Samples. 23° Edición.2017. SM - APHA/AWWA/WEF. | - | Bario disuelto
021-01 | 52385 | AUTORIZADO | UDC - LABORATORIO DE RECURSOS RENOVABLES | Análisis | Agua | Calidad | Agua superficial | 3120. B. Inductively Coupled Plasma (ICP) Method. Metals by Plasma Emission Spectroscopy . 23° Edición.2017. SM - APHA/AWWA/WEF. | 3030. B. Filtration for Dissolved and Suspended Metals. Preliminary Treatment of Samples. 23° Edición.2017. SM - APHA/AWWA/WEF. | - | Berilio disuelto
021-01 | 52386 | AUTORIZADO | UDC - LABORATORIO DE RECURSOS RENOVABLES | Análisis | Agua | Calidad | Agua superficial | 3120. B. Inductively Coupled Plasma (ICP) Method. Metals by Plasma Emission Spectroscopy . 23° Edición.2017. SM - APHA/AWWA/WEF. | 3030. B. Filtration for Dissolved and Suspended Metals. Preliminary Treatment of Samples. 23° Edición.2017. SM - APHA/AWWA/WEF. | - | Boro disuelto
021-01 | 52387 | AUTORIZADO | UDC - LABORATORIO DE RECURSOS RENOVABLES | Análisis | Agua | Calidad | Agua superficial | 3120. B. Inductively Coupled Plasma (ICP) Method. Metals by Plasma Emission Spectroscopy . 23° Edición.2017. SM - APHA/AWWA/WEF. | 3030. B. Filtration for Dissolved and Suspended Metals. Preliminary Treatment of Samples. 23° Edición.2017. SM - APHA/AWWA/WEF. | - | Cadmio disuelto
021-01 | 52388 | AUTORIZADO | UDC - LABORATORIO DE RECURSOS RENOVABLES | Análisis | Agua | Calidad | Agua superficial | 3120. B. Inductively Coupled Plasma (ICP) Method. Metals by Plasma Emission Spectroscopy . 23° Edición.2017. SM - APHA/AWWA/WEF. | 3030. B. Filtration for Dissolved and Suspended Metals. Preliminary Treatment of Samples. 23° Edición.2017. SM - APHA/AWWA/WEF. | - | Calcio disuelto
021-01 | 52389 | AUTORIZADO | UDC - LABORATORIO DE RECURSOS RENOVABLES | Análisis | Agua | Calidad | Agua superficial | 3120. B. Inductively Coupled Plasma (ICP) Method. Metals by Plasma Emission Spectroscopy . 23° Edición.2017. SM - APHA/AWWA/WEF. | 3030. B. Filtration for Dissolved and Suspended Metals. Preliminary Treatment of Samples. 23° Edición.2017. SM - APHA/AWWA/WEF. | - | Cinc disuelto
021-01 | 52390 | AUTORIZADO | UDC - LABORATORIO DE RECURSOS RENOVABLES | Análisis | Agua | Calidad | Agua superficial | 3120. B. Inductively Coupled Plasma (ICP) Method. Metals by Plasma Emission Spectroscopy . 23° Edición.2017. SM - APHA/AWWA/WEF. | 3030. B. Filtration for Dissolved and Suspended Metals. Preliminary Treatment of Samples. 23° Edición.2017. SM - APHA/AWWA/WEF. | - | Cobalto disuelto
021-01 | 52391 | AUTORIZADO | UDC - LABORATORIO DE RECURSOS RENOVABLES | Análisis | Agua | Calidad | Agua superficial | 3120. B. Inductively Coupled Plasma (ICP) Method. Metals by Plasma Emission Spectroscopy . 23° Edición.2017. SM - APHA/AWWA/WEF. | 3030. B. Filtration for Dissolved and Suspended Metals. Preliminary Treatment of Samples. 23° Edición.2017. SM - APHA/AWWA/WEF. | - | Cobre disuelto
021-01 | 52392 | AUTORIZADO | UDC - LABORATORIO DE RECURSOS RENOVABLES | Análisis | Agua | Calidad | Agua superficial | 3120. B. Inductively Coupled Plasma (ICP) Method. Metals by Plasma Emission Spectroscopy . 23° Edición.2017. SM - APHA/AWWA/WEF. | 3030. B. Filtration for Dissolved and Suspended Metals. Preliminary Treatment of Samples. 23° Edición.2017. SM - APHA/AWWA/WEF. | - | Cromo disuelto
021-01 | 52393 | AUTORIZADO | UDC - LABORATORIO DE RECURSOS RENOVABLES | Análisis | Agua | Calidad | Agua superficial | 3120. B. Inductively Coupled Plasma (ICP) Method. Metals by Plasma Emission Spectroscopy . 23° Edición.2017. SM - APHA/AWWA/WEF. | 3030. B. Filtration for Dissolved and Suspended Metals. Preliminary Treatment of Samples. 23° Edición.2017. SM - APHA/AWWA/WEF. | - | Hierro disuelto
021-01 | 52394 | AUTORIZADO | UDC - LABORATORIO DE RECURSOS RENOVABLES | Análisis | Agua | Calidad | Agua superficial | 3120. B. Inductively Coupled Plasma (ICP) Method. Metals by Plasma Emission Spectroscopy . 23° Edición.2017. SM - APHA/AWWA/WEF. | 3030. B. Filtration for Dissolved and Suspended Metals. Preliminary Treatment of Samples. 23° Edición.2017. SM - APHA/AWWA/WEF. | - | Litio disuelto
021-01 | 52395 | AUTORIZADO | UDC - LABORATORIO DE RECURSOS RENOVABLES | Análisis | Agua | Calidad | Agua superficial | 3120. B. Inductively Coupled Plasma (ICP) Method. Metals by Plasma Emission Spectroscopy . 23° Edición.2017. SM - APHA/AWWA/WEF. | 3030. B. Filtration for Dissolved and Suspended Metals. Preliminary Treatment of Samples. 23° Edición.2017. SM - APHA/AWWA/WEF. | - | Magnesio disuelto
021-01 | 52396 | AUTORIZADO | UDC - LABORATORIO DE RECURSOS RENOVABLES | Análisis | Agua | Calidad | Agua superficial | 3120. B. Inductively Coupled Plasma (ICP) Method. Metals by Plasma Emission Spectroscopy . 23° Edición.2017. SM - APHA/AWWA/WEF. | 3030. B. Filtration for Dissolved and Suspended Metals. Preliminary Treatment of Samples. 23° Edición.2017. SM - APHA/AWWA/WEF. | - | Manganeso disuelto
021-01 | 52397 | AUTORIZADO | UDC - LABORATORIO DE RECURSOS RENOVABLES | Análisis | Agua | Calidad | Agua superficial | 3120. B. Inductively Coupled Plasma (ICP) Method. Metals by Plasma Emission Spectroscopy . 23° Edición.2017. SM - APHA/AWWA/WEF. | 3030. B. Filtration for Dissolved and Suspended Metals. Preliminary Treatment of Samples. 23° Edición.2017. SM - APHA/AWWA/WEF. | - | Molibdeno disuelto
021-01 | 52398 | AUTORIZADO | UDC - LABORATORIO DE RECURSOS RENOVABLES | Análisis | Agua | Calidad | Agua superficial | 3120. B. Inductively Coupled Plasma (ICP) Method. Metals by Plasma Emission Spectroscopy . 23° Edición.2017. SM - APHA/AWWA/WEF. | 3030. B. Filtration for Dissolved and Suspended Metals. Preliminary Treatment of Samples. 23° Edición.2017. SM - APHA/AWWA/WEF. | - | Níquel disuelto
021-01 | 52399 | AUTORIZADO | UDC - LABORATORIO DE RECURSOS RENOVABLES | Análisis | Agua | Calidad | Agua superficial | 3120. B. Inductively Coupled Plasma (ICP) Method. Metals by Plasma Emission Spectroscopy . 23° Edición.2017. SM - APHA/AWWA/WEF. | 3030. B. Filtration for Dissolved and Suspended Metals. Preliminary Treatment of Samples. 23° Edición.2017. SM - APHA/AWWA/WEF. | - | Plata disuelta
021-01 | 52400 | AUTORIZADO | UDC - LABORATORIO DE RECURSOS RENOVABLES | Análisis | Agua | Calidad | Agua superficial | 3120. B. Inductively Coupled Plasma (ICP) Method. Metals by Plasma Emission Spectroscopy . 23° Edición.2017. SM - APHA/AWWA/WEF. | 3030. B. Filtration for Dissolved and Suspended Metals. Preliminary Treatment of Samples. 23° Edición.2017. SM - APHA/AWWA/WEF. | - | Plomo disuelto
021-01 | 52401 | AUTORIZADO | UDC - LABORATORIO DE RECURSOS RENOVABLES | Análisis | Agua | Calidad | Agua superficial | 3120. B. Inductively Coupled Plasma (ICP) Method. Metals by Plasma Emission Spectroscopy . 23° Edición.2017. SM - APHA/AWWA/WEF. | 3030. B. Filtration for Dissolved and Suspended Metals. Preliminary Treatment of Samples. 23° Edición.2017. SM - APHA/AWWA/WEF. | - | Potasio disuelto
021-01 | 52402 | AUTORIZADO | UDC - LABORATORIO DE RECURSOS RENOVABLES | Análisis | Agua | Calidad | Agua superficial | 3120. B. Inductively Coupled Plasma (ICP) Method. Metals by Plasma Emission Spectroscopy . 23° Edición.2017. SM - APHA/AWWA/WEF. | 3030. B. Filtration for Dissolved and Suspended Metals. Preliminary Treatment of Samples. 23° Edición.2017. SM - APHA/AWWA/WEF. | - | Sodio disuelto
021-01 | 52403 | AUTORIZADO | UDC - LABORATORIO DE RECURSOS RENOVABLES | Análisis | Agua | Calidad | Agua superficial | 3120. B. Inductively Coupled Plasma (ICP) Method. Metals by Plasma Emission Spectroscopy . 23° Edición.2017. SM - APHA/AWWA/WEF. | 3030. B. Filtration for Dissolved and Suspended Metals. Preliminary Treatment of Samples. 23° Edición.2017. SM - APHA/AWWA/WEF. | - | Vanadio disuelto
021-01 | 52404 | AUTORIZADO | UDC - LABORATORIO DE RECURSOS RENOVABLES | Análisis | Agua | Calidad | Agua superficial | 3120. B. Inductively Coupled Plasma (ICP) Method. Metals by Plasma Emission Spectroscopy . 23° Edición.2017. SM - APHA/AWWA/WEF. | 3030. B. Filtration for Dissolved and Suspended Metals. Preliminary Treatment of Samples. 23° Edición.2017. SM - APHA/AWWA/WEF. | - | Aluminio disuelto
021-01 | 52405 | AUTORIZADO | UDC - LABORATORIO DE RECURSOS RENOVABLES | Análisis | Agua | Calidad | Agua subterránea | 3120. B. Inductively Coupled Plasma (ICP) Method. Metals by Plasma Emission Spectroscopy . 23° Edición.2017. SM - APHA/AWWA/WEF. | 3030. B. Filtration for Dissolved and Suspended Metals. Preliminary Treatment of Samples. 23° Edición.2017. SM - APHA/AWWA/WEF. | - | Bario disuelto
021-01 | 52406 | AUTORIZADO | UDC - LABORATORIO DE RECURSOS RENOVABLES | Análisis | Agua | Calidad | Agua subterránea | 3120. B. Inductively Coupled Plasma (ICP) Method. Metals by Plasma Emission Spectroscopy . 23° Edición.2017. SM - APHA/AWWA/WEF. | 3030. B. Filtration for Dissolved and Suspended Metals. Preliminary Treatment of Samples. 23° Edición.2017. SM - APHA/AWWA/WEF. | - | Berilio disuelto
021-01 | 52407 | AUTORIZADO | UDC - LABORATORIO DE RECURSOS RENOVABLES | Análisis | Agua | Calidad | Agua subterránea | 3120. B. Inductively Coupled Plasma (ICP) Method. Metals by Plasma Emission Spectroscopy . 23° Edición.2017. SM - APHA/AWWA/WEF. | 3030. B. Filtration for Dissolved and Suspended Metals. Preliminary Treatment of Samples. 23° Edición.2017. SM - APHA/AWWA/WEF. | - | Boro disuelto
021-01 | 52408 | AUTORIZADO | UDC - LABORATORIO DE RECURSOS RENOVABLES | Análisis | Agua | Calidad | Agua subterránea | 3120. B. Inductively Coupled Plasma (ICP) Method. Metals by Plasma Emission Spectroscopy . 23° Edición.2017. SM - APHA/AWWA/WEF. | 3030. B. Filtration for Dissolved and Suspended Metals. Preliminary Treatment of Samples. 23° Edición.2017. SM - APHA/AWWA/WEF. | - | Cadmio disuelto
021-01 | 52409 | AUTORIZADO | UDC - LABORATORIO DE RECURSOS RENOVABLES | Análisis | Agua | Calidad | Agua subterránea | 3120. B. Inductively Coupled Plasma (ICP) Method. Metals by Plasma Emission Spectroscopy . 23° Edición.2017. SM - APHA/AWWA/WEF. | 3030. B. Filtration for Dissolved and Suspended Metals. Preliminary Treatment of Samples. 23° Edición.2017. SM - APHA/AWWA/WEF. | - | Calcio disuelto
021-01 | 52410 | AUTORIZADO | UDC - LABORATORIO DE RECURSOS RENOVABLES | Análisis | Agua | Calidad | Agua subterránea | 3120. B. Inductively Coupled Plasma (ICP) Method. Metals by Plasma Emission Spectroscopy . 23° Edición.2017. SM - APHA/AWWA/WEF. | 3030. B. Filtration for Dissolved and Suspended Metals. Preliminary Treatment of Samples. 23° Edición.2017. SM - APHA/AWWA/WEF. | - | Cinc disuelto
021-01 | 52411 | AUTORIZADO | UDC - LABORATORIO DE RECURSOS RENOVABLES | Análisis | Agua | Calidad | Agua subterránea | 3120. B. Inductively Coupled Plasma (ICP) Method. Metals by Plasma Emission Spectroscopy . 23° Edición.2017. SM - APHA/AWWA/WEF. | 3030. B. Filtration for Dissolved and Suspended Metals. Preliminary Treatment of Samples. 23° Edición.2017. SM - APHA/AWWA/WEF. | - | Cobalto disuelto
021-01 | 52412 | AUTORIZADO | UDC - LABORATORIO DE RECURSOS RENOVABLES | Análisis | Agua | Calidad | Agua subterránea | 3120. B. Inductively Coupled Plasma (ICP) Method. Metals by Plasma Emission Spectroscopy . 23° Edición.2017. SM - APHA/AWWA/WEF. | 3030. B. Filtration for Dissolved and Suspended Metals. Preliminary Treatment of Samples. 23° Edición.2017. SM - APHA/AWWA/WEF. | - | Cobre disuelto
021-01 | 52413 | AUTORIZADO | UDC - LABORATORIO DE RECURSOS RENOVABLES | Análisis | Agua | Calidad | Agua subterránea | 3120. B. Inductively Coupled Plasma (ICP) Method. Metals by Plasma Emission Spectroscopy . 23° Edición.2017. SM - APHA/AWWA/WEF. | 3030. B. Filtration for Dissolved and Suspended Metals. Preliminary Treatment of Samples. 23° Edición.2017. SM - APHA/AWWA/WEF. | - | Cromo disuelto
021-01 | 52414 | AUTORIZADO | UDC - LABORATORIO DE RECURSOS RENOVABLES | Análisis | Agua | Calidad | Agua subterránea | 3120. B. Inductively Coupled Plasma (ICP) Method. Metals by Plasma Emission Spectroscopy . 23° Edición.2017. SM - APHA/AWWA/WEF. | 3030. B. Filtration for Dissolved and Suspended Metals. Preliminary Treatment of Samples. 23° Edición.2017. SM - APHA/AWWA/WEF. | - | Hierro disuelto
021-01 | 52415 | AUTORIZADO | UDC - LABORATORIO DE RECURSOS RENOVABLES | Análisis | Agua | Calidad | Agua subterránea | 3120. B. Inductively Coupled Plasma (ICP) Method. Metals by Plasma Emission Spectroscopy . 23° Edición.2017. SM - APHA/AWWA/WEF. | 3030. B. Filtration for Dissolved and Suspended Metals. Preliminary Treatment of Samples. 23° Edición.2017. SM - APHA/AWWA/WEF. | - | Magnesio disuelto
021-01 | 52416 | AUTORIZADO | UDC - LABORATORIO DE RECURSOS RENOVABLES | Análisis | Agua | Calidad | Agua subterránea | 3120. B. Inductively Coupled Plasma (ICP) Method. Metals by Plasma Emission Spectroscopy . 23° Edición.2017. SM - APHA/AWWA/WEF. | 3030. B. Filtration for Dissolved and Suspended Metals. Preliminary Treatment of Samples. 23° Edición.2017. SM - APHA/AWWA/WEF. | - | Manganeso disuelto
021-01 | 52417 | AUTORIZADO | UDC - LABORATORIO DE RECURSOS RENOVABLES | Análisis | Agua | Calidad | Agua subterránea | 3120. B. Inductively Coupled Plasma (ICP) Method. Metals by Plasma Emission Spectroscopy . 23° Edición.2017. SM - APHA/AWWA/WEF. | 3030. B. Filtration for Dissolved and Suspended Metals. Preliminary Treatment of Samples. 23° Edición.2017. SM - APHA/AWWA/WEF. | - | Molibdeno disuelto
021-01 | 52418 | AUTORIZADO | UDC - LABORATORIO DE RECURSOS RENOVABLES | Análisis | Agua | Calidad | Agua subterránea | 3120. B. Inductively Coupled Plasma (ICP) Method. Metals by Plasma Emission Spectroscopy . 23° Edición.2017. SM - APHA/AWWA/WEF. | 3030. B. Filtration for Dissolved and Suspended Metals. Preliminary Treatment of Samples. 23° Edición.2017. SM - APHA/AWWA/WEF. | - | Níquel disuelto
021-01 | 52419 | AUTORIZADO | UDC - LABORATORIO DE RECURSOS RENOVABLES | Análisis | Agua | Calidad | Agua subterránea | 3120. B. Inductively Coupled Plasma (ICP) Method. Metals by Plasma Emission Spectroscopy . 23° Edición.2017. SM - APHA/AWWA/WEF. | 3030. B. Filtration for Dissolved and Suspended Metals. Preliminary Treatment of Samples. 23° Edición.2017. SM - APHA/AWWA/WEF. | - | Plata disuelta
021-01 | 52420 | AUTORIZADO | UDC - LABORATORIO DE RECURSOS RENOVABLES | Análisis | Agua | Calidad | Agua subterránea | 3120. B. Inductively Coupled Plasma (ICP) Method. Metals by Plasma Emission Spectroscopy . 23° Edición.2017. SM - APHA/AWWA/WEF. | 3030. B. Filtration for Dissolved and Suspended Metals. Preliminary Treatment of Samples. 23° Edición.2017. SM - APHA/AWWA/WEF. | - | Plomo disuelto
021-01 | 52421 | AUTORIZADO | UDC - LABORATORIO DE RECURSOS RENOVABLES | Análisis | Agua | Calidad | Agua subterránea | 3120. B. Inductively Coupled Plasma (ICP) Method. Metals by Plasma Emission Spectroscopy . 23° Edición.2017. SM - APHA/AWWA/WEF. | 3030. B. Filtration for Dissolved and Suspended Metals. Preliminary Treatment of Samples. 23° Edición.2017. SM - APHA/AWWA/WEF. | - | Potasio disuelto
021-01 | 52422 | AUTORIZADO | UDC - LABORATORIO DE RECURSOS RENOVABLES | Análisis | Agua | Calidad | Agua subterránea | 3120. B. Inductively Coupled Plasma (ICP) Method. Metals by Plasma Emission Spectroscopy . 23° Edición.2017. SM - APHA/AWWA/WEF. | 3030. B. Filtration for Dissolved and Suspended Metals. Preliminary Treatment of Samples. 23° Edición.2017. SM - APHA/AWWA/WEF. | - | Sodio disuelto
021-01 | 52423 | AUTORIZADO | UDC - LABORATORIO DE RECURSOS RENOVABLES | Análisis | Agua | Calidad | Agua subterránea | 3120. B. Inductively Coupled Plasma (ICP) Method. Metals by Plasma Emission Spectroscopy . 23° Edición.2017. SM - APHA/AWWA/WEF. | 3030. B. Filtration for Dissolved and Suspended Metals. Preliminary Treatment of Samples. 23° Edición.2017. SM - APHA/AWWA/WEF. | - | Vanadio disuelto
021-01 | 52424 | AUTORIZADO | UDC - LABORATORIO DE RECURSOS RENOVABLES | Análisis | Agua | Calidad | Agua subterránea | 3120. B. Inductively Coupled Plasma (ICP) Method. Metals by Plasma Emission Spectroscopy . 23° Edición.2017. SM - APHA/AWWA/WEF. | 3030. B. Filtration for Dissolved and Suspended Metals. Preliminary Treatment of Samples. 23° Edición.2017. SM - APHA/AWWA/WEF. | - | Litio disuelto
021-02 | 19779 | AUTORIZADO | UDC - LABORATORIO DE OCEANOGRAFÍA QUÍMICA | Muestreo | Agua | No aplica | Sedimentos acuáticos (fluviales (ríos), estuarinos) | - | - | PT-5.7-01 Ver.7 y PT-5.7-02 Ver.6. Basado en: Guía metodológica de revisión técnica sectorial de estudios de impacto ambiental en el medio acuático de jurisdicción nacional para proyectos que contemplan "Descargas de residuos, líquidos, de puertos y terminales marítimos u otros" | No Aplica | -
021-02 | 19780 | AUTORIZADO | UDC - LABORATORIO DE OCEANOGRAFÍA QUÍMICA | Muestreo | Agua | No aplica | Sedimentos lacustres | - | - | PT-5.7-01 Ver.7 y PT-5.7-02 Ver.6. Basado en: Guía metodológica de revisión técnica sectorial de estudios de impacto ambiental en el medio acuático de jurisdicción nacional para proyectos que contemplan "Descargas de residuos, líquidos, de puertos y terminales marítimos u otros" | No Aplica | -
021-02 | 20355 | AUTORIZADO | UDC - LABORATORIO DE OCEANOGRAFÍA QUÍMICA | Muestreo | Agua | No aplica | Sedimentos marinos | - | - | PT-5.7-01 Ver.7 y PT-5.7-02 Ver.6. Basado en: Guía metodológica de revisión técnica sectorial de estudios de impacto ambiental en el medio acuático de jurisdicción nacional para proyectos que contemplan "Descargas de residuos, líquidos, de puertos y terminales marítimos u otros" | No Aplica | -
021-02 | 28997 | AUTORIZADO | UDC - LABORATORIO DE OCEANOGRAFÍA QUÍMICA | Análisis | Agua | No aplica | Sedimentos acuáticos (fluviales (ríos), estuarinos) | - | - | IT-LCOH-01 Ver.8 Microcoulumbimetría. | AOX | -
021-02 | 29006 | AUTORIZADO | UDC - LABORATORIO DE OCEANOGRAFÍA QUÍMICA | Análisis | Agua | No aplica | Sedimentos acuáticos (fluviales (ríos), estuarinos) | - | - | IT-LET-SSTB-02 Ver.10 EPA Method 7473. | Mercurio total | -
021-02 | 37464 | AUTORIZADO | UDC - LABORATORIO DE OCEANOGRAFÍA QUÍMICA | Análisis | Agua | Emisión | Aguas residuales | - | - | IT-LM-A-05 Ver.7 Gravimetría. | Aceites y grasas | -
021-02 | 37466 | AUTORIZADO | UDC - LABORATORIO DE OCEANOGRAFÍA QUÍMICA | Análisis | Agua | Emisión | Aguas residuales | - | - | IT-LM-A-01 Ver.6 Espectrometría UV/VIS. | Amonio | -
021-02 | 37468 | AUTORIZADO | UDC - LABORATORIO DE OCEANOGRAFÍA QUÍMICA | Análisis | Agua | Emisión | Aguas residuales | - | - | IT-LCOH-01 Ver.8 Microcoulumbimetría. | AOX | -
021-02 | 37477 | AUTORIZADO | UDC - LABORATORIO DE OCEANOGRAFÍA QUÍMICA | Análisis | Agua | Emisión | Aguas residuales | - | - | IT-LET-SA-01 Ver.8 Espectrometría de Absorción Atómica con Horno de Grafito. | Cadmio total | -
021-02 | 37479 | AUTORIZADO | UDC - LABORATORIO DE OCEANOGRAFÍA QUÍMICA | Análisis | Agua | Emisión | Aguas residuales | - | - | IT-LET-SA-02 Ver.9 ICP-MS. | Cadmio total | -
021-02 | 37509 | AUTORIZADO | UDC - LABORATORIO DE OCEANOGRAFÍA QUÍMICA | Análisis | Agua | Emisión | Aguas residuales | - | - | IT-LET-SA-01 Ver.8 Espectrometría de Absorción Atómica con Horno de Grafito. | Cobre total | -
021-02 | 37634 | AUTORIZADO | UDC - LABORATORIO DE OCEANOGRAFÍA QUÍMICA | Análisis | Agua | Emisión | Aguas residuales | - | - | ICP-MS.IT-LET-SA-02 Ver.9 | Cobre total | -
021-02 | 37636 | AUTORIZADO | UDC - LABORATORIO DE OCEANOGRAFÍA QUÍMICA | Análisis | Agua | Emisión | Aguas residuales | - | - | IT-LET-SA-01 Ver.8 Espectrometría de Absorción Atómica con Horno de Grafito. | Hierro total | -
021-02 | 37638 | AUTORIZADO | UDC - LABORATORIO DE OCEANOGRAFÍA QUÍMICA | Análisis | Agua | Emisión | Aguas residuales | - | - | ICP-MS. IT-LET-SA-02 Ver.9 | Hierro total | -
021-02 | 37643 | AUTORIZADO | UDC - LABORATORIO DE OCEANOGRAFÍA QUÍMICA | Análisis | Agua | Emisión | Aguas residuales | - | - | IT-LET-SA-01 Ver.8 Espectrometría de Absorción Atómica con Horno de Grafito. | Manganeso total | -
021-02 | 37644 | AUTORIZADO | UDC - LABORATORIO DE OCEANOGRAFÍA QUÍMICA | Análisis | Agua | Emisión | Aguas residuales | - | - | IT-LET-SA-02 Ver.9 ICP-MS. | Manganeso total | -
021-02 | 37646 | AUTORIZADO | UDC - LABORATORIO DE OCEANOGRAFÍA QUÍMICA | Análisis | Agua | Emisión | Aguas residuales | - | - | IT-LET-SA-01 Ver.8 Espectrometría de Absorción Atómica con Horno de Grafito. | Molibdeno total | -
021-02 | 37648 | AUTORIZADO | UDC - LABORATORIO DE OCEANOGRAFÍA QUÍMICA | Análisis | Agua | Emisión | Aguas residuales | - | - | IT-LET-SA-01 Ver.8 Espectrometría de Absorción Atómica con Horno de Grafito. | Níquel total | -
021-02 | 37650 | AUTORIZADO | UDC - LABORATORIO DE OCEANOGRAFÍA QUÍMICA | Análisis | Agua | Emisión | Aguas residuales | - | - | ICP-MS. IT-LET-SA-02 Ver.9 | Níquel total | -
021-02 | 37679 | AUTORIZADO | UDC - LABORATORIO DE OCEANOGRAFÍA QUÍMICA | Análisis | Agua | Emisión | Aguas residuales | - | - | IT-LM-A-02 Ver.6 Winkler. | Oxígeno disuelto | -
021-02 | 37681 | AUTORIZADO | UDC - LABORATORIO DE OCEANOGRAFÍA QUÍMICA | Análisis | Agua | Emisión | Aguas residuales | - | - | IT-LM-A-03 Ver.6 4500-H+. Electrometric Method Standard. Standard Methods for the Examination of Water and Wastewater. 21st Edition (2005). APHA/AWWA/WEF. | pH | -
021-02 | 37683 | AUTORIZADO | UDC - LABORATORIO DE OCEANOGRAFÍA QUÍMICA | Análisis | Agua | Emisión | Aguas residuales | - | - | IT-LET-SA-01 Ver.8 Espectrometría de Absorción Atómica con Horno de Grafito. | Plomo total | -
021-02 | 37685 | AUTORIZADO | UDC - LABORATORIO DE OCEANOGRAFÍA QUÍMICA | Análisis | Agua | Emisión | Aguas residuales | - | - | IT-LET-SA-02 Ver.9 ICP-MS. | Plomo total | -
021-02 | 37696 | AUTORIZADO | UDC - LABORATORIO DE OCEANOGRAFÍA QUÍMICA | Análisis | Agua | Emisión | Aguas residuales | - | - | IT-LM-A-04 Ver.7 Espectrometría UV/VIS. | Sulfuro | -
021-02 | 37702 | AUTORIZADO | UDC - LABORATORIO DE OCEANOGRAFÍA QUÍMICA | Análisis | Agua | Emisión | Aguas residuales | - | - | IT-LET-SA-01 Ver.8 Espectrometría de Absorción Atómica con Horno de Grafito. | Cinc total | -
021-02 | 37703 | AUTORIZADO | UDC - LABORATORIO DE OCEANOGRAFÍA QUÍMICA | Análisis | Agua | Emisión | Aguas residuales | - | - | IT-LET-SA-02 Ver.9 ICP-MS. | Cinc total | -
021-02 | 37709 | AUTORIZADO | UDC - LABORATORIO DE OCEANOGRAFÍA QUÍMICA | Análisis | Agua | No aplica | Sedimentos lacustres | - | - | IT-LCOH-01 Ver.8 Microcoulumbimetría. | AOX | -
021-02 | 37710 | AUTORIZADO | UDC - LABORATORIO DE OCEANOGRAFÍA QUÍMICA | Análisis | Agua | No aplica | Sedimentos marinos | - | - | IT-LCOH-01 Ver.8 Microcoulumbimetría. | AOX | -
021-02 | 37753 | AUTORIZADO | UDC - LABORATORIO DE OCEANOGRAFÍA QUÍMICA | Análisis | Agua | No aplica | Sedimentos lacustres | - | - | IT-LET-SSTB-02 Ver.10 EPA Method 7473. | Mercurio total | -
021-02 | 37754 | AUTORIZADO | UDC - LABORATORIO DE OCEANOGRAFÍA QUÍMICA | Análisis | Agua | No aplica | Sedimentos marinos | - | - | IT-LET-SSTB-02 Ver.10 EPA Method 7473. | Mercurio total | -
021-02 | 49327 | AUTORIZADO | UDC - LABORATORIO DE OCEANOGRAFÍA QUÍMICA | Análisis | Agua | Calidad | Agua de mar | - | - | IT-LET-SSTB-03 Ver.8 Espectrometría de Absorción Atómica con Generación de Hidruro. | Arsénico disuelto | -
021-02 | 49329 | AUTORIZADO | UDC - LABORATORIO DE OCEANOGRAFÍA QUÍMICA | Análisis | Agua | Calidad | Agua de mar | - | - | IT-LET-SSTB-03 Ver.8 Espectrometría de Absorción Atómica con Generación de Hidruro. | Arsénico total | -
021-02 | 49330 | AUTORIZADO | UDC - LABORATORIO DE OCEANOGRAFÍA QUÍMICA | Análisis | Agua | Calidad | Agua de mar | - | - | IT-LET-SA-01 Ver.8 Espectrometría de Absorción Atómica con Horno de Grafito. | Aluminio total | -
021-02 | 49331 | AUTORIZADO | UDC - LABORATORIO DE OCEANOGRAFÍA QUÍMICA | Análisis | Agua | Calidad | Agua de mar | - | - | IT-LET-SA-01 Ver.8 Espectrometría de Absorción Atómica con Horno de Grafito. | Aluminio disuelto | -
021-02 | 49332 | AUTORIZADO | UDC - LABORATORIO DE OCEANOGRAFÍA QUÍMICA | Análisis | Agua | Calidad | Agua de mar | - | - | IT-LET-SA-02 Ver.9 ICP-MS. | Aluminio total | -
021-02 | 49333 | AUTORIZADO | UDC - LABORATORIO DE OCEANOGRAFÍA QUÍMICA | Análisis | Agua | Calidad | Agua de mar | - | - | IT-LET-SA-02 Ver.9 ICP-MS. | Aluminio disuelto | -
021-02 | 49334 | AUTORIZADO | UDC - LABORATORIO DE OCEANOGRAFÍA QUÍMICA | Análisis | Agua | Calidad | Agua de mar | - | - | IT-LET-SA-01 Ver.8 Espectrometría de Absorción Atómica con Horno de Grafito. | Cadmio total | -
021-02 | 49335 | AUTORIZADO | UDC - LABORATORIO DE OCEANOGRAFÍA QUÍMICA | Análisis | Agua | Calidad | Agua de mar | - | - | IT-LET-SA-01 Ver.8 Espectrometría de Absorción Atómica con Horno de Grafito. | Cadmio disuelto | -
021-02 | 49336 | AUTORIZADO | UDC - LABORATORIO DE OCEANOGRAFÍA QUÍMICA | Análisis | Agua | Calidad | Agua de mar | - | - | IT-LET-SA-02 Ver.9 ICP-MS. | Cadmio total | -
021-02 | 49337 | AUTORIZADO | UDC - LABORATORIO DE OCEANOGRAFÍA QUÍMICA | Análisis | Agua | Calidad | Agua de mar | - | - | IT-LET-SA-02 Ver.9 ICP-MS. | Cadmio disuelto | -
021-02 | 49338 | AUTORIZADO | UDC - LABORATORIO DE OCEANOGRAFÍA QUÍMICA | Análisis | Agua | Calidad | Agua de mar | - | - | IT-LET-SA-01 Ver.8 Espectrometría de Absorción Atómica con Horno de Grafito. | Cobalto total | -
021-02 | 49339 | AUTORIZADO | UDC - LABORATORIO DE OCEANOGRAFÍA QUÍMICA | Análisis | Agua | Calidad | Agua de mar | - | - | IT-LET-SA-01 Ver.8 Espectrometría de Absorción Atómica con Horno de Grafito. | Cobalto disuelto | -
021-02 | 49340 | AUTORIZADO | UDC - LABORATORIO DE OCEANOGRAFÍA QUÍMICA | Análisis | Agua | Calidad | Agua de mar | - | - | IT-LET-SA-01 Ver.8 Espectrometría de Absorción Atómica con Horno de Grafito. | Cobre total | -
021-02 | 49341 | AUTORIZADO | UDC - LABORATORIO DE OCEANOGRAFÍA QUÍMICA | Análisis | Agua | Calidad | Agua de mar | - | - | IT-LET-SA-01 Ver.8 Espectrometría de Absorción Atómica con Horno de Grafito. | Cobre disuelto | -
021-02 | 49342 | AUTORIZADO | UDC - LABORATORIO DE OCEANOGRAFÍA QUÍMICA | Análisis | Agua | Calidad | Agua de mar | - | - | IT-LET-SA-02 Ver.9 ICP-MS. | Cobre total | -
021-02 | 49343 | AUTORIZADO | UDC - LABORATORIO DE OCEANOGRAFÍA QUÍMICA | Análisis | Agua | Calidad | Agua de mar | - | - | IT-LET-SA-02 Ver.9 ICP-MS. | Cobre disuelto | -
021-02 | 49344 | AUTORIZADO | UDC - LABORATORIO DE OCEANOGRAFÍA QUÍMICA | Análisis | Agua | Calidad | Agua de mar | - | - | IT-LET-SA-01 Ver.8 Espectrometría de Absorción Atómica con Horno de Grafito. | Hierro total | -
021-02 | 49345 | AUTORIZADO | UDC - LABORATORIO DE OCEANOGRAFÍA QUÍMICA | Análisis | Agua | Calidad | Agua de mar | - | - | IT-LET-SA-01 Ver.8 Espectrometría de Absorción Atómica con Horno de Grafito. | Hierro disuelto | -
021-02 | 49346 | AUTORIZADO | UDC - LABORATORIO DE OCEANOGRAFÍA QUÍMICA | Análisis | Agua | Calidad | Agua de mar | - | - | IT-LET-SA-02 Ver.9 ICP-MS. | Hierro total | -
021-02 | 49347 | AUTORIZADO | UDC - LABORATORIO DE OCEANOGRAFÍA QUÍMICA | Análisis | Agua | Calidad | Agua de mar | - | - | IT-LET-SA-02 Ver.9 ICP-MS. | Hierro disuelto | -
021-02 | 49348 | AUTORIZADO | UDC - LABORATORIO DE OCEANOGRAFÍA QUÍMICA | Análisis | Agua | Calidad | Agua de mar | - | - | IT-LET-SA-02 Ver.9 ICP-MS. | Manganeso total | -
021-02 | 49349 | AUTORIZADO | UDC - LABORATORIO DE OCEANOGRAFÍA QUÍMICA | Análisis | Agua | Calidad | Agua de mar | - | - | IT-LET-SA-02 Ver.9 ICP-MS. | Manganeso disuelto | -
021-02 | 49350 | AUTORIZADO | UDC - LABORATORIO DE OCEANOGRAFÍA QUÍMICA | Análisis | Agua | Calidad | Agua de mar | - | - | IT-LET-SA-01 Ver.8 Espectrometría de Absorción Atómica con Horno de Grafito. | Manganeso total | -
021-02 | 49351 | AUTORIZADO | UDC - LABORATORIO DE OCEANOGRAFÍA QUÍMICA | Análisis | Agua | Calidad | Agua de mar | - | - | IT-LET-SA-01 Ver.8 Espectrometría de Absorción Atómica con Horno de Grafito. | Manganeso disuelto | -
021-02 | 49352 | AUTORIZADO | UDC - LABORATORIO DE OCEANOGRAFÍA QUÍMICA | Análisis | Agua | Calidad | Agua de mar | - | - | IT-LET-SSTB-02 Ver.10 EPA Method 7473. | Mercurio total | -
021-02 | 49353 | AUTORIZADO | UDC - LABORATORIO DE OCEANOGRAFÍA QUÍMICA | Análisis | Agua | Calidad | Agua de mar | - | - | IT-LET-SSTB-02 Ver.10 EPA Method 7473. | Mercurio disuelto | -
021-02 | 49354 | AUTORIZADO | UDC - LABORATORIO DE OCEANOGRAFÍA QUÍMICA | Análisis | Agua | Calidad | Agua de mar | - | - | IT-LET-SA-01 Ver.8 Espectrometría de Absorción Atómica con Horno de Grafito. | Molibdeno total | -
021-02 | 49355 | AUTORIZADO | UDC - LABORATORIO DE OCEANOGRAFÍA QUÍMICA | Análisis | Agua | Calidad | Agua de mar | - | - | IT-LET-SA-01 Ver.8 Espectrometría de Absorción Atómica con Horno de Grafito. | Molibdeno disuelto | -
021-02 | 49356 | AUTORIZADO | UDC - LABORATORIO DE OCEANOGRAFÍA QUÍMICA | Análisis | Agua | Calidad | Agua de mar | - | - | IT-LET-SA-02 Ver.9 ICP-MS. | Níquel total | -
021-02 | 49357 | AUTORIZADO | UDC - LABORATORIO DE OCEANOGRAFÍA QUÍMICA | Análisis | Agua | Calidad | Agua de mar | - | - | IT-LET-SA-02 Ver.9 ICP-MS. | Níquel disuelto | -
021-02 | 49358 | AUTORIZADO | UDC - LABORATORIO DE OCEANOGRAFÍA QUÍMICA | Análisis | Agua | Calidad | Agua de mar | - | - | IT-LET-SA-01 Ver.8 Espectrometría de Absorción Atómica con Horno de Grafito. | Níquel total | -
021-02 | 49359 | AUTORIZADO | UDC - LABORATORIO DE OCEANOGRAFÍA QUÍMICA | Análisis | Agua | Calidad | Agua de mar | - | - | IT-LET-SA-01 Ver.8 Espectrometría de Absorción Atómica con Horno de Grafito. | Níquel disuelto | -
021-02 | 49360 | AUTORIZADO | UDC - LABORATORIO DE OCEANOGRAFÍA QUÍMICA | Análisis | Agua | Calidad | Agua de mar | - | - | IT-LET-SA-02 Ver.9 ICP-MS. | Plomo total | -
021-02 | 49361 | AUTORIZADO | UDC - LABORATORIO DE OCEANOGRAFÍA QUÍMICA | Análisis | Agua | Calidad | Agua de mar | - | - | IT-LET-SA-02 Ver.9 ICP-MS. | Plomo disuelto | -
021-02 | 49362 | AUTORIZADO | UDC - LABORATORIO DE OCEANOGRAFÍA QUÍMICA | Análisis | Agua | Calidad | Agua de mar | - | - | IT-LET-SA-01 Ver.8 Espectrometría de Absorción Atómica con Horno de Grafito. | Plomo total | -
021-02 | 49363 | AUTORIZADO | UDC - LABORATORIO DE OCEANOGRAFÍA QUÍMICA | Análisis | Agua | Calidad | Agua de mar | - | - | IT-LET-SA-01 Ver.8 Espectrometría de Absorción Atómica con Horno de Grafito. | Plomo disuelto | -
021-02 | 49364 | AUTORIZADO | UDC - LABORATORIO DE OCEANOGRAFÍA QUÍMICA | Análisis | Agua | Calidad | Agua de mar | - | - | IT-LET-SA-02 Ver.9 ICP-MS. | Vanadio total | -
021-02 | 49365 | AUTORIZADO | UDC - LABORATORIO DE OCEANOGRAFÍA QUÍMICA | Análisis | Agua | Calidad | Agua de mar | - | - | IT-LET-SA-02 Ver.9 ICP-MS. | Vanadio disuelto | -
021-02 | 49366 | AUTORIZADO | UDC - LABORATORIO DE OCEANOGRAFÍA QUÍMICA | Análisis | Agua | Calidad | Agua de mar | - | - | IT-LET-SA-01 Ver.8 Espectrometría de Absorción Atómica con Horno de Grafito. | Vanadio total | -
021-02 | 49367 | AUTORIZADO | UDC - LABORATORIO DE OCEANOGRAFÍA QUÍMICA | Análisis | Agua | Calidad | Agua de mar | - | - | IT-LET-SA-01 Ver.8 Espectrometría de Absorción Atómica con Horno de Grafito. | Vanadio disuelto | -
021-02 | 49368 | AUTORIZADO | UDC - LABORATORIO DE OCEANOGRAFÍA QUÍMICA | Análisis | Agua | Calidad | Agua de mar | - | - | IT-LET-SA-02 Ver.9 ICP-MS. | Cinc total | -
021-02 | 49369 | AUTORIZADO | UDC - LABORATORIO DE OCEANOGRAFÍA QUÍMICA | Análisis | Agua | Calidad | Agua de mar | - | - | IT-LET-SA-02 Ver.9 ICP-MS. | Cinc disuelto | -
021-02 | 49370 | AUTORIZADO | UDC - LABORATORIO DE OCEANOGRAFÍA QUÍMICA | Análisis | Agua | Calidad | Agua de mar | - | - | IT-LET-SA-01 Ver.8 Espectrometría de Absorción Atómica con Horno de Grafito. | Cinc total | -
021-02 | 49371 | AUTORIZADO | UDC - LABORATORIO DE OCEANOGRAFÍA QUÍMICA | Análisis | Agua | Calidad | Agua de mar | - | - | IT-LET-SA-01 Ver.8 Espectrometría de Absorción Atómica con Horno de Grafito. | Cinc disuelto | -
021-02 | 49372 | AUTORIZADO | UDC - LABORATORIO DE OCEANOGRAFÍA QUÍMICA | Análisis | Agua | Calidad | Agua de mar | - | - | IT-LM-A-01 Ver.6 Espectrometría UV/VIS. | Amonio | -
021-02 | 49373 | AUTORIZADO | UDC - LABORATORIO DE OCEANOGRAFÍA QUÍMICA | Análisis | Agua | Calidad | Agua de mar | - | - | IT-LM-A-24 Ver.1 2120 C. Spectrophotometric-Single-Wavelength Method. Standard Methods for the Examination of Water and Wastewater. 22st Edition (2012). APHA/AWWA/WEF. | Color aparente | -
021-02 | 49374 | AUTORIZADO | UDC - LABORATORIO DE OCEANOGRAFÍA QUÍMICA | Análisis | Agua | Calidad | Agua de mar | - | - | IT-LM-A-24 Ver.1 2120 C. Spectrophotometric-Single-Wavelength Method. Standard Methods for the Examination of Water and Wastewater. 22st Edition (2012). APHA/AWWA/WEF. | Color (Color verdadero) | -
021-02 | 49375 | AUTORIZADO | UDC - LABORATORIO DE OCEANOGRAFÍA QUÍMICA | Análisis | Agua | Calidad | Agua de mar | - | - | IT-LM-A-14 Ver.1 Espectrometría UV/VIS. | Fosfato | -
021-02 | 49376 | AUTORIZADO | UDC - LABORATORIO DE OCEANOGRAFÍA QUÍMICA | Análisis | Agua | Calidad | Agua de mar | - | - | IT-LM-A-21 Ver.1 Espectrometría UV/VIS. | Fósforo total | -
021-02 | 49377 | AUTORIZADO | UDC - LABORATORIO DE OCEANOGRAFÍA QUÍMICA | Análisis | Agua | Calidad | Agua de mar | - | - | IT-LM-A-05 Ver.7 Gravimetría. | Aceites y grasas | -
021-02 | 49378 | AUTORIZADO | UDC - LABORATORIO DE OCEANOGRAFÍA QUÍMICA | Análisis | Agua | Calidad | Agua de mar | - | - | IT-LM-A-20 Ver.1 Espectrometría UV/VIS. | Índice de Fenol (Fenoles, compuestos fenólicos) | -
021-02 | 49379 | AUTORIZADO | UDC - LABORATORIO DE OCEANOGRAFÍA QUÍMICA | Análisis | Agua | Calidad | Agua de mar | - | - | IT-LM-A-26 Ver.1 Espectrometría UV/VIS. | Ligninas y Taninos | -
021-02 | 49380 | AUTORIZADO | UDC - LABORATORIO DE OCEANOGRAFÍA QUÍMICA | Análisis | Agua | Calidad | Agua de mar | - | - | IT-LM-A-13 Ver.1 Espectrometría UV/VIS. | Nitrato | -
021-02 | 49381 | AUTORIZADO | UDC - LABORATORIO DE OCEANOGRAFÍA QUÍMICA | Análisis | Agua | Calidad | Agua de mar | - | - | IT-LM-A-12 Ver.1 Espectrometría UV/VIS. | Nitrito | -
021-02 | 49383 | AUTORIZADO | UDC - LABORATORIO DE OCEANOGRAFÍA QUÍMICA | Análisis | Agua | Calidad | Agua de mar | - | - | IT-LM-A-22 Ver.1 Potenciometría. | Nitrógeno total kjeldahl | -
021-02 | 49384 | AUTORIZADO | UDC - LABORATORIO DE OCEANOGRAFÍA QUÍMICA | Análisis | Agua | Calidad | Agua de mar | - | - | IT-LM-A-02 Ver.6 Winkler. | Oxígeno disuelto | -
021-02 | 49385 | AUTORIZADO | UDC - LABORATORIO DE OCEANOGRAFÍA QUÍMICA | Análisis | Agua | Calidad | Agua de mar | - | - | IT-LM-A-03 Ver.6 4500-H+. Electrometric Method Standard. Standard Methods for the Examination of Water and Wastewater. 21st Edition (2005). APHA/AWWA/WEF. | pH | -
021-02 | 49386 | AUTORIZADO | UDC - LABORATORIO DE OCEANOGRAFÍA QUÍMICA | Análisis | Agua | Calidad | Agua de mar | - | - | IT-LM-A-29 Ver.1 Gravimetría. | Sólidos disueltos totales | -
021-02 | 49387 | AUTORIZADO | UDC - LABORATORIO DE OCEANOGRAFÍA QUÍMICA | Análisis | Agua | Calidad | Agua de mar | - | - | IT-LM-A-31 Ver.1 Gravimetría. | Sólidos suspendidos totales | -
021-02 | 49388 | AUTORIZADO | UDC - LABORATORIO DE OCEANOGRAFÍA QUÍMICA | Análisis | Agua | Calidad | Agua de mar | - | - | IT-LM-A-16 Ver.1 Gravimetría. | Sulfato | -
021-02 | 49389 | AUTORIZADO | UDC - LABORATORIO DE OCEANOGRAFÍA QUÍMICA | Análisis | Agua | Calidad | Agua de mar | - | - | IT-LM-A-04 Ver.7 Espectrometría UV/VIS. | Sulfuro | -
021-02 | 49390 | AUTORIZADO | UDC - LABORATORIO DE OCEANOGRAFÍA QUÍMICA | Análisis | Agua | Calidad | Agua de mar | - | - | IT-LCOH-01 Ver.8 Microcoulumbimetría. | AOX | -
021-02 | 49391 | AUTORIZADO | UDC - LABORATORIO DE OCEANOGRAFÍA QUÍMICA | Análisis | Agua | Calidad | Agua de mar | - | - | IT-LCCO-01 Ver.1 GC-MS. | 2,3,4,5-tetraclorofenol | -
021-02 | 49392 | AUTORIZADO | UDC - LABORATORIO DE OCEANOGRAFÍA QUÍMICA | Análisis | Agua | Calidad | Agua de mar | - | - | IT-LCCO-01 Ver.1 GC-MS. | 2,3,4,6-tetraclorofenol | -
021-02 | 49393 | AUTORIZADO | UDC - LABORATORIO DE OCEANOGRAFÍA QUÍMICA | Análisis | Agua | Calidad | Agua de mar | - | - | IT-LCCO-01 Ver.1 GC-MS. | 2,3,4-triclorofenol | -
021-02 | 49394 | AUTORIZADO | UDC - LABORATORIO DE OCEANOGRAFÍA QUÍMICA | Análisis | Agua | Calidad | Agua de mar | - | - | IT-LCCO-01 Ver.1 GC-MS. | 2,3,5,6-tetraclorofenol | -
021-02 | 49395 | AUTORIZADO | UDC - LABORATORIO DE OCEANOGRAFÍA QUÍMICA | Análisis | Agua | Calidad | Agua de mar | - | - | IT-LCCO-01 Ver.1 GC-MS. | 2,3,5-triclorofenol | -
021-02 | 49396 | AUTORIZADO | UDC - LABORATORIO DE OCEANOGRAFÍA QUÍMICA | Análisis | Agua | Calidad | Agua de mar | - | - | IT-LCCO-01 Ver.1 GC-MS. | 2,3,6-triclorofenol | -
021-02 | 49397 | AUTORIZADO | UDC - LABORATORIO DE OCEANOGRAFÍA QUÍMICA | Análisis | Agua | Calidad | Agua de mar | - | - | IT-LCCO-01 Ver.1 GC-MS. | 2,3-Diclorofenol | -
021-02 | 49398 | AUTORIZADO | UDC - LABORATORIO DE OCEANOGRAFÍA QUÍMICA | Análisis | Agua | Calidad | Agua de mar | - | - | IT-LCCO-01 Ver.1 GC-MS. | 2,4,5-triclorofenol | -
021-02 | 49399 | AUTORIZADO | UDC - LABORATORIO DE OCEANOGRAFÍA QUÍMICA | Análisis | Agua | Calidad | Agua de mar | - | - | IT-LCCO-01 Ver.1 GC-MS. | 2,4,6-Triclorofenol (Tcph) | -
021-02 | 49400 | AUTORIZADO | UDC - LABORATORIO DE OCEANOGRAFÍA QUÍMICA | Análisis | Agua | Calidad | Agua de mar | - | - | IT-LCCO-01 Ver.1 GC-MS. | 2,4-Diclorofenol | -
021-02 | 49401 | AUTORIZADO | UDC - LABORATORIO DE OCEANOGRAFÍA QUÍMICA | Análisis | Agua | Calidad | Agua de mar | - | - | IT-LCCO-01 Ver.1 GC-MS. | 2,5-Diclorofenol
021-02 | 49402 | AUTORIZADO | UDC - LABORATORIO DE OCEANOGRAFÍA QUÍMICA | Análisis | Agua | Calidad | Agua de mar | - | - | IT-LCCO-01 Ver.1 GC-MS. | 2,6-Diclorofenol
021-02 | 49403 | AUTORIZADO | UDC - LABORATORIO DE OCEANOGRAFÍA QUÍMICA | Análisis | Agua | Calidad | Agua de mar | - | - | IT-LCCO-01 Ver.1 GC-MS. | 2-Clorofenol
021-02 | 49404 | AUTORIZADO | UDC - LABORATORIO DE OCEANOGRAFÍA QUÍMICA | Análisis | Agua | Calidad | Agua de mar | - | - | IT-LCCO-01 Ver.1 GC-MS. | 3,4,5-triclorofenol
021-02 | 49405 | AUTORIZADO | UDC - LABORATORIO DE OCEANOGRAFÍA QUÍMICA | Análisis | Agua | Calidad | Agua de mar | - | - | IT-LCCO-01 Ver.1 GC-MS. | 3,4-Diclorofenol
021-02 | 49406 | AUTORIZADO | UDC - LABORATORIO DE OCEANOGRAFÍA QUÍMICA | Análisis | Agua | Calidad | Agua de mar | - | - | IT-LCCO-01 Ver.1 GC-MS. | 3,5-Diclorofenol
021-02 | 49407 | AUTORIZADO | UDC - LABORATORIO DE OCEANOGRAFÍA QUÍMICA | Análisis | Agua | Calidad | Agua de mar | - | - | IT-LCCO-01 Ver.1 GC-MS. | 3-clorofenol
021-02 | 49408 | AUTORIZADO | UDC - LABORATORIO DE OCEANOGRAFÍA QUÍMICA | Análisis | Agua | Calidad | Agua de mar | - | - | IT-LCCO-01 Ver.1 GC-MS. | 4-clorofenol
021-02 | 49409 | AUTORIZADO | UDC - LABORATORIO DE OCEANOGRAFÍA QUÍMICA | Análisis | Agua | Calidad | Agua de mar | - | - | IT-LCCO-01 Ver.1 GC-MS. | Pentaclorofenol
021-02 | 49410 | AUTORIZADO | UDC - LABORATORIO DE OCEANOGRAFÍA QUÍMICA | Análisis | Agua | Calidad | Agua de mar | - | - | IT-LCCO-05 Ver.2 Combustión Catalítica. | Carbono orgánico total
021-02 | 49411 | AUTORIZADO | UDC - LABORATORIO DE OCEANOGRAFÍA QUÍMICA | Análisis | Agua | Calidad | Agua de mar | - | - | IT-LCCO-06 Ver.1 Cromatografía Iónica. | Clorato
021-02 | 49412 | AUTORIZADO | UDC - LABORATORIO DE OCEANOGRAFÍA QUÍMICA | Medición | Agua | Calidad | Agua de mar | - | - | IT-EM-01 Ver.3. Resolución Exenta N° 3612 de 2009, numeral 30, de la Subsecretaría de Pesca. CTD-O. | Oxígeno disuelto
021-02 | 49413 | AUTORIZADO | UDC - LABORATORIO DE OCEANOGRAFÍA QUÍMICA | Medición | Agua | Calidad | Agua de mar | - | - | IT-EM-01 Ver.3. Resolución Exenta N° 3612 de 2009, numeral 30, de la Subsecretaría de Pesca. CTD-O. | Temperatura
021-02 | 49414 | AUTORIZADO | UDC - LABORATORIO DE OCEANOGRAFÍA QUÍMICA | Medición | Agua | Calidad | Agua de mar | - | - | IT-EM-02 Ver.5 4500-H+. Electrometric Method Standard. Standard Methods for the Examination of Water and Wastewater. 21st Edition (2005). APHA/AWWA/WEF. | pH
021-02 | 49415 | AUTORIZADO | UDC - LABORATORIO DE OCEANOGRAFÍA QUÍMICA | Medición | Agua | Calidad | Agua de mar | - | - | IT-EM-02 Ver.5 2550-B. Temperature. Standard Methods for the Examination of Water and Wastewater. 22st Edition (2012). APHA/AWWA/WEF. | Temperatura
021-02 | 49416 | AUTORIZADO | UDC - LABORATORIO DE OCEANOGRAFÍA QUÍMICA | Medición | Agua | Calidad | Agua de mar | - | - | IT-EM-08 Ver.3. Resolución Exenta N° 3612 de 2009, numeral 30, de la Subsecretaría de Pesca. Sonda Multiparamétrica. | Conductividad
021-02 | 49417 | AUTORIZADO | UDC - LABORATORIO DE OCEANOGRAFÍA QUÍMICA | Medición | Agua | Calidad | Agua de mar | - | - | IT-EM-08 Ver.3. Resolución Exenta N° 3612 de 2009, numeral 30, de la Subsecretaría de Pesca. Sonda Multiparamétrica. | Oxígeno disuelto
021-02 | 49418 | AUTORIZADO | UDC - LABORATORIO DE OCEANOGRAFÍA QUÍMICA | Medición | Agua | Calidad | Agua de mar | - | - | IT-EM-08 Ver.3. Resolución Exenta N° 3612 de 2009, numeral 30, de la Subsecretaría de Pesca. Sonda Multiparamétrica. | pH
021-02 | 49419 | AUTORIZADO | UDC - LABORATORIO DE OCEANOGRAFÍA QUÍMICA | Medición | Agua | Calidad | Agua de mar | - | - | IT-EM-08 Ver.3. Resolución Exenta N° 3612 de 2009, numeral 30, de la Subsecretaría de Pesca. Sonda Multiparamétrica. | Sólidos disueltos totales
021-02 | 49420 | AUTORIZADO | UDC - LABORATORIO DE OCEANOGRAFÍA QUÍMICA | Medición | Agua | Calidad | Agua de mar | - | - | IT-EM-08 Ver.3. Resolución Exenta N° 3612 de 2009, numeral 30, de la Subsecretaría de Pesca. Sonda Multiparamétrica. | Temperatura
021-02 | 49481 | AUTORIZADO | UDC - LABORATORIO DE OCEANOGRAFÍA QUÍMICA | Análisis | Agua | Calidad | Agua superficial | - | - | IT-LET-SSTB-03 Ver.8 Espectrometría de Absorción Atómica con Generación de Hidruro. | Arsénico disuelto
021-02 | 49482 | AUTORIZADO | UDC - LABORATORIO DE OCEANOGRAFÍA QUÍMICA | Análisis | Agua | Calidad | Agua superficial | - | - | IT-LET-SSTB-03 Ver.8 Espectrometría de Absorción Atómica con Generación de Hidruro. | Arsénico total
021-02 | 49483 | AUTORIZADO | UDC - LABORATORIO DE OCEANOGRAFÍA QUÍMICA | Análisis | Agua | Calidad | Agua superficial | - | - | IT-LET-SA-01 Ver.8 Espectrometría de Absorción Atómica con Horno de Grafito. | Aluminio disuelto
021-02 | 49484 | AUTORIZADO | UDC - LABORATORIO DE OCEANOGRAFÍA QUÍMICA | Análisis | Agua | Calidad | Agua superficial | - | - | IT-LET-SA-01 Ver.8 Espectrometría de Absorción Atómica con Horno de Grafito. | Aluminio total
021-02 | 49485 | AUTORIZADO | UDC - LABORATORIO DE OCEANOGRAFÍA QUÍMICA | Análisis | Agua | Calidad | Agua superficial | - | - | IT-LET-SA-01 Ver.8 Espectrometría de Absorción Atómica con Horno de Grafito. | Cadmio disuelto
021-02 | 49486 | AUTORIZADO | UDC - LABORATORIO DE OCEANOGRAFÍA QUÍMICA | Análisis | Agua | Calidad | Agua superficial | - | - | IT-LET-SA-01 Ver.8 Espectrometría de Absorción Atómica con Horno de Grafito. | Cadmio total
021-02 | 49487 | AUTORIZADO | UDC - LABORATORIO DE OCEANOGRAFÍA QUÍMICA | Análisis | Agua | Calidad | Agua superficial | - | - | IT-LET-SA-01 Ver.8 Espectrometría de Absorción Atómica con Horno de Grafito. | Cinc disuelto
021-02 | 49488 | AUTORIZADO | UDC - LABORATORIO DE OCEANOGRAFÍA QUÍMICA | Análisis | Agua | Calidad | Agua superficial | - | - | IT-LET-SA-01 Ver.8 Espectrometría de Absorción Atómica con Horno de Grafito. | Cinc total
021-02 | 49489 | AUTORIZADO | UDC - LABORATORIO DE OCEANOGRAFÍA QUÍMICA | Análisis | Agua | Calidad | Agua superficial | - | - | IT-LET-SA-01 Ver.8 Espectrometría de Absorción Atómica con Horno de Grafito. | Cobalto disuelto
021-02 | 49490 | AUTORIZADO | UDC - LABORATORIO DE OCEANOGRAFÍA QUÍMICA | Análisis | Agua | Calidad | Agua superficial | - | - | IT-LET-SA-01 Ver.8 Espectrometría de Absorción Atómica con Horno de Grafito. | Cobalto total
021-02 | 49491 | AUTORIZADO | UDC - LABORATORIO DE OCEANOGRAFÍA QUÍMICA | Análisis | Agua | Calidad | Agua superficial | - | - | IT-LET-SA-01 Ver.8 Espectrometría de Absorción Atómica con Horno de Grafito. | Cobre disuelto
021-02 | 49492 | AUTORIZADO | UDC - LABORATORIO DE OCEANOGRAFÍA QUÍMICA | Análisis | Agua | Calidad | Agua superficial | - | - | IT-LET-SA-01 Ver.8 Espectrometría de Absorción Atómica con Horno de Grafito. | Cobre total
021-02 | 49493 | AUTORIZADO | UDC - LABORATORIO DE OCEANOGRAFÍA QUÍMICA | Análisis | Agua | Calidad | Agua superficial | - | - | IT-LET-SA-01 Ver.8 Espectrometría de Absorción Atómica con Horno de Grafito. | Hierro disuelto
021-02 | 49494 | AUTORIZADO | UDC - LABORATORIO DE OCEANOGRAFÍA QUÍMICA | Análisis | Agua | Calidad | Agua superficial | - | - | IT-LET-SA-01 Ver.8 Espectrometría de Absorción Atómica con Horno de Grafito. | Hierro total
021-02 | 49495 | AUTORIZADO | UDC - LABORATORIO DE OCEANOGRAFÍA QUÍMICA | Análisis | Agua | Calidad | Agua superficial | - | - | IT-LET-SA-01 Ver.8 Espectrometría de Absorción Atómica con Horno de Grafito. | Manganeso disuelto
021-02 | 49496 | AUTORIZADO | UDC - LABORATORIO DE OCEANOGRAFÍA QUÍMICA | Análisis | Agua | Calidad | Agua superficial | - | - | IT-LET-SA-01 Ver.8 Espectrometría de Absorción Atómica con Horno de Grafito. | Manganeso total
021-02 | 49497 | AUTORIZADO | UDC - LABORATORIO DE OCEANOGRAFÍA QUÍMICA | Análisis | Agua | Calidad | Agua superficial | - | - | IT-LET-SA-01 Ver.8 Espectrometría de Absorción Atómica con Horno de Grafito. | Molibdeno disuelto
021-02 | 49498 | AUTORIZADO | UDC - LABORATORIO DE OCEANOGRAFÍA QUÍMICA | Análisis | Agua | Calidad | Agua superficial | - | - | IT-LET-SA-01 Ver.8 Espectrometría de Absorción Atómica con Horno de Grafito. | Molibdeno total
021-02 | 49499 | AUTORIZADO | UDC - LABORATORIO DE OCEANOGRAFÍA QUÍMICA | Análisis | Agua | Calidad | Agua superficial | - | - | IT-LET-SA-01 Ver.8 Espectrometría de Absorción Atómica con Horno de Grafito. | Níquel disuelto
021-02 | 49500 | AUTORIZADO | UDC - LABORATORIO DE OCEANOGRAFÍA QUÍMICA | Análisis | Agua | Calidad | Agua superficial | - | - | IT-LET-SA-01 Ver.8 Espectrometría de Absorción Atómica con Horno de Grafito. | Níquel total
021-02 | 49501 | AUTORIZADO | UDC - LABORATORIO DE OCEANOGRAFÍA QUÍMICA | Análisis | Agua | Calidad | Agua superficial | - | - | IT-LET-SA-01 Ver.8 Espectrometría de Absorción Atómica con Horno de Grafito. | Plomo disuelto
021-02 | 49502 | AUTORIZADO | UDC - LABORATORIO DE OCEANOGRAFÍA QUÍMICA | Análisis | Agua | Calidad | Agua superficial | - | - | IT-LET-SA-01 Ver.8 Espectrometría de Absorción Atómica con Horno de Grafito. | Plomo total
021-02 | 49503 | AUTORIZADO | UDC - LABORATORIO DE OCEANOGRAFÍA QUÍMICA | Análisis | Agua | Calidad | Agua superficial | - | - | IT-LET-SA-01 Ver.8 Espectrometría de Absorción Atómica con Horno de Grafito. | Vanadio disuelto
021-02 | 49504 | AUTORIZADO | UDC - LABORATORIO DE OCEANOGRAFÍA QUÍMICA | Análisis | Agua | Calidad | Agua superficial | - | - | IT-LET-SA-01 Ver.8 Espectrometría de Absorción Atómica con Horno de Grafito. | Vanadio total
021-02 | 49505 | AUTORIZADO | UDC - LABORATORIO DE OCEANOGRAFÍA QUÍMICA | Análisis | Agua | Calidad | Agua superficial | - | - | IT-LET-SA-02 Ver.9 ICP-MS. | Aluminio disuelto
021-02 | 49506 | AUTORIZADO | UDC - LABORATORIO DE OCEANOGRAFÍA QUÍMICA | Análisis | Agua | Calidad | Agua superficial | - | - | IT-LET-SA-02 Ver.9 ICP-MS. | Aluminio total
021-02 | 49507 | AUTORIZADO | UDC - LABORATORIO DE OCEANOGRAFÍA QUÍMICA | Análisis | Agua | Calidad | Agua superficial | - | - | IT-LET-SA-02 Ver.9 ICP-MS. | Cadmio disuelto
021-02 | 49508 | AUTORIZADO | UDC - LABORATORIO DE OCEANOGRAFÍA QUÍMICA | Análisis | Agua | Calidad | Agua superficial | - | - | IT-LET-SA-02 Ver.9 ICP-MS. | Cadmio total
021-02 | 49509 | AUTORIZADO | UDC - LABORATORIO DE OCEANOGRAFÍA QUÍMICA | Análisis | Agua | Calidad | Agua superficial | - | - | IT-LET-SA-02 Ver.9 ICP-MS. | Cinc disuelto
021-02 | 49510 | AUTORIZADO | UDC - LABORATORIO DE OCEANOGRAFÍA QUÍMICA | Análisis | Agua | Calidad | Agua superficial | - | - | IT-LET-SA-02 Ver.9 ICP-MS. | Cinc total
021-02 | 49511 | AUTORIZADO | UDC - LABORATORIO DE OCEANOGRAFÍA QUÍMICA | Análisis | Agua | Calidad | Agua superficial | - | - | IT-LET-SA-02 Ver.9 ICP-MS. | Cobre disuelto
021-02 | 49512 | AUTORIZADO | UDC - LABORATORIO DE OCEANOGRAFÍA QUÍMICA | Análisis | Agua | Calidad | Agua superficial | - | - | IT-LET-SA-02 Ver.9 ICP-MS. | Cobre total
021-02 | 49513 | AUTORIZADO | UDC - LABORATORIO DE OCEANOGRAFÍA QUÍMICA | Análisis | Agua | Calidad | Agua superficial | - | - | IT-LET-SA-02 Ver.9 ICP-MS. | Hierro disuelto
021-02 | 49514 | AUTORIZADO | UDC - LABORATORIO DE OCEANOGRAFÍA QUÍMICA | Análisis | Agua | Calidad | Agua superficial | - | - | IT-LET-SA-02 Ver.9 ICP-MS. | Hierro total
021-02 | 49515 | AUTORIZADO | UDC - LABORATORIO DE OCEANOGRAFÍA QUÍMICA | Análisis | Agua | Calidad | Agua superficial | - | - | IT-LET-SA-02 Ver.9 ICP-MS. | Manganeso disuelto
021-02 | 49516 | AUTORIZADO | UDC - LABORATORIO DE OCEANOGRAFÍA QUÍMICA | Análisis | Agua | Calidad | Agua superficial | - | - | IT-LET-SA-02 Ver.9 ICP-MS. | Manganeso total
021-02 | 49517 | AUTORIZADO | UDC - LABORATORIO DE OCEANOGRAFÍA QUÍMICA | Análisis | Agua | Calidad | Agua superficial | - | - | IT-LET-SA-02 Ver.9 ICP-MS. | Níquel disuelto
021-02 | 49518 | AUTORIZADO | UDC - LABORATORIO DE OCEANOGRAFÍA QUÍMICA | Análisis | Agua | Calidad | Agua superficial | - | - | IT-LET-SA-02 Ver.9 ICP-MS. | Níquel total
021-02 | 49519 | AUTORIZADO | UDC - LABORATORIO DE OCEANOGRAFÍA QUÍMICA | Análisis | Agua | Calidad | Agua superficial | - | - | IT-LET-SA-02 Ver.9 ICP-MS. | Plomo disuelto
021-02 | 49520 | AUTORIZADO | UDC - LABORATORIO DE OCEANOGRAFÍA QUÍMICA | Análisis | Agua | Calidad | Agua superficial | - | - | IT-LET-SA-02 Ver.9 ICP-MS. | Plomo total
021-02 | 49521 | AUTORIZADO | UDC - LABORATORIO DE OCEANOGRAFÍA QUÍMICA | Análisis | Agua | Calidad | Agua superficial | - | - | IT-LET-SA-02 Ver.9 ICP-MS. | Vanadio disuelto
021-02 | 49522 | AUTORIZADO | UDC - LABORATORIO DE OCEANOGRAFÍA QUÍMICA | Análisis | Agua | Calidad | Agua superficial | - | - | IT-LET-SA-02 Ver.9 ICP-MS. | Vanadio total
021-02 | 49523 | AUTORIZADO | UDC - LABORATORIO DE OCEANOGRAFÍA QUÍMICA | Análisis | Agua | Calidad | Agua superficial | - | - | IT-LET-SSTB-02 Ver.10 EPA Method 7473. | Mercurio disuelto
021-02 | 49524 | AUTORIZADO | UDC - LABORATORIO DE OCEANOGRAFÍA QUÍMICA | Análisis | Agua | Calidad | Agua superficial | - | - | IT-LET-SSTB-02 Ver.10 EPA Method 7473. | Mercurio total
021-02 | 49525 | AUTORIZADO | UDC - LABORATORIO DE OCEANOGRAFÍA QUÍMICA | Análisis | Agua | Calidad | Agua superficial | - | - | IT-LET-SSTB-01 Ver.8 Espectrometría de Absorción Atómica con Llama. | Calcio disuelto
021-02 | 49526 | AUTORIZADO | UDC - LABORATORIO DE OCEANOGRAFÍA QUÍMICA | Análisis | Agua | Calidad | Agua superficial | - | - | IT-LET-SSTB-01 Ver.8 Espectrometría de Absorción Atómica con Llama. | Magnesio disuelto
021-02 | 49527 | AUTORIZADO | UDC - LABORATORIO DE OCEANOGRAFÍA QUÍMICA | Análisis | Agua | Calidad | Agua superficial | - | - | IT-LET-SSTB-01 Ver.8 Espectrometría de Absorción Atómica con Llama. | Potasio disuelto
021-02 | 49528 | AUTORIZADO | UDC - LABORATORIO DE OCEANOGRAFÍA QUÍMICA | Análisis | Agua | Calidad | Agua superficial | - | - | IT-LET-SSTB-01 Ver.8 Espectrometría de Absorción Atómica con Llama. | Sodio disuelto
021-02 | 49529 | AUTORIZADO | UDC - LABORATORIO DE OCEANOGRAFÍA QUÍMICA | Análisis | Agua | Calidad | Agua superficial | - | - | IT-LM-A-01 Ver.6 Espectrometría UV/VIS. | Amonio
021-02 | 49530 | AUTORIZADO | UDC - LABORATORIO DE OCEANOGRAFÍA QUÍMICA | Análisis | Agua | Calidad | Agua superficial | - | - | IT-LM-A-24 Ver.1. 2120 C. Spectrophotometric-Single-Wavelength Method. Standard Methods for the Examination of Water and Wastewater. 22st Edition (2012). APHA/AWWA/WEF. | Color aparente
021-02 | 49531 | AUTORIZADO | UDC - LABORATORIO DE OCEANOGRAFÍA QUÍMICA | Análisis | Agua | Calidad | Agua superficial | - | - | IT-LM-A-24 Ver.1. 2120 C. Spectrophotometric-Single-Wavelength Method. Standard Methods for the Examination of Water and Wastewater. 22st Edition (2012). APHA/AWWA/WEF. | Color (Color verdadero)
021-02 | 49532 | AUTORIZADO | UDC - LABORATORIO DE OCEANOGRAFÍA QUÍMICA | Análisis | Agua | Calidad | Agua superficial | - | - | IT-LM-A-14 Ver.1 Espectrometría UV/VIS. | Fosfato
021-02 | 49533 | AUTORIZADO | UDC - LABORATORIO DE OCEANOGRAFÍA QUÍMICA | Análisis | Agua | Calidad | Agua superficial | - | - | IT-LM-A-21 Ver.1. Espectrometría UV/VIS. | Fósforo total
021-02 | 49534 | AUTORIZADO | UDC - LABORATORIO DE OCEANOGRAFÍA QUÍMICA | Análisis | Agua | Calidad | Agua superficial | - | - | IT-LM-A-05 Ver.7. Gravimetría. | Aceites y grasas
021-02 | 49535 | AUTORIZADO | UDC - LABORATORIO DE OCEANOGRAFÍA QUÍMICA | Análisis | Agua | Calidad | Agua superficial | - | - | IT-LM-A-20 Ver.1. Espectrometría UV/VIS. | Índice de Fenol (Fenoles, compuestos fenólicos)
021-02 | 49536 | AUTORIZADO | UDC - LABORATORIO DE OCEANOGRAFÍA QUÍMICA | Análisis | Agua | Calidad | Agua superficial | - | - | IT-LM-A-26 Ver.1. Espectrometría UV/VIS. | Ligninas y Taninos
021-02 | 49537 | AUTORIZADO | UDC - LABORATORIO DE OCEANOGRAFÍA QUÍMICA | Análisis | Agua | Calidad | Agua superficial | - | - | IT-LM-A-13 Ver.1. Espectrometría UV/VIS. | Nitrato
021-02 | 49538 | AUTORIZADO | UDC - LABORATORIO DE OCEANOGRAFÍA QUÍMICA | Análisis | Agua | Calidad | Agua superficial | - | - | IT-LM-A-12 Ver.1. Espectrometría UV/VIS. | Nitrito
021-02 | 49539 | AUTORIZADO | UDC - LABORATORIO DE OCEANOGRAFÍA QUÍMICA | Análisis | Agua | Calidad | Agua superficial | - | - | IT-LM-A-22 Ver.1. Potenciometría. | Nitrógeno total kjeldahl
021-02 | 49540 | AUTORIZADO | UDC - LABORATORIO DE OCEANOGRAFÍA QUÍMICA | Análisis | Agua | Calidad | Agua superficial | - | - | IT-LM-A-02 Ver.6. Winkler. | Oxígeno disuelto
021-02 | 49541 | AUTORIZADO | UDC - LABORATORIO DE OCEANOGRAFÍA QUÍMICA | Análisis | Agua | Calidad | Agua superficial | - | - | IT-LM-A-03 Ver.6. 4500-H+. Electrometric Method Standard. Standard Methods for the Examination of Water and Wastewater. 21st Edition (2005). APHA/AWWA/WEF. | pH
021-02 | 49542 | AUTORIZADO | UDC - LABORATORIO DE OCEANOGRAFÍA QUÍMICA | Análisis | Agua | Calidad | Agua superficial | - | - | IT-LM-A-29 Ver.1. Gravimetría. | Sólidos disueltos totales
021-02 | 49543 | AUTORIZADO | UDC - LABORATORIO DE OCEANOGRAFÍA QUÍMICA | Análisis | Agua | Calidad | Agua superficial | - | - | IT-LM-A-31 Ver.1. Gravimetría. | Sólidos suspendidos totales
021-02 | 49544 | AUTORIZADO | UDC - LABORATORIO DE OCEANOGRAFÍA QUÍMICA | Análisis | Agua | Calidad | Agua superficial | - | - | IT-LM-A-16 Ver.1. Gravimetría. | Sulfato
021-02 | 49545 | AUTORIZADO | UDC - LABORATORIO DE OCEANOGRAFÍA QUÍMICA | Análisis | Agua | Calidad | Agua superficial | - | - | IT-LM-A-04 Ver.7. Espectrometría UV/VIS. | Sulfuro
021-02 | 49546 | AUTORIZADO | UDC - LABORATORIO DE OCEANOGRAFÍA QUÍMICA | Análisis | Agua | Calidad | Agua superficial | - | - | IT-LCOH-01 Ver.8. Microcoulumbimetría. | AOX
021-02 | 49547 | AUTORIZADO | UDC - LABORATORIO DE OCEANOGRAFÍA QUÍMICA | Análisis | Agua | Calidad | Agua superficial | - | - | IT-LCCO-01 Ver.1. GC-MS. | 2,3,4,5-tetraclorofenol
021-02 | 49548 | AUTORIZADO | UDC - LABORATORIO DE OCEANOGRAFÍA QUÍMICA | Análisis | Agua | Calidad | Agua superficial | - | - | IT-LCCO-01 Ver.1. GC-MS. | 2,3,4,6-tetraclorofenol
021-02 | 49549 | AUTORIZADO | UDC - LABORATORIO DE OCEANOGRAFÍA QUÍMICA | Análisis | Agua | Calidad | Agua superficial | - | - | IT-LCCO-01 Ver.1. GC-MS. | 2,3,4-triclorofenol
021-02 | 49550 | AUTORIZADO | UDC - LABORATORIO DE OCEANOGRAFÍA QUÍMICA | Análisis | Agua | Calidad | Agua superficial | - | - | IT-LCCO-01 Ver.1. GC-MS. | 2,3,5,6-tetraclorofenol
021-02 | 49551 | AUTORIZADO | UDC - LABORATORIO DE OCEANOGRAFÍA QUÍMICA | Análisis | Agua | Calidad | Agua superficial | - | - | IT-LCCO-01 Ver.1. GC-MS. | 2,3,5-triclorofenol
021-02 | 49552 | AUTORIZADO | UDC - LABORATORIO DE OCEANOGRAFÍA QUÍMICA | Análisis | Agua | Calidad | Agua superficial | - | - | IT-LCCO-01 Ver.1. GC-MS. | 2,3,6-triclorofenol
021-02 | 49553 | AUTORIZADO | UDC - LABORATORIO DE OCEANOGRAFÍA QUÍMICA | Análisis | Agua | Calidad | Agua superficial | - | - | IT-LCCO-01 Ver.1. GC-MS. | 2,3-Diclorofenol
021-02 | 49554 | AUTORIZADO | UDC - LABORATORIO DE OCEANOGRAFÍA QUÍMICA | Análisis | Agua | Calidad | Agua superficial | - | - | IT-LCCO-01 Ver.1. GC-MS. | 2,4,5-triclorofenol
021-02 | 49555 | AUTORIZADO | UDC - LABORATORIO DE OCEANOGRAFÍA QUÍMICA | Análisis | Agua | Calidad | Agua superficial | - | - | IT-LCCO-01 Ver.1. GC-MS. | 2,4,6-Triclorofenol (Tcph)
021-02 | 49556 | AUTORIZADO | UDC - LABORATORIO DE OCEANOGRAFÍA QUÍMICA | Análisis | Agua | Calidad | Agua superficial | - | - | IT-LCCO-01 Ver.1. GC-MS. | 2,4-Diclorofenol
021-02 | 49557 | AUTORIZADO | UDC - LABORATORIO DE OCEANOGRAFÍA QUÍMICA | Análisis | Agua | Calidad | Agua superficial | - | - | IT-LCCO-01 Ver.1. GC-MS. | 2,5-Diclorofenol
021-02 | 49558 | AUTORIZADO | UDC - LABORATORIO DE OCEANOGRAFÍA QUÍMICA | Análisis | Agua | Calidad | Agua superficial | - | - | IT-LCCO-01 Ver.1. GC-MS. | 2,6-Diclorofenol
021-02 | 49559 | AUTORIZADO | UDC - LABORATORIO DE OCEANOGRAFÍA QUÍMICA | Análisis | Agua | Calidad | Agua superficial | - | - | IT-LCCO-01 Ver.1. GC-MS. | 2-Clorofenol
021-02 | 49560 | AUTORIZADO | UDC - LABORATORIO DE OCEANOGRAFÍA QUÍMICA | Análisis | Agua | Calidad | Agua superficial | - | - | IT-LCCO-01 Ver.1. GC-MS. | 3,4,5-triclorofenol
021-02 | 49561 | AUTORIZADO | UDC - LABORATORIO DE OCEANOGRAFÍA QUÍMICA | Análisis | Agua | Calidad | Agua superficial | - | - | IT-LCCO-01 Ver.1. GC-MS. | 3,4-Diclorofenol
021-02 | 49562 | AUTORIZADO | UDC - LABORATORIO DE OCEANOGRAFÍA QUÍMICA | Análisis | Agua | Calidad | Agua superficial | - | - | IT-LCCO-01 Ver.1. GC-MS. | 3,5-Diclorofenol
021-02 | 49563 | AUTORIZADO | UDC - LABORATORIO DE OCEANOGRAFÍA QUÍMICA | Análisis | Agua | Calidad | Agua superficial | - | - | IT-LCCO-01 Ver.1. GC-MS. | 3-clorofenol
021-02 | 49564 | AUTORIZADO | UDC - LABORATORIO DE OCEANOGRAFÍA QUÍMICA | Análisis | Agua | Calidad | Agua superficial | - | - | IT-LCCO-01 Ver.1. GC-MS. | 4-clorofenol
021-02 | 49565 | AUTORIZADO | UDC - LABORATORIO DE OCEANOGRAFÍA QUÍMICA | Análisis | Agua | Calidad | Agua superficial | - | - | IT-LCCO-01 Ver.1. GC-MS. | Pentaclorofenol
021-02 | 49566 | AUTORIZADO | UDC - LABORATORIO DE OCEANOGRAFÍA QUÍMICA | Análisis | Agua | Calidad | Agua superficial | - | - | IT-LCCO-05 Ver.2. Combustión Catalítica. | Carbono orgánico total
021-02 | 49567 | AUTORIZADO | UDC - LABORATORIO DE OCEANOGRAFÍA QUÍMICA | Análisis | Agua | Calidad | Agua superficial | - | - | IT-LCCO-06 Ver.1. Cromatografía Iónica. | Clorato
021-02 | 49568 | AUTORIZADO | UDC - LABORATORIO DE OCEANOGRAFÍA QUÍMICA | Medición | Agua | Calidad | Agua superficial | - | - | IT-EM-01 Ver.3. Resolución Exenta N° 3612 de 2009, numeral 30, de la Subsecretaría de Pesca. CTD-O. | Oxígeno disuelto
021-02 | 49569 | AUTORIZADO | UDC - LABORATORIO DE OCEANOGRAFÍA QUÍMICA | Medición | Agua | Calidad | Agua superficial | - | - | IT-EM-01 Ver.3. Resolución Exenta N° 3612 de 2009, numeral 30, de la Subsecretaría de Pesca. CTD-O. | Temperatura
021-02 | 49570 | AUTORIZADO | UDC - LABORATORIO DE OCEANOGRAFÍA QUÍMICA | Medición | Agua | Calidad | Agua superficial | - | - | IT-EM-02 Ver.5. 4500-H+. Electrometric Method Standard. Standard Methods for the Examination of Water and Wastewater. 21st Edition (2005). APHA/AWWA/WEF. | pH
021-02 | 49571 | AUTORIZADO | UDC - LABORATORIO DE OCEANOGRAFÍA QUÍMICA | Medición | Agua | Calidad | Agua superficial | - | - | IT-EM-02 Ver.5. 2550-B. Temperature. Standard Methods for the Examination of Water and Wastewater. 22st Edition (2012). APHA/AWWA/WEF. | Temperatura
021-02 | 49572 | AUTORIZADO | UDC - LABORATORIO DE OCEANOGRAFÍA QUÍMICA | Medición | Agua | Calidad | Agua superficial | - | - | IT-EM-08 Ver.3. Resolución Exenta N° 3612 de 2009, numeral 30, de la Subsecretaría de Pesca. Sonda Multiparamétrica. | Conductividad
021-02 | 49573 | AUTORIZADO | UDC - LABORATORIO DE OCEANOGRAFÍA QUÍMICA | Medición | Agua | Calidad | Agua superficial | - | - | IT-EM-08 Ver.3. Resolución Exenta N° 3612 de 2009, numeral 30, de la Subsecretaría de Pesca. Sonda Multiparamétrica. | Oxígeno disuelto
021-02 | 49574 | AUTORIZADO | UDC - LABORATORIO DE OCEANOGRAFÍA QUÍMICA | Medición | Agua | Calidad | Agua superficial | - | - | IT-EM-08 Ver.3. Resolución Exenta N° 3612 de 2009, numeral 30, de la Subsecretaría de Pesca. Sonda Multiparamétrica. | pH
021-02 | 49575 | AUTORIZADO | UDC - LABORATORIO DE OCEANOGRAFÍA QUÍMICA | Medición | Agua | Calidad | Agua superficial | - | - | IT-EM-08 Ver.3. Resolución Exenta N° 3612 de 2009, numeral 30, de la Subsecretaría de Pesca. Sonda Multiparamétrica. | Sólidos disueltos totales
021-02 | 49576 | AUTORIZADO | UDC - LABORATORIO DE OCEANOGRAFÍA QUÍMICA | Medición | Agua | Calidad | Agua superficial | - | - | IT-EM-08 Ver.3. Resolución Exenta N° 3612 de 2009, numeral 30, de la Subsecretaría de Pesca. Sonda Multiparamétrica. | Temperatura
021-02 | 49577 | AUTORIZADO | UDC - LABORATORIO DE OCEANOGRAFÍA QUÍMICA | Muestreo | Agua | Calidad | Agua de mar | - | - | PT-5.7-01 Ver.7 y PT-5.7-02 Ver.6. NCh-ISO 5667/1:2017 "Calidad del Agua-Muestreo-Parte 1: Guía para el diseño de los programas de muestreo y técnicas de muestreo. NCh410.Of96 "Calidad del agua-Vocabulario". NCh411/3:2014 "Calidad del Agua-Muestreo-Parte 3: Guía sobre la preservación y manejo de las muestras". NCh411/9-1997 "Calidad del Agua-Muestreo-Parte 9: Guía para el muestreo de aguas marinas". | No Aplica
021-02 | 49578 | AUTORIZADO | UDC - LABORATORIO DE OCEANOGRAFÍA QUÍMICA | Muestreo | Agua | Calidad | Agua superficial | - | - | PT-5.7-01 Ver.7 y PT-5.7-02 Ver.6. NCh-ISO 5667/1:2017 "Calidad del Agua-Muestreo-Parte 1: Guía para el diseño de los programas de muestreo y técnicas de muestreo. NCh410.Of96 "Calidad del agua-Vocabulario". NCh411/3:2014 "Calidad del Agua-Muestreo-Parte 3: Guía sobre la preservación y manejo de las muestras". NCh-ISO 5667/6:2015 "Calidad del Agua-Muestreo-Parte 6: Guía para el muestreo de ríos y cursos de aguas". | No Aplica
021-02 | 49592 | AUTORIZADO | UDC - LABORATORIO DE OCEANOGRAFÍA QUÍMICA | Análisis | Agua | Calidad | Agua subterránea | - | - | IT-LET-SSTB-03 Ver.8. Espectrometría de Absorción Atómica con Generación de Hidruro. | Arsénico disuelto
021-02 | 49593 | AUTORIZADO | UDC - LABORATORIO DE OCEANOGRAFÍA QUÍMICA | Análisis | Agua | Calidad | Agua subterránea | - | - | IT-LET-SSTB-03 Ver.8. Espectrometría de Absorción Atómica con Generación de Hidruro. | Arsénico total
021-02 | 49594 | AUTORIZADO | UDC - LABORATORIO DE OCEANOGRAFÍA QUÍMICA | Análisis | Agua | Calidad | Agua subterránea | - | - | IT-LET-SA-01 Ver.8. Espectrometría de Absorción Atómica con Horno de Grafito. | Aluminio disuelto
021-02 | 49595 | AUTORIZADO | UDC - LABORATORIO DE OCEANOGRAFÍA QUÍMICA | Análisis | Agua | Calidad | Agua subterránea | - | - | IT-LET-SA-01 Ver.8. Espectrometría de Absorción Atómica con Horno de Grafito. | Aluminio total
021-02 | 49596 | AUTORIZADO | UDC - LABORATORIO DE OCEANOGRAFÍA QUÍMICA | Análisis | Agua | Calidad | Agua subterránea | - | - | IT-LET-SA-01 Ver.8. Espectrometría de Absorción Atómica con Horno de Grafito. | Cadmio disuelto
021-02 | 49597 | AUTORIZADO | UDC - LABORATORIO DE OCEANOGRAFÍA QUÍMICA | Análisis | Agua | Calidad | Agua subterránea | - | - | IT-LET-SA-01 Ver.8. Espectrometría de Absorción Atómica con Horno de Grafito. | Cadmio total
021-02 | 49598 | AUTORIZADO | UDC - LABORATORIO DE OCEANOGRAFÍA QUÍMICA | Análisis | Agua | Calidad | Agua subterránea | - | - | IT-LET-SA-01 Ver.8. Espectrometría de Absorción Atómica con Horno de Grafito. | Cinc disuelto
021-02 | 49599 | AUTORIZADO | UDC - LABORATORIO DE OCEANOGRAFÍA QUÍMICA | Análisis | Agua | Calidad | Agua subterránea | - | - | IT-LET-SA-01 Ver.8. Espectrometría de Absorción Atómica con Horno de Grafito. | Cinc total
021-02 | 49600 | AUTORIZADO | UDC - LABORATORIO DE OCEANOGRAFÍA QUÍMICA | Análisis | Agua | Calidad | Agua subterránea | - | - | IT-LET-SA-01 Ver.8. Espectrometría de Absorción Atómica con Horno de Grafito. | Cobalto disuelto
021-02 | 49601 | AUTORIZADO | UDC - LABORATORIO DE OCEANOGRAFÍA QUÍMICA | Análisis | Agua | Calidad | Agua subterránea | - | - | IT-LET-SA-01 Ver.8. Espectrometría de Absorción Atómica con Horno de Grafito. | Cobalto total
021-02 | 49602 | AUTORIZADO | UDC - LABORATORIO DE OCEANOGRAFÍA QUÍMICA | Análisis | Agua | Calidad | Agua subterránea | - | - | IT-LET-SA-01 Ver.8. Espectrometría de Absorción Atómica con Horno de Grafito. | Cobre disuelto
021-02 | 49603 | AUTORIZADO | UDC - LABORATORIO DE OCEANOGRAFÍA QUÍMICA | Análisis | Agua | Calidad | Agua subterránea | - | - | IT-LET-SA-01 Ver.8. Espectrometría de Absorción Atómica con Horno de Grafito. | Cobre total
021-02 | 49604 | AUTORIZADO | UDC - LABORATORIO DE OCEANOGRAFÍA QUÍMICA | Análisis | Agua | Calidad | Agua subterránea | - | - | IT-LET-SA-01 Ver.8. Espectrometría de Absorción Atómica con Horno de Grafito. | Hierro disuelto
021-02 | 49605 | AUTORIZADO | UDC - LABORATORIO DE OCEANOGRAFÍA QUÍMICA | Análisis | Agua | Calidad | Agua subterránea | - | - | IT-LET-SA-01 Ver.8. Espectrometría de Absorción Atómica con Horno de Grafito. | Hierro total
021-02 | 49606 | AUTORIZADO | UDC - LABORATORIO DE OCEANOGRAFÍA QUÍMICA | Análisis | Agua | Calidad | Agua subterránea | - | - | IT-LET-SA-01 Ver.8. Espectrometría de Absorción Atómica con Horno de Grafito. | Manganeso disuelto
021-02 | 49607 | AUTORIZADO | UDC - LABORATORIO DE OCEANOGRAFÍA QUÍMICA | Análisis | Agua | Calidad | Agua subterránea | - | - | IT-LET-SA-01 Ver.8. Espectrometría de Absorción Atómica con Horno de Grafito. | Manganeso total
021-02 | 49608 | AUTORIZADO | UDC - LABORATORIO DE OCEANOGRAFÍA QUÍMICA | Análisis | Agua | Calidad | Agua subterránea | - | - | IT-LET-SA-01 Ver.8. Espectrometría de Absorción Atómica con Horno de Grafito. | Molibdeno disuelto
021-02 | 49609 | AUTORIZADO | UDC - LABORATORIO DE OCEANOGRAFÍA QUÍMICA | Análisis | Agua | Calidad | Agua subterránea | - | - | IT-LET-SA-01 Ver.8. Espectrometría de Absorción Atómica con Horno de Grafito. | Molibdeno total
021-02 | 49610 | AUTORIZADO | UDC - LABORATORIO DE OCEANOGRAFÍA QUÍMICA | Análisis | Agua | Calidad | Agua subterránea | - | - | IT-LET-SA-01 Ver.8. Espectrometría de Absorción Atómica con Horno de Grafito. | Níquel disuelto
021-02 | 49611 | AUTORIZADO | UDC - LABORATORIO DE OCEANOGRAFÍA QUÍMICA | Análisis | Agua | Calidad | Agua subterránea | - | - | IT-LET-SA-01 Ver.8. Espectrometría de Absorción Atómica con Horno de Grafito. | Níquel total
021-02 | 49612 | AUTORIZADO | UDC - LABORATORIO DE OCEANOGRAFÍA QUÍMICA | Análisis | Agua | Calidad | Agua subterránea | - | - | IT-LET-SA-01 Ver.8. Espectrometría de Absorción Atómica con Horno de Grafito. | Plomo disuelto
021-02 | 49613 | AUTORIZADO | UDC - LABORATORIO DE OCEANOGRAFÍA QUÍMICA | Análisis | Agua | Calidad | Agua subterránea | - | - | IT-LET-SA-01 Ver.8. Espectrometría de Absorción Atómica con Horno de Grafito. | Plomo total
021-02 | 49614 | AUTORIZADO | UDC - LABORATORIO DE OCEANOGRAFÍA QUÍMICA | Análisis | Agua | Calidad | Agua subterránea | - | - | IT-LET-SA-01 Ver.8. Espectrometría de Absorción Atómica con Horno de Grafito. | Vanadio disuelto
021-02 | 49615 | AUTORIZADO | UDC - LABORATORIO DE OCEANOGRAFÍA QUÍMICA | Análisis | Agua | Calidad | Agua subterránea | - | - | IT-LET-SA-01 Ver.8. Espectrometría de Absorción Atómica con Horno de Grafito. | Vanadio total
021-02 | 49616 | AUTORIZADO | UDC - LABORATORIO DE OCEANOGRAFÍA QUÍMICA | Análisis | Agua | Calidad | Agua subterránea | - | - | IT-LET-SA-02 Ver.9. ICP-MS. | Aluminio disuelto
021-02 | 49617 | AUTORIZADO | UDC - LABORATORIO DE OCEANOGRAFÍA QUÍMICA | Análisis | Agua | Calidad | Agua subterránea | - | - | IT-LET-SA-02 Ver.9. ICP-MS. | Aluminio total
021-02 | 49618 | AUTORIZADO | UDC - LABORATORIO DE OCEANOGRAFÍA QUÍMICA | Análisis | Agua | Calidad | Agua subterránea | - | - | IT-LET-SA-02 Ver.9. ICP-MS. | Cadmio disuelto
021-02 | 49619 | AUTORIZADO | UDC - LABORATORIO DE OCEANOGRAFÍA QUÍMICA | Análisis | Agua | Calidad | Agua subterránea | - | - | IT-LET-SA-02 Ver.9. ICP-MS. | Cadmio total
021-02 | 49620 | AUTORIZADO | UDC - LABORATORIO DE OCEANOGRAFÍA QUÍMICA | Análisis | Agua | Calidad | Agua subterránea | - | - | IT-LET-SA-02 Ver.9. ICP-MS. | Cinc disuelto
021-02 | 49621 | AUTORIZADO | UDC - LABORATORIO DE OCEANOGRAFÍA QUÍMICA | Análisis | Agua | Calidad | Agua subterránea | - | - | IT-LET-SA-02 Ver.9. ICP-MS. | Cinc total
021-02 | 49622 | AUTORIZADO | UDC - LABORATORIO DE OCEANOGRAFÍA QUÍMICA | Análisis | Agua | Calidad | Agua subterránea | - | - | IT-LET-SA-02 Ver.9. ICP-MS. | Cobre disuelto
021-02 | 49623 | AUTORIZADO | UDC - LABORATORIO DE OCEANOGRAFÍA QUÍMICA | Análisis | Agua | Calidad | Agua subterránea | - | - | IT-LET-SA-02 Ver.9. ICP-MS. | Cobre total
021-02 | 49624 | AUTORIZADO | UDC - LABORATORIO DE OCEANOGRAFÍA QUÍMICA | Análisis | Agua | Calidad | Agua subterránea | - | - | IT-LET-SA-02 Ver.9. ICP-MS. | Hierro disuelto
021-02 | 49625 | AUTORIZADO | UDC - LABORATORIO DE OCEANOGRAFÍA QUÍMICA | Análisis | Agua | Calidad | Agua subterránea | - | - | IT-LET-SA-02 Ver.9. ICP-MS. | Hierro total
021-02 | 49626 | AUTORIZADO | UDC - LABORATORIO DE OCEANOGRAFÍA QUÍMICA | Análisis | Agua | Calidad | Agua subterránea | - | - | IT-LET-SA-02 Ver.9. ICP-MS. | Manganeso disuelto
021-02 | 49627 | AUTORIZADO | UDC - LABORATORIO DE OCEANOGRAFÍA QUÍMICA | Análisis | Agua | Calidad | Agua subterránea | - | - | IT-LET-SA-02 Ver.9. ICP-MS. | Manganeso total
021-02 | 49628 | AUTORIZADO | UDC - LABORATORIO DE OCEANOGRAFÍA QUÍMICA | Análisis | Agua | Calidad | Agua subterránea | - | - | IT-LET-SA-02 Ver.9. ICP-MS. | Níquel disuelto
021-02 | 49629 | AUTORIZADO | UDC - LABORATORIO DE OCEANOGRAFÍA QUÍMICA | Análisis | Agua | Calidad | Agua subterránea | - | - | IT-LET-SA-02 Ver.9. ICP-MS. | Níquel total
021-02 | 49630 | AUTORIZADO | UDC - LABORATORIO DE OCEANOGRAFÍA QUÍMICA | Análisis | Agua | Calidad | Agua subterránea | - | - | IT-LET-SA-02 Ver.9. ICP-MS. | Plomo disuelto
021-02 | 49631 | AUTORIZADO | UDC - LABORATORIO DE OCEANOGRAFÍA QUÍMICA | Análisis | Agua | Calidad | Agua subterránea | - | - | IT-LET-SA-02 Ver.9. ICP-MS. | Plomo total
021-02 | 49632 | AUTORIZADO | UDC - LABORATORIO DE OCEANOGRAFÍA QUÍMICA | Análisis | Agua | Calidad | Agua subterránea | - | - | IT-LET-SA-02 Ver.9. ICP-MS. | Vanadio disuelto
021-02 | 49633 | AUTORIZADO | UDC - LABORATORIO DE OCEANOGRAFÍA QUÍMICA | Análisis | Agua | Calidad | Agua subterránea | - | - | IT-LET-SA-02 Ver.9. ICP-MS. | Vanadio total
021-02 | 49634 | AUTORIZADO | UDC - LABORATORIO DE OCEANOGRAFÍA QUÍMICA | Análisis | Agua | Calidad | Agua subterránea | - | - | IT-LET-SSTB-02 Ver.10. EPA Method 7473. | Mercurio disuelto
021-02 | 49635 | AUTORIZADO | UDC - LABORATORIO DE OCEANOGRAFÍA QUÍMICA | Análisis | Agua | Calidad | Agua subterránea | - | - | IT-LET-SSTB-02 Ver.10. EPA Method 7473. | Mercurio total
021-02 | 49636 | AUTORIZADO | UDC - LABORATORIO DE OCEANOGRAFÍA QUÍMICA | Análisis | Agua | Calidad | Agua subterránea | - | - | IT-LET-SSTB-01 Ver.8. Espectrometría de Absorción Atómica con Llama. | Calcio disuelto
021-02 | 49637 | AUTORIZADO | UDC - LABORATORIO DE OCEANOGRAFÍA QUÍMICA | Análisis | Agua | Calidad | Agua subterránea | - | - | IT-LET-SSTB-01 Ver.8. Espectrometría de Absorción Atómica con Llama. | Magnesio disuelto
021-02 | 49638 | AUTORIZADO | UDC - LABORATORIO DE OCEANOGRAFÍA QUÍMICA | Análisis | Agua | Calidad | Agua subterránea | - | - | IT-LET-SSTB-01 Ver.8. Espectrometría de Absorción Atómica con Llama. | Potasio disuelto
021-02 | 49639 | AUTORIZADO | UDC - LABORATORIO DE OCEANOGRAFÍA QUÍMICA | Análisis | Agua | Calidad | Agua subterránea | - | - | IT-LET-SSTB-01 Ver.8. Espectrometría de Absorción Atómica con Llama. | Sodio disuelto
021-02 | 49640 | AUTORIZADO | UDC - LABORATORIO DE OCEANOGRAFÍA QUÍMICA | Análisis | Agua | Calidad | Agua subterránea | - | - | IT-LM-A-01 Ver.6. Espectrometría UV/VIS. | Amonio
021-02 | 49641 | AUTORIZADO | UDC - LABORATORIO DE OCEANOGRAFÍA QUÍMICA | Análisis | Agua | Calidad | Agua subterránea | - | - | IT-LM-A-24 Ver.1. 2120 C. Spectrophotometric-Single-Wavelength Method. Standard Methods for the Examination of Water and Wastewater. 22st Edition (2012). APHA/AWWA/WEF. | Color aparente
021-02 | 49642 | AUTORIZADO | UDC - LABORATORIO DE OCEANOGRAFÍA QUÍMICA | Análisis | Agua | Calidad | Agua subterránea | - | - | IT-LM-A-24 Ver.1. 2120 C. Spectrophotometric-Single-Wavelength Method. Standard Methods for the Examination of Water and Wastewater. 22st Edition (2012). APHA/AWWA/WEF. | Color (Color verdadero)
021-02 | 49643 | AUTORIZADO | UDC - LABORATORIO DE OCEANOGRAFÍA QUÍMICA | Análisis | Agua | Calidad | Agua subterránea | - | - | IT-LM-A-14 Ver.1. Espectrometría UV/VIS. | Fosfato
021-02 | 49644 | AUTORIZADO | UDC - LABORATORIO DE OCEANOGRAFÍA QUÍMICA | Análisis | Agua | Calidad | Agua subterránea | - | - | IT-LM-A-21 Ver.1. Espectrometría UV/VIS. | Fósforo total
021-02 | 49645 | AUTORIZADO | UDC - LABORATORIO DE OCEANOGRAFÍA QUÍMICA | Análisis | Agua | Calidad | Agua subterránea | - | - | IT-LM-A-05 Ver.7. Gravimetría. | Aceites y grasas
021-02 | 49646 | AUTORIZADO | UDC - LABORATORIO DE OCEANOGRAFÍA QUÍMICA | Análisis | Agua | Calidad | Agua subterránea | - | - | IT-LM-A-20 Ver.1. Espectrometría UV/VIS. | Índice de Fenol (Fenoles, compuestos fenólicos)
021-02 | 49647 | AUTORIZADO | UDC - LABORATORIO DE OCEANOGRAFÍA QUÍMICA | Análisis | Agua | Calidad | Agua subterránea | - | - | IT-LM-A-26 Ver.1. Espectrometría UV/VIS. | Ligninas y Taninos
021-02 | 49648 | AUTORIZADO | UDC - LABORATORIO DE OCEANOGRAFÍA QUÍMICA | Análisis | Agua | Calidad | Agua subterránea | - | - | IT-LM-A-13 Ver.1. Espectrometría UV/VIS. | Nitrato
021-02 | 49649 | AUTORIZADO | UDC - LABORATORIO DE OCEANOGRAFÍA QUÍMICA | Análisis | Agua | Calidad | Agua subterránea | - | - | IT-LM-A-12 Ver.1. Espectrometría UV/VIS. | Nitrito
021-02 | 49650 | AUTORIZADO | UDC - LABORATORIO DE OCEANOGRAFÍA QUÍMICA | Análisis | Agua | Calidad | Agua subterránea | - | - | IT-LM-A-22 Ver.1. Potenciometría. | Nitrógeno total kjeldahl
021-02 | 49651 | AUTORIZADO | UDC - LABORATORIO DE OCEANOGRAFÍA QUÍMICA | Análisis | Agua | Calidad | Agua subterránea | - | - | IT-LM-A-02 Ver.6. Winkler. | Oxígeno disuelto
021-02 | 49652 | AUTORIZADO | UDC - LABORATORIO DE OCEANOGRAFÍA QUÍMICA | Análisis | Agua | Calidad | Agua subterránea | - | - | IT-LM-A-03 Ver.6. 4500-H+. Electrometric Method Standard. Standard Methods for the Examination of Water and Wastewater. 21st Edition (2005). APHA/AWWA/WEF. | pH
021-02 | 49653 | AUTORIZADO | UDC - LABORATORIO DE OCEANOGRAFÍA QUÍMICA | Análisis | Agua | Calidad | Agua subterránea | - | - | IT-LM-A-29 Ver.1. Gravimetría. | Sólidos disueltos totales
021-02 | 49654 | AUTORIZADO | UDC - LABORATORIO DE OCEANOGRAFÍA QUÍMICA | Análisis | Agua | Calidad | Agua subterránea | - | - | IT-LM-A-31 Ver.1.Gravimetría. | Sólidos suspendidos totales
021-02 | 49655 | AUTORIZADO | UDC - LABORATORIO DE OCEANOGRAFÍA QUÍMICA | Análisis | Agua | Calidad | Agua subterránea | - | - | IT-LM-A-16 Ver.1. Gravimetría. | Sulfato
021-02 | 49656 | AUTORIZADO | UDC - LABORATORIO DE OCEANOGRAFÍA QUÍMICA | Análisis | Agua | Calidad | Agua subterránea | - | - | IT-LM-A-04 Ver.7. Espectrometría UV/VIS. | Sulfuro
021-02 | 49657 | AUTORIZADO | UDC - LABORATORIO DE OCEANOGRAFÍA QUÍMICA | Análisis | Agua | Calidad | Agua subterránea | - | - | IT-LCOH-01 Ver.8. Microcoulumbimetría. | AOX
021-02 | 49658 | AUTORIZADO | UDC - LABORATORIO DE OCEANOGRAFÍA QUÍMICA | Análisis | Agua | Calidad | Agua subterránea | - | - | IT-LCCO-01 Ver.1. GC-MS. | 2,3,4,5-tetraclorofenol
021-02 | 49659 | AUTORIZADO | UDC - LABORATORIO DE OCEANOGRAFÍA QUÍMICA | Análisis | Agua | Calidad | Agua subterránea | - | - | IT-LCCO-01 Ver.1. GC-MS. | 2,3,4,6-tetraclorofenol
021-02 | 49660 | AUTORIZADO | UDC - LABORATORIO DE OCEANOGRAFÍA QUÍMICA | Análisis | Agua | Calidad | Agua subterránea | - | - | IT-LCCO-01 Ver.1. GC-MS. | 2,3,4-triclorofenol
021-02 | 49661 | AUTORIZADO | UDC - LABORATORIO DE OCEANOGRAFÍA QUÍMICA | Análisis | Agua | Calidad | Agua subterránea | - | - | IT-LCCO-01 Ver.1. GC-MS. | 2,3,5,6-tetraclorofenol
021-02 | 49662 | AUTORIZADO | UDC - LABORATORIO DE OCEANOGRAFÍA QUÍMICA | Análisis | Agua | Calidad | Agua subterránea | - | - | IT-LCCO-01 Ver.1. GC-MS. | 2,3,5-triclorofenol
021-02 | 49663 | AUTORIZADO | UDC - LABORATORIO DE OCEANOGRAFÍA QUÍMICA | Análisis | Agua | Calidad | Agua subterránea | - | - | IT-LCCO-01 Ver.1. GC-MS. | 2,3,6-triclorofenol
021-02 | 49664 | AUTORIZADO | UDC - LABORATORIO DE OCEANOGRAFÍA QUÍMICA | Análisis | Agua | Calidad | Agua subterránea | - | - | IT-LCCO-01 Ver.1. GC-MS. | 2,3-Diclorofenol
021-02 | 49665 | AUTORIZADO | UDC - LABORATORIO DE OCEANOGRAFÍA QUÍMICA | Análisis | Agua | Calidad | Agua subterránea | - | - | IT-LCCO-01 Ver.1. GC-MS. | 2,4,5-triclorofenol
021-02 | 49666 | AUTORIZADO | UDC - LABORATORIO DE OCEANOGRAFÍA QUÍMICA | Análisis | Agua | Calidad | Agua subterránea | - | - | IT-LCCO-01 Ver.1. GC-MS. | 2,4,6-Triclorofenol (Tcph)
021-02 | 49667 | AUTORIZADO | UDC - LABORATORIO DE OCEANOGRAFÍA QUÍMICA | Análisis | Agua | Calidad | Agua subterránea | - | - | IT-LCCO-01 Ver.1. GC-MS. | 2,4-Diclorofenol
021-02 | 49668 | AUTORIZADO | UDC - LABORATORIO DE OCEANOGRAFÍA QUÍMICA | Análisis | Agua | Calidad | Agua subterránea | - | - | IT-LCCO-01 Ver.1. GC-MS. | 2,5-Diclorofenol
021-02 | 49669 | AUTORIZADO | UDC - LABORATORIO DE OCEANOGRAFÍA QUÍMICA | Análisis | Agua | Calidad | Agua subterránea | - | - | IT-LCCO-01 Ver.1. GC-MS. | 2,6-Diclorofenol
021-02 | 49670 | AUTORIZADO | UDC - LABORATORIO DE OCEANOGRAFÍA QUÍMICA | Análisis | Agua | Calidad | Agua subterránea | - | - | IT-LCCO-01 Ver.1. GC-MS. | 2-Clorofenol
021-02 | 49671 | AUTORIZADO | UDC - LABORATORIO DE OCEANOGRAFÍA QUÍMICA | Análisis | Agua | Calidad | Agua subterránea | - | - | IT-LCCO-01 Ver.1. GC-MS. | 3,4,5-triclorofenol
021-02 | 49672 | AUTORIZADO | UDC - LABORATORIO DE OCEANOGRAFÍA QUÍMICA | Análisis | Agua | Calidad | Agua subterránea | - | - | IT-LCCO-01 Ver.1. GC-MS. | 3,4-Diclorofenol
021-02 | 49673 | AUTORIZADO | UDC - LABORATORIO DE OCEANOGRAFÍA QUÍMICA | Análisis | Agua | Calidad | Agua subterránea | - | - | IT-LCCO-01 Ver.1. GC-MS. | 3,5-Diclorofenol
021-02 | 49674 | AUTORIZADO | UDC - LABORATORIO DE OCEANOGRAFÍA QUÍMICA | Análisis | Agua | Calidad | Agua subterránea | - | - | IT-LCCO-01 Ver.1. GC-MS. | 3-clorofenol
021-02 | 49675 | AUTORIZADO | UDC - LABORATORIO DE OCEANOGRAFÍA QUÍMICA | Análisis | Agua | Calidad | Agua subterránea | - | - | IT-LCCO-01 Ver.1. GC-MS. | 4-clorofenol
021-02 | 49676 | AUTORIZADO | UDC - LABORATORIO DE OCEANOGRAFÍA QUÍMICA | Análisis | Agua | Calidad | Agua subterránea | - | - | IT-LCCO-01 Ver.1. GC-MS. | Pentaclorofenol
021-02 | 49677 | AUTORIZADO | UDC - LABORATORIO DE OCEANOGRAFÍA QUÍMICA | Análisis | Agua | Calidad | Agua subterránea | - | - | IT-LCCO-05 Ver.2. Combustión Catalítica. | Carbono orgánico total
021-02 | 49678 | AUTORIZADO | UDC - LABORATORIO DE OCEANOGRAFÍA QUÍMICA | Análisis | Agua | Calidad | Agua subterránea | - | - | IT-LCCO-06 Ver.1. Cromatografía Iónica. | Clorato
021-02 | 49679 | AUTORIZADO | UDC - LABORATORIO DE OCEANOGRAFÍA QUÍMICA | Medición | Agua | Calidad | Agua subterránea | - | - | IT-EM-01 Ver.3. Resolución Exenta N° 3612 de 2009, numeral 30, de la Subsecretaría de Pesca. CTD-O. | Oxígeno disuelto
021-02 | 49680 | AUTORIZADO | UDC - LABORATORIO DE OCEANOGRAFÍA QUÍMICA | Medición | Agua | Calidad | Agua subterránea | - | - | IT-EM-01 Ver.3. Resolución Exenta N° 3612 de 2009, numeral 30, de la Subsecretaría de Pesca. CTD-O. | Temperatura
021-02 | 49681 | AUTORIZADO | UDC - LABORATORIO DE OCEANOGRAFÍA QUÍMICA | Medición | Agua | Calidad | Agua subterránea | - | - | IT-EM-02 Ver.5. 4500-H+. Electrometric Method Standard. Standard Methods for the Examination of Water and Wastewater. 21st Edition (2005). APHA/AWWA/WEF. | pH
021-02 | 49682 | AUTORIZADO | UDC - LABORATORIO DE OCEANOGRAFÍA QUÍMICA | Medición | Agua | Calidad | Agua subterránea | - | - | IT-EM-02 Ver.5. 2550-B. Temperature. Standard Methods for the Examination of Water and Wastewater. 22st Edition (2012). APHA/AWWA/WEF. | Temperatura
021-02 | 49683 | AUTORIZADO | UDC - LABORATORIO DE OCEANOGRAFÍA QUÍMICA | Medición | Agua | Calidad | Agua subterránea | - | - | IT-EM-08 Ver.3. Resolución Exenta N° 3612 de 2009, numeral 30, de la Subsecretaría de Pesca. Sonda Multiparamétrica. | Conductividad
021-02 | 49684 | AUTORIZADO | UDC - LABORATORIO DE OCEANOGRAFÍA QUÍMICA | Medición | Agua | Calidad | Agua subterránea | - | - | IT-EM-08 Ver.3. Resolución Exenta N° 3612 de 2009, numeral 30, de la Subsecretaría de Pesca. Sonda Multiparamétrica. | Oxígeno disuelto
021-02 | 49685 | AUTORIZADO | UDC - LABORATORIO DE OCEANOGRAFÍA QUÍMICA | Medición | Agua | Calidad | Agua subterránea | - | - | IT-EM-08 Ver.3. Resolución Exenta N° 3612 de 2009, numeral 30, de la Subsecretaría de Pesca. Sonda Multiparamétrica. | pH
021-02 | 49686 | AUTORIZADO | UDC - LABORATORIO DE OCEANOGRAFÍA QUÍMICA | Medición | Agua | Calidad | Agua subterránea | - | - | IT-EM-08 Ver.3. Resolución Exenta N° 3612 de 2009, numeral 30, de la Subsecretaría de Pesca. Sonda Multiparamétrica. | Sólidos disueltos totales
021-02 | 49687 | AUTORIZADO | UDC - LABORATORIO DE OCEANOGRAFÍA QUÍMICA | Medición | Agua | Calidad | Agua subterránea | - | - | IT-EM-08 Ver.3. Resolución Exenta N° 3612 de 2009, numeral 30, de la Subsecretaría de Pesca. Sonda Multiparamétrica. | Temperatura
021-02 | 49688 | AUTORIZADO | UDC - LABORATORIO DE OCEANOGRAFÍA QUÍMICA | Muestreo | Agua | Calidad | Agua subterránea | - | - | PT-5.7-01 Ver.7 y PT-5.7-02 Ver.6. NCh-ISO 5667/1:2017 "Calidad del Agua-Muestreo-Parte 1: Guía para el diseño de los programas de muestreo y técnicas de muestreo. NCh410.Of96 "Calidad del agua-Vocabulario". NCh411/3:2014 "Calidad del Agua-Muestreo-Parte 3: Guía sobre la preservación y manejo de las muestras". NCh411/11.Of98 "Calidad del Agua-Muestreo-Parte 11: Guía para el muestreo de aguas subterráneas". | No Aplica
021-02 | 49689 | AUTORIZADO | UDC - LABORATORIO DE OCEANOGRAFÍA QUÍMICA | Análisis | Agua | Emisión | Aguas residuales | - | - | IT-LET-SSTB-03 Ver.8. Espectrometría de Absorción Atómica con Generación de Hidruro. | Arsénico disuelto
021-02 | 49690 | AUTORIZADO | UDC - LABORATORIO DE OCEANOGRAFÍA QUÍMICA | Análisis | Agua | Emisión | Aguas residuales | - | - | IT-LET-SSTB-03 Ver.8. Espectrometría de Absorción Atómica con Generación de Hidruro. | Arsénico total
021-02 | 49691 | AUTORIZADO | UDC - LABORATORIO DE OCEANOGRAFÍA QUÍMICA | Análisis | Agua | Emisión | Aguas residuales | - | - | IT-LET-SA-01 Ver.8. Espectrometría de Absorción Atómica con Horno de Grafito. | Aluminio disuelto
021-02 | 49692 | AUTORIZADO | UDC - LABORATORIO DE OCEANOGRAFÍA QUÍMICA | Análisis | Agua | Emisión | Aguas residuales | - | - | IT-LET-SA-01 Ver.8. Espectrometría de Absorción Atómica con Horno de Grafito. | Aluminio total
021-02 | 49693 | AUTORIZADO | UDC - LABORATORIO DE OCEANOGRAFÍA QUÍMICA | Análisis | Agua | Emisión | Aguas residuales | - | - | IT-LET-SA-01 Ver.8. Espectrometría de Absorción Atómica con Horno de Grafito. | Cadmio disuelto
021-02 | 49694 | AUTORIZADO | UDC - LABORATORIO DE OCEANOGRAFÍA QUÍMICA | Análisis | Agua | Emisión | Aguas residuales | - | - | IT-LET-SA-01 Ver.8. Espectrometría de Absorción Atómica con Horno de Grafito. | Cinc disuelto
021-02 | 49695 | AUTORIZADO | UDC - LABORATORIO DE OCEANOGRAFÍA QUÍMICA | Análisis | Agua | Emisión | Aguas residuales | - | - | IT-LET-SA-01 Ver.8. Espectrometría de Absorción Atómica con Horno de Grafito. | Cobalto disuelto
021-02 | 49696 | AUTORIZADO | UDC - LABORATORIO DE OCEANOGRAFÍA QUÍMICA | Análisis | Agua | Emisión | Aguas residuales | - | - | IT-LET-SA-01 Ver.8. Espectrometría de Absorción Atómica con Horno de Grafito. | Cobalto total
021-02 | 49697 | AUTORIZADO | UDC - LABORATORIO DE OCEANOGRAFÍA QUÍMICA | Análisis | Agua | Emisión | Aguas residuales | - | - | IT-LET-SA-01 Ver.8. Espectrometría de Absorción Atómica con Horno de Grafito. | Cobre disuelto
021-02 | 49698 | AUTORIZADO | UDC - LABORATORIO DE OCEANOGRAFÍA QUÍMICA | Análisis | Agua | Emisión | Aguas residuales | - | - | IT-LET-SA-01 Ver.8. Espectrometría de Absorción Atómica con Horno de Grafito. | Hierro disuelto
021-02 | 49699 | AUTORIZADO | UDC - LABORATORIO DE OCEANOGRAFÍA QUÍMICA | Análisis | Agua | Emisión | Aguas residuales | - | - | IT-LET-SA-01 Ver.8. Espectrometría de Absorción Atómica con Horno de Grafito. | Manganeso disuelto
021-02 | 49700 | AUTORIZADO | UDC - LABORATORIO DE OCEANOGRAFÍA QUÍMICA | Análisis | Agua | Emisión | Aguas residuales | - | - | IT-LET-SA-01 Ver.8. Espectrometría de Absorción Atómica con Horno de Grafito. | Molibdeno disuelto
021-02 | 49701 | AUTORIZADO | UDC - LABORATORIO DE OCEANOGRAFÍA QUÍMICA | Análisis | Agua | Emisión | Aguas residuales | - | - | IT-LET-SA-01 Ver.8. Espectrometría de Absorción Atómica con Horno de Grafito. | Níquel disuelto
021-02 | 49702 | AUTORIZADO | UDC - LABORATORIO DE OCEANOGRAFÍA QUÍMICA | Análisis | Agua | Emisión | Aguas residuales | - | - | IT-LET-SA-01 Ver.8. Espectrometría de Absorción Atómica con Horno de Grafito. | Plomo disuelto
021-02 | 49703 | AUTORIZADO | UDC - LABORATORIO DE OCEANOGRAFÍA QUÍMICA | Análisis | Agua | Emisión | Aguas residuales | - | - | IT-LET-SA-01 Ver.8. Espectrometría de Absorción Atómica con Horno de Grafito. | Vanadio disuelto
021-02 | 49704 | AUTORIZADO | UDC - LABORATORIO DE OCEANOGRAFÍA QUÍMICA | Análisis | Agua | Emisión | Aguas residuales | - | - | IT-LET-SA-01 Ver.8. Espectrometría de Absorción Atómica con Horno de Grafito. | Vanadio total
021-02 | 49705 | AUTORIZADO | UDC - LABORATORIO DE OCEANOGRAFÍA QUÍMICA | Análisis | Agua | Emisión | Aguas residuales | - | - | IT-LET-SA-02 Ver.9. ICP-MS. | Aluminio disuelto
021-02 | 49706 | AUTORIZADO | UDC - LABORATORIO DE OCEANOGRAFÍA QUÍMICA | Análisis | Agua | Emisión | Aguas residuales | - | - | IT-LET-SA-02 Ver.9. ICP-MS. | Aluminio total
021-02 | 49707 | AUTORIZADO | UDC - LABORATORIO DE OCEANOGRAFÍA QUÍMICA | Análisis | Agua | Emisión | Aguas residuales | - | - | IT-LET-SA-02 Ver.9. ICP-MS. | Cadmio disuelto
021-02 | 49708 | AUTORIZADO | UDC - LABORATORIO DE OCEANOGRAFÍA QUÍMICA | Análisis | Agua | Emisión | Aguas residuales | - | - | IT-LET-SA-02 Ver.9. ICP-MS. | Cinc disuelto
021-02 | 49709 | AUTORIZADO | UDC - LABORATORIO DE OCEANOGRAFÍA QUÍMICA | Análisis | Agua | Emisión | Aguas residuales | - | - | IT-LET-SA-02 Ver.9. ICP-MS. | Cobre disuelto
021-02 | 49710 | AUTORIZADO | UDC - LABORATORIO DE OCEANOGRAFÍA QUÍMICA | Análisis | Agua | Emisión | Aguas residuales | - | - | IT-LET-SA-02 Ver.9. ICP-MS. | Hierro disuelto
021-02 | 49711 | AUTORIZADO | UDC - LABORATORIO DE OCEANOGRAFÍA QUÍMICA | Análisis | Agua | Emisión | Aguas residuales | - | - | IT-LET-SA-02 Ver.9. ICP-MS. | Manganeso disuelto
021-02 | 49712 | AUTORIZADO | UDC - LABORATORIO DE OCEANOGRAFÍA QUÍMICA | Análisis | Agua | Emisión | Aguas residuales | - | - | IT-LET-SA-02 Ver.9. ICP-MS. | Níquel disuelto
021-02 | 49713 | AUTORIZADO | UDC - LABORATORIO DE OCEANOGRAFÍA QUÍMICA | Análisis | Agua | Emisión | Aguas residuales | - | - | IT-LET-SA-02 Ver.9. ICP-MS. | Plomo disuelto
021-02 | 49714 | AUTORIZADO | UDC - LABORATORIO DE OCEANOGRAFÍA QUÍMICA | Análisis | Agua | Emisión | Aguas residuales | - | - | IT-LET-SA-02 Ver.9. ICP-MS. | Vanadio disuelto
021-02 | 49715 | AUTORIZADO | UDC - LABORATORIO DE OCEANOGRAFÍA QUÍMICA | Análisis | Agua | Emisión | Aguas residuales | - | - | IT-LET-SA-02 Ver.9. ICP-MS. | Vanadio total
021-02 | 49716 | AUTORIZADO | UDC - LABORATORIO DE OCEANOGRAFÍA QUÍMICA | Análisis | Agua | Emisión | Aguas residuales | - | - | IT-LET-SSTB-02 Ver.10. EPA Method 7473. | Mercurio disuelto
021-02 | 49717 | AUTORIZADO | UDC - LABORATORIO DE OCEANOGRAFÍA QUÍMICA | Análisis | Agua | Emisión | Aguas residuales | - | - | IT-LET-SSTB-02 Ver.10. EPA Method 7473. | Mercurio total
021-02 | 49718 | AUTORIZADO | UDC - LABORATORIO DE OCEANOGRAFÍA QUÍMICA | Análisis | Agua | Emisión | Aguas residuales | - | - | IT-LET-SSTB-01 Ver.8. Espectrometría de Absorción Atómica con Llama. | Calcio disuelto
021-02 | 49719 | AUTORIZADO | UDC - LABORATORIO DE OCEANOGRAFÍA QUÍMICA | Análisis | Agua | Emisión | Aguas residuales | - | - | IT-LET-SSTB-01 Ver.8. Espectrometría de Absorción Atómica con Llama. | Magnesio disuelto
021-02 | 49720 | AUTORIZADO | UDC - LABORATORIO DE OCEANOGRAFÍA QUÍMICA | Análisis | Agua | Emisión | Aguas residuales | - | - | IT-LET-SSTB-01 Ver.8. Espectrometría de Absorción Atómica con Llama. | Potasio disuelto
021-02 | 49721 | AUTORIZADO | UDC - LABORATORIO DE OCEANOGRAFÍA QUÍMICA | Análisis | Agua | Emisión | Aguas residuales | - | - | IT-LET-SSTB-01 Ver.8. Espectrometría de Absorción Atómica con Llama. | Sodio disuelto
021-02 | 49722 | AUTORIZADO | UDC - LABORATORIO DE OCEANOGRAFÍA QUÍMICA | Análisis | Agua | Emisión | Aguas residuales | - | - | IT-LM-A-24 Ver.1. 2120 C. Spectrophotometric-Single-Wavelength Method. Standard Methods for the Examination of Water and Wastewater. 22st Edition (2012). APHA/AWWA/WEF. | Color aparente
021-02 | 49723 | AUTORIZADO | UDC - LABORATORIO DE OCEANOGRAFÍA QUÍMICA | Análisis | Agua | Emisión | Aguas residuales | - | - | IT-LM-A-24 Ver.1. 2120 C. Spectrophotometric-Single-Wavelength Method. Standard Methods for the Examination of Water and Wastewater. 22st Edition (2012). APHA/AWWA/WEF. | Color (Color verdadero)
021-02 | 49724 | AUTORIZADO | UDC - LABORATORIO DE OCEANOGRAFÍA QUÍMICA | Análisis | Agua | Emisión | Aguas residuales | - | - | IT-LM-A-14 Ver.1. Espectrometría UV/VIS. | Fosfato
021-02 | 49725 | AUTORIZADO | UDC - LABORATORIO DE OCEANOGRAFÍA QUÍMICA | Análisis | Agua | Emisión | Aguas residuales | - | - | IT-LM-A-21 Ver.1. Espectrometría UV/VIS. | Fósforo total
021-02 | 49726 | AUTORIZADO | UDC - LABORATORIO DE OCEANOGRAFÍA QUÍMICA | Análisis | Agua | Emisión | Aguas residuales | - | - | IT-LM-A-20 Ver.1. Espectrometría UV/VIS. | Índice de Fenol (Fenoles, compuestos fenólicos)
021-02 | 49727 | AUTORIZADO | UDC - LABORATORIO DE OCEANOGRAFÍA QUÍMICA | Análisis | Agua | Emisión | Aguas residuales | - | - | IT-LM-A-26 Ver.1. Espectrometría UV/VIS. | Ligninas y Taninos
021-02 | 49728 | AUTORIZADO | UDC - LABORATORIO DE OCEANOGRAFÍA QUÍMICA | Análisis | Agua | Emisión | Aguas residuales | - | - | IT-LM-A-13 Ver.1. Espectrometría UV/VIS. | Nitrato
021-02 | 49729 | AUTORIZADO | UDC - LABORATORIO DE OCEANOGRAFÍA QUÍMICA | Análisis | Agua | Emisión | Aguas residuales | - | - | IT-LM-A-12 Ver.1. Espectrometría UV/VIS. | Nitrito
021-02 | 49730 | AUTORIZADO | UDC - LABORATORIO DE OCEANOGRAFÍA QUÍMICA | Análisis | Agua | Emisión | Aguas residuales | - | - | IT-LM-A-22 Ver.1. Potenciometría. | Nitrógeno total kjeldahl
021-02 | 49731 | AUTORIZADO | UDC - LABORATORIO DE OCEANOGRAFÍA QUÍMICA | Análisis | Agua | Emisión | Aguas residuales | - | - | IT-LM-A-29 Ver.1. Gravimetría. | Sólidos disueltos totales
021-02 | 49732 | AUTORIZADO | UDC - LABORATORIO DE OCEANOGRAFÍA QUÍMICA | Análisis | Agua | Emisión | Aguas residuales | - | - | IT-LM-A-31 Ver.1. Gravimetría. | Sólidos suspendidos totales
021-02 | 49733 | AUTORIZADO | UDC - LABORATORIO DE OCEANOGRAFÍA QUÍMICA | Análisis | Agua | Emisión | Aguas residuales | - | - | IT-LM-A-16 Ver.1. Gravimetría. | Sulfato
021-02 | 49734 | AUTORIZADO | UDC - LABORATORIO DE OCEANOGRAFÍA QUÍMICA | Análisis | Agua | Emisión | Aguas residuales | - | - | IT-LCCO-01 Ver.1. GC-MS. | 2,3,4,5-tetraclorofenol
021-02 | 49735 | AUTORIZADO | UDC - LABORATORIO DE OCEANOGRAFÍA QUÍMICA | Análisis | Agua | Emisión | Aguas residuales | - | - | IT-LCCO-01 Ver.1. GC-MS. | 2,3,4,6-tetraclorofenol
021-02 | 49736 | AUTORIZADO | UDC - LABORATORIO DE OCEANOGRAFÍA QUÍMICA | Análisis | Agua | Emisión | Aguas residuales | - | - | IT-LCCO-01 Ver.1. GC-MS. | 2,3,4-triclorofenol
021-02 | 49737 | AUTORIZADO | UDC - LABORATORIO DE OCEANOGRAFÍA QUÍMICA | Análisis | Agua | Emisión | Aguas residuales | - | - | IT-LCCO-01 Ver.1. GC-MS. | 2,3,5,6-tetraclorofenol
021-02 | 49738 | AUTORIZADO | UDC - LABORATORIO DE OCEANOGRAFÍA QUÍMICA | Análisis | Agua | Emisión | Aguas residuales | - | - | IT-LCCO-01 Ver.1. GC-MS. | 2,3,5-triclorofenol
021-02 | 49739 | AUTORIZADO | UDC - LABORATORIO DE OCEANOGRAFÍA QUÍMICA | Análisis | Agua | Emisión | Aguas residuales | - | - | IT-LCCO-01 Ver.1. GC-MS. | 2,3,6-triclorofenol
021-02 | 49740 | AUTORIZADO | UDC - LABORATORIO DE OCEANOGRAFÍA QUÍMICA | Análisis | Agua | Emisión | Aguas residuales | - | - | IT-LCCO-01 Ver.1. GC-MS. | 2,3-Diclorofenol
021-02 | 49741 | AUTORIZADO | UDC - LABORATORIO DE OCEANOGRAFÍA QUÍMICA | Análisis | Agua | Emisión | Aguas residuales | - | - | IT-LCCO-01 Ver.1. GC-MS. | 2,4,5-triclorofenol
021-02 | 49742 | AUTORIZADO | UDC - LABORATORIO DE OCEANOGRAFÍA QUÍMICA | Análisis | Agua | Emisión | Aguas residuales | - | - | IT-LCCO-01 Ver.1. GC-MS. | 2,4,6-Triclorofenol (Tcph)
021-02 | 49743 | AUTORIZADO | UDC - LABORATORIO DE OCEANOGRAFÍA QUÍMICA | Análisis | Agua | Emisión | Aguas residuales | - | - | IT-LCCO-01 Ver.1. GC-MS. | 2,4-Diclorofenol
021-02 | 49744 | AUTORIZADO | UDC - LABORATORIO DE OCEANOGRAFÍA QUÍMICA | Análisis | Agua | Emisión | Aguas residuales | - | - | IT-LCCO-01 Ver.1. GC-MS. | 2,5-Diclorofenol
021-02 | 49745 | AUTORIZADO | UDC - LABORATORIO DE OCEANOGRAFÍA QUÍMICA | Análisis | Agua | Emisión | Aguas residuales | - | - | IT-LCCO-01 Ver.1. GC-MS. | 2,6-Diclorofenol
021-02 | 49746 | AUTORIZADO | UDC - LABORATORIO DE OCEANOGRAFÍA QUÍMICA | Análisis | Agua | Emisión | Aguas residuales | - | - | IT-LCCO-01 Ver.1. GC-MS. | 2-Clorofenol
021-02 | 49747 | AUTORIZADO | UDC - LABORATORIO DE OCEANOGRAFÍA QUÍMICA | Análisis | Agua | Emisión | Aguas residuales | - | - | IT-LCCO-01 Ver.1. GC-MS. | 3,4,5-triclorofenol
021-02 | 49748 | AUTORIZADO | UDC - LABORATORIO DE OCEANOGRAFÍA QUÍMICA | Análisis | Agua | Emisión | Aguas residuales | - | - | IT-LCCO-01 Ver.1. GC-MS. | 3,4-Diclorofenol
021-02 | 49749 | AUTORIZADO | UDC - LABORATORIO DE OCEANOGRAFÍA QUÍMICA | Análisis | Agua | Emisión | Aguas residuales | - | - | IT-LCCO-01 Ver.1. GC-MS. | 3,5-Diclorofenol
021-02 | 49750 | AUTORIZADO | UDC - LABORATORIO DE OCEANOGRAFÍA QUÍMICA | Análisis | Agua | Emisión | Aguas residuales | - | - | IT-LCCO-01 Ver.1. GC-MS. | 3-clorofenol
021-02 | 49751 | AUTORIZADO | UDC - LABORATORIO DE OCEANOGRAFÍA QUÍMICA | Análisis | Agua | Emisión | Aguas residuales | - | - | IT-LCCO-01 Ver.1. GC-MS. | 4-clorofenol
021-02 | 49752 | AUTORIZADO | UDC - LABORATORIO DE OCEANOGRAFÍA QUÍMICA | Análisis | Agua | Emisión | Aguas residuales | - | - | IT-LCCO-01 Ver.1. GC-MS. | Pentaclorofenol
021-02 | 49753 | AUTORIZADO | UDC - LABORATORIO DE OCEANOGRAFÍA QUÍMICA | Análisis | Agua | Emisión | Aguas residuales | - | - | IT-LCCO-05 Ver.2. Combustión Catalítica. | Carbono orgánico total
021-02 | 49754 | AUTORIZADO | UDC - LABORATORIO DE OCEANOGRAFÍA QUÍMICA | Análisis | Agua | Emisión | Aguas residuales | - | - | IT-LCCO-06 Ver.1. Cromatografía Iónica. | Clorato
021-02 | 49755 | AUTORIZADO | UDC - LABORATORIO DE OCEANOGRAFÍA QUÍMICA | Medición | Agua | Emisión | Aguas residuales | - | - | IT-EM-08 Ver.3. Resolución Exenta N° 3612 de 2009, numeral 30, de la Subsecretaría de Pesca. Sonda Multiparamétrica. | Conductividad
021-02 | 49756 | AUTORIZADO | UDC - LABORATORIO DE OCEANOGRAFÍA QUÍMICA | Medición | Agua | Emisión | Aguas residuales | - | - | IT-EM-08 Ver.3. Resolución Exenta N° 3612 de 2009, numeral 30, de la Subsecretaría de Pesca. Sonda Multiparamétrica. | Oxígeno disuelto
021-02 | 49757 | AUTORIZADO | UDC - LABORATORIO DE OCEANOGRAFÍA QUÍMICA | Medición | Agua | Emisión | Aguas residuales | - | - | IT-EM-08 Ver.3. Resolución Exenta N° 3612 de 2009, numeral 30, de la Subsecretaría de Pesca. Sonda Multiparamétrica. | pH
021-02 | 49758 | AUTORIZADO | UDC - LABORATORIO DE OCEANOGRAFÍA QUÍMICA | Medición | Agua | Emisión | Aguas residuales | - | - | IT-EM-08 Ver.3. Resolución Exenta N° 3612 de 2009, numeral 30, de la Subsecretaría de Pesca. Sonda Multiparamétrica. | Sólidos disueltos totales
021-02 | 49759 | AUTORIZADO | UDC - LABORATORIO DE OCEANOGRAFÍA QUÍMICA | Medición | Agua | Emisión | Aguas residuales | - | - | IT-EM-08 Ver.3. Resolución Exenta N° 3612 de 2009, numeral 30, de la Subsecretaría de Pesca. Sonda Multiparamétrica. | Temperatura
021-02 | 50634 | AUTORIZADO | UDC - LABORATORIO DE OCEANOGRAFÍA QUÍMICA | Análisis | Agua | Calidad | Agua de mar | - | - | IT-LM-A-06 Ver.1. Gravimetría. | Lípidos
021-02 | 50635 | AUTORIZADO | UDC - LABORATORIO DE OCEANOGRAFÍA QUÍMICA | Análisis | Agua | Calidad | Agua superficial | - | - | IT-LM-A-06 Ver.1. Gravimetría. | Lípidos
021-02 | 50636 | AUTORIZADO | UDC - LABORATORIO DE OCEANOGRAFÍA QUÍMICA | Análisis | Agua | Calidad | Agua subterránea | - | - | IT-LM-A-06 Ver.1. Gravimetría. | Lípidos
021-02 | 50637 | AUTORIZADO | UDC - LABORATORIO DE OCEANOGRAFÍA QUÍMICA | Análisis | Agua | Emisión | Aguas residuales | - | - | IT-LM-A-06 Ver.1. Gravimetría. | Lípidos
021-02 | 50638 | AUTORIZADO | UDC - LABORATORIO DE OCEANOGRAFÍA QUÍMICA | Análisis | Agua | Calidad | Agua de mar | - | - | IT-LCCO-02 Ver.1. GC-MS. | Hidrocarburos Totales Derivados del Petróleo (C10-C40)
021-02 | 50639 | AUTORIZADO | UDC - LABORATORIO DE OCEANOGRAFÍA QUÍMICA | Análisis | Agua | Calidad | Agua superficial | - | - | IT-LCCO-02 Ver.1. GC-MS. | Hidrocarburos Totales Derivados del Petróleo (C10-C40)
021-02 | 50640 | AUTORIZADO | UDC - LABORATORIO DE OCEANOGRAFÍA QUÍMICA | Análisis | Agua | Calidad | Agua subterránea | - | - | IT-LCCO-02 Ver.1. GC-MS. | Hidrocarburos Totales Derivados del Petróleo (C10-C40)
021-02 | 50641 | AUTORIZADO | UDC - LABORATORIO DE OCEANOGRAFÍA QUÍMICA | Análisis | Agua | Emisión | Aguas residuales | - | - | IT-LCCO-02 Ver.1. GC-MS. | Hidrocarburos Totales Derivados del Petróleo (C10-C40)
021-02 | 50644 | AUTORIZADO | UDC - LABORATORIO DE OCEANOGRAFÍA QUÍMICA | Medición | Agua | Calidad | Agua de mar | - | - | IT-EM-01 Ver.3. Resolución Exenta N° 3612 de 2009, numeral 30, de la Subsecretaría de Pesca. CTD-O. | salinidad
021-02 | 50645 | AUTORIZADO | UDC - LABORATORIO DE OCEANOGRAFÍA QUÍMICA | Medición | Agua | Calidad | Agua superficial | - | - | IT-EM-01 Ver.3. Resolución Exenta N° 3612 de 2009, numeral 30, de la Subsecretaría de Pesca. CTD-O. | salinidad
021-02 | 50646 | AUTORIZADO | UDC - LABORATORIO DE OCEANOGRAFÍA QUÍMICA | Medición | Agua | Calidad | Agua subterránea | - | - | IT-EM-01 Ver.3. Resolución Exenta N° 3612 de 2009, numeral 30, de la Subsecretaría de Pesca. CTD-O. | salinidad
021-02 | 50647 | AUTORIZADO | UDC - LABORATORIO DE OCEANOGRAFÍA QUÍMICA | Medición | Agua | Calidad | Agua de mar | - | - | IT-EM-08 Ver.3. Resolución Exenta N° 3612 de 2009, numeral 30, de la Subsecretaría de Pesca. Sonda Multiparamétrica. | salinidad
021-02 | 50648 | AUTORIZADO | UDC - LABORATORIO DE OCEANOGRAFÍA QUÍMICA | Medición | Agua | Calidad | Agua superficial | - | - | IT-EM-08 Ver.3. Resolución Exenta N° 3612 de 2009, numeral 30, de la Subsecretaría de Pesca. Sonda Multiparamétrica. | salinidad
021-02 | 50649 | AUTORIZADO | UDC - LABORATORIO DE OCEANOGRAFÍA QUÍMICA | Medición | Agua | Calidad | Agua subterránea | - | - | IT-EM-08 Ver.3. Resolución Exenta N° 3612 de 2009, numeral 30, de la Subsecretaría de Pesca. Sonda Multiparamétrica. | salinidad
021-02 | 50650 | AUTORIZADO | UDC - LABORATORIO DE OCEANOGRAFÍA QUÍMICA | Medición | Agua | Emisión | Aguas residuales | - | - | IT-EM-08 Ver.3. Resolución Exenta N° 3612 de 2009, numeral 30, de la Subsecretaría de Pesca. Sonda Multiparamétrica. | salinidad
021-02 | 50651 | AUTORIZADO | UDC - LABORATORIO DE OCEANOGRAFÍA QUÍMICA | Análisis | Agua | Calidad | Agua de mar | - | - | PE-LADIOX-03 Ver.1. HRGC-HRMS. | 1,2,3,4,6,7,8-HpCDD
021-02 | 50652 | AUTORIZADO | UDC - LABORATORIO DE OCEANOGRAFÍA QUÍMICA | Análisis | Agua | Calidad | Agua de mar | - | - | PE-LADIOX-03 Ver.1. HRGC-HRMS. | 1,2,3,4,6,7,8-HpCDF
021-02 | 50653 | AUTORIZADO | UDC - LABORATORIO DE OCEANOGRAFÍA QUÍMICA | Análisis | Agua | Calidad | Agua de mar | - | - | PE-LADIOX-03 Ver.1. HRGC-HRMS. | 1,2,3,4,7,8,9-HpCDF
021-02 | 50654 | AUTORIZADO | UDC - LABORATORIO DE OCEANOGRAFÍA QUÍMICA | Análisis | Agua | Calidad | Agua de mar | - | - | PE-LADIOX-03 Ver.1. HRGC-HRMS. | 1,2,3,4,7,8-HxCDD
021-02 | 50655 | AUTORIZADO | UDC - LABORATORIO DE OCEANOGRAFÍA QUÍMICA | Análisis | Agua | Calidad | Agua de mar | - | - | PE-LADIOX-03 Ver.1. HRGC-HRMS. | 1,2,3,4,7,8-HxCDF
021-02 | 50656 | AUTORIZADO | UDC - LABORATORIO DE OCEANOGRAFÍA QUÍMICA | Análisis | Agua | Calidad | Agua de mar | - | - | PE-LADIOX-03 Ver.1. HRGC-HRMS. | 1,2,3,6,7,8-HxCDD
021-02 | 50657 | AUTORIZADO | UDC - LABORATORIO DE OCEANOGRAFÍA QUÍMICA | Análisis | Agua | Calidad | Agua de mar | - | - | PE-LADIOX-03 Ver.1. HRGC-HRMS. | 1,2,3,6,7,8-HxCDF
021-02 | 50658 | AUTORIZADO | UDC - LABORATORIO DE OCEANOGRAFÍA QUÍMICA | Análisis | Agua | Calidad | Agua de mar | - | - | PE-LADIOX-03 Ver.1. HRGC-HRMS. | 1,2,3,7,8,9-HxCDD
021-02 | 50659 | AUTORIZADO | UDC - LABORATORIO DE OCEANOGRAFÍA QUÍMICA | Análisis | Agua | Calidad | Agua de mar | - | - | PE-LADIOX-03 Ver.1. HRGC-HRMS. | 1,2,3,7,8,9-HxCDF
021-02 | 50660 | AUTORIZADO | UDC - LABORATORIO DE OCEANOGRAFÍA QUÍMICA | Análisis | Agua | Calidad | Agua de mar | - | - | PE-LADIOX-03 Ver.1. HRGC-HRMS. | 1,2,3,7,8-PeCDD
021-02 | 50661 | AUTORIZADO | UDC - LABORATORIO DE OCEANOGRAFÍA QUÍMICA | Análisis | Agua | Calidad | Agua de mar | - | - | PE-LADIOX-03 Ver.1. HRGC-HRMS. | 1,2,3,7,8-PeCDF
021-02 | 50662 | AUTORIZADO | UDC - LABORATORIO DE OCEANOGRAFÍA QUÍMICA | Análisis | Agua | Calidad | Agua de mar | - | - | PE-LADIOX-03 Ver.1. HRGC-HRMS. | 2,3,4,6,7,8-HxCDF
021-02 | 50663 | AUTORIZADO | UDC - LABORATORIO DE OCEANOGRAFÍA QUÍMICA | Análisis | Agua | Calidad | Agua de mar | - | - | PE-LADIOX-03 Ver.1. HRGC-HRMS. | 2,3,4,7,8-PeCDF
021-02 | 50664 | AUTORIZADO | UDC - LABORATORIO DE OCEANOGRAFÍA QUÍMICA | Análisis | Agua | Calidad | Agua de mar | - | - | PE-LADIOX-03 Ver.1. HRGC-HRMS. | 2,3,7,8-TCDD
021-02 | 50665 | AUTORIZADO | UDC - LABORATORIO DE OCEANOGRAFÍA QUÍMICA | Análisis | Agua | Calidad | Agua de mar | - | - | PE-LADIOX-03 Ver.1. HRGC-HRMS. | 2,3,7,8-TCDF
021-02 | 50666 | AUTORIZADO | UDC - LABORATORIO DE OCEANOGRAFÍA QUÍMICA | Análisis | Agua | Calidad | Agua de mar | - | - | PE-LADIOX-03 Ver.1. HRGC-HRMS. | OCDD
021-02 | 50667 | AUTORIZADO | UDC - LABORATORIO DE OCEANOGRAFÍA QUÍMICA | Análisis | Agua | Calidad | Agua de mar | - | - | PE-LADIOX-03 Ver.1. HRGC-HRMS. | OCDF
021-02 | 50668 | AUTORIZADO | UDC - LABORATORIO DE OCEANOGRAFÍA QUÍMICA | Análisis | Agua | Calidad | Agua superficial | - | - | PE-LADIOX-03 Ver.1. HRGC-HRMS. | 1,2,3,4,6,7,8-HpCDD
021-02 | 50669 | AUTORIZADO | UDC - LABORATORIO DE OCEANOGRAFÍA QUÍMICA | Análisis | Agua | Calidad | Agua superficial | - | - | PE-LADIOX-03 Ver.1. HRGC-HRMS. | 1,2,3,4,6,7,8-HpCDF
021-02 | 50670 | AUTORIZADO | UDC - LABORATORIO DE OCEANOGRAFÍA QUÍMICA | Análisis | Agua | Calidad | Agua superficial | - | - | PE-LADIOX-03 Ver.1. HRGC-HRMS. | 1,2,3,4,7,8,9-HpCDF
021-02 | 50671 | AUTORIZADO | UDC - LABORATORIO DE OCEANOGRAFÍA QUÍMICA | Análisis | Agua | Calidad | Agua superficial | - | - | PE-LADIOX-03 Ver.1. HRGC-HRMS. | 1,2,3,4,7,8-HxCDD
021-02 | 50672 | AUTORIZADO | UDC - LABORATORIO DE OCEANOGRAFÍA QUÍMICA | Análisis | Agua | Calidad | Agua superficial | - | - | PE-LADIOX-03 Ver.1. HRGC-HRMS. | 1,2,3,4,7,8-HxCDF
021-02 | 50673 | AUTORIZADO | UDC - LABORATORIO DE OCEANOGRAFÍA QUÍMICA | Análisis | Agua | Calidad | Agua superficial | - | - | PE-LADIOX-03 Ver.1. HRGC-HRMS. | 1,2,3,6,7,8-HxCDD
021-02 | 50674 | AUTORIZADO | UDC - LABORATORIO DE OCEANOGRAFÍA QUÍMICA | Análisis | Agua | Calidad | Agua superficial | - | - | PE-LADIOX-03 Ver.1. HRGC-HRMS. | 1,2,3,6,7,8-HxCDF
021-02 | 50675 | AUTORIZADO | UDC - LABORATORIO DE OCEANOGRAFÍA QUÍMICA | Análisis | Agua | Calidad | Agua superficial | - | - | PE-LADIOX-03 Ver.1. HRGC-HRMS. | 1,2,3,7,8,9-HxCDD
021-02 | 50676 | AUTORIZADO | UDC - LABORATORIO DE OCEANOGRAFÍA QUÍMICA | Análisis | Agua | Calidad | Agua superficial | - | - | PE-LADIOX-03 Ver.1. HRGC-HRMS. | 1,2,3,7,8,9-HxCDF
021-02 | 50677 | AUTORIZADO | UDC - LABORATORIO DE OCEANOGRAFÍA QUÍMICA | Análisis | Agua | Calidad | Agua superficial | - | - | PE-LADIOX-03 Ver.1. HRGC-HRMS. | 1,2,3,7,8-PeCDD
021-02 | 50678 | AUTORIZADO | UDC - LABORATORIO DE OCEANOGRAFÍA QUÍMICA | Análisis | Agua | Calidad | Agua superficial | - | - | PE-LADIOX-03 Ver.1. HRGC-HRMS. | 1,2,3,7,8-PeCDF
021-02 | 50679 | AUTORIZADO | UDC - LABORATORIO DE OCEANOGRAFÍA QUÍMICA | Análisis | Agua | Calidad | Agua superficial | - | - | PE-LADIOX-03 Ver.1. HRGC-HRMS. | 2,3,4,6,7,8-HxCDF
021-02 | 50680 | AUTORIZADO | UDC - LABORATORIO DE OCEANOGRAFÍA QUÍMICA | Análisis | Agua | Calidad | Agua superficial | - | - | PE-LADIOX-03 Ver.1. HRGC-HRMS. | 2,3,4,7,8-PeCDF
021-02 | 50681 | AUTORIZADO | UDC - LABORATORIO DE OCEANOGRAFÍA QUÍMICA | Análisis | Agua | Calidad | Agua superficial | - | - | PE-LADIOX-03 Ver.1. HRGC-HRMS. | 2,3,7,8-TCDD
021-02 | 50682 | AUTORIZADO | UDC - LABORATORIO DE OCEANOGRAFÍA QUÍMICA | Análisis | Agua | Calidad | Agua superficial | - | - | PE-LADIOX-03 Ver.1. HRGC-HRMS. | 2,3,7,8-TCDF
021-02 | 50683 | AUTORIZADO | UDC - LABORATORIO DE OCEANOGRAFÍA QUÍMICA | Análisis | Agua | Calidad | Agua superficial | - | - | PE-LADIOX-03 Ver.1. HRGC-HRMS. | OCDD
021-02 | 50684 | AUTORIZADO | UDC - LABORATORIO DE OCEANOGRAFÍA QUÍMICA | Análisis | Agua | Calidad | Agua superficial | - | - | PE-LADIOX-03 Ver.1. HRGC-HRMS. | OCDF
021-02 | 50685 | AUTORIZADO | UDC - LABORATORIO DE OCEANOGRAFÍA QUÍMICA | Análisis | Agua | Calidad | Agua subterránea | - | - | PE-LADIOX-03 Ver.1. HRGC-HRMS. | 1,2,3,4,6,7,8-HpCDD
021-02 | 50686 | AUTORIZADO | UDC - LABORATORIO DE OCEANOGRAFÍA QUÍMICA | Análisis | Agua | Calidad | Agua subterránea | - | - | PE-LADIOX-03 Ver.1. HRGC-HRMS. | 1,2,3,4,6,7,8-HpCDF
021-02 | 50687 | AUTORIZADO | UDC - LABORATORIO DE OCEANOGRAFÍA QUÍMICA | Análisis | Agua | Calidad | Agua subterránea | - | - | PE-LADIOX-03 Ver.1. HRGC-HRMS. | 1,2,3,4,7,8,9-HpCDF
021-02 | 50688 | AUTORIZADO | UDC - LABORATORIO DE OCEANOGRAFÍA QUÍMICA | Análisis | Agua | Calidad | Agua subterránea | - | - | PE-LADIOX-03 Ver.1. HRGC-HRMS. | 1,2,3,4,7,8-HxCDD
021-02 | 50689 | AUTORIZADO | UDC - LABORATORIO DE OCEANOGRAFÍA QUÍMICA | Análisis | Agua | Calidad | Agua subterránea | - | - | PE-LADIOX-03 Ver.1. HRGC-HRMS. | 1,2,3,4,7,8-HxCDF
021-02 | 50690 | AUTORIZADO | UDC - LABORATORIO DE OCEANOGRAFÍA QUÍMICA | Análisis | Agua | Calidad | Agua subterránea | - | - | PE-LADIOX-03 Ver.1. HRGC-HRMS. | 1,2,3,6,7,8-HxCDD
021-02 | 50691 | AUTORIZADO | UDC - LABORATORIO DE OCEANOGRAFÍA QUÍMICA | Análisis | Agua | Calidad | Agua subterránea | - | - | PE-LADIOX-03 Ver.1. HRGC-HRMS. | 1,2,3,6,7,8-HxCDF
021-02 | 50692 | AUTORIZADO | UDC - LABORATORIO DE OCEANOGRAFÍA QUÍMICA | Análisis | Agua | Calidad | Agua subterránea | - | - | PE-LADIOX-03 Ver.1. HRGC-HRMS. | 1,2,3,7,8,9-HxCDD
021-02 | 50693 | AUTORIZADO | UDC - LABORATORIO DE OCEANOGRAFÍA QUÍMICA | Análisis | Agua | Calidad | Agua subterránea | - | - | PE-LADIOX-03 Ver.1. HRGC-HRMS. | 1,2,3,7,8,9-HxCDF
021-02 | 50694 | AUTORIZADO | UDC - LABORATORIO DE OCEANOGRAFÍA QUÍMICA | Análisis | Agua | Calidad | Agua subterránea | - | - | PE-LADIOX-03 Ver.1. HRGC-HRMS. | 1,2,3,7,8-PeCDD
021-02 | 50695 | AUTORIZADO | UDC - LABORATORIO DE OCEANOGRAFÍA QUÍMICA | Análisis | Agua | Calidad | Agua subterránea | - | - | PE-LADIOX-03 Ver.1. HRGC-HRMS. | 1,2,3,7,8-PeCDF
021-02 | 50696 | AUTORIZADO | UDC - LABORATORIO DE OCEANOGRAFÍA QUÍMICA | Análisis | Agua | Calidad | Agua subterránea | - | - | PE-LADIOX-03 Ver.1. HRGC-HRMS. | 2,3,4,6,7,8-HxCDF
021-02 | 50697 | AUTORIZADO | UDC - LABORATORIO DE OCEANOGRAFÍA QUÍMICA | Análisis | Agua | Calidad | Agua subterránea | - | - | PE-LADIOX-03 Ver.1. HRGC-HRMS. | 2,3,4,7,8-PeCDF
021-02 | 50698 | AUTORIZADO | UDC - LABORATORIO DE OCEANOGRAFÍA QUÍMICA | Análisis | Agua | Calidad | Agua subterránea | - | - | PE-LADIOX-03 Ver.1. HRGC-HRMS. | 2,3,7,8-TCDD
021-02 | 50699 | AUTORIZADO | UDC - LABORATORIO DE OCEANOGRAFÍA QUÍMICA | Análisis | Agua | Calidad | Agua subterránea | - | - | PE-LADIOX-03 Ver.1. HRGC-HRMS. | 2,3,7,8-TCDF
021-02 | 50700 | AUTORIZADO | UDC - LABORATORIO DE OCEANOGRAFÍA QUÍMICA | Análisis | Agua | Calidad | Agua subterránea | - | - | PE-LADIOX-03 Ver.1. HRGC-HRMS. | OCDD
021-02 | 50701 | AUTORIZADO | UDC - LABORATORIO DE OCEANOGRAFÍA QUÍMICA | Análisis | Agua | Calidad | Agua subterránea | - | - | PE-LADIOX-03 Ver.1. HRGC-HRMS. | OCDF
021-02 | 50702 | AUTORIZADO | UDC - LABORATORIO DE OCEANOGRAFÍA QUÍMICA | Análisis | Agua | Emisión | Aguas residuales | - | - | PE-LADIOX-03 Ver.1. HRGC-HRMS. | 1,2,3,4,6,7,8-HpCDD
021-02 | 50703 | AUTORIZADO | UDC - LABORATORIO DE OCEANOGRAFÍA QUÍMICA | Análisis | Agua | Emisión | Aguas residuales | - | - | PE-LADIOX-03 Ver.1. HRGC-HRMS. | 1,2,3,4,6,7,8-HpCDF
021-02 | 50704 | AUTORIZADO | UDC - LABORATORIO DE OCEANOGRAFÍA QUÍMICA | Análisis | Agua | Emisión | Aguas residuales | - | - | PE-LADIOX-03 Ver.1. HRGC-HRMS. | 1,2,3,4,7,8,9-HpCDF
021-02 | 50705 | AUTORIZADO | UDC - LABORATORIO DE OCEANOGRAFÍA QUÍMICA | Análisis | Agua | Emisión | Aguas residuales | - | - | PE-LADIOX-03 Ver.1. HRGC-HRMS. | 1,2,3,4,7,8-HxCDD
021-02 | 50706 | AUTORIZADO | UDC - LABORATORIO DE OCEANOGRAFÍA QUÍMICA | Análisis | Agua | Emisión | Aguas residuales | - | - | PE-LADIOX-03 Ver.1. HRGC-HRMS. | 1,2,3,4,7,8-HxCDF
021-02 | 50707 | AUTORIZADO | UDC - LABORATORIO DE OCEANOGRAFÍA QUÍMICA | Análisis | Agua | Emisión | Aguas residuales | - | - | PE-LADIOX-03 Ver.1. HRGC-HRMS. | 1,2,3,6,7,8-HxCDD
021-02 | 50708 | AUTORIZADO | UDC - LABORATORIO DE OCEANOGRAFÍA QUÍMICA | Análisis | Agua | Emisión | Aguas residuales | - | - | PE-LADIOX-03 Ver.1. HRGC-HRMS. | 1,2,3,6,7,8-HxCDF
021-02 | 50709 | AUTORIZADO | UDC - LABORATORIO DE OCEANOGRAFÍA QUÍMICA | Análisis | Agua | Emisión | Aguas residuales | - | - | PE-LADIOX-03 Ver.1. HRGC-HRMS. | 1,2,3,7,8,9-HxCDD
021-02 | 50710 | AUTORIZADO | UDC - LABORATORIO DE OCEANOGRAFÍA QUÍMICA | Análisis | Agua | Emisión | Aguas residuales | - | - | PE-LADIOX-03 Ver.1. HRGC-HRMS. | 1,2,3,7,8,9-HxCDF
021-02 | 50711 | AUTORIZADO | UDC - LABORATORIO DE OCEANOGRAFÍA QUÍMICA | Análisis | Agua | Emisión | Aguas residuales | - | - | PE-LADIOX-03 Ver.1. HRGC-HRMS. | 1,2,3,7,8-PeCDD
021-02 | 50712 | AUTORIZADO | UDC - LABORATORIO DE OCEANOGRAFÍA QUÍMICA | Análisis | Agua | Emisión | Aguas residuales | - | - | PE-LADIOX-03 Ver.1. HRGC-HRMS. | 1,2,3,7,8-PeCDF
021-02 | 50713 | AUTORIZADO | UDC - LABORATORIO DE OCEANOGRAFÍA QUÍMICA | Análisis | Agua | Emisión | Aguas residuales | - | - | PE-LADIOX-03 Ver.1. HRGC-HRMS. | 2,3,4,6,7,8-HxCDF
021-02 | 50714 | AUTORIZADO | UDC - LABORATORIO DE OCEANOGRAFÍA QUÍMICA | Análisis | Agua | Emisión | Aguas residuales | - | - | PE-LADIOX-03 Ver.1. HRGC-HRMS. | 2,3,4,7,8-PeCDF
021-02 | 50715 | AUTORIZADO | UDC - LABORATORIO DE OCEANOGRAFÍA QUÍMICA | Análisis | Agua | Emisión | Aguas residuales | - | - | PE-LADIOX-03 Ver.1. HRGC-HRMS. | 2,3,7,8-TCDD
021-02 | 50716 | AUTORIZADO | UDC - LABORATORIO DE OCEANOGRAFÍA QUÍMICA | Análisis | Agua | Emisión | Aguas residuales | - | - | PE-LADIOX-03 Ver.1. HRGC-HRMS. | 2,3,7,8-TCDF
021-02 | 50717 | AUTORIZADO | UDC - LABORATORIO DE OCEANOGRAFÍA QUÍMICA | Análisis | Agua | Emisión | Aguas residuales | - | - | PE-LADIOX-03 Ver.1. HRGC-HRMS. | OCDD
021-02 | 50718 | AUTORIZADO | UDC - LABORATORIO DE OCEANOGRAFÍA QUÍMICA | Análisis | Agua | Emisión | Aguas residuales | - | - | PE-LADIOX-03 Ver.1. HRGC-HRMS. | OCDF
021-02 | 50719 | AUTORIZADO | UDC - LABORATORIO DE OCEANOGRAFÍA QUÍMICA | Análisis | Agua | Calidad | Agua de mar | - | - | IT-LCCO-09 Ver.1. GC-MS. | Ácido Abiético
021-02 | 50720 | AUTORIZADO | UDC - LABORATORIO DE OCEANOGRAFÍA QUÍMICA | Análisis | Agua | Calidad | Agua de mar | - | - | IT-LCCO-09 Ver.1. GC-MS. | Ácido Dehidroabiético
021-02 | 50721 | AUTORIZADO | UDC - LABORATORIO DE OCEANOGRAFÍA QUÍMICA | Análisis | Agua | Calidad | Agua de mar | - | - | IT-LCCO-09 Ver.1. GC-MS. | Ácido Isopimárico
021-02 | 50722 | AUTORIZADO | UDC - LABORATORIO DE OCEANOGRAFÍA QUÍMICA | Análisis | Agua | Calidad | Agua de mar | - | - | IT-LCCO-09 Ver.1. GC-MS. | Ácido Levopimárico
021-02 | 50723 | AUTORIZADO | UDC - LABORATORIO DE OCEANOGRAFÍA QUÍMICA | Análisis | Agua | Calidad | Agua de mar | - | - | IT-LCCO-09 Ver.1. GC-MS. | Ácido Neoabiético
021-02 | 50724 | AUTORIZADO | UDC - LABORATORIO DE OCEANOGRAFÍA QUÍMICA | Análisis | Agua | Calidad | Agua de mar | - | - | IT-LCCO-09 Ver.1. GC-MS. | Ácido Palústrico
021-02 | 50725 | AUTORIZADO | UDC - LABORATORIO DE OCEANOGRAFÍA QUÍMICA | Análisis | Agua | Calidad | Agua de mar | - | - | IT-LCCO-09 Ver.1. GC-MS. | Ácido Pimárico
021-02 | 50726 | AUTORIZADO | UDC - LABORATORIO DE OCEANOGRAFÍA QUÍMICA | Análisis | Agua | Calidad | Agua superficial | - | - | IT-LCCO-09 Ver.1. GC-MS. | Ácido Abiético
021-02 | 50727 | AUTORIZADO | UDC - LABORATORIO DE OCEANOGRAFÍA QUÍMICA | Análisis | Agua | Calidad | Agua superficial | - | - | IT-LCCO-09 Ver.1. GC-MS. | Ácido Dehidroabiético
021-02 | 50728 | AUTORIZADO | UDC - LABORATORIO DE OCEANOGRAFÍA QUÍMICA | Análisis | Agua | Calidad | Agua superficial | - | - | IT-LCCO-09 Ver.1. GC-MS. | Ácido Isopimárico
021-02 | 50729 | AUTORIZADO | UDC - LABORATORIO DE OCEANOGRAFÍA QUÍMICA | Análisis | Agua | Calidad | Agua superficial | - | - | IT-LCCO-09 Ver.1. GC-MS. | Ácido Levopimárico
021-02 | 50730 | AUTORIZADO | UDC - LABORATORIO DE OCEANOGRAFÍA QUÍMICA | Análisis | Agua | Calidad | Agua superficial | - | - | IT-LCCO-09 Ver.1. GC-MS. | Ácido Neoabiético
021-02 | 50731 | AUTORIZADO | UDC - LABORATORIO DE OCEANOGRAFÍA QUÍMICA | Análisis | Agua | Calidad | Agua superficial | - | - | IT-LCCO-09 Ver.1. GC-MS. | Ácido Palústrico
021-02 | 50732 | AUTORIZADO | UDC - LABORATORIO DE OCEANOGRAFÍA QUÍMICA | Análisis | Agua | Calidad | Agua superficial | - | - | IT-LCCO-09 Ver.1. GC-MS. | Ácido Pimárico
021-02 | 50733 | AUTORIZADO | UDC - LABORATORIO DE OCEANOGRAFÍA QUÍMICA | Análisis | Agua | Calidad | Agua subterránea | - | - | IT-LCCO-09 Ver.1. GC-MS. | Ácido Abiético
021-02 | 50734 | AUTORIZADO | UDC - LABORATORIO DE OCEANOGRAFÍA QUÍMICA | Análisis | Agua | Calidad | Agua subterránea | - | - | IT-LCCO-09 Ver.1. GC-MS. | Ácido Dehidroabiético
021-02 | 50735 | AUTORIZADO | UDC - LABORATORIO DE OCEANOGRAFÍA QUÍMICA | Análisis | Agua | Calidad | Agua subterránea | - | - | IT-LCCO-09 Ver.1. GC-MS. | Ácido Isopimárico
021-02 | 50736 | AUTORIZADO | UDC - LABORATORIO DE OCEANOGRAFÍA QUÍMICA | Análisis | Agua | Calidad | Agua subterránea | - | - | IT-LCCO-09 Ver.1. GC-MS. | Ácido Levopimárico
021-02 | 50737 | AUTORIZADO | UDC - LABORATORIO DE OCEANOGRAFÍA QUÍMICA | Análisis | Agua | Calidad | Agua subterránea | - | - | IT-LCCO-09 Ver.1. GC-MS. | Ácido Neoabiético
021-02 | 50738 | AUTORIZADO | UDC - LABORATORIO DE OCEANOGRAFÍA QUÍMICA | Análisis | Agua | Calidad | Agua subterránea | - | - | IT-LCCO-09 Ver.1. GC-MS. | Ácido Palústrico
021-02 | 50739 | AUTORIZADO | UDC - LABORATORIO DE OCEANOGRAFÍA QUÍMICA | Análisis | Agua | Calidad | Agua subterránea | - | - | IT-LCCO-09 Ver.1. GC-MS. | Ácido Pimárico
021-02 | 50740 | AUTORIZADO | UDC - LABORATORIO DE OCEANOGRAFÍA QUÍMICA | Análisis | Agua | Emisión | Aguas residuales | - | - | IT-LCCO-09 Ver.1. GC-MS. | Ácido Abiético
021-02 | 50741 | AUTORIZADO | UDC - LABORATORIO DE OCEANOGRAFÍA QUÍMICA | Análisis | Agua | Emisión | Aguas residuales | - | - | IT-LCCO-09 Ver.1. GC-MS. | Ácido Dehidroabiético
021-02 | 50742 | AUTORIZADO | UDC - LABORATORIO DE OCEANOGRAFÍA QUÍMICA | Análisis | Agua | Emisión | Aguas residuales | - | - | IT-LCCO-09 Ver.1. GC-MS. | Ácido Isopimárico
021-02 | 50743 | AUTORIZADO | UDC - LABORATORIO DE OCEANOGRAFÍA QUÍMICA | Análisis | Agua | Emisión | Aguas residuales | - | - | IT-LCCO-09 Ver.1. GC-MS. | Ácido Levopimárico
021-02 | 50744 | AUTORIZADO | UDC - LABORATORIO DE OCEANOGRAFÍA QUÍMICA | Análisis | Agua | Emisión | Aguas residuales | - | - | IT-LCCO-09 Ver.1. GC-MS. | Ácido Neoabiético
021-02 | 50745 | AUTORIZADO | UDC - LABORATORIO DE OCEANOGRAFÍA QUÍMICA | Análisis | Agua | Emisión | Aguas residuales | - | - | IT-LCCO-09 Ver.1. GC-MS. | Ácido Palústrico
021-02 | 50746 | AUTORIZADO | UDC - LABORATORIO DE OCEANOGRAFÍA QUÍMICA | Análisis | Agua | Emisión | Aguas residuales | - | - | IT-LCCO-09 Ver.1. GC-MS. | Ácido Pimárico
021-02 | 50753 | AUTORIZADO | UDC - LABORATORIO DE OCEANOGRAFÍA QUÍMICA | Análisis | Agua | Calidad | Agua de mar | - | - | IT-LCCO-03 Ver.1. GC-MS. | Ácido araquídico
021-02 | 50754 | AUTORIZADO | UDC - LABORATORIO DE OCEANOGRAFÍA QUÍMICA | Análisis | Agua | Calidad | Agua de mar | - | - | IT-LCCO-03 Ver.1. GC-MS. | Ácido behénico
021-02 | 50755 | AUTORIZADO | UDC - LABORATORIO DE OCEANOGRAFÍA QUÍMICA | Análisis | Agua | Calidad | Agua de mar | - | - | IT-LCCO-03 Ver.1. GC-MS. | Ácido caprílico
021-02 | 50756 | AUTORIZADO | UDC - LABORATORIO DE OCEANOGRAFÍA QUÍMICA | Análisis | Agua | Calidad | Agua de mar | - | - | IT-LCCO-03 Ver.1. GC-MS. | Ácido decanoico
021-02 | 50757 | AUTORIZADO | UDC - LABORATORIO DE OCEANOGRAFÍA QUÍMICA | Análisis | Agua | Calidad | Agua de mar | - | - | IT-LCCO-03 Ver.1. GC-MS. | Ácido dodecanoico
021-02 | 50758 | AUTORIZADO | UDC - LABORATORIO DE OCEANOGRAFÍA QUÍMICA | Análisis | Agua | Calidad | Agua de mar | - | - | IT-LCCO-03 Ver.1. GC-MS. | Ácido esteárico
021-02 | 50759 | AUTORIZADO | UDC - LABORATORIO DE OCEANOGRAFÍA QUÍMICA | Análisis | Agua | Calidad | Agua de mar | - | - | IT-LCCO-03 Ver.1. GC-MS. | Ácido heneicosanoico
021-02 | 50760 | AUTORIZADO | UDC - LABORATORIO DE OCEANOGRAFÍA QUÍMICA | Análisis | Agua | Calidad | Agua de mar | - | - | IT-LCCO-03 Ver.1. GC-MS. | Ácido heptadecanoico
021-02 | 50761 | AUTORIZADO | UDC - LABORATORIO DE OCEANOGRAFÍA QUÍMICA | Análisis | Agua | Calidad | Agua de mar | - | - | IT-LCCO-03 Ver.1. GC-MS. | Ácido lignocérico
021-02 | 50762 | AUTORIZADO | UDC - LABORATORIO DE OCEANOGRAFÍA QUÍMICA | Análisis | Agua | Calidad | Agua de mar | - | - | IT-LCCO-03 Ver.1. GC-MS. | Ácido mirístico
021-02 | 50763 | AUTORIZADO | UDC - LABORATORIO DE OCEANOGRAFÍA QUÍMICA | Análisis | Agua | Calidad | Agua de mar | - | - | IT-LCCO-03 Ver.1. GC-MS. | Ácido palmítico
021-02 | 50764 | AUTORIZADO | UDC - LABORATORIO DE OCEANOGRAFÍA QUÍMICA | Análisis | Agua | Calidad | Agua de mar | - | - | IT-LCCO-03 Ver.1. GC-MS. | Ácido pentadecanoico
021-02 | 50765 | AUTORIZADO | UDC - LABORATORIO DE OCEANOGRAFÍA QUÍMICA | Análisis | Agua | Calidad | Agua de mar | - | - | IT-LCCO-03 Ver.1. GC-MS. | Ácido tricosanoico
021-02 | 50766 | AUTORIZADO | UDC - LABORATORIO DE OCEANOGRAFÍA QUÍMICA | Análisis | Agua | Calidad | Agua de mar | - | - | IT-LCCO-03 Ver.1. GC-MS. | Ácido tridecanoico
021-02 | 50767 | AUTORIZADO | UDC - LABORATORIO DE OCEANOGRAFÍA QUÍMICA | Análisis | Agua | Calidad | Agua de mar | - | - | IT-LCCO-03 Ver.1. GC-MS. | Ácido undecanoico
021-02 | 50867 | AUTORIZADO | UDC - LABORATORIO DE OCEANOGRAFÍA QUÍMICA | Análisis | Agua | Calidad | Agua superficial | - | - | IT-LCCO-03 Ver.1. GC-MS. | Ácido araquídico
021-02 | 50868 | AUTORIZADO | UDC - LABORATORIO DE OCEANOGRAFÍA QUÍMICA | Análisis | Agua | Calidad | Agua superficial | - | - | IT-LCCO-03 Ver.1. GC-MS. | Ácido behénico
021-02 | 50869 | AUTORIZADO | UDC - LABORATORIO DE OCEANOGRAFÍA QUÍMICA | Análisis | Agua | Calidad | Agua superficial | - | - | IT-LCCO-03 Ver.1. GC-MS. | Ácido caprílico
021-02 | 50870 | AUTORIZADO | UDC - LABORATORIO DE OCEANOGRAFÍA QUÍMICA | Análisis | Agua | Calidad | Agua superficial | - | - | IT-LCCO-03 Ver.1. GC-MS. | Ácido decanoico
021-02 | 50871 | AUTORIZADO | UDC - LABORATORIO DE OCEANOGRAFÍA QUÍMICA | Análisis | Agua | Calidad | Agua superficial | - | - | IT-LCCO-03 Ver.1. GC-MS. | Ácido dodecanoico
021-02 | 50872 | AUTORIZADO | UDC - LABORATORIO DE OCEANOGRAFÍA QUÍMICA | Análisis | Agua | Calidad | Agua superficial | - | - | IT-LCCO-03 Ver.1. GC-MS. | Ácido esteárico
021-02 | 50873 | AUTORIZADO | UDC - LABORATORIO DE OCEANOGRAFÍA QUÍMICA | Análisis | Agua | Calidad | Agua superficial | - | - | IT-LCCO-03 Ver.1. GC-MS. | Ácido heneicosanoico
021-02 | 50874 | AUTORIZADO | UDC - LABORATORIO DE OCEANOGRAFÍA QUÍMICA | Análisis | Agua | Calidad | Agua superficial | - | - | IT-LCCO-03 Ver.1. GC-MS. | Ácido heptadecanoico
021-02 | 50875 | AUTORIZADO | UDC - LABORATORIO DE OCEANOGRAFÍA QUÍMICA | Análisis | Agua | Calidad | Agua superficial | - | - | IT-LCCO-03 Ver.1. GC-MS. | Ácido lignocérico
021-02 | 50876 | AUTORIZADO | UDC - LABORATORIO DE OCEANOGRAFÍA QUÍMICA | Análisis | Agua | Calidad | Agua superficial | - | - | IT-LCCO-03 Ver.1. GC-MS. | Ácido mirístico
021-02 | 50877 | AUTORIZADO | UDC - LABORATORIO DE OCEANOGRAFÍA QUÍMICA | Análisis | Agua | Calidad | Agua superficial | - | - | IT-LCCO-03 Ver.1. GC-MS. | Ácido palmítico
021-02 | 50878 | AUTORIZADO | UDC - LABORATORIO DE OCEANOGRAFÍA QUÍMICA | Análisis | Agua | Calidad | Agua superficial | - | - | IT-LCCO-03 Ver.1. GC-MS. | Ácido pentadecanoico
021-02 | 50879 | AUTORIZADO | UDC - LABORATORIO DE OCEANOGRAFÍA QUÍMICA | Análisis | Agua | Calidad | Agua superficial | - | - | IT-LCCO-03 Ver.1. GC-MS. | Ácido tricosanoico
021-02 | 50880 | AUTORIZADO | UDC - LABORATORIO DE OCEANOGRAFÍA QUÍMICA | Análisis | Agua | Calidad | Agua superficial | - | - | IT-LCCO-03 Ver.1. GC-MS. | Ácido tridecanoico
021-02 | 50881 | AUTORIZADO | UDC - LABORATORIO DE OCEANOGRAFÍA QUÍMICA | Análisis | Agua | Calidad | Agua superficial | - | - | IT-LCCO-03 Ver.1. GC-MS. | Ácido undecanoico
021-02 | 50882 | AUTORIZADO | UDC - LABORATORIO DE OCEANOGRAFÍA QUÍMICA | Análisis | Agua | Calidad | Agua subterránea | - | - | IT-LCCO-03 Ver.1. GC-MS. | Ácido araquídico
021-02 | 50883 | AUTORIZADO | UDC - LABORATORIO DE OCEANOGRAFÍA QUÍMICA | Análisis | Agua | Calidad | Agua subterránea | - | - | IT-LCCO-03 Ver.1. GC-MS. | Ácido behénico
021-02 | 50884 | AUTORIZADO | UDC - LABORATORIO DE OCEANOGRAFÍA QUÍMICA | Análisis | Agua | Calidad | Agua subterránea | - | - | IT-LCCO-03 Ver.1. GC-MS. | Ácido caprílico
021-02 | 50885 | AUTORIZADO | UDC - LABORATORIO DE OCEANOGRAFÍA QUÍMICA | Análisis | Agua | Calidad | Agua subterránea | - | - | IT-LCCO-03 Ver.1. GC-MS. | Ácido decanoico
021-02 | 50886 | AUTORIZADO | UDC - LABORATORIO DE OCEANOGRAFÍA QUÍMICA | Análisis | Agua | Calidad | Agua subterránea | - | - | IT-LCCO-03 Ver.1. GC-MS. | Ácido dodecanoico
021-02 | 50887 | AUTORIZADO | UDC - LABORATORIO DE OCEANOGRAFÍA QUÍMICA | Análisis | Agua | Calidad | Agua subterránea | - | - | IT-LCCO-03 Ver.1. GC-MS. | Ácido esteárico
021-02 | 50888 | AUTORIZADO | UDC - LABORATORIO DE OCEANOGRAFÍA QUÍMICA | Análisis | Agua | Calidad | Agua subterránea | - | - | IT-LCCO-03 Ver.1. GC-MS. | Ácido heneicosanoico
021-02 | 50889 | AUTORIZADO | UDC - LABORATORIO DE OCEANOGRAFÍA QUÍMICA | Análisis | Agua | Calidad | Agua subterránea | - | - | IT-LCCO-03 Ver.1. GC-MS. | Ácido heptadecanoico
021-02 | 50890 | AUTORIZADO | UDC - LABORATORIO DE OCEANOGRAFÍA QUÍMICA | Análisis | Agua | Calidad | Agua subterránea | - | - | IT-LCCO-03 Ver.1. GC-MS. | Ácido lignocérico
021-02 | 50891 | AUTORIZADO | UDC - LABORATORIO DE OCEANOGRAFÍA QUÍMICA | Análisis | Agua | Calidad | Agua subterránea | - | - | IT-LCCO-03 Ver.1. GC-MS. | Ácido mirístico
021-02 | 50892 | AUTORIZADO | UDC - LABORATORIO DE OCEANOGRAFÍA QUÍMICA | Análisis | Agua | Calidad | Agua subterránea | - | - | IT-LCCO-03 Ver.1. GC-MS. | Ácido palmítico
021-02 | 50893 | AUTORIZADO | UDC - LABORATORIO DE OCEANOGRAFÍA QUÍMICA | Análisis | Agua | Calidad | Agua subterránea | - | - | IT-LCCO-03 Ver.1. GC-MS. | Ácido pentadecanoico
021-02 | 50894 | AUTORIZADO | UDC - LABORATORIO DE OCEANOGRAFÍA QUÍMICA | Análisis | Agua | Calidad | Agua subterránea | - | - | IT-LCCO-03 Ver.1. GC-MS. | Ácido tricosanoico
021-02 | 50895 | AUTORIZADO | UDC - LABORATORIO DE OCEANOGRAFÍA QUÍMICA | Análisis | Agua | Calidad | Agua subterránea | - | - | IT-LCCO-03 Ver.1. GC-MS. | Ácido tridecanoico
021-02 | 50896 | AUTORIZADO | UDC - LABORATORIO DE OCEANOGRAFÍA QUÍMICA | Análisis | Agua | Calidad | Agua subterránea | - | - | IT-LCCO-03 Ver.1. GC-MS. | Ácido undecanoico
021-02 | 50897 | AUTORIZADO | UDC - LABORATORIO DE OCEANOGRAFÍA QUÍMICA | Análisis | Agua | Emisión | Aguas residuales | - | - | IT-LCCO-03 Ver.1. GC-MS. | Ácido araquídico
021-02 | 50898 | AUTORIZADO | UDC - LABORATORIO DE OCEANOGRAFÍA QUÍMICA | Análisis | Agua | Emisión | Aguas residuales | - | - | IT-LCCO-03 Ver.1. GC-MS. | Ácido behénico
021-02 | 50899 | AUTORIZADO | UDC - LABORATORIO DE OCEANOGRAFÍA QUÍMICA | Análisis | Agua | Emisión | Aguas residuales | - | - | IT-LCCO-03 Ver.1. GC-MS. | Ácido caprílico
021-02 | 50900 | AUTORIZADO | UDC - LABORATORIO DE OCEANOGRAFÍA QUÍMICA | Análisis | Agua | Emisión | Aguas residuales | - | - | IT-LCCO-03 Ver.1. GC-MS. | Ácido decanoico
021-02 | 50901 | AUTORIZADO | UDC - LABORATORIO DE OCEANOGRAFÍA QUÍMICA | Análisis | Agua | Emisión | Aguas residuales | - | - | IT-LCCO-03 Ver.1. GC-MS. | Ácido dodecanoico
021-02 | 50902 | AUTORIZADO | UDC - LABORATORIO DE OCEANOGRAFÍA QUÍMICA | Análisis | Agua | Emisión | Aguas residuales | - | - | IT-LCCO-03 Ver.1. GC-MS. | Ácido esteárico
021-02 | 50903 | AUTORIZADO | UDC - LABORATORIO DE OCEANOGRAFÍA QUÍMICA | Análisis | Agua | Emisión | Aguas residuales | - | - | IT-LCCO-03 Ver.1. GC-MS. | Ácido heneicosanoico
021-02 | 50904 | AUTORIZADO | UDC - LABORATORIO DE OCEANOGRAFÍA QUÍMICA | Análisis | Agua | Emisión | Aguas residuales | - | - | IT-LCCO-03 Ver.1. GC-MS. | Ácido heptadecanoico
021-02 | 50905 | AUTORIZADO | UDC - LABORATORIO DE OCEANOGRAFÍA QUÍMICA | Análisis | Agua | Emisión | Aguas residuales | - | - | IT-LCCO-03 Ver.1. GC-MS. | Ácido lignocérico
021-02 | 50906 | AUTORIZADO | UDC - LABORATORIO DE OCEANOGRAFÍA QUÍMICA | Análisis | Agua | Emisión | Aguas residuales | - | - | IT-LCCO-03 Ver.1. GC-MS. | Ácido mirístico
021-02 | 50907 | AUTORIZADO | UDC - LABORATORIO DE OCEANOGRAFÍA QUÍMICA | Análisis | Agua | Emisión | Aguas residuales | - | - | IT-LCCO-03 Ver.1. GC-MS. | Ácido palmítico
021-02 | 50908 | AUTORIZADO | UDC - LABORATORIO DE OCEANOGRAFÍA QUÍMICA | Análisis | Agua | Emisión | Aguas residuales | - | - | IT-LCCO-03 Ver.1. GC-MS. | Ácido pentadecanoico
021-02 | 50909 | AUTORIZADO | UDC - LABORATORIO DE OCEANOGRAFÍA QUÍMICA | Análisis | Agua | Emisión | Aguas residuales | - | - | IT-LCCO-03 Ver.1. GC-MS. | Ácido tricosanoico
021-02 | 50910 | AUTORIZADO | UDC - LABORATORIO DE OCEANOGRAFÍA QUÍMICA | Análisis | Agua | Emisión | Aguas residuales | - | - | IT-LCCO-03 Ver.1. GC-MS. | Ácido tridecanoico
021-02 | 50911 | AUTORIZADO | UDC - LABORATORIO DE OCEANOGRAFÍA QUÍMICA | Análisis | Agua | Emisión | Aguas residuales | - | - | IT-LCCO-03 Ver.1. GC-MS. | Ácido undecanoico
021-02 | 52029 | AUTORIZADO | UDC - LABORATORIO DE OCEANOGRAFÍA QUÍMICA | Análisis | Agua | Calidad | Agua de mar | - | - | IT-LCCO-09 Ver.1. GC-MS. | Ácido Sandaracopimárico
021-02 | 52030 | AUTORIZADO | UDC - LABORATORIO DE OCEANOGRAFÍA QUÍMICA | Análisis | Agua | Calidad | Agua superficial | - | - | IT-LCCO-09 Ver.1. GC-MS. | Ácido Sandaracopimárico
021-02 | 52031 | AUTORIZADO | UDC - LABORATORIO DE OCEANOGRAFÍA QUÍMICA | Análisis | Agua | Calidad | Agua subterránea | - | - | IT-LCCO-09 Ver.1. GC-MS. | Ácido Sandaracopimárico
021-02 | 52032 | AUTORIZADO | UDC - LABORATORIO DE OCEANOGRAFÍA QUÍMICA | Análisis | Agua | Emisión | Aguas residuales | - | - | IT-LCCO-09 Ver.1. GC-MS. | Ácido Sandaracopimárico
021-02 | 49792 | AUTORIZADO | UDC - LABORATORIO DE OCEANOGRAFÍA QUÍMICA | Análisis | Agua | No aplica | Sedimentos marinos | - | - | IT-LM-A-05 Ver.7. Gravimetría. | Aceites y grasas
021-02 | 49793 | AUTORIZADO | UDC - LABORATORIO DE OCEANOGRAFÍA QUÍMICA | Análisis | Agua | No aplica | Sedimentos marinos | - | - | IT-LM-A-26 Ver.1. Espectrometría UV/VIS. | Ligninas y Taninos
021-02 | 49794 | AUTORIZADO | UDC - LABORATORIO DE OCEANOGRAFÍA QUÍMICA | Análisis | Agua | No aplica | Sedimentos marinos | - | - | IT-LM-A-04 Ver.7. Espectrometría UV/VIS. | Sulfuro
021-02 | 49795 | AUTORIZADO | UDC - LABORATORIO DE OCEANOGRAFÍA QUÍMICA | Análisis | Agua | No aplica | Sedimentos marinos | - | - | IT-LCCO-01 Ver.1. GC-MS. | 2,3,4,5-tetraclorofenol
021-02 | 49796 | AUTORIZADO | UDC - LABORATORIO DE OCEANOGRAFÍA QUÍMICA | Análisis | Agua | No aplica | Sedimentos marinos | - | - | IT-LCCO-01 Ver.1. GC-MS. | 2,3,4,6-tetraclorofenol
021-02 | 49797 | AUTORIZADO | UDC - LABORATORIO DE OCEANOGRAFÍA QUÍMICA | Análisis | Agua | No aplica | Sedimentos marinos | - | - | IT-LCCO-01 Ver.1. GC-MS. | 2,3,4-triclorofenol
021-02 | 49798 | AUTORIZADO | UDC - LABORATORIO DE OCEANOGRAFÍA QUÍMICA | Análisis | Agua | No aplica | Sedimentos marinos | - | - | IT-LCCO-01 Ver.1. GC-MS. | 2,3,5,6-tetraclorofenol
021-02 | 49799 | AUTORIZADO | UDC - LABORATORIO DE OCEANOGRAFÍA QUÍMICA | Análisis | Agua | No aplica | Sedimentos marinos | - | - | IT-LCCO-01 Ver.1. GC-MS. | 2,3,5-triclorofenol
021-02 | 49800 | AUTORIZADO | UDC - LABORATORIO DE OCEANOGRAFÍA QUÍMICA | Análisis | Agua | No aplica | Sedimentos marinos | - | - | IT-LCCO-01 Ver.1. GC-MS. | 2,3,6-triclorofenol
021-02 | 49801 | AUTORIZADO | UDC - LABORATORIO DE OCEANOGRAFÍA QUÍMICA | Análisis | Agua | No aplica | Sedimentos marinos | - | - | IT-LCCO-01 Ver.1. GC-MS. | 2,3-Diclorofenol
021-02 | 49802 | AUTORIZADO | UDC - LABORATORIO DE OCEANOGRAFÍA QUÍMICA | Análisis | Agua | No aplica | Sedimentos marinos | - | - | IT-LCCO-01 Ver.1. GC-MS. | 2,4,5-triclorofenol
021-02 | 49803 | AUTORIZADO | UDC - LABORATORIO DE OCEANOGRAFÍA QUÍMICA | Análisis | Agua | No aplica | Sedimentos marinos | - | - | IT-LCCO-01 Ver.1. GC-MS. | 2,4,6-Triclorofenol (Tcph)
021-02 | 49804 | AUTORIZADO | UDC - LABORATORIO DE OCEANOGRAFÍA QUÍMICA | Análisis | Agua | No aplica | Sedimentos marinos | - | - | IT-LCCO-01 Ver.1. GC-MS. | 2,4-Diclorofenol
021-02 | 49805 | AUTORIZADO | UDC - LABORATORIO DE OCEANOGRAFÍA QUÍMICA | Análisis | Agua | No aplica | Sedimentos marinos | - | - | IT-LCCO-01 Ver.1. GC-MS. | 2,5-Diclorofenol
021-02 | 49806 | AUTORIZADO | UDC - LABORATORIO DE OCEANOGRAFÍA QUÍMICA | Análisis | Agua | No aplica | Sedimentos marinos | - | - | IT-LCCO-01 Ver.1. GC-MS. | 2,6-Diclorofenol
021-02 | 49807 | AUTORIZADO | UDC - LABORATORIO DE OCEANOGRAFÍA QUÍMICA | Análisis | Agua | No aplica | Sedimentos marinos | - | - | IT-LCCO-01 Ver.1. GC-MS. | 2-Clorofenol
021-02 | 49808 | AUTORIZADO | UDC - LABORATORIO DE OCEANOGRAFÍA QUÍMICA | Análisis | Agua | No aplica | Sedimentos marinos | - | - | IT-LCCO-01 Ver.1. GC-MS. | 3,4,5-triclorofenol
021-02 | 49809 | AUTORIZADO | UDC - LABORATORIO DE OCEANOGRAFÍA QUÍMICA | Análisis | Agua | No aplica | Sedimentos marinos | - | - | IT-LCCO-01 Ver.1. GC-MS. | 3,4-Diclorofenol
021-02 | 49810 | AUTORIZADO | UDC - LABORATORIO DE OCEANOGRAFÍA QUÍMICA | Análisis | Agua | No aplica | Sedimentos marinos | - | - | IT-LCCO-01 Ver.1. GC-MS. | 3,5-Diclorofenol
021-02 | 49811 | AUTORIZADO | UDC - LABORATORIO DE OCEANOGRAFÍA QUÍMICA | Análisis | Agua | No aplica | Sedimentos marinos | - | - | IT-LCCO-01 Ver.1. GC-MS. | 3-clorofenol
021-02 | 49812 | AUTORIZADO | UDC - LABORATORIO DE OCEANOGRAFÍA QUÍMICA | Análisis | Agua | No aplica | Sedimentos marinos | - | - | IT-LCCO-01 Ver.1. GC-MS. | 4-clorofenol
021-02 | 49813 | AUTORIZADO | UDC - LABORATORIO DE OCEANOGRAFÍA QUÍMICA | Análisis | Agua | No aplica | Sedimentos marinos | - | - | IT-LCCO-01 Ver.1. GC-MS. | Pentaclorofenol
021-02 | 49814 | AUTORIZADO | UDC - LABORATORIO DE OCEANOGRAFÍA QUÍMICA | Análisis | Agua | No aplica | Sedimentos marinos | - | - | IT-LCCO-04 Ver.1. Vector CHN/O Analyzer. User Manual TeKmar-Dohrmann. | Carbono orgánico total
021-02 | 49815 | AUTORIZADO | UDC - LABORATORIO DE OCEANOGRAFÍA QUÍMICA | Análisis | Agua | No aplica | Sedimentos marinos | - | - | IT-LCCO-06 Ver.1. Cromatografía Iónica. | Clorato
021-02 | 49816 | AUTORIZADO | UDC - LABORATORIO DE OCEANOGRAFÍA QUÍMICA | Análisis | Agua | No aplica | Sedimentos marinos | - | - | IT-LM-S-03 Ver.4. Resolución Exenta N° 3612 de 2009, numeral 26, de la Subsecretaría de Pesca. Wentworth. | Granulometría
021-02 | 49817 | AUTORIZADO | UDC - LABORATORIO DE OCEANOGRAFÍA QUÍMICA | Análisis | Agua | No aplica | Sedimentos marinos | - | - | IT-LM-S-01 Ver.5. Hakanson, L. (1981). A manual of lake morphometry. Berlin: Springer-Verlag. | Humedad
021-02 | 49818 | AUTORIZADO | UDC - LABORATORIO DE OCEANOGRAFÍA QUÍMICA | Análisis | Agua | No aplica | Sedimentos marinos | - | - | IT-LM-S-02 Ver.4. Resolución Exenta N° 3612 de 2009, numeral 27, de la Subsecretaría de Pesca. Gravimetría. | Materia orgánica
021-02 | 49819 | AUTORIZADO | UDC - LABORATORIO DE OCEANOGRAFÍA QUÍMICA | Medición | Agua | No aplica | Sedimentos marinos | - | - | IT-EM-02 Ver.5. Resolución Exenta N° 3612 de 2009, numeral 29, de la Subsecretaría de Pesca. | pH
021-02 | 49820 | AUTORIZADO | UDC - LABORATORIO DE OCEANOGRAFÍA QUÍMICA | Medición | Agua | No aplica | Sedimentos marinos | - | - | IT-EM-02 Ver.5. Resolución Exenta N° 3612 de 2009, numeral 29, de la Subsecretaría de Pesca. | Potencial redox
021-02 | 49822 | AUTORIZADO | UDC - LABORATORIO DE OCEANOGRAFÍA QUÍMICA | Análisis | Agua | No aplica | Sedimentos acuáticos (fluviales (ríos), estuarinos) | - | - | IT-LM-A-05 Ver.7. Gravimetría. | Aceites y grasas
021-02 | 49823 | AUTORIZADO | UDC - LABORATORIO DE OCEANOGRAFÍA QUÍMICA | Análisis | Agua | No aplica | Sedimentos acuáticos (fluviales (ríos), estuarinos) | - | - | IT-LM-A-26 Ver.1. Espectrometría UV/VIS. | Ligninas y Taninos
021-02 | 49824 | AUTORIZADO | UDC - LABORATORIO DE OCEANOGRAFÍA QUÍMICA | Análisis | Agua | No aplica | Sedimentos acuáticos (fluviales (ríos), estuarinos) | - | - | IT-LM-A-04 Ver.7. Espectrometría UV/VIS. | Sulfuro
021-02 | 49825 | AUTORIZADO | UDC - LABORATORIO DE OCEANOGRAFÍA QUÍMICA | Análisis | Agua | No aplica | Sedimentos acuáticos (fluviales (ríos), estuarinos) | - | - | IT-LCCO-01 Ver.1. GC-MS. | 2,3,4,5-tetraclorofenol
021-02 | 49826 | AUTORIZADO | UDC - LABORATORIO DE OCEANOGRAFÍA QUÍMICA | Análisis | Agua | No aplica | Sedimentos acuáticos (fluviales (ríos), estuarinos) | - | - | IT-LCCO-01 Ver.1. GC-MS. | 2,3,4,6-tetraclorofenol
021-02 | 49827 | AUTORIZADO | UDC - LABORATORIO DE OCEANOGRAFÍA QUÍMICA | Análisis | Agua | No aplica | Sedimentos acuáticos (fluviales (ríos), estuarinos) | - | - | IT-LCCO-01 Ver.1. GC-MS. | 2,3,4-triclorofenol
021-02 | 49828 | AUTORIZADO | UDC - LABORATORIO DE OCEANOGRAFÍA QUÍMICA | Análisis | Agua | No aplica | Sedimentos acuáticos (fluviales (ríos), estuarinos) | - | - | IT-LCCO-01 Ver.1. GC-MS. | 2,3,5,6-tetraclorofenol
021-02 | 49829 | AUTORIZADO | UDC - LABORATORIO DE OCEANOGRAFÍA QUÍMICA | Análisis | Agua | No aplica | Sedimentos acuáticos (fluviales (ríos), estuarinos) | - | - | IT-LCCO-01 Ver.1. GC-MS. | 2,3,5-triclorofenol
021-02 | 49830 | AUTORIZADO | UDC - LABORATORIO DE OCEANOGRAFÍA QUÍMICA | Análisis | Agua | No aplica | Sedimentos acuáticos (fluviales (ríos), estuarinos) | - | - | IT-LCCO-01 Ver.1. GC-MS. | 2,3,6-triclorofenol
021-02 | 49831 | AUTORIZADO | UDC - LABORATORIO DE OCEANOGRAFÍA QUÍMICA | Análisis | Agua | No aplica | Sedimentos acuáticos (fluviales (ríos), estuarinos) | - | - | IT-LCCO-01 Ver.1. GC-MS. | 2,3-Diclorofenol
021-02 | 49832 | AUTORIZADO | UDC - LABORATORIO DE OCEANOGRAFÍA QUÍMICA | Análisis | Agua | No aplica | Sedimentos acuáticos (fluviales (ríos), estuarinos) | - | - | IT-LCCO-01 Ver.1. GC-MS. | 2,4,5-triclorofenol
021-02 | 49833 | AUTORIZADO | UDC - LABORATORIO DE OCEANOGRAFÍA QUÍMICA | Análisis | Agua | No aplica | Sedimentos acuáticos (fluviales (ríos), estuarinos) | - | - | IT-LCCO-01 Ver.1. GC-MS. | 2,4,6-Triclorofenol (Tcph)
021-02 | 49834 | AUTORIZADO | UDC - LABORATORIO DE OCEANOGRAFÍA QUÍMICA | Análisis | Agua | No aplica | Sedimentos acuáticos (fluviales (ríos), estuarinos) | - | - | IT-LCCO-01 Ver.1. GC-MS. | 2,4-Diclorofenol
021-02 | 49835 | AUTORIZADO | UDC - LABORATORIO DE OCEANOGRAFÍA QUÍMICA | Análisis | Agua | No aplica | Sedimentos acuáticos (fluviales (ríos), estuarinos) | - | - | IT-LCCO-01 Ver.1. GC-MS. | 2,5-Diclorofenol
021-02 | 49836 | AUTORIZADO | UDC - LABORATORIO DE OCEANOGRAFÍA QUÍMICA | Análisis | Agua | No aplica | Sedimentos acuáticos (fluviales (ríos), estuarinos) | - | - | IT-LCCO-01 Ver.1. GC-MS. | 2,6-Diclorofenol
021-02 | 49837 | AUTORIZADO | UDC - LABORATORIO DE OCEANOGRAFÍA QUÍMICA | Análisis | Agua | No aplica | Sedimentos acuáticos (fluviales (ríos), estuarinos) | - | - | IT-LCCO-01 Ver.1. GC-MS. | 2-Clorofenol
021-02 | 49838 | AUTORIZADO | UDC - LABORATORIO DE OCEANOGRAFÍA QUÍMICA | Análisis | Agua | No aplica | Sedimentos acuáticos (fluviales (ríos), estuarinos) | - | - | IT-LCCO-01 Ver.1. GC-MS. | 3,4,5-triclorofenol
021-02 | 49839 | AUTORIZADO | UDC - LABORATORIO DE OCEANOGRAFÍA QUÍMICA | Análisis | Agua | No aplica | Sedimentos acuáticos (fluviales (ríos), estuarinos) | - | - | IT-LCCO-01 Ver.1. GC-MS. | 3,4-Diclorofenol
021-02 | 49840 | AUTORIZADO | UDC - LABORATORIO DE OCEANOGRAFÍA QUÍMICA | Análisis | Agua | No aplica | Sedimentos acuáticos (fluviales (ríos), estuarinos) | - | - | IT-LCCO-01 Ver.1. GC-MS. | 3,5-Diclorofenol
021-02 | 49841 | AUTORIZADO | UDC - LABORATORIO DE OCEANOGRAFÍA QUÍMICA | Análisis | Agua | No aplica | Sedimentos acuáticos (fluviales (ríos), estuarinos) | - | - | IT-LCCO-01 Ver.1. GC-MS. | 3-clorofenol
021-02 | 49842 | AUTORIZADO | UDC - LABORATORIO DE OCEANOGRAFÍA QUÍMICA | Análisis | Agua | No aplica | Sedimentos acuáticos (fluviales (ríos), estuarinos) | - | - | IT-LCCO-01 Ver.1. GC-MS. | 4-clorofenol
021-02 | 49843 | AUTORIZADO | UDC - LABORATORIO DE OCEANOGRAFÍA QUÍMICA | Análisis | Agua | No aplica | Sedimentos acuáticos (fluviales (ríos), estuarinos) | - | - | IT-LCCO-01 Ver.1. GC-MS. | Pentaclorofenol
021-02 | 49844 | AUTORIZADO | UDC - LABORATORIO DE OCEANOGRAFÍA QUÍMICA | Análisis | Agua | No aplica | Sedimentos acuáticos (fluviales (ríos), estuarinos) | - | - | IT-LCCO-04 Ver.1. Vector CHN/O Analyzer. User Manual TeKmar-Dohrmann. | Carbono orgánico total
021-02 | 49845 | AUTORIZADO | UDC - LABORATORIO DE OCEANOGRAFÍA QUÍMICA | Análisis | Agua | No aplica | Sedimentos acuáticos (fluviales (ríos), estuarinos) | - | - | IT-LCCO-06 Ver.1. Cromatografía Iónica. | Clorato
021-02 | 49846 | AUTORIZADO | UDC - LABORATORIO DE OCEANOGRAFÍA QUÍMICA | Análisis | Agua | No aplica | Sedimentos acuáticos (fluviales (ríos), estuarinos) | - | - | IT-LM-S-03 Ver.4. Resolución Exenta N° 3612 de 2009, numeral 26, de la Subsecretaría de Pesca. Wentworth. | Granulometría
021-02 | 49847 | AUTORIZADO | UDC - LABORATORIO DE OCEANOGRAFÍA QUÍMICA | Análisis | Agua | No aplica | Sedimentos acuáticos (fluviales (ríos), estuarinos) | - | - | IT-LM-S-01 Ver.5. Hakanson, L. (1981). A manual of lake morphometry. Berlin: Springer-Verlag. | Humedad
021-02 | 49848 | AUTORIZADO | UDC - LABORATORIO DE OCEANOGRAFÍA QUÍMICA | Análisis | Agua | No aplica | Sedimentos acuáticos (fluviales (ríos), estuarinos) | - | - | IT-LM-S-02 Ver.4. Resolución Exenta N° 3612 de 2009, numeral 27, de la Subsecretaría de Pesca. Gravimetría. | Materia orgánica
021-02 | 49849 | AUTORIZADO | UDC - LABORATORIO DE OCEANOGRAFÍA QUÍMICA | Medición | Agua | No aplica | Sedimentos acuáticos (fluviales (ríos), estuarinos) | - | - | IT-EM-02 Ver.5. Resolución Exenta N° 3612 de 2009, numeral 29, de la Subsecretaría de Pesca. | pH
021-02 | 49850 | AUTORIZADO | UDC - LABORATORIO DE OCEANOGRAFÍA QUÍMICA | Medición | Agua | No aplica | Sedimentos acuáticos (fluviales (ríos), estuarinos) | - | - | IT-EM-02 Ver.5. Resolución Exenta N° 3612 de 2009, numeral 29, de la Subsecretaría de Pesca. | Potencial redox
021-02 | 49852 | AUTORIZADO | UDC - LABORATORIO DE OCEANOGRAFÍA QUÍMICA | Análisis | Agua | No aplica | Sedimentos lacustres | - | - | IT-LM-A-05 Ver.7. Gravimetría. | Aceites y grasas
021-02 | 49853 | AUTORIZADO | UDC - LABORATORIO DE OCEANOGRAFÍA QUÍMICA | Análisis | Agua | No aplica | Sedimentos lacustres | - | - | IT-LM-A-26 Ver.1. Espectrometría UV/VIS. | Ligninas y Taninos
021-02 | 49854 | AUTORIZADO | UDC - LABORATORIO DE OCEANOGRAFÍA QUÍMICA | Análisis | Agua | No aplica | Sedimentos lacustres | - | - | IT-LM-A-04 Ver.7. Espectrometría UV/VIS. | Sulfuro
021-02 | 49855 | AUTORIZADO | UDC - LABORATORIO DE OCEANOGRAFÍA QUÍMICA | Análisis | Agua | No aplica | Sedimentos lacustres | - | - | IT-LCCO-01 Ver.1. GC-MS. | 2,3,4,5-tetraclorofenol
021-02 | 49856 | AUTORIZADO | UDC - LABORATORIO DE OCEANOGRAFÍA QUÍMICA | Análisis | Agua | No aplica | Sedimentos lacustres | - | - | IT-LCCO-01 Ver.1. GC-MS. | 2,3,4,6-tetraclorofenol
021-02 | 49857 | AUTORIZADO | UDC - LABORATORIO DE OCEANOGRAFÍA QUÍMICA | Análisis | Agua | No aplica | Sedimentos lacustres | - | - | IT-LCCO-01 Ver.1. GC-MS. | 2,3,4-triclorofenol
021-02 | 49858 | AUTORIZADO | UDC - LABORATORIO DE OCEANOGRAFÍA QUÍMICA | Análisis | Agua | No aplica | Sedimentos lacustres | - | - | IT-LCCO-01 Ver.1. GC-MS. | 2,3,5,6-tetraclorofenol
021-02 | 49859 | AUTORIZADO | UDC - LABORATORIO DE OCEANOGRAFÍA QUÍMICA | Análisis | Agua | No aplica | Sedimentos lacustres | - | - | IT-LCCO-01 Ver.1. GC-MS. | 2,3,5-triclorofenol
021-02 | 49860 | AUTORIZADO | UDC - LABORATORIO DE OCEANOGRAFÍA QUÍMICA | Análisis | Agua | No aplica | Sedimentos lacustres | - | - | IT-LCCO-01 Ver.1. GC-MS. | 2,3,6-triclorofenol
021-02 | 49861 | AUTORIZADO | UDC - LABORATORIO DE OCEANOGRAFÍA QUÍMICA | Análisis | Agua | No aplica | Sedimentos lacustres | - | - | IT-LCCO-01 Ver.1. GC-MS. | 2,3-Diclorofenol
021-02 | 49862 | AUTORIZADO | UDC - LABORATORIO DE OCEANOGRAFÍA QUÍMICA | Análisis | Agua | No aplica | Sedimentos lacustres | - | - | IT-LCCO-01 Ver.1. GC-MS. | 2,4,5-triclorofenol
021-02 | 49863 | AUTORIZADO | UDC - LABORATORIO DE OCEANOGRAFÍA QUÍMICA | Análisis | Agua | No aplica | Sedimentos lacustres | - | - | IT-LCCO-01 Ver.1. GC-MS. | 2,4,6-Triclorofenol (Tcph)
021-02 | 49864 | AUTORIZADO | UDC - LABORATORIO DE OCEANOGRAFÍA QUÍMICA | Análisis | Agua | No aplica | Sedimentos lacustres | - | - | IT-LCCO-01 Ver.1. GC-MS. | 2,4-Diclorofenol
021-02 | 49865 | AUTORIZADO | UDC - LABORATORIO DE OCEANOGRAFÍA QUÍMICA | Análisis | Agua | No aplica | Sedimentos lacustres | - | - | IT-LCCO-01 Ver.1. GC-MS. | 2,5-Diclorofenol
021-02 | 49866 | AUTORIZADO | UDC - LABORATORIO DE OCEANOGRAFÍA QUÍMICA | Análisis | Agua | No aplica | Sedimentos lacustres | - | - | IT-LCCO-01 Ver.1. GC-MS. | 2,6-Diclorofenol
021-02 | 49867 | AUTORIZADO | UDC - LABORATORIO DE OCEANOGRAFÍA QUÍMICA | Análisis | Agua | No aplica | Sedimentos lacustres | - | - | IT-LCCO-01 Ver.1. GC-MS. | 2-Clorofenol
021-02 | 49868 | AUTORIZADO | UDC - LABORATORIO DE OCEANOGRAFÍA QUÍMICA | Análisis | Agua | No aplica | Sedimentos lacustres | - | - | IT-LCCO-01 Ver.1. GC-MS. | 3,4,5-triclorofenol
021-02 | 49869 | AUTORIZADO | UDC - LABORATORIO DE OCEANOGRAFÍA QUÍMICA | Análisis | Agua | No aplica | Sedimentos lacustres | - | - | IT-LCCO-01 Ver.1. GC-MS. | 3,4-Diclorofenol
021-02 | 49870 | AUTORIZADO | UDC - LABORATORIO DE OCEANOGRAFÍA QUÍMICA | Análisis | Agua | No aplica | Sedimentos lacustres | - | - | IT-LCCO-01 Ver.1. GC-MS. | 3,5-Diclorofenol
021-02 | 49871 | AUTORIZADO | UDC - LABORATORIO DE OCEANOGRAFÍA QUÍMICA | Análisis | Agua | No aplica | Sedimentos lacustres | - | - | IT-LCCO-01 Ver.1. GC-MS. | 3-clorofenol
021-02 | 49872 | AUTORIZADO | UDC - LABORATORIO DE OCEANOGRAFÍA QUÍMICA | Análisis | Agua | No aplica | Sedimentos lacustres | - | - | IT-LCCO-01 Ver.1. GC-MS. | 4-clorofenol
021-02 | 49873 | AUTORIZADO | UDC - LABORATORIO DE OCEANOGRAFÍA QUÍMICA | Análisis | Agua | No aplica | Sedimentos lacustres | - | - | IT-LCCO-01 Ver.1. GC-MS. | Pentaclorofenol
021-02 | 49874 | AUTORIZADO | UDC - LABORATORIO DE OCEANOGRAFÍA QUÍMICA | Análisis | Agua | No aplica | Sedimentos lacustres | - | - | IT-LCCO-04 Ver.1. Vector CHN/O Analyzer. User Manual TeKmar-Dohrmann. | Carbono orgánico total
021-02 | 49875 | AUTORIZADO | UDC - LABORATORIO DE OCEANOGRAFÍA QUÍMICA | Análisis | Agua | No aplica | Sedimentos lacustres | - | - | IT-LCCO-06 Ver.1. Cromatografía Iónica. | Clorato
021-02 | 49876 | AUTORIZADO | UDC - LABORATORIO DE OCEANOGRAFÍA QUÍMICA | Análisis | Agua | No aplica | Sedimentos lacustres | - | - | IT-LM-S-03 Ver.4. Resolución Exenta N° 3612 de 2009, numeral 26, de la Subsecretaría de Pesca. Wentworth. | Granulometría
021-02 | 49877 | AUTORIZADO | UDC - LABORATORIO DE OCEANOGRAFÍA QUÍMICA | Análisis | Agua | No aplica | Sedimentos lacustres | - | - | IT-LM-S-01 Ver.5. Hakanson, L. (1981). A manual of lake morphometry. Berlin: Springer-Verlag. | Humedad
021-02 | 49878 | AUTORIZADO | UDC - LABORATORIO DE OCEANOGRAFÍA QUÍMICA | Análisis | Agua | No aplica | Sedimentos lacustres | - | - | IT-LM-S-02 Ver.4. Resolución Exenta N° 3612 de 2009, numeral 27, de la Subsecretaría de Pesca. Gravimetría. | Materia orgánica
021-02 | 49879 | AUTORIZADO | UDC - LABORATORIO DE OCEANOGRAFÍA QUÍMICA | Medición | Agua | No aplica | Sedimentos lacustres | - | - | IT-EM-02 Ver.5. Resolución Exenta N° 3612 de 2009, numeral 29, de la Subsecretaría de Pesca. | pH
021-02 | 49880 | AUTORIZADO | UDC - LABORATORIO DE OCEANOGRAFÍA QUÍMICA | Medición | Agua | No aplica | Sedimentos lacustres | - | - | IT-EM-02 Ver.5. Resolución Exenta N° 3612 de 2009, numeral 29, de la Subsecretaría de Pesca. | Potencial redox
021-02 | 50912 | AUTORIZADO | UDC - LABORATORIO DE OCEANOGRAFÍA QUÍMICA | Análisis | Agua | No aplica | Sedimentos marinos | - | - | PE-LADIOX-01 Ver.1. HRGC-HRMS. | 1,2,3,4,6,7,8-HpCDD
021-02 | 50913 | AUTORIZADO | UDC - LABORATORIO DE OCEANOGRAFÍA QUÍMICA | Análisis | Agua | No aplica | Sedimentos marinos | - | - | PE-LADIOX-01 Ver.1. HRGC-HRMS. | 1,2,3,4,6,7,8-HpCDF
021-02 | 50914 | AUTORIZADO | UDC - LABORATORIO DE OCEANOGRAFÍA QUÍMICA | Análisis | Agua | No aplica | Sedimentos marinos | - | - | PE-LADIOX-01 Ver.1. HRGC-HRMS. | 1,2,3,4,7,8,9-HpCDF
021-02 | 50915 | AUTORIZADO | UDC - LABORATORIO DE OCEANOGRAFÍA QUÍMICA | Análisis | Agua | No aplica | Sedimentos marinos | - | - | PE-LADIOX-01 Ver.1. HRGC-HRMS. | 1,2,3,4,7,8-HxCDD
021-02 | 50916 | AUTORIZADO | UDC - LABORATORIO DE OCEANOGRAFÍA QUÍMICA | Análisis | Agua | No aplica | Sedimentos marinos | - | - | PE-LADIOX-01 Ver.1. HRGC-HRMS. | 1,2,3,4,7,8-HxCDF
021-02 | 50917 | AUTORIZADO | UDC - LABORATORIO DE OCEANOGRAFÍA QUÍMICA | Análisis | Agua | No aplica | Sedimentos marinos | - | - | PE-LADIOX-01 Ver.1. HRGC-HRMS. | 1,2,3,6,7,8-HxCDD
021-02 | 50918 | AUTORIZADO | UDC - LABORATORIO DE OCEANOGRAFÍA QUÍMICA | Análisis | Agua | No aplica | Sedimentos marinos | - | - | PE-LADIOX-01 Ver.1. HRGC-HRMS. | 1,2,3,6,7,8-HxCDF
021-02 | 50919 | AUTORIZADO | UDC - LABORATORIO DE OCEANOGRAFÍA QUÍMICA | Análisis | Agua | No aplica | Sedimentos marinos | - | - | PE-LADIOX-01 Ver.1. HRGC-HRMS. | 1,2,3,7,8,9-HxCDD
021-02 | 50920 | AUTORIZADO | UDC - LABORATORIO DE OCEANOGRAFÍA QUÍMICA | Análisis | Agua | No aplica | Sedimentos marinos | - | - | PE-LADIOX-01 Ver.1. HRGC-HRMS. | 1,2,3,7,8,9-HxCDF
021-02 | 50921 | AUTORIZADO | UDC - LABORATORIO DE OCEANOGRAFÍA QUÍMICA | Análisis | Agua | No aplica | Sedimentos marinos | - | - | PE-LADIOX-01 Ver.1. HRGC-HRMS. | 1,2,3,7,8-PeCDD
021-02 | 50922 | AUTORIZADO | UDC - LABORATORIO DE OCEANOGRAFÍA QUÍMICA | Análisis | Agua | No aplica | Sedimentos marinos | - | - | PE-LADIOX-01 Ver.1. HRGC-HRMS. | 1,2,3,7,8-PeCDF
021-02 | 50923 | AUTORIZADO | UDC - LABORATORIO DE OCEANOGRAFÍA QUÍMICA | Análisis | Agua | No aplica | Sedimentos marinos | - | - | PE-LADIOX-01 Ver.1. HRGC-HRMS. | 2,3,4,6,7,8-HxCDF
021-02 | 50924 | AUTORIZADO | UDC - LABORATORIO DE OCEANOGRAFÍA QUÍMICA | Análisis | Agua | No aplica | Sedimentos marinos | - | - | PE-LADIOX-01 Ver.1. HRGC-HRMS. | 2,3,4,7,8-PeCDF
021-02 | 50925 | AUTORIZADO | UDC - LABORATORIO DE OCEANOGRAFÍA QUÍMICA | Análisis | Agua | No aplica | Sedimentos marinos | - | - | PE-LADIOX-01 Ver.1. HRGC-HRMS. | 2,3,7,8-TCDD
021-02 | 50926 | AUTORIZADO | UDC - LABORATORIO DE OCEANOGRAFÍA QUÍMICA | Análisis | Agua | No aplica | Sedimentos marinos | - | - | PE-LADIOX-01 Ver.1. HRGC-HRMS. | 2,3,7,8-TCDF
021-02 | 50927 | AUTORIZADO | UDC - LABORATORIO DE OCEANOGRAFÍA QUÍMICA | Análisis | Agua | No aplica | Sedimentos marinos | - | - | PE-LADIOX-01 Ver.1. HRGC-HRMS. | OCDD
021-02 | 50928 | AUTORIZADO | UDC - LABORATORIO DE OCEANOGRAFÍA QUÍMICA | Análisis | Agua | No aplica | Sedimentos marinos | - | - | PE-LADIOX-01 Ver.1. HRGC-HRMS. | OCDF
021-02 | 50929 | AUTORIZADO | UDC - LABORATORIO DE OCEANOGRAFÍA QUÍMICA | Análisis | Agua | No aplica | Sedimentos acuáticos (fluviales (ríos), estuarinos) | - | - | PE-LADIOX-01 Ver.1. HRGC-HRMS. | 1,2,3,4,6,7,8-HpCDD
021-02 | 50930 | AUTORIZADO | UDC - LABORATORIO DE OCEANOGRAFÍA QUÍMICA | Análisis | Agua | No aplica | Sedimentos acuáticos (fluviales (ríos), estuarinos) | - | - | PE-LADIOX-01 Ver.1. HRGC-HRMS. | 1,2,3,4,6,7,8-HpCDF
021-02 | 50931 | AUTORIZADO | UDC - LABORATORIO DE OCEANOGRAFÍA QUÍMICA | Análisis | Agua | No aplica | Sedimentos acuáticos (fluviales (ríos), estuarinos) | - | - | PE-LADIOX-01 Ver.1. HRGC-HRMS. | 1,2,3,4,7,8,9-HpCDF
021-02 | 50932 | AUTORIZADO | UDC - LABORATORIO DE OCEANOGRAFÍA QUÍMICA | Análisis | Agua | No aplica | Sedimentos acuáticos (fluviales (ríos), estuarinos) | - | - | PE-LADIOX-01 Ver.1. HRGC-HRMS. | 1,2,3,4,7,8-HxCDD
021-02 | 50933 | AUTORIZADO | UDC - LABORATORIO DE OCEANOGRAFÍA QUÍMICA | Análisis | Agua | No aplica | Sedimentos acuáticos (fluviales (ríos), estuarinos) | - | - | PE-LADIOX-01 Ver.1. HRGC-HRMS. | 1,2,3,4,7,8-HxCDF
021-02 | 50934 | AUTORIZADO | UDC - LABORATORIO DE OCEANOGRAFÍA QUÍMICA | Análisis | Agua | No aplica | Sedimentos acuáticos (fluviales (ríos), estuarinos) | - | - | PE-LADIOX-01 Ver.1. HRGC-HRMS. | 1,2,3,6,7,8-HxCDD
021-02 | 50935 | AUTORIZADO | UDC - LABORATORIO DE OCEANOGRAFÍA QUÍMICA | Análisis | Agua | No aplica | Sedimentos acuáticos (fluviales (ríos), estuarinos) | - | - | PE-LADIOX-01 Ver.1. HRGC-HRMS. | 1,2,3,6,7,8-HxCDF
021-02 | 50936 | AUTORIZADO | UDC - LABORATORIO DE OCEANOGRAFÍA QUÍMICA | Análisis | Agua | No aplica | Sedimentos acuáticos (fluviales (ríos), estuarinos) | - | - | PE-LADIOX-01 Ver.1. HRGC-HRMS. | 1,2,3,7,8,9-HxCDD
021-02 | 50937 | AUTORIZADO | UDC - LABORATORIO DE OCEANOGRAFÍA QUÍMICA | Análisis | Agua | No aplica | Sedimentos acuáticos (fluviales (ríos), estuarinos) | - | - | PE-LADIOX-01 Ver.1. HRGC-HRMS. | 1,2,3,7,8,9-HxCDF
021-02 | 50938 | AUTORIZADO | UDC - LABORATORIO DE OCEANOGRAFÍA QUÍMICA | Análisis | Agua | No aplica | Sedimentos acuáticos (fluviales (ríos), estuarinos) | - | - | PE-LADIOX-01 Ver.1. HRGC-HRMS. | 1,2,3,7,8-PeCDD
021-02 | 50939 | AUTORIZADO | UDC - LABORATORIO DE OCEANOGRAFÍA QUÍMICA | Análisis | Agua | No aplica | Sedimentos acuáticos (fluviales (ríos), estuarinos) | - | - | PE-LADIOX-01 Ver.1. HRGC-HRMS. | 1,2,3,7,8-PeCDF
021-02 | 50940 | AUTORIZADO | UDC - LABORATORIO DE OCEANOGRAFÍA QUÍMICA | Análisis | Agua | No aplica | Sedimentos acuáticos (fluviales (ríos), estuarinos) | - | - | PE-LADIOX-01 Ver.1. HRGC-HRMS. | 2,3,4,6,7,8-HxCDF
021-02 | 50941 | AUTORIZADO | UDC - LABORATORIO DE OCEANOGRAFÍA QUÍMICA | Análisis | Agua | No aplica | Sedimentos acuáticos (fluviales (ríos), estuarinos) | - | - | PE-LADIOX-01 Ver.1. HRGC-HRMS. | 2,3,4,7,8-PeCDF
021-02 | 50942 | AUTORIZADO | UDC - LABORATORIO DE OCEANOGRAFÍA QUÍMICA | Análisis | Agua | No aplica | Sedimentos acuáticos (fluviales (ríos), estuarinos) | - | - | PE-LADIOX-01 Ver.1. HRGC-HRMS. | 2,3,7,8-TCDD
021-02 | 50943 | AUTORIZADO | UDC - LABORATORIO DE OCEANOGRAFÍA QUÍMICA | Análisis | Agua | No aplica | Sedimentos acuáticos (fluviales (ríos), estuarinos) | - | - | PE-LADIOX-01 Ver.1. HRGC-HRMS. | 2,3,7,8-TCDF
021-02 | 50944 | AUTORIZADO | UDC - LABORATORIO DE OCEANOGRAFÍA QUÍMICA | Análisis | Agua | No aplica | Sedimentos acuáticos (fluviales (ríos), estuarinos) | - | - | PE-LADIOX-01 Ver.1. HRGC-HRMS. | OCDD
021-02 | 50945 | AUTORIZADO | UDC - LABORATORIO DE OCEANOGRAFÍA QUÍMICA | Análisis | Agua | No aplica | Sedimentos acuáticos (fluviales (ríos), estuarinos) | - | - | PE-LADIOX-01 Ver.1. HRGC-HRMS. | OCDF
021-02 | 50946 | AUTORIZADO | UDC - LABORATORIO DE OCEANOGRAFÍA QUÍMICA | Análisis | Agua | No aplica | Sedimentos lacustres | - | - | PE-LADIOX-01 Ver.1. HRGC-HRMS. | 1,2,3,4,6,7,8-HpCDD
021-02 | 50947 | AUTORIZADO | UDC - LABORATORIO DE OCEANOGRAFÍA QUÍMICA | Análisis | Agua | No aplica | Sedimentos lacustres | - | - | PE-LADIOX-01 Ver.1. HRGC-HRMS. | 1,2,3,4,6,7,8-HpCDF
021-02 | 50948 | AUTORIZADO | UDC - LABORATORIO DE OCEANOGRAFÍA QUÍMICA | Análisis | Agua | No aplica | Sedimentos lacustres | - | - | PE-LADIOX-01 Ver.1. HRGC-HRMS. | 1,2,3,4,7,8,9-HpCDF
021-02 | 50949 | AUTORIZADO | UDC - LABORATORIO DE OCEANOGRAFÍA QUÍMICA | Análisis | Agua | No aplica | Sedimentos lacustres | - | - | PE-LADIOX-01 Ver.1. HRGC-HRMS. | 1,2,3,4,7,8-HxCDD
021-02 | 50950 | AUTORIZADO | UDC - LABORATORIO DE OCEANOGRAFÍA QUÍMICA | Análisis | Agua | No aplica | Sedimentos lacustres | - | - | PE-LADIOX-01 Ver.1. HRGC-HRMS. | 1,2,3,4,7,8-HxCDF
021-02 | 50951 | AUTORIZADO | UDC - LABORATORIO DE OCEANOGRAFÍA QUÍMICA | Análisis | Agua | No aplica | Sedimentos lacustres | - | - | PE-LADIOX-01 Ver.1. HRGC-HRMS. | 1,2,3,6,7,8-HxCDD
021-02 | 50952 | AUTORIZADO | UDC - LABORATORIO DE OCEANOGRAFÍA QUÍMICA | Análisis | Agua | No aplica | Sedimentos lacustres | - | - | PE-LADIOX-01 Ver.1. HRGC-HRMS. | 1,2,3,6,7,8-HxCDF
021-02 | 50953 | AUTORIZADO | UDC - LABORATORIO DE OCEANOGRAFÍA QUÍMICA | Análisis | Agua | No aplica | Sedimentos lacustres | - | - | PE-LADIOX-01 Ver.1. HRGC-HRMS. | 1,2,3,7,8,9-HxCDD
021-02 | 50954 | AUTORIZADO | UDC - LABORATORIO DE OCEANOGRAFÍA QUÍMICA | Análisis | Agua | No aplica | Sedimentos lacustres | - | - | PE-LADIOX-01 Ver.1. HRGC-HRMS. | 1,2,3,7,8,9-HxCDF
021-02 | 50955 | AUTORIZADO | UDC - LABORATORIO DE OCEANOGRAFÍA QUÍMICA | Análisis | Agua | No aplica | Sedimentos lacustres | - | - | PE-LADIOX-01 Ver.1. HRGC-HRMS. | 1,2,3,7,8-PeCDD
021-02 | 50956 | AUTORIZADO | UDC - LABORATORIO DE OCEANOGRAFÍA QUÍMICA | Análisis | Agua | No aplica | Sedimentos lacustres | - | - | PE-LADIOX-01 Ver.1. HRGC-HRMS. | 1,2,3,7,8-PeCDF
021-02 | 50957 | AUTORIZADO | UDC - LABORATORIO DE OCEANOGRAFÍA QUÍMICA | Análisis | Agua | No aplica | Sedimentos lacustres | - | - | PE-LADIOX-01 Ver.1. HRGC-HRMS. | 2,3,4,6,7,8-HxCDF
021-02 | 50958 | AUTORIZADO | UDC - LABORATORIO DE OCEANOGRAFÍA QUÍMICA | Análisis | Agua | No aplica | Sedimentos lacustres | - | - | PE-LADIOX-01 Ver.1. HRGC-HRMS. | 2,3,4,7,8-PeCDF
021-02 | 50959 | AUTORIZADO | UDC - LABORATORIO DE OCEANOGRAFÍA QUÍMICA | Análisis | Agua | No aplica | Sedimentos lacustres | - | - | PE-LADIOX-01 Ver.1. HRGC-HRMS. | 2,3,7,8-TCDD
021-02 | 50960 | AUTORIZADO | UDC - LABORATORIO DE OCEANOGRAFÍA QUÍMICA | Análisis | Agua | No aplica | Sedimentos lacustres | - | - | PE-LADIOX-01 Ver.1. HRGC-HRMS. | 2,3,7,8-TCDF
021-02 | 50961 | AUTORIZADO | UDC - LABORATORIO DE OCEANOGRAFÍA QUÍMICA | Análisis | Agua | No aplica | Sedimentos lacustres | - | - | PE-LADIOX-01 Ver.1. HRGC-HRMS. | OCDD
021-02 | 50962 | AUTORIZADO | UDC - LABORATORIO DE OCEANOGRAFÍA QUÍMICA | Análisis | Agua | No aplica | Sedimentos lacustres | - | - | PE-LADIOX-01 Ver.1. HRGC-HRMS. | OCDF
021-02 | 50963 | AUTORIZADO | UDC - LABORATORIO DE OCEANOGRAFÍA QUÍMICA | Análisis | Agua | No aplica | Sedimentos marinos | - | - | IT-LCCO-09 Ver.1. GC-MS. | Ácido Abiético
021-02 | 50964 | AUTORIZADO | UDC - LABORATORIO DE OCEANOGRAFÍA QUÍMICA | Análisis | Agua | No aplica | Sedimentos marinos | - | - | IT-LCCO-09 Ver.1. GC-MS. | Ácido Dehidroabiético
021-02 | 50965 | AUTORIZADO | UDC - LABORATORIO DE OCEANOGRAFÍA QUÍMICA | Análisis | Agua | No aplica | Sedimentos marinos | - | - | IT-LCCO-09 Ver.1. GC-MS. | Ácido Isopimárico
021-02 | 50966 | AUTORIZADO | UDC - LABORATORIO DE OCEANOGRAFÍA QUÍMICA | Análisis | Agua | No aplica | Sedimentos marinos | - | - | IT-LCCO-09 Ver.1. GC-MS. | Ácido Levopimárico
021-02 | 50967 | AUTORIZADO | UDC - LABORATORIO DE OCEANOGRAFÍA QUÍMICA | Análisis | Agua | No aplica | Sedimentos marinos | - | - | IT-LCCO-09 Ver.1. GC-MS. | Ácido Neoabiético
021-02 | 50968 | AUTORIZADO | UDC - LABORATORIO DE OCEANOGRAFÍA QUÍMICA | Análisis | Agua | No aplica | Sedimentos marinos | - | - | IT-LCCO-09 Ver.1. GC-MS. | Ácido Palústrico
021-02 | 50969 | AUTORIZADO | UDC - LABORATORIO DE OCEANOGRAFÍA QUÍMICA | Análisis | Agua | No aplica | Sedimentos marinos | - | - | IT-LCCO-09 Ver.1. GC-MS. | Ácido Pimárico
021-02 | 50970 | AUTORIZADO | UDC - LABORATORIO DE OCEANOGRAFÍA QUÍMICA | Análisis | Agua | No aplica | Sedimentos acuáticos (fluviales (ríos), estuarinos) | - | - | IT-LCCO-09 Ver.1. GC-MS. | Ácido Abiético
021-02 | 50971 | AUTORIZADO | UDC - LABORATORIO DE OCEANOGRAFÍA QUÍMICA | Análisis | Agua | No aplica | Sedimentos acuáticos (fluviales (ríos), estuarinos) | - | - | IT-LCCO-09 Ver.1. GC-MS. | Ácido Dehidroabiético
021-02 | 50972 | AUTORIZADO | UDC - LABORATORIO DE OCEANOGRAFÍA QUÍMICA | Análisis | Agua | No aplica | Sedimentos acuáticos (fluviales (ríos), estuarinos) | - | - | IT-LCCO-09 Ver.1. GC-MS. | Ácido Isopimárico
021-02 | 50973 | AUTORIZADO | UDC - LABORATORIO DE OCEANOGRAFÍA QUÍMICA | Análisis | Agua | No aplica | Sedimentos acuáticos (fluviales (ríos), estuarinos) | - | - | IT-LCCO-09 Ver.1. GC-MS. | Ácido Levopimárico
021-02 | 50974 | AUTORIZADO | UDC - LABORATORIO DE OCEANOGRAFÍA QUÍMICA | Análisis | Agua | No aplica | Sedimentos acuáticos (fluviales (ríos), estuarinos) | - | - | IT-LCCO-09 Ver.1. GC-MS. | Ácido Neoabiético
021-02 | 50975 | AUTORIZADO | UDC - LABORATORIO DE OCEANOGRAFÍA QUÍMICA | Análisis | Agua | No aplica | Sedimentos acuáticos (fluviales (ríos), estuarinos) | - | - | IT-LCCO-09 Ver.1. GC-MS. | Ácido Palústrico
021-02 | 50976 | AUTORIZADO | UDC - LABORATORIO DE OCEANOGRAFÍA QUÍMICA | Análisis | Agua | No aplica | Sedimentos acuáticos (fluviales (ríos), estuarinos) | - | - | IT-LCCO-09 Ver.1. GC-MS. | Ácido Pimárico
021-02 | 50977 | AUTORIZADO | UDC - LABORATORIO DE OCEANOGRAFÍA QUÍMICA | Análisis | Agua | No aplica | Sedimentos lacustres | - | - | IT-LCCO-09 Ver.1. GC-MS. | Ácido Abiético
021-02 | 50978 | AUTORIZADO | UDC - LABORATORIO DE OCEANOGRAFÍA QUÍMICA | Análisis | Agua | No aplica | Sedimentos lacustres | - | - | IT-LCCO-09 Ver.1. GC-MS. | Ácido Dehidroabiético
021-02 | 50979 | AUTORIZADO | UDC - LABORATORIO DE OCEANOGRAFÍA QUÍMICA | Análisis | Agua | No aplica | Sedimentos lacustres | - | - | IT-LCCO-09 Ver.1. GC-MS. | Ácido Isopimárico
021-02 | 50980 | AUTORIZADO | UDC - LABORATORIO DE OCEANOGRAFÍA QUÍMICA | Análisis | Agua | No aplica | Sedimentos lacustres | - | - | IT-LCCO-09 Ver.1. GC-MS. | Ácido Levopimárico
021-02 | 50981 | AUTORIZADO | UDC - LABORATORIO DE OCEANOGRAFÍA QUÍMICA | Análisis | Agua | No aplica | Sedimentos lacustres | - | - | IT-LCCO-09 Ver.1. GC-MS. | Ácido Neoabiético
021-02 | 50982 | AUTORIZADO | UDC - LABORATORIO DE OCEANOGRAFÍA QUÍMICA | Análisis | Agua | No aplica | Sedimentos lacustres | - | - | IT-LCCO-09 Ver.1. GC-MS. | Ácido Palústrico
021-02 | 50983 | AUTORIZADO | UDC - LABORATORIO DE OCEANOGRAFÍA QUÍMICA | Análisis | Agua | No aplica | Sedimentos lacustres | - | - | IT-LCCO-09 Ver.1. GC-MS. | Ácido Pimárico
021-02 | 50984 | AUTORIZADO | UDC - LABORATORIO DE OCEANOGRAFÍA QUÍMICA | Análisis | Agua | No aplica | Sedimentos marinos | - | - | IT-LCCO-02 Ver.1. GC-MS. | Hidrocarburos Totales Derivados del Petróleo (C10-C40)
021-02 | 50985 | AUTORIZADO | UDC - LABORATORIO DE OCEANOGRAFÍA QUÍMICA | Análisis | Agua | No aplica | Sedimentos lacustres | - | - | IT-LCCO-02 Ver.1. GC-MS. | Hidrocarburos Totales Derivados del Petróleo (C10-C40)
021-02 | 50986 | AUTORIZADO | UDC - LABORATORIO DE OCEANOGRAFÍA QUÍMICA | Análisis | Agua | No aplica | Sedimentos acuáticos (fluviales (ríos), estuarinos) | - | - | IT-LCCO-02 Ver.1. GC-MS. | Hidrocarburos Totales Derivados del Petróleo (C10-C40)
021-02 | 50987 | AUTORIZADO | UDC - LABORATORIO DE OCEANOGRAFÍA QUÍMICA | Análisis | Agua | No aplica | Sedimentos marinos | - | - | IT-LCCO-03 Ver.1. GC-MS. | Ácido araquídico
021-02 | 50988 | AUTORIZADO | UDC - LABORATORIO DE OCEANOGRAFÍA QUÍMICA | Análisis | Agua | No aplica | Sedimentos marinos | - | - | IT-LCCO-03 Ver.1. GC-MS. | Ácido behénico
021-02 | 50989 | AUTORIZADO | UDC - LABORATORIO DE OCEANOGRAFÍA QUÍMICA | Análisis | Agua | No aplica | Sedimentos marinos | - | - | IT-LCCO-03 Ver.1. GC-MS. | Ácido caprílico
021-02 | 50990 | AUTORIZADO | UDC - LABORATORIO DE OCEANOGRAFÍA QUÍMICA | Análisis | Agua | No aplica | Sedimentos marinos | - | - | IT-LCCO-03 Ver.1. GC-MS. | Ácido decanoico
021-02 | 50991 | AUTORIZADO | UDC - LABORATORIO DE OCEANOGRAFÍA QUÍMICA | Análisis | Agua | No aplica | Sedimentos marinos | - | - | IT-LCCO-03 Ver.1. GC-MS. | Ácido dodecanoico
021-02 | 50992 | AUTORIZADO | UDC - LABORATORIO DE OCEANOGRAFÍA QUÍMICA | Análisis | Agua | No aplica | Sedimentos marinos | - | - | IT-LCCO-03 Ver.1. GC-MS. | Ácido esteárico
021-02 | 50993 | AUTORIZADO | UDC - LABORATORIO DE OCEANOGRAFÍA QUÍMICA | Análisis | Agua | No aplica | Sedimentos marinos | - | - | IT-LCCO-03 Ver.1. GC-MS. | Ácido heneicosanoico
021-02 | 50994 | AUTORIZADO | UDC - LABORATORIO DE OCEANOGRAFÍA QUÍMICA | Análisis | Agua | No aplica | Sedimentos marinos | - | - | IT-LCCO-03 Ver.1. GC-MS. | Ácido heptadecanoico
021-02 | 50995 | AUTORIZADO | UDC - LABORATORIO DE OCEANOGRAFÍA QUÍMICA | Análisis | Agua | No aplica | Sedimentos marinos | - | - | IT-LCCO-03 Ver.1. GC-MS. | Ácido lignocérico
021-02 | 50996 | AUTORIZADO | UDC - LABORATORIO DE OCEANOGRAFÍA QUÍMICA | Análisis | Agua | No aplica | Sedimentos marinos | - | - | IT-LCCO-03 Ver.1. GC-MS. | Ácido mirístico
021-02 | 50997 | AUTORIZADO | UDC - LABORATORIO DE OCEANOGRAFÍA QUÍMICA | Análisis | Agua | No aplica | Sedimentos marinos | - | - | IT-LCCO-03 Ver.1. GC-MS. | Ácido palmítico
021-02 | 50998 | AUTORIZADO | UDC - LABORATORIO DE OCEANOGRAFÍA QUÍMICA | Análisis | Agua | No aplica | Sedimentos marinos | - | - | IT-LCCO-03 Ver.1. GC-MS. | Ácido pentadecanoico
021-02 | 50999 | AUTORIZADO | UDC - LABORATORIO DE OCEANOGRAFÍA QUÍMICA | Análisis | Agua | No aplica | Sedimentos marinos | - | - | IT-LCCO-03 Ver.1. GC-MS. | Ácido tricosanoico
021-02 | 51000 | AUTORIZADO | UDC - LABORATORIO DE OCEANOGRAFÍA QUÍMICA | Análisis | Agua | No aplica | Sedimentos marinos | - | - | IT-LCCO-03 Ver.1. GC-MS. | Ácido tridecanoico
021-02 | 51001 | AUTORIZADO | UDC - LABORATORIO DE OCEANOGRAFÍA QUÍMICA | Análisis | Agua | No aplica | Sedimentos marinos | - | - | IT-LCCO-03 Ver.1. GC-MS. | Ácido undecanoico
021-02 | 51002 | AUTORIZADO | UDC - LABORATORIO DE OCEANOGRAFÍA QUÍMICA | Análisis | Agua | No aplica | Sedimentos acuáticos (fluviales (ríos), estuarinos) | - | - | IT-LCCO-03 Ver.1. GC-MS. | Ácido araquídico
021-02 | 51003 | AUTORIZADO | UDC - LABORATORIO DE OCEANOGRAFÍA QUÍMICA | Análisis | Agua | No aplica | Sedimentos acuáticos (fluviales (ríos), estuarinos) | - | - | IT-LCCO-03 Ver.1. GC-MS. | Ácido behénico
021-02 | 51004 | AUTORIZADO | UDC - LABORATORIO DE OCEANOGRAFÍA QUÍMICA | Análisis | Agua | No aplica | Sedimentos acuáticos (fluviales (ríos), estuarinos) | - | - | IT-LCCO-03 Ver.1. GC-MS. | Ácido caprílico
021-02 | 51005 | AUTORIZADO | UDC - LABORATORIO DE OCEANOGRAFÍA QUÍMICA | Análisis | Agua | No aplica | Sedimentos acuáticos (fluviales (ríos), estuarinos) | - | - | IT-LCCO-03 Ver.1. GC-MS. | Ácido decanoico
021-02 | 51006 | AUTORIZADO | UDC - LABORATORIO DE OCEANOGRAFÍA QUÍMICA | Análisis | Agua | No aplica | Sedimentos acuáticos (fluviales (ríos), estuarinos) | - | - | IT-LCCO-03 Ver.1. GC-MS. | Ácido dodecanoico
021-02 | 51007 | AUTORIZADO | UDC - LABORATORIO DE OCEANOGRAFÍA QUÍMICA | Análisis | Agua | No aplica | Sedimentos acuáticos (fluviales (ríos), estuarinos) | - | - | IT-LCCO-03 Ver.1. GC-MS. | Ácido esteárico
021-02 | 51008 | AUTORIZADO | UDC - LABORATORIO DE OCEANOGRAFÍA QUÍMICA | Análisis | Agua | No aplica | Sedimentos acuáticos (fluviales (ríos), estuarinos) | - | - | IT-LCCO-03 Ver.1. GC-MS. | Ácido heneicosanoico
021-02 | 51009 | AUTORIZADO | UDC - LABORATORIO DE OCEANOGRAFÍA QUÍMICA | Análisis | Agua | No aplica | Sedimentos acuáticos (fluviales (ríos), estuarinos) | - | - | IT-LCCO-03 Ver.1. GC-MS. | Ácido heptadecanoico
021-02 | 51010 | AUTORIZADO | UDC - LABORATORIO DE OCEANOGRAFÍA QUÍMICA | Análisis | Agua | No aplica | Sedimentos acuáticos (fluviales (ríos), estuarinos) | - | - | IT-LCCO-03 Ver.1. GC-MS. | Ácido lignocérico
021-02 | 51011 | AUTORIZADO | UDC - LABORATORIO DE OCEANOGRAFÍA QUÍMICA | Análisis | Agua | No aplica | Sedimentos acuáticos (fluviales (ríos), estuarinos) | - | - | IT-LCCO-03 Ver.1. GC-MS. | Ácido mirístico
021-02 | 51012 | AUTORIZADO | UDC - LABORATORIO DE OCEANOGRAFÍA QUÍMICA | Análisis | Agua | No aplica | Sedimentos acuáticos (fluviales (ríos), estuarinos) | - | - | IT-LCCO-03 Ver.1. GC-MS. | Ácido palmítico
021-02 | 51013 | AUTORIZADO | UDC - LABORATORIO DE OCEANOGRAFÍA QUÍMICA | Análisis | Agua | No aplica | Sedimentos acuáticos (fluviales (ríos), estuarinos) | - | - | IT-LCCO-03 Ver.1. GC-MS. | Ácido pentadecanoico
021-02 | 51014 | AUTORIZADO | UDC - LABORATORIO DE OCEANOGRAFÍA QUÍMICA | Análisis | Agua | No aplica | Sedimentos acuáticos (fluviales (ríos), estuarinos) | - | - | IT-LCCO-03 Ver.1. GC-MS. | Ácido tricosanoico
021-02 | 51015 | AUTORIZADO | UDC - LABORATORIO DE OCEANOGRAFÍA QUÍMICA | Análisis | Agua | No aplica | Sedimentos acuáticos (fluviales (ríos), estuarinos) | - | - | IT-LCCO-03 Ver.1. GC-MS. | Ácido tridecanoico
021-02 | 51016 | AUTORIZADO | UDC - LABORATORIO DE OCEANOGRAFÍA QUÍMICA | Análisis | Agua | No aplica | Sedimentos acuáticos (fluviales (ríos), estuarinos) | - | - | IT-LCCO-03 Ver.1. GC-MS. | Ácido undecanoico
021-02 | 51017 | AUTORIZADO | UDC - LABORATORIO DE OCEANOGRAFÍA QUÍMICA | Análisis | Agua | No aplica | Sedimentos lacustres | - | - | IT-LCCO-03 Ver.1. GC-MS. | Ácido araquídico
021-02 | 51018 | AUTORIZADO | UDC - LABORATORIO DE OCEANOGRAFÍA QUÍMICA | Análisis | Agua | No aplica | Sedimentos lacustres | - | - | IT-LCCO-03 Ver.1. GC-MS. | Ácido behénico
021-02 | 51019 | AUTORIZADO | UDC - LABORATORIO DE OCEANOGRAFÍA QUÍMICA | Análisis | Agua | No aplica | Sedimentos lacustres | - | - | IT-LCCO-03 Ver.1. GC-MS. | Ácido caprílico
021-02 | 51020 | AUTORIZADO | UDC - LABORATORIO DE OCEANOGRAFÍA QUÍMICA | Análisis | Agua | No aplica | Sedimentos lacustres | - | - | IT-LCCO-03 Ver.1. GC-MS. | Ácido decanoico
021-02 | 51021 | AUTORIZADO | UDC - LABORATORIO DE OCEANOGRAFÍA QUÍMICA | Análisis | Agua | No aplica | Sedimentos lacustres | - | - | IT-LCCO-03 Ver.1. GC-MS. | Ácido dodecanoico
021-02 | 51022 | AUTORIZADO | UDC - LABORATORIO DE OCEANOGRAFÍA QUÍMICA | Análisis | Agua | No aplica | Sedimentos lacustres | - | - | IT-LCCO-03 Ver.1. GC-MS. | Ácido esteárico
021-02 | 51023 | AUTORIZADO | UDC - LABORATORIO DE OCEANOGRAFÍA QUÍMICA | Análisis | Agua | No aplica | Sedimentos lacustres | - | - | IT-LCCO-03 Ver.1. GC-MS. | Ácido heneicosanoico
021-02 | 51024 | AUTORIZADO | UDC - LABORATORIO DE OCEANOGRAFÍA QUÍMICA | Análisis | Agua | No aplica | Sedimentos lacustres | - | - | IT-LCCO-03 Ver.1. GC-MS. | Ácido heptadecanoico
021-02 | 51025 | AUTORIZADO | UDC - LABORATORIO DE OCEANOGRAFÍA QUÍMICA | Análisis | Agua | No aplica | Sedimentos lacustres | - | - | IT-LCCO-03 Ver.1. GC-MS. | Ácido lignocérico
021-02 | 51026 | AUTORIZADO | UDC - LABORATORIO DE OCEANOGRAFÍA QUÍMICA | Análisis | Agua | No aplica | Sedimentos lacustres | - | - | IT-LCCO-03 Ver.1. GC-MS. | Ácido mirístico
021-02 | 51027 | AUTORIZADO | UDC - LABORATORIO DE OCEANOGRAFÍA QUÍMICA | Análisis | Agua | No aplica | Sedimentos lacustres | - | - | IT-LCCO-03 Ver.1. GC-MS. | Ácido palmítico
021-02 | 51028 | AUTORIZADO | UDC - LABORATORIO DE OCEANOGRAFÍA QUÍMICA | Análisis | Agua | No aplica | Sedimentos lacustres | - | - | IT-LCCO-03 Ver.1. GC-MS. | Ácido pentadecanoico
021-02 | 51029 | AUTORIZADO | UDC - LABORATORIO DE OCEANOGRAFÍA QUÍMICA | Análisis | Agua | No aplica | Sedimentos lacustres | - | - | IT-LCCO-03 Ver.1. GC-MS. | Ácido tricosanoico
021-02 | 51030 | AUTORIZADO | UDC - LABORATORIO DE OCEANOGRAFÍA QUÍMICA | Análisis | Agua | No aplica | Sedimentos lacustres | - | - | IT-LCCO-03 Ver.1. GC-MS. | Ácido tridecanoico
021-02 | 51031 | AUTORIZADO | UDC - LABORATORIO DE OCEANOGRAFÍA QUÍMICA | Análisis | Agua | No aplica | Sedimentos lacustres | - | - | IT-LCCO-03 Ver.1. GC-MS. | Ácido undecanoico
021-02 | 51032 | AUTORIZADO | UDC - LABORATORIO DE OCEANOGRAFÍA QUÍMICA | Análisis | Agua | No aplica | Sedimentos marinos | - | - | IT-LM-A-06 Ver.1. Gravimetría. | Lípidos
021-02 | 51033 | AUTORIZADO | UDC - LABORATORIO DE OCEANOGRAFÍA QUÍMICA | Análisis | Agua | No aplica | Sedimentos lacustres | - | - | IT-LM-A-06 Ver.1. Gravimetría. | Lípidos
021-02 | 51034 | AUTORIZADO | UDC - LABORATORIO DE OCEANOGRAFÍA QUÍMICA | Análisis | Agua | No aplica | Sedimentos acuáticos (fluviales (ríos), estuarinos) | - | - | IT-LM-A-06 Ver.1. Gravimetría. | Lípidos
021-02 | 51873 | AUTORIZADO | UDC - LABORATORIO DE OCEANOGRAFÍA QUÍMICA | Análisis | Agua | No aplica | Sedimentos marinos | - | - | IT-LCOH-05 Ver.1. Microcoulumbimetría. | EOX
021-02 | 51874 | AUTORIZADO | UDC - LABORATORIO DE OCEANOGRAFÍA QUÍMICA | Análisis | Agua | No aplica | Sedimentos acuáticos (fluviales (ríos), estuarinos) | - | - | IT-LCOH-05 Ver.1. Microcoulumbimetría. | EOX
021-02 | 51875 | AUTORIZADO | UDC - LABORATORIO DE OCEANOGRAFÍA QUÍMICA | Análisis | Agua | No aplica | Sedimentos lacustres | - | - | IT-LCOH-05 Ver.1. Microcoulumbimetría. | EOX
021-02 | 51924 | AUTORIZADO | UDC - LABORATORIO DE OCEANOGRAFÍA QUÍMICA | Análisis | Agua | No aplica | Sedimentos marinos | - | - | IT-LET-SSTB-01 Ver.8. Espectrometría de Absorción Atómica con Llama. | Aluminio Extraíble
021-02 | 51925 | AUTORIZADO | UDC - LABORATORIO DE OCEANOGRAFÍA QUÍMICA | Análisis | Agua | No aplica | Sedimentos marinos | - | - | IT-LET-SSTB-01 Ver.8. Espectrometría de Absorción Atómica con Llama. | Cadmio Extraíble
021-02 | 51926 | AUTORIZADO | UDC - LABORATORIO DE OCEANOGRAFÍA QUÍMICA | Análisis | Agua | No aplica | Sedimentos marinos | - | - | IT-LET-SSTB-01 Ver.8. Espectrometría de Absorción Atómica con Llama. | Cobre Extraíble
021-02 | 51927 | AUTORIZADO | UDC - LABORATORIO DE OCEANOGRAFÍA QUÍMICA | Análisis | Agua | No aplica | Sedimentos marinos | - | - | IT-LET-SSTB-01 Ver.8. Espectrometría de Absorción Atómica con Llama. | Cromo Extraíble
021-02 | 51928 | AUTORIZADO | UDC - LABORATORIO DE OCEANOGRAFÍA QUÍMICA | Análisis | Agua | No aplica | Sedimentos marinos | - | - | IT-LET-SSTB-01 Ver.8. Espectrometría de Absorción Atómica con Llama. | Hierro Extraíble
021-02 | 51929 | AUTORIZADO | UDC - LABORATORIO DE OCEANOGRAFÍA QUÍMICA | Análisis | Agua | No aplica | Sedimentos marinos | - | - | IT-LET-SSTB-01 Ver.8. Espectrometría de Absorción Atómica con Llama. | Niquel Extraíble
021-02 | 51930 | AUTORIZADO | UDC - LABORATORIO DE OCEANOGRAFÍA QUÍMICA | Análisis | Agua | No aplica | Sedimentos marinos | - | - | IT-LET-SSTB-01 Ver.8. Espectrometría de Absorción Atómica con Llama. | Plomo Extraíble
021-02 | 51931 | AUTORIZADO | UDC - LABORATORIO DE OCEANOGRAFÍA QUÍMICA | Análisis | Agua | No aplica | Sedimentos marinos | - | - | IT-LET-SSTB-01 Ver.8. Espectrometría de Absorción Atómica con Llama. | Vanadio Extraíble
021-02 | 51932 | AUTORIZADO | UDC - LABORATORIO DE OCEANOGRAFÍA QUÍMICA | Análisis | Agua | No aplica | Sedimentos marinos | - | - | IT-LET-SSTB-01 Ver.8. Espectrometría de Absorción Atómica con Llama. | Cinc Extraíble
021-02 | 51933 | AUTORIZADO | UDC - LABORATORIO DE OCEANOGRAFÍA QUÍMICA | Análisis | Agua | No aplica | Sedimentos marinos | - | - | IT-LET-SSTB-04 Ver.1. ICP-OES. | Aluminio Extraíble
021-02 | 51934 | AUTORIZADO | UDC - LABORATORIO DE OCEANOGRAFÍA QUÍMICA | Análisis | Agua | No aplica | Sedimentos marinos | - | - | IT-LET-SSTB-04 Ver.1. ICP-OES. | Cobre Extraíble
021-02 | 51935 | AUTORIZADO | UDC - LABORATORIO DE OCEANOGRAFÍA QUÍMICA | Análisis | Agua | No aplica | Sedimentos marinos | - | - | IT-LET-SSTB-04 Ver.1. ICP-OES. | Hierro Extraíble
021-02 | 51936 | AUTORIZADO | UDC - LABORATORIO DE OCEANOGRAFÍA QUÍMICA | Análisis | Agua | No aplica | Sedimentos marinos | - | - | IT-LET-SSTB-04 Ver.1. ICP-OES. | Manganeso Extraíble
021-02 | 51937 | AUTORIZADO | UDC - LABORATORIO DE OCEANOGRAFÍA QUÍMICA | Análisis | Agua | No aplica | Sedimentos marinos | - | - | IT-LET-SSTB-04 Ver.1. ICP-OES. | Niquel Extraíble
021-02 | 51938 | AUTORIZADO | UDC - LABORATORIO DE OCEANOGRAFÍA QUÍMICA | Análisis | Agua | No aplica | Sedimentos marinos | - | - | IT-LET-SSTB-04 Ver.1. ICP-OES. | Plomo Extraíble
021-02 | 51939 | AUTORIZADO | UDC - LABORATORIO DE OCEANOGRAFÍA QUÍMICA | Análisis | Agua | No aplica | Sedimentos marinos | - | - | IT-LET-SSTB-04 Ver.1. ICP-OES. | Cinc Extraíble
021-02 | 51940 | AUTORIZADO | UDC - LABORATORIO DE OCEANOGRAFÍA QUÍMICA | Análisis | Agua | No aplica | Sedimentos marinos | - | - | IT-LET-SSTB-03 Ver.8. Espectrometría de Absorción Atómica con Generación de Hidruro. | Arsénico Extraíble
021-02 | 51941 | AUTORIZADO | UDC - LABORATORIO DE OCEANOGRAFÍA QUÍMICA | Análisis | Agua | No aplica | Sedimentos marinos | - | - | IT-LET-SA-01 Ver.8. Espectrometría de Absorción Atómica con Horno de Grafito. | Cadmio Extraíble
021-02 | 51942 | AUTORIZADO | UDC - LABORATORIO DE OCEANOGRAFÍA QUÍMICA | Análisis | Agua | No aplica | Sedimentos marinos | - | - | IT-LET-SA-02 Ver.9. ICP-MS. | Cadmio Extraíble
021-02 | 51943 | AUTORIZADO | UDC - LABORATORIO DE OCEANOGRAFÍA QUÍMICA | Análisis | Agua | No aplica | Sedimentos marinos | - | - | IT-LET-SA-02 Ver.9. ICP-MS. | Cobre Extraíble
021-02 | 51944 | AUTORIZADO | UDC - LABORATORIO DE OCEANOGRAFÍA QUÍMICA | Análisis | Agua | No aplica | Sedimentos marinos | - | - | IT-LET-SA-02 Ver.9. ICP-MS. | Hierro Extraíble
021-02 | 51945 | AUTORIZADO | UDC - LABORATORIO DE OCEANOGRAFÍA QUÍMICA | Análisis | Agua | No aplica | Sedimentos marinos | - | - | IT-LET-SA-02 Ver.9. ICP-MS. | Niquel Extraíble
021-02 | 51946 | AUTORIZADO | UDC - LABORATORIO DE OCEANOGRAFÍA QUÍMICA | Análisis | Agua | No aplica | Sedimentos marinos | - | - | IT-LET-SA-02 Ver.9. ICP-MS. | Plomo Extraíble
021-02 | 51947 | AUTORIZADO | UDC - LABORATORIO DE OCEANOGRAFÍA QUÍMICA | Análisis | Agua | No aplica | Sedimentos marinos | - | - | IT-LET-SA-02 Ver.9. ICP-MS. | Vanadio Extraíble
021-02 | 51948 | AUTORIZADO | UDC - LABORATORIO DE OCEANOGRAFÍA QUÍMICA | Análisis | Agua | No aplica | Sedimentos marinos | - | - | IT-LET-SA-02 Ver.9. ICP-MS. | Cinc Extraíble
021-02 | 51949 | AUTORIZADO | UDC - LABORATORIO DE OCEANOGRAFÍA QUÍMICA | Análisis | Agua | No aplica | Sedimentos acuáticos (fluviales (ríos), estuarinos) | - | - | IT-LET-SSTB-03 Ver.8. Espectrometría de Absorción Atómica con Generación de Hidruro. | Arsénico Extraíble
021-02 | 51950 | AUTORIZADO | UDC - LABORATORIO DE OCEANOGRAFÍA QUÍMICA | Análisis | Agua | No aplica | Sedimentos acuáticos (fluviales (ríos), estuarinos) | - | - | IT-LET-SSTB-01 Ver.8. Espectrometría de Absorción Atómica con Llama. | Aluminio Extraíble
021-02 | 51951 | AUTORIZADO | UDC - LABORATORIO DE OCEANOGRAFÍA QUÍMICA | Análisis | Agua | No aplica | Sedimentos acuáticos (fluviales (ríos), estuarinos) | - | - | IT-LET-SSTB-01 Ver.8. Espectrometría de Absorción Atómica con Llama. | Cadmio Extraíble
021-02 | 51952 | AUTORIZADO | UDC - LABORATORIO DE OCEANOGRAFÍA QUÍMICA | Análisis | Agua | No aplica | Sedimentos acuáticos (fluviales (ríos), estuarinos) | - | - | IT-LET-SSTB-01 Ver.8. Espectrometría de Absorción Atómica con Llama. | Cobre Extraíble
021-02 | 51953 | AUTORIZADO | UDC - LABORATORIO DE OCEANOGRAFÍA QUÍMICA | Análisis | Agua | No aplica | Sedimentos acuáticos (fluviales (ríos), estuarinos) | - | - | IT-LET-SSTB-01 Ver.8. Espectrometría de Absorción Atómica con Llama. | Cromo Extraíble
021-02 | 51954 | AUTORIZADO | UDC - LABORATORIO DE OCEANOGRAFÍA QUÍMICA | Análisis | Agua | No aplica | Sedimentos acuáticos (fluviales (ríos), estuarinos) | - | - | IT-LET-SSTB-01 Ver.8. Espectrometría de Absorción Atómica con Llama. | Hierro Extraíble
021-02 | 51955 | AUTORIZADO | UDC - LABORATORIO DE OCEANOGRAFÍA QUÍMICA | Análisis | Agua | No aplica | Sedimentos acuáticos (fluviales (ríos), estuarinos) | - | - | IT-LET-SSTB-01 Ver.8. Espectrometría de Absorción Atómica con Llama. | Niquel Extraíble
021-02 | 51956 | AUTORIZADO | UDC - LABORATORIO DE OCEANOGRAFÍA QUÍMICA | Análisis | Agua | No aplica | Sedimentos acuáticos (fluviales (ríos), estuarinos) | - | - | IT-LET-SSTB-01 Ver.8. Espectrometría de Absorción Atómica con Llama. | Plomo Extraíble
021-02 | 51957 | AUTORIZADO | UDC - LABORATORIO DE OCEANOGRAFÍA QUÍMICA | Análisis | Agua | No aplica | Sedimentos acuáticos (fluviales (ríos), estuarinos) | - | - | IT-LET-SSTB-01 Ver.8. Espectrometría de Absorción Atómica con Llama. | Vanadio Extraíble
021-02 | 51958 | AUTORIZADO | UDC - LABORATORIO DE OCEANOGRAFÍA QUÍMICA | Análisis | Agua | No aplica | Sedimentos acuáticos (fluviales (ríos), estuarinos) | - | - | IT-LET-SSTB-01 Ver.8. Espectrometría de Absorción Atómica con Llama. | Cinc Extraíble
021-02 | 51959 | AUTORIZADO | UDC - LABORATORIO DE OCEANOGRAFÍA QUÍMICA | Análisis | Agua | No aplica | Sedimentos acuáticos (fluviales (ríos), estuarinos) | - | - | IT-LET-SSTB-04 Ver.1. ICP-OES. | Aluminio Extraíble
021-02 | 51960 | AUTORIZADO | UDC - LABORATORIO DE OCEANOGRAFÍA QUÍMICA | Análisis | Agua | No aplica | Sedimentos acuáticos (fluviales (ríos), estuarinos) | - | - | IT-LET-SSTB-04 Ver.1. ICP-OES. | Cobre Extraíble
021-02 | 51961 | AUTORIZADO | UDC - LABORATORIO DE OCEANOGRAFÍA QUÍMICA | Análisis | Agua | No aplica | Sedimentos acuáticos (fluviales (ríos), estuarinos) | - | - | IT-LET-SSTB-04 Ver.1. ICP-OES. | Hierro Extraíble
021-02 | 51962 | AUTORIZADO | UDC - LABORATORIO DE OCEANOGRAFÍA QUÍMICA | Análisis | Agua | No aplica | Sedimentos acuáticos (fluviales (ríos), estuarinos) | - | - | IT-LET-SSTB-04 Ver.1. ICP-OES. | Manganeso Extraíble
021-02 | 51963 | AUTORIZADO | UDC - LABORATORIO DE OCEANOGRAFÍA QUÍMICA | Análisis | Agua | No aplica | Sedimentos acuáticos (fluviales (ríos), estuarinos) | - | - | IT-LET-SSTB-04 Ver.1. ICP-OES. | Niquel Extraíble
021-02 | 51964 | AUTORIZADO | UDC - LABORATORIO DE OCEANOGRAFÍA QUÍMICA | Análisis | Agua | No aplica | Sedimentos acuáticos (fluviales (ríos), estuarinos) | - | - | IT-LET-SSTB-04 Ver.1. ICP-OES. | Plomo Extraíble
021-02 | 51965 | AUTORIZADO | UDC - LABORATORIO DE OCEANOGRAFÍA QUÍMICA | Análisis | Agua | No aplica | Sedimentos acuáticos (fluviales (ríos), estuarinos) | - | - | IT-LET-SSTB-04 Ver.1. ICP-OES. | Cinc Extraíble
021-02 | 51966 | AUTORIZADO | UDC - LABORATORIO DE OCEANOGRAFÍA QUÍMICA | Análisis | Agua | No aplica | Sedimentos acuáticos (fluviales (ríos), estuarinos) | - | - | IT-LET-SA-01 Ver.8. Espectrometría de Absorción Atómica con Horno de Grafito. | Cadmio Extraíble
021-02 | 51967 | AUTORIZADO | UDC - LABORATORIO DE OCEANOGRAFÍA QUÍMICA | Análisis | Agua | No aplica | Sedimentos acuáticos (fluviales (ríos), estuarinos) | - | - | IT-LET-SA-02 Ver.9. ICP-MS. | Cadmio Extraíble
021-02 | 51968 | AUTORIZADO | UDC - LABORATORIO DE OCEANOGRAFÍA QUÍMICA | Análisis | Agua | No aplica | Sedimentos acuáticos (fluviales (ríos), estuarinos) | - | - | IT-LET-SA-02 Ver.9. ICP-MS. | Cobre Extraíble
021-02 | 51969 | AUTORIZADO | UDC - LABORATORIO DE OCEANOGRAFÍA QUÍMICA | Análisis | Agua | No aplica | Sedimentos acuáticos (fluviales (ríos), estuarinos) | - | - | IT-LET-SA-02 Ver.9. ICP-MS. | Hierro Extraíble
021-02 | 51970 | AUTORIZADO | UDC - LABORATORIO DE OCEANOGRAFÍA QUÍMICA | Análisis | Agua | No aplica | Sedimentos acuáticos (fluviales (ríos), estuarinos) | - | - | IT-LET-SA-02 Ver.9. ICP-MS. | Niquel Extraíble
021-02 | 51971 | AUTORIZADO | UDC - LABORATORIO DE OCEANOGRAFÍA QUÍMICA | Análisis | Agua | No aplica | Sedimentos acuáticos (fluviales (ríos), estuarinos) | - | - | IT-LET-SA-02 Ver.9. ICP-MS. | Plomo Extraíble
021-02 | 51972 | AUTORIZADO | UDC - LABORATORIO DE OCEANOGRAFÍA QUÍMICA | Análisis | Agua | No aplica | Sedimentos acuáticos (fluviales (ríos), estuarinos) | - | - | IT-LET-SA-02 Ver.9. ICP-MS. | Vanadio Extraíble
021-02 | 51973 | AUTORIZADO | UDC - LABORATORIO DE OCEANOGRAFÍA QUÍMICA | Análisis | Agua | No aplica | Sedimentos acuáticos (fluviales (ríos), estuarinos) | - | - | IT-LET-SA-02 Ver.9. ICP-MS. | Cinc Extraíble
021-02 | 51979 | AUTORIZADO | UDC - LABORATORIO DE OCEANOGRAFÍA QUÍMICA | Análisis | Agua | No aplica | Sedimentos lacustres | - | - | IT-LET-SSTB-03 Ver.8. Espectrometría de Absorción Atómica con Generación de Hidruro. | Arsénico Extraíble
021-02 | 51980 | AUTORIZADO | UDC - LABORATORIO DE OCEANOGRAFÍA QUÍMICA | Análisis | Agua | No aplica | Sedimentos lacustres | - | - | IT-LET-SSTB-01 Ver.8. Espectrometría de Absorción Atómica con Llama. | Aluminio Extraíble
021-02 | 51981 | AUTORIZADO | UDC - LABORATORIO DE OCEANOGRAFÍA QUÍMICA | Análisis | Agua | No aplica | Sedimentos lacustres | - | - | IT-LET-SSTB-01 Ver.8. Espectrometría de Absorción Atómica con Llama. | Cadmio Extraíble
021-02 | 51982 | AUTORIZADO | UDC - LABORATORIO DE OCEANOGRAFÍA QUÍMICA | Análisis | Agua | No aplica | Sedimentos lacustres | - | - | IT-LET-SSTB-01 Ver.8. Espectrometría de Absorción Atómica con Llama. | Cobre Extraíble
021-02 | 51983 | AUTORIZADO | UDC - LABORATORIO DE OCEANOGRAFÍA QUÍMICA | Análisis | Agua | No aplica | Sedimentos lacustres | - | - | IT-LET-SSTB-01 Ver.8. Espectrometría de Absorción Atómica con Llama. | Cromo Extraíble
021-02 | 51984 | AUTORIZADO | UDC - LABORATORIO DE OCEANOGRAFÍA QUÍMICA | Análisis | Agua | No aplica | Sedimentos lacustres | - | - | IT-LET-SSTB-01 Ver.8. Espectrometría de Absorción Atómica con Llama. | Hierro Extraíble
021-02 | 51985 | AUTORIZADO | UDC - LABORATORIO DE OCEANOGRAFÍA QUÍMICA | Análisis | Agua | No aplica | Sedimentos lacustres | - | - | IT-LET-SSTB-01 Ver.8. Espectrometría de Absorción Atómica con Llama. | Niquel Extraíble
021-02 | 51986 | AUTORIZADO | UDC - LABORATORIO DE OCEANOGRAFÍA QUÍMICA | Análisis | Agua | No aplica | Sedimentos lacustres | - | - | IT-LET-SSTB-01 Ver.8. Espectrometría de Absorción Atómica con Llama. | Plomo Extraíble
021-02 | 51987 | AUTORIZADO | UDC - LABORATORIO DE OCEANOGRAFÍA QUÍMICA | Análisis | Agua | No aplica | Sedimentos lacustres | - | - | IT-LET-SSTB-01 Ver.8. Espectrometría de Absorción Atómica con Llama. | Vanadio Extraíble
021-02 | 51988 | AUTORIZADO | UDC - LABORATORIO DE OCEANOGRAFÍA QUÍMICA | Análisis | Agua | No aplica | Sedimentos lacustres | - | - | IT-LET-SSTB-01 Ver.8. Espectrometría de Absorción Atómica con Llama. | Cinc Extraíble
021-02 | 51989 | AUTORIZADO | UDC - LABORATORIO DE OCEANOGRAFÍA QUÍMICA | Análisis | Agua | No aplica | Sedimentos lacustres | - | - | IT-LET-SSTB-04 Ver.1. ICP-OES. | Aluminio Extraíble
021-02 | 51990 | AUTORIZADO | UDC - LABORATORIO DE OCEANOGRAFÍA QUÍMICA | Análisis | Agua | No aplica | Sedimentos lacustres | - | - | IT-LET-SSTB-04 Ver.1. ICP-OES. | Cobre Extraíble
021-02 | 51991 | AUTORIZADO | UDC - LABORATORIO DE OCEANOGRAFÍA QUÍMICA | Análisis | Agua | No aplica | Sedimentos lacustres | - | - | IT-LET-SSTB-04 Ver.1. ICP-OES. | Hierro Extraíble
021-02 | 51992 | AUTORIZADO | UDC - LABORATORIO DE OCEANOGRAFÍA QUÍMICA | Análisis | Agua | No aplica | Sedimentos lacustres | - | - | IT-LET-SSTB-04 Ver.1. ICP-OES. | Manganeso Extraíble
021-02 | 51993 | AUTORIZADO | UDC - LABORATORIO DE OCEANOGRAFÍA QUÍMICA | Análisis | Agua | No aplica | Sedimentos lacustres | - | - | IT-LET-SSTB-04 Ver.1. ICP-OES. | Niquel Extraíble
021-02 | 51994 | AUTORIZADO | UDC - LABORATORIO DE OCEANOGRAFÍA QUÍMICA | Análisis | Agua | No aplica | Sedimentos lacustres | - | - | IT-LET-SSTB-04 Ver.1. ICP-OES. | Plomo Extraíble
021-02 | 51995 | AUTORIZADO | UDC - LABORATORIO DE OCEANOGRAFÍA QUÍMICA | Análisis | Agua | No aplica | Sedimentos lacustres | - | - | IT-LET-SSTB-04 Ver.1. ICP-OES. | Cinc Extraíble
021-02 | 51996 | AUTORIZADO | UDC - LABORATORIO DE OCEANOGRAFÍA QUÍMICA | Análisis | Agua | No aplica | Sedimentos lacustres | - | - | IT-LET-SA-01 Ver.8. Espectrometría de Absorción Atómica con Horno de Grafito. | Cadmio Extraíble
021-02 | 51997 | AUTORIZADO | UDC - LABORATORIO DE OCEANOGRAFÍA QUÍMICA | Análisis | Agua | No aplica | Sedimentos lacustres | - | - | IT-LET-SA-02 Ver.9. ICP-MS. | Cadmio Extraíble
021-02 | 51998 | AUTORIZADO | UDC - LABORATORIO DE OCEANOGRAFÍA QUÍMICA | Análisis | Agua | No aplica | Sedimentos lacustres | - | - | IT-LET-SA-02 Ver.9. ICP-MS. | Cobre Extraíble
021-02 | 51999 | AUTORIZADO | UDC - LABORATORIO DE OCEANOGRAFÍA QUÍMICA | Análisis | Agua | No aplica | Sedimentos lacustres | - | - | IT-LET-SA-02 Ver.9. ICP-MS. | Hierro Extraíble
021-02 | 52000 | AUTORIZADO | UDC - LABORATORIO DE OCEANOGRAFÍA QUÍMICA | Análisis | Agua | No aplica | Sedimentos lacustres | - | - | IT-LET-SA-02 Ver.9. ICP-MS. | Niquel Extraíble
021-02 | 52001 | AUTORIZADO | UDC - LABORATORIO DE OCEANOGRAFÍA QUÍMICA | Análisis | Agua | No aplica | Sedimentos lacustres | - | - | IT-LET-SA-02 Ver.9. ICP-MS. | Plomo Extraíble
021-02 | 52002 | AUTORIZADO | UDC - LABORATORIO DE OCEANOGRAFÍA QUÍMICA | Análisis | Agua | No aplica | Sedimentos lacustres | - | - | IT-LET-SA-02 Ver.9. ICP-MS. | Vanadio Extraíble
021-02 | 52003 | AUTORIZADO | UDC - LABORATORIO DE OCEANOGRAFÍA QUÍMICA | Análisis | Agua | No aplica | Sedimentos lacustres | - | - | IT-LET-SA-02 Ver.9. ICP-MS. | Cinc Extraíble
021-02 | 52033 | AUTORIZADO | UDC - LABORATORIO DE OCEANOGRAFÍA QUÍMICA | Análisis | Agua | No aplica | Sedimentos marinos | - | - | IT-LCCO-09 Ver.1. GC-MS. | Ácido Sandaracopimárico
021-02 | 52034 | AUTORIZADO | UDC - LABORATORIO DE OCEANOGRAFÍA QUÍMICA | Análisis | Agua | No aplica | Sedimentos acuáticos (fluviales (ríos), estuarinos) | - | - | IT-LCCO-09 Ver.1. GC-MS. | Ácido Sandaracopimárico
021-02 | 52035 | AUTORIZADO | UDC - LABORATORIO DE OCEANOGRAFÍA QUÍMICA | Análisis | Agua | No aplica | Sedimentos lacustres | - | - | IT-LCCO-09 Ver.1. GC-MS. | Ácido Sandaracopimárico
021-03 | 13969-P | AUTORIZADO | UDC - LABORATORIO DE ENSAYO EULA | Análisis | Agua | Emisión | Aguas residuales | NCh2313/9.Of96. Parte 9. Determinación de arsénico - Método de espectrofotometría de absorción atómica con generación continua de hidruros. .1996. INN. | - | - | Arsénico total | -
021-03 | 13971-P | AUTORIZADO | UDC - LABORATORIO DE ENSAYO EULA | Análisis | Agua | Emisión | Aguas residuales | NCh2313/10.Of96. Parte 10. Determinación de metales pesados - Método de espectrofotometría de absorción atómica con llama. .1996. INN. | - | - | Cadmio total | -
021-03 | 13972-P | AUTORIZADO | UDC - LABORATORIO DE ENSAYO EULA | Análisis | Agua | Emisión | Aguas residuales | NCh2313/10.Of96. Parte 10. Determinación de metales pesados - Método de espectrofotometría de absorción atómica con llama. .1996. INN. | - | - | Cobre total | -
021-03 | 13973-P | AUTORIZADO | UDC - LABORATORIO DE ENSAYO EULA | Análisis | Agua | Emisión | Aguas residuales | NCh2313/10.Of96. Parte 10. Determinación de metales pesados - Método de espectrofotometría de absorción atómica con llama. .1996. INN. | - | - | Cromo total | -
021-03 | 13974-P | AUTORIZADO | UDC - LABORATORIO DE ENSAYO EULA | Análisis | Agua | Emisión | Aguas residuales | NCh2313/10.Of96. Parte 10. Determinación de metales pesados - Método de espectrofotometría de absorción atómica con llama. .1996. INN. | - | - | Hierro total | -
021-03 | 13975-P | AUTORIZADO | UDC - LABORATORIO DE ENSAYO EULA | Análisis | Agua | Emisión | Aguas residuales | NCh2313/10.Of96. Parte 10. Determinación de metales pesados - Método de espectrofotometría de absorción atómica con llama. .1996. INN. | - | - | Manganeso total | -
021-03 | 13976-P | AUTORIZADO | UDC - LABORATORIO DE ENSAYO EULA | Análisis | Agua | Emisión | Aguas residuales | NCh2313/10.Of96. Parte 10. Determinación de metales pesados - Método de espectrofotometría de absorción atómica con llama. .1996. INN. | - | - | Níquel total | -
021-03 | 13977-P | AUTORIZADO | UDC - LABORATORIO DE ENSAYO EULA | Análisis | Agua | Emisión | Aguas residuales | NCh2313/10.Of96. Parte 10. Determinación de metales pesados - Método de espectrofotometría de absorción atómica con llama. .1996. INN. | - | - | Plomo total | -
021-03 | 13978-P | AUTORIZADO | UDC - LABORATORIO DE ENSAYO EULA | Análisis | Agua | Emisión | Aguas residuales | NCh2313/10.Of96. Parte 10. Determinación de metales pesados - Método de espectrofotometría de absorción atómica con llama. .1996. INN. | - | - | Cinc total | -
021-03 | 13983-P | AUTORIZADO | UDC - LABORATORIO DE ENSAYO EULA | Análisis | Agua | Emisión | Aguas residuales | NCh2313/14.Of97. Parte 14. Determinación de cianuro total. .1997. INN. | - | - | Cianuro total | -
021-03 | 13984-P | AUTORIZADO | UDC - LABORATORIO DE ENSAYO EULA | Medición | Agua | Emisión | Aguas residuales | 4500-CL. G. DPD Colorimetric Method . Chlorine (Residual) . 23° Edición.2017. SM - APHA/AWWA/WEF. | - | - | Cloro Total (Cloro residual) | -
021-03 | 13986-P | AUTORIZADO | UDC - LABORATORIO DE ENSAYO EULA | Análisis | Agua | Emisión | Aguas residuales | NCh2313/32.Of99. Parte 32. Determinación de cloruro - Método argentométrico de Mohr. .1999. INN. | - | - | Cloruro | -
021-03 | 13988-P | AUTORIZADO | UDC - LABORATORIO DE ENSAYO EULA | Análisis | Agua | Emisión | Aguas residuales | 4110. B. Ion Chromatography with Chemical Suppression of Eluent Conductivity . Determination of Anions by Ion Chromatography . 23° Edición.2017. SM - APHA/AWWA/WEF. | - | - | Cloruro | -
021-03 | 13990-P | AUTORIZADO | UDC - LABORATORIO DE ENSAYO EULA | Análisis | Agua | Emisión | Aguas residuales | 4110. B. Ion Chromatography with Chemical Suppression of Eluent Conductivity . Determination of Anions by Ion Chromatography . 23° Edición.2017. SM - APHA/AWWA/WEF. | - | - | Fosfato | -
021-03 | 13991-P | AUTORIZADO | UDC - LABORATORIO DE ENSAYO EULA | Análisis | Agua | Emisión | Aguas residuales | 4110. B. Ion Chromatography with Chemical Suppression of Eluent Conductivity . Determination of Anions by Ion Chromatography . 23° Edición.2017. SM - APHA/AWWA/WEF. | - | - | Nitrato | -
021-03 | 13992-P | AUTORIZADO | UDC - LABORATORIO DE ENSAYO EULA | Análisis | Agua | Emisión | Aguas residuales | 4110. B. Ion Chromatography with Chemical Suppression of Eluent Conductivity . Determination of Anions by Ion Chromatography . 23° Edición.2017. SM - APHA/AWWA/WEF. | - | - | Nitrito | -
021-03 | 13993-P | AUTORIZADO | UDC - LABORATORIO DE ENSAYO EULA | Análisis | Agua | Emisión | Aguas residuales | 4110. B. Ion Chromatography with Chemical Suppression of Eluent Conductivity . Determination of Anions by Ion Chromatography . 23° Edición.2017. SM - APHA/AWWA/WEF. | - | - | Sulfato | -
021-03 | 13994-P | AUTORIZADO | UDC - LABORATORIO DE ENSAYO EULA | Análisis | Agua | Emisión | Aguas residuales | 2510. B. Laboratory Method. Conductivity . 23° Edición.2017. SM - APHA/AWWA/WEF. | - | - | Conductividad | -
021-03 | 13996-P | AUTORIZADO | UDC - LABORATORIO DE ENSAYO EULA | Análisis | Agua | Emisión | Aguas residuales | NCh411/11:1998. Parte 11. Guía para el muestreo de aguas subterráneas. .1998. INN. | - | - | Cromo hexavalente | -
021-03 | 13997-P | AUTORIZADO | UDC - LABORATORIO DE ENSAYO EULA | Análisis | Agua | Emisión | Aguas residuales | NCh2313/5.Of2005. Parte 5. Determinación de la Demanda Bioquímica de Oxígeno (DBO5). .2005. INN. | - | - | DBO5 | -
021-03 | 13998-P | AUTORIZADO | UDC - LABORATORIO DE ENSAYO EULA | Análisis | Agua | Emisión | Aguas residuales | NCh2313/15:2009. Parte 15. Determinación de fósforo total. .2009. INN. | - | - | Fósforo total | -
021-03 | 13999-P | AUTORIZADO | UDC - LABORATORIO DE ENSAYO EULA | Análisis | Agua | Emisión | Aguas residuales | NCh2313/6:2015. Parte 6. Determinación de aceites y grasas. .2015. INN. | - | - | Aceites y grasas | -
021-03 | 14000-P | AUTORIZADO | UDC - LABORATORIO DE ENSAYO EULA | Análisis | Agua | Emisión | Aguas residuales | NCh2313/7.Of97. Parte 7. Determinación de hidrocarburos totales. .1997. INN. | - | - | Hidrocarburos fijos | -
021-03 | 14004-P | AUTORIZADO | UDC - LABORATORIO DE ENSAYO EULA | Análisis | Agua | Emisión | Aguas residuales | NCh2313/12.Of96. Parte 12. Determinación de mercurio - Método de espectrofotometría de absorción atómica con generación de vapor frío. .1996. INN. | - | - | Mercurio total | -
021-03 | 14005-P | AUTORIZADO | UDC - LABORATORIO DE ENSAYO EULA | Análisis | Agua | Emisión | Aguas residuales | NCh2313/13.Of98. Parte 13. Determinación de molibdeno por espectrofotometría de absorción atómica con llama. .1998. INN. | - | - | Molibdeno total | -
021-03 | 14006-P | AUTORIZADO | UDC - LABORATORIO DE ENSAYO EULA | Análisis | Agua | Emisión | Aguas residuales | NCh2313/28:2009. Parte 28. Determinación de nitrógeno Kjeldahl - Método potenciométrico con digestión previa. .2009. INN. | - | - | Nitrógeno total kjeldahl | -
021-03 | 14019-P | AUTORIZADO | UDC - LABORATORIO DE ENSAYO EULA | Análisis | Agua | Emisión | Aguas residuales | NCh2313/1.Of95. Parte 1. Determinación de Ph.. .1995. INN. | - | - | pH | -
021-03 | 14020-P | AUTORIZADO | UDC - LABORATORIO DE ENSAYO EULA | Análisis | Agua | Emisión | Aguas residuales | NCh2313/21:2010. Parte 21. Determinación del poder espumógeno. .2010. INN. | - | - | Poder espumógeno | -
021-03 | 14021-P | AUTORIZADO | UDC - LABORATORIO DE ENSAYO EULA | Análisis | Agua | Emisión | Aguas residuales | NCh2313/30.Of99. Parte 30. Determinación de selenio - Método de espectrofotometría de absorción atómica por generación continua de hidruros. .1999. INN. | - | - | Selenio total | -
021-03 | 14022-P | AUTORIZADO | UDC - LABORATORIO DE ENSAYO EULA | Análisis | Agua | Emisión | Aguas residuales | NCh2313/4.Of95. Parte 4. Determinación de sólidos sedimentables - Método volumétrico. .1995. INN. | - | - | Sólidos sedimentables | -
021-03 | 14023-P | AUTORIZADO | UDC - LABORATORIO DE ENSAYO EULA | Análisis | Agua | Emisión | Aguas residuales | NCh2313/3.Of95. Parte 3. Determinación de sólidos suspendidos totales secados a 103°C - 105°C. .1995. INN. | - | - | Sólidos suspendidos totales | -
021-03 | 14024-P | AUTORIZADO | UDC - LABORATORIO DE ENSAYO EULA | Análisis | Agua | Emisión | Aguas residuales | NCh2313/17.Of97. Parte 17. Determinación de sulfuro total. .1997. INN. | - | - | Sulfuro Total | -
021-03 | 14025-P | AUTORIZADO | UDC - LABORATORIO DE ENSAYO EULA | Análisis | Agua | Emisión | Aguas residuales | NCh2313/2.Of95. Parte 2. Determinación de la temperatura.. .1995. INN. | - | - | Temperatura | -
021-03 | 14027-P | AUTORIZADO | UDC - LABORATORIO DE ENSAYO EULA | Análisis | Agua | Emisión | Aguas residuales | 3113. B. Electrothermal Atomic Absorption Spectrometric Method. Metals by Electrothermal Atomic Absorption Spectrometry. 23° Edición.2017. SM - APHA/AWWA/WEF. | - | - | Aluminio total | -
021-03 | 14028-P | AUTORIZADO | UDC - LABORATORIO DE ENSAYO EULA | Análisis | Agua | Emisión | Aguas residuales | 3113. B. Electrothermal Atomic Absorption Spectrometric Method. Metals by Electrothermal Atomic Absorption Spectrometry. 23° Edición.2017. SM - APHA/AWWA/WEF. | - | - | Cadmio total | -
021-03 | 14029-P | AUTORIZADO | UDC - LABORATORIO DE ENSAYO EULA | Análisis | Agua | Emisión | Aguas residuales | 3113. B. Electrothermal Atomic Absorption Spectrometric Method. Metals by Electrothermal Atomic Absorption Spectrometry. 23° Edición.2017. SM - APHA/AWWA/WEF. | - | - | Cobre total | -
021-03 | 14030-P | AUTORIZADO | UDC - LABORATORIO DE ENSAYO EULA | Análisis | Agua | Emisión | Aguas residuales | 3113. B. Electrothermal Atomic Absorption Spectrometric Method. Metals by Electrothermal Atomic Absorption Spectrometry. 23° Edición.2017. SM - APHA/AWWA/WEF. | - | - | Cromo total | -
021-03 | 14031-P | AUTORIZADO | UDC - LABORATORIO DE ENSAYO EULA | Análisis | Agua | Emisión | Aguas residuales | 3113. B. Electrothermal Atomic Absorption Spectrometric Method. Metals by Electrothermal Atomic Absorption Spectrometry. 23° Edición.2017. SM - APHA/AWWA/WEF. | - | - | Hierro total | -
021-03 | 14032-P | AUTORIZADO | UDC - LABORATORIO DE ENSAYO EULA | Análisis | Agua | Emisión | Aguas residuales | 3113. B. Electrothermal Atomic Absorption Spectrometric Method. Metals by Electrothermal Atomic Absorption Spectrometry. 23° Edición.2017. SM - APHA/AWWA/WEF. | - | - | Manganeso total | -
021-03 | 14033-P | AUTORIZADO | UDC - LABORATORIO DE ENSAYO EULA | Análisis | Agua | Emisión | Aguas residuales | 3113. B. Electrothermal Atomic Absorption Spectrometric Method. Metals by Electrothermal Atomic Absorption Spectrometry. 23° Edición.2017. SM - APHA/AWWA/WEF. | - | - | Molibdeno total | -
021-03 | 14034-P | AUTORIZADO | UDC - LABORATORIO DE ENSAYO EULA | Análisis | Agua | Emisión | Aguas residuales | 3113. B. Electrothermal Atomic Absorption Spectrometric Method. Metals by Electrothermal Atomic Absorption Spectrometry. 23° Edición.2017. SM - APHA/AWWA/WEF. | - | - | Níquel total | -
021-03 | 14035-P | AUTORIZADO | UDC - LABORATORIO DE ENSAYO EULA | Análisis | Agua | Emisión | Aguas residuales | 3113. B. Electrothermal Atomic Absorption Spectrometric Method. Metals by Electrothermal Atomic Absorption Spectrometry. 23° Edición.2017. SM - APHA/AWWA/WEF. | - | - | Plomo total | -
021-03 | 14037-P | AUTORIZADO | UDC - LABORATORIO DE ENSAYO EULA | Análisis | Agua | Emisión | Aguas residuales | NCh2313/25.Of97. Parte 25. Determinación de metales por espectroscopía de emisión de plasma - Método de plasma acoplado inductivamente (I.C.P.). .1997. INN. | - | - | Aluminio total | -
021-03 | 14038-P | AUTORIZADO | UDC - LABORATORIO DE ENSAYO EULA | Análisis | Agua | Emisión | Aguas residuales | NCh2313/25.Of97. Parte 25. Determinación de metales por espectroscopía de emisión de plasma - Método de plasma acoplado inductivamente (I.C.P.). .1997. INN. | - | - | Antimonio total | -
021-03 | 14039-P | AUTORIZADO | UDC - LABORATORIO DE ENSAYO EULA | Análisis | Agua | Emisión | Aguas residuales | NCh2313/25.Of97. Parte 25. Determinación de metales por espectroscopía de emisión de plasma - Método de plasma acoplado inductivamente (I.C.P.). .1997. INN. | - | - | Bario total | -
021-03 | 14040-P | AUTORIZADO | UDC - LABORATORIO DE ENSAYO EULA | Análisis | Agua | Emisión | Aguas residuales | NCh2313/25.Of97. Parte 25. Determinación de metales por espectroscopía de emisión de plasma - Método de plasma acoplado inductivamente (I.C.P.). .1997. INN. | - | - | Berilio total | -
021-03 | 14041-P | AUTORIZADO | UDC - LABORATORIO DE ENSAYO EULA | Análisis | Agua | Emisión | Aguas residuales | NCh2313/25.Of97. Parte 25. Determinación de metales por espectroscopía de emisión de plasma - Método de plasma acoplado inductivamente (I.C.P.). .1997. INN. | - | - | Bismuto total | -
021-03 | 14042-P | AUTORIZADO | UDC - LABORATORIO DE ENSAYO EULA | Análisis | Agua | Emisión | Aguas residuales | NCh2313/25.Of97. Parte 25. Determinación de metales por espectroscopía de emisión de plasma - Método de plasma acoplado inductivamente (I.C.P.). .1997. INN. | - | - | Boro total | -
021-03 | 14043-P | AUTORIZADO | UDC - LABORATORIO DE ENSAYO EULA | Análisis | Agua | Emisión | Aguas residuales | NCh2313/25.Of97. Parte 25. Determinación de metales por espectroscopía de emisión de plasma - Método de plasma acoplado inductivamente (I.C.P.). .1997. INN. | - | - | Cadmio total | -
021-03 | 14044-P | AUTORIZADO | UDC - LABORATORIO DE ENSAYO EULA | Análisis | Agua | Emisión | Aguas residuales | NCh2313/25.Of97. Parte 25. Determinación de metales por espectroscopía de emisión de plasma - Método de plasma acoplado inductivamente (I.C.P.). .1997. INN. | - | - | Calcio total | -
021-03 | 14045-P | AUTORIZADO | UDC - LABORATORIO DE ENSAYO EULA | Análisis | Agua | Emisión | Aguas residuales | NCh2313/25.Of97. Parte 25. Determinación de metales por espectroscopía de emisión de plasma - Método de plasma acoplado inductivamente (I.C.P.). .1997. INN. | - | - | Cobalto total | -
021-03 | 14046-P | AUTORIZADO | UDC - LABORATORIO DE ENSAYO EULA | Análisis | Agua | Emisión | Aguas residuales | NCh2313/25.Of97. Parte 25. Determinación de metales por espectroscopía de emisión de plasma - Método de plasma acoplado inductivamente (I.C.P.). .1997. INN. | - | - | Cobre total | -
021-03 | 14047-P | AUTORIZADO | UDC - LABORATORIO DE ENSAYO EULA | Análisis | Agua | Emisión | Aguas residuales | NCh2313/25.Of97. Parte 25. Determinación de metales por espectroscopía de emisión de plasma - Método de plasma acoplado inductivamente (I.C.P.). .1997. INN. | - | - | Cromo total | -
021-03 | 14048-P | AUTORIZADO | UDC - LABORATORIO DE ENSAYO EULA | Análisis | Agua | Emisión | Aguas residuales | NCh2313/25.Of97. Parte 25. Determinación de metales por espectroscopía de emisión de plasma - Método de plasma acoplado inductivamente (I.C.P.). .1997. INN. | - | - | Estaño total | -
021-03 | 14049-P | AUTORIZADO | UDC - LABORATORIO DE ENSAYO EULA | Análisis | Agua | Emisión | Aguas residuales | NCh2313/25.Of97. Parte 25. Determinación de metales por espectroscopía de emisión de plasma - Método de plasma acoplado inductivamente (I.C.P.). .1997. INN. | - | - | Estroncio total | -
021-03 | 14050-P | AUTORIZADO | UDC - LABORATORIO DE ENSAYO EULA | Análisis | Agua | Emisión | Aguas residuales | NCh2313/25.Of97. Parte 25. Determinación de metales por espectroscopía de emisión de plasma - Método de plasma acoplado inductivamente (I.C.P.). .1997. INN. | - | - | Fósforo total | -
021-03 | 14051-P | AUTORIZADO | UDC - LABORATORIO DE ENSAYO EULA | Análisis | Agua | Emisión | Aguas residuales | NCh2313/25.Of97. Parte 25. Determinación de metales por espectroscopía de emisión de plasma - Método de plasma acoplado inductivamente (I.C.P.). .1997. INN. | - | - | Hierro total | -
021-03 | 14052-P | AUTORIZADO | UDC - LABORATORIO DE ENSAYO EULA | Análisis | Agua | Emisión | Aguas residuales | NCh2313/25.Of97. Parte 25. Determinación de metales por espectroscopía de emisión de plasma - Método de plasma acoplado inductivamente (I.C.P.). .1997. INN. | - | - | Litio total | -
021-03 | 14053-P | AUTORIZADO | UDC - LABORATORIO DE ENSAYO EULA | Análisis | Agua | Emisión | Aguas residuales | NCh2313/25.Of97. Parte 25. Determinación de metales por espectroscopía de emisión de plasma - Método de plasma acoplado inductivamente (I.C.P.). .1997. INN. | - | - | Magnesio total | -
021-03 | 14054-P | AUTORIZADO | UDC - LABORATORIO DE ENSAYO EULA | Análisis | Agua | Emisión | Aguas residuales | NCh2313/25.Of97. Parte 25. Determinación de metales por espectroscopía de emisión de plasma - Método de plasma acoplado inductivamente (I.C.P.). .1997. INN. | - | - | Manganeso total | -
021-03 | 14055-P | AUTORIZADO | UDC - LABORATORIO DE ENSAYO EULA | Análisis | Agua | Emisión | Aguas residuales | NCh2313/25.Of97. Parte 25. Determinación de metales por espectroscopía de emisión de plasma - Método de plasma acoplado inductivamente (I.C.P.). .1997. INN. | - | - | Molibdeno total | -
021-03 | 14056-P | AUTORIZADO | UDC - LABORATORIO DE ENSAYO EULA | Análisis | Agua | Emisión | Aguas residuales | NCh2313/25.Of97. Parte 25. Determinación de metales por espectroscopía de emisión de plasma - Método de plasma acoplado inductivamente (I.C.P.). .1997. INN. | - | - | Níquel total | -
021-03 | 14057-P | AUTORIZADO | UDC - LABORATORIO DE ENSAYO EULA | Análisis | Agua | Emisión | Aguas residuales | NCh2313/25.Of97. Parte 25. Determinación de metales por espectroscopía de emisión de plasma - Método de plasma acoplado inductivamente (I.C.P.). .1997. INN. | - | - | Plata total | -
021-03 | 14058-P | AUTORIZADO | UDC - LABORATORIO DE ENSAYO EULA | Análisis | Agua | Emisión | Aguas residuales | NCh2313/25.Of97. Parte 25. Determinación de metales por espectroscopía de emisión de plasma - Método de plasma acoplado inductivamente (I.C.P.). .1997. INN. | - | - | Plomo total | -
021-03 | 14059-P | AUTORIZADO | UDC - LABORATORIO DE ENSAYO EULA | Análisis | Agua | Emisión | Aguas residuales | NCh2313/25.Of97. Parte 25. Determinación de metales por espectroscopía de emisión de plasma - Método de plasma acoplado inductivamente (I.C.P.). .1997. INN. | - | - | Potasio total | -
021-03 | 14060-P | AUTORIZADO | UDC - LABORATORIO DE ENSAYO EULA | Análisis | Agua | Emisión | Aguas residuales | NCh2313/25.Of97. Parte 25. Determinación de metales por espectroscopía de emisión de plasma - Método de plasma acoplado inductivamente (I.C.P.). .1997. INN. | - | - | Silicio total | -
021-03 | 14061-P | AUTORIZADO | UDC - LABORATORIO DE ENSAYO EULA | Análisis | Agua | Emisión | Aguas residuales | NCh2313/25.Of97. Parte 25. Determinación de metales por espectroscopía de emisión de plasma - Método de plasma acoplado inductivamente (I.C.P.). .1997. INN. | - | - | Sodio total | -
021-03 | 14062-P | AUTORIZADO | UDC - LABORATORIO DE ENSAYO EULA | Análisis | Agua | Emisión | Aguas residuales | NCh2313/25.Of97. Parte 25. Determinación de metales por espectroscopía de emisión de plasma - Método de plasma acoplado inductivamente (I.C.P.). .1997. INN. | - | - | Vanadio total | -
021-03 | 14063-P | AUTORIZADO | UDC - LABORATORIO DE ENSAYO EULA | Análisis | Agua | Emisión | Aguas residuales | NCh2313/25.Of97. Parte 25. Determinación de metales por espectroscopía de emisión de plasma - Método de plasma acoplado inductivamente (I.C.P.). .1997. INN. | - | - | Cinc total | -
021-03 | 22857-P | AUTORIZADO | UDC - LABORATORIO DE ENSAYO EULA | Análisis | Suelo | No aplica | Suelos | 6.1. Extracción con solución de bicabornato de sodio 0,5 mol/L a pH 8,5 y determinación colorimétrica del azul de molibdeno . Métódos de análisis de recomendados para los suelos de Chile.. Instituto de Investigaciones Agropecuarias, Serie Actas INIA Nº 34.2006. INIA. | - | - | Fósforo total | -
021-03 | 22860-P | AUTORIZADO | UDC - LABORATORIO DE ENSAYO EULA | Análisis | Suelo | No aplica | Suelos | 7.2. Pérdida por calcinación. Métódos de análisis de recomendados para los suelos de Chile.. Instituto de Investigaciones Agropecuarias, Serie Actas INIA Nº 34.2006. INIA. | - | - | Materia orgánica | -
021-03 | 22888-P | AUTORIZADO | UDC - LABORATORIO DE ENSAYO EULA | Análisis | Agua | Emisión | Aguas residuales | NCh2313/24.Of97. Parte 24. Determinación de la demanda química de oxígeno (DQO). .1997. INN. | - | - | DQO | -
021-03 | 24664-P | AUTORIZADO | UDC - LABORATORIO DE ENSAYO EULA | Análisis | Agua | Emisión | Aguas residuales | ASTM D6919-17. . Standard Test Method for Determination of Dissolved Alkali and Alkaline Earth Cations and Ammonium in Water and Wastewater by Ion Chromatography. .2017. ASTM. | - | - | Amonio | -
021-03 | 24666-P | AUTORIZADO | UDC - LABORATORIO DE ENSAYO EULA | Análisis | Agua | Emisión | Aguas residuales | ASTM D6919-17. . Standard Test Method for Determination of Dissolved Alkali and Alkaline Earth Cations and Ammonium in Water and Wastewater by Ion Chromatography. .2017. ASTM. | - | - | Potasio total | -
021-03 | 24667-P | AUTORIZADO | UDC - LABORATORIO DE ENSAYO EULA | Análisis | Agua | Emisión | Aguas residuales | ASTM D6919-17. . Standard Test Method for Determination of Dissolved Alkali and Alkaline Earth Cations and Ammonium in Water and Wastewater by Ion Chromatography. .2017. ASTM. | - | - | Sodio total | -
021-03 | 24670-P | AUTORIZADO | UDC - LABORATORIO DE ENSAYO EULA | Análisis | Agua | Emisión | Aguas residuales | ASTM D6919-17. . Standard Test Method for Determination of Dissolved Alkali and Alkaline Earth Cations and Ammonium in Water and Wastewater by Ion Chromatography. .2017. ASTM. | - | - | Calcio total | -
021-03 | 24672-P | AUTORIZADO | UDC - LABORATORIO DE ENSAYO EULA | Análisis | Agua | Emisión | Aguas residuales | ASTM D6919-17. . Standard Test Method for Determination of Dissolved Alkali and Alkaline Earth Cations and Ammonium in Water and Wastewater by Ion Chromatography. .2017. ASTM. | - | - | Magnesio total | -
021-03 | 24673-P | AUTORIZADO | UDC - LABORATORIO DE ENSAYO EULA | Análisis | Agua | Emisión | Aguas residuales | ASTM D6919-17. . Standard Test Method for Determination of Dissolved Alkali and Alkaline Earth Cations and Ammonium in Water and Wastewater by Ion Chromatography. .2017. ASTM. | - | - | Litio total | -
021-03 | 24746-P | AUTORIZADO | UDC - LABORATORIO DE ENSAYO EULA | Análisis | Agua | Emisión | Aguas residuales | NCh2313/16:2010. Parte 16. Determinación de nitrógeno amoniacal - Método potenciométrico. .2010. INN. | - | - | Nitrógeno amoniacal (amoníaco) | -
021-03 | 24747-P | AUTORIZADO | UDC - LABORATORIO DE ENSAYO EULA | Análisis | Agua | Emisión | Aguas residuales | NCh2313/19.Of2001. Parte 19. Determinación del índice de fenol - Método espectrométrico de la 4-aminoantipirina después de destilación. .2001. INN. | - | - | Índice de Fenol (Fenoles, compuestos fenólicos) | -
021-03 | 18581 | AUTORIZADO | UDC - LABORATORIO DE ENSAYO EULA | Análisis | Agua | Emisión | Aguas residuales | 4500-B. B. Curcumin Method. B Boron . 23° Edición.2017. SM - APHA/AWWA/WEF. | - | - | Boro total | -
021-03 | 29533 | AUTORIZADO | UDC - LABORATORIO DE ENSAYO EULA | Análisis | Agua | Emisión | Aguas residuales | 4110. D. Ion Chromatographic Determination of Oxyhalides and Bromide . Determination of Anions by Ion Chromatography . 23° Edición.2017. SM - APHA/AWWA/WEF. | - | - | Clorato | -
021-03 | 29534 | AUTORIZADO | UDC - LABORATORIO DE ENSAYO EULA | Análisis | Agua | Emisión | Aguas residuales | 4110. D. Ion Chromatographic Determination of Oxyhalides and Bromide . Determination of Anions by Ion Chromatography . 23° Edición.2017. SM - APHA/AWWA/WEF. | - | - | Clorito | -
021-03 | 41785 | AUTORIZADO | UDC - LABORATORIO DE ENSAYO EULA | Muestreo | Agua | Calidad | Agua superficial | - | - | LEE-MDT-507-01 v8 y LEE-PRO-507-01 V17 basado en NCh ISO 5667/6 : 2015 | No Aplica | -
021-03 | 41786 | AUTORIZADO | UDC - LABORATORIO DE ENSAYO EULA | Muestreo | Agua | Calidad | Agua de mar | - | - | LEE-MDT-507-01 v8 y LEE-PRO-507-01 V17 basado en NCh 411/9 of97 | No Aplica | -
021-03 | 41787 | AUTORIZADO | UDC - LABORATORIO DE ENSAYO EULA | Muestreo | Agua | Calidad | Agua subterránea | - | - | LEE-MDT-507-01 v8 y LEE-PRO-507-01 V17 basado en NCh 411/11 of98 | No Aplica | -
021-03 | 41789 | AUTORIZADO | UDC - LABORATORIO DE ENSAYO EULA | Muestreo | Agua | No aplica | Fuentes de captación | NCh409/2:2004. Parte 2. Muestreo. .2004. INN. | - | - | No Aplica | -
021-03 | 41790 | AUTORIZADO | UDC - LABORATORIO DE ENSAYO EULA | Muestreo | Agua | Calidad | Agua potable/bebida | NCh409/2:2004. Parte 2. Muestreo. .2004. INN. | - | - | No Aplica | -
021-03 | 41791 | AUTORIZADO | UDC - LABORATORIO DE ENSAYO EULA | Muestreo | Agua | Emisión | Aguas residuales | - | - | LEE-MDT-507-01 v8 y LEE-PRO-507-01 V17 basado en NCh 411/10 of 2005 | No Aplica | -
021-03 | 41792 | AUTORIZADO | UDC - LABORATORIO DE ENSAYO EULA | Muestreo | Agua | No aplica | Sedimentos acuáticos (fluviales (ríos), estuarinos) | - | - | LEE-MDT-507-01 v8 y LEE-PRO-507-01 V17 basado en Sediment Sampling Guide and methodologies. Ohio EPA- Nov 2001 | No Aplica | -
021-03 | 41793 | AUTORIZADO | UDC - LABORATORIO DE ENSAYO EULA | Muestreo | Agua | No aplica | Sedimentos lacustres | - | - | LEE-MDT-507-01 v8 y LEE-PRO-507-01 V17 basado en Sediment Sampling Guide and methodologies. Ohio EPA Nov 2001 | No Aplica | -
021-03 | 41794 | AUTORIZADO | UDC - LABORATORIO DE ENSAYO EULA | Muestreo | Agua | No aplica | Sedimentos marinos | - | - | LEE-MDT-507-01 v8 y LEE-PRO-507-01 V17 basado en Sediment Sampling Guide and methodologies. Ohio EPA Nov 2001 | No Aplica | -
021-03 | 41795 | AUTORIZADO | UDC - LABORATORIO DE ENSAYO EULA | Muestreo | Suelo | No aplica | Suelos | - | - | LEE-MDT-507-01 v8 y LEE-PRO-507-01 V17 basado en Guias metodologicas de muestreo y de analisis quimico de suelos para areas background y para la investigacion confirmatoria y evaluacion de riesgo en suelos /sitios con presencia de contaminantes. Octubre 2013 | No Aplica | -
021-03 | 41796 | AUTORIZADO | UDC - LABORATORIO DE ENSAYO EULA | Medición | Agua | Calidad | Agua de mar | 4500-H+. B. Electrometric Method. H+ pH Value. 22° Edición.2012. SM - APHA/AWWA/WEF. | - | - | pH | -
021-03 | 41797 | AUTORIZADO | UDC - LABORATORIO DE ENSAYO EULA | Medición | Agua | Calidad | Agua potable/bebida | ME-29-2007. ME-29. Determinación de pH por Método Electrométrico.. .2007. SISS. | - | - | pH | -
021-03 | 41798 | AUTORIZADO | UDC - LABORATORIO DE ENSAYO EULA | Medición | Agua | Calidad | Agua subterránea | 4500-H+. B. Electrometric Method. H+ pH Value. 22° Edición.2012. SM - APHA/AWWA/WEF. | - | - | pH | -
021-03 | 41799 | AUTORIZADO | UDC - LABORATORIO DE ENSAYO EULA | Medición | Agua | Calidad | Agua superficial | 4500-H+. B. Electrometric Method. H+ pH Value. 22° Edición.2012. SM - APHA/AWWA/WEF. | - | - | pH | -
021-03 | 41800 | AUTORIZADO | UDC - LABORATORIO DE ENSAYO EULA | Medición | Agua | Calidad | Agua de mar | 2550. B. Laboratory and Field Methods. Temperature . 22° Edición.2012. SM - APHA/AWWA/WEF. | - | - | Temperatura | -
021-03 | 41801 | AUTORIZADO | UDC - LABORATORIO DE ENSAYO EULA | Medición | Agua | Calidad | Agua potable/bebida | 2550. B. Laboratory and Field Methods. Temperature . 22° Edición.2012. SM - APHA/AWWA/WEF. | - | - | Temperatura | -
021-03 | 41802 | AUTORIZADO | UDC - LABORATORIO DE ENSAYO EULA | Medición | Agua | Calidad | Agua subterránea | 2550. B. Laboratory and Field Methods. Temperature . 22° Edición.2012. SM - APHA/AWWA/WEF. | - | - | Temperatura | -
021-03 | 41803 | AUTORIZADO | UDC - LABORATORIO DE ENSAYO EULA | Medición | Agua | Calidad | Agua superficial | 2550. B. Laboratory and Field Methods. Temperature . 22° Edición.2012. SM - APHA/AWWA/WEF. | - | - | Temperatura | -
021-03 | 41804 | AUTORIZADO | UDC - LABORATORIO DE ENSAYO EULA | Medición | Agua | No aplica | Fuentes de captación | 2550. B. Laboratory and Field Methods. Temperature . 22° Edición.2012. SM - APHA/AWWA/WEF. | - | - | Temperatura | -
021-03 | 41805 | AUTORIZADO | UDC - LABORATORIO DE ENSAYO EULA | Medición | Agua | Emisión | Aguas residuales | NCh2313/1.Of95. Parte 1. Determinación de Ph.. .1995. INN. | - | - | pH | -
021-03 | 41806 | AUTORIZADO | UDC - LABORATORIO DE ENSAYO EULA | Medición | Agua | Emisión | Aguas residuales | NCh2313/2.Of95. Parte 2. Determinación de la temperatura.. .1995. INN. | - | - | Temperatura | -
021-03 | 41807 | AUTORIZADO | UDC - LABORATORIO DE ENSAYO EULA | Medición | Agua | Emisión | Aguas residuales | - | - | LEE-INS-505-01 basado en Manual del fabricante muestreadores automaticos ISCO 6172 y Sigma 900 MAX | Caudal | -
021-03 | 41808 | AUTORIZADO | UDC - LABORATORIO DE ENSAYO EULA | Medición | Agua | Calidad | Agua de mar | 4500-O. G. Membrane Electrode Method. O Oxygen (Dissolved) . 22° Edición.2012. SM - APHA/AWWA/WEF. | - | - | Oxígeno disuelto | -
021-03 | 41809 | AUTORIZADO | UDC - LABORATORIO DE ENSAYO EULA | Medición | Agua | Calidad | Agua subterránea | 4500-O. G. Membrane Electrode Method. O Oxygen (Dissolved) . 22° Edición.2012. SM - APHA/AWWA/WEF. | - | - | Oxígeno disuelto | -
021-03 | 41810 | AUTORIZADO | UDC - LABORATORIO DE ENSAYO EULA | Medición | Agua | Calidad | Agua superficial | 4500-O. G. Membrane Electrode Method. O Oxygen (Dissolved) . 22° Edición.2012. SM - APHA/AWWA/WEF. | - | - | Oxígeno disuelto | -
021-03 | 41811 | AUTORIZADO | UDC - LABORATORIO DE ENSAYO EULA | Medición | Agua | Emisión | Aguas residuales | 4500-O. G. Membrane Electrode Method. O Oxygen (Dissolved) . 22° Edición.2012. SM - APHA/AWWA/WEF. | - | - | Oxígeno disuelto | -
021-03 | 41812 | AUTORIZADO | UDC - LABORATORIO DE ENSAYO EULA | Medición | Agua | Calidad | Agua de mar | 4500-Cl. G. DPD Colorimetric Method . Chlorine (Residual) . 22.2012. SM - APHA/AWWA/WEF. | - | - | Cloro libre residual (Cloro libre) | -
021-03 | 41814 | AUTORIZADO | UDC - LABORATORIO DE ENSAYO EULA | Medición | Agua | Calidad | Agua subterránea | 4500-Cl. G. DPD Colorimetric Method . Chlorine (Residual) . 22.2012. SM - APHA/AWWA/WEF. | - | - | Cloro libre residual (Cloro libre) | -
021-03 | 41815 | AUTORIZADO | UDC - LABORATORIO DE ENSAYO EULA | Medición | Agua | Calidad | Agua superficial | 4500-Cl. G. DPD Colorimetric Method . Chlorine (Residual) . 22.2012. SM - APHA/AWWA/WEF. | - | - | Cloro libre residual (Cloro libre) | -
021-03 | 41816 | AUTORIZADO | UDC - LABORATORIO DE ENSAYO EULA | Medición | Agua | Calidad | Agua de mar | 2510. B. Laboratory Method. Conductivity . 22° Edición.2012. SM - APHA/AWWA/WEF. | - | - | Conductividad | -
021-03 | 41817 | AUTORIZADO | UDC - LABORATORIO DE ENSAYO EULA | Medición | Agua | Calidad | Agua subterránea | 2510. B. Laboratory Method. Conductivity . 22° Edición.2012. SM - APHA/AWWA/WEF. | - | - | Conductividad | -
021-03 | 41818 | AUTORIZADO | UDC - LABORATORIO DE ENSAYO EULA | Medición | Agua | Calidad | Agua superficial | 2510. B. Laboratory Method. Conductivity . 22° Edición.2012. SM - APHA/AWWA/WEF. | - | - | Conductividad | -
021-03 | 41819 | AUTORIZADO | UDC - LABORATORIO DE ENSAYO EULA | Medición | Agua | Emisión | Aguas residuales | 2510. B. Laboratory Method. Conductivity . 22° Edición.2012. SM - APHA/AWWA/WEF. | - | - | Conductividad | -
021-03 | 41832 | AUTORIZADO | UDC - LABORATORIO DE ENSAYO EULA | Medición | Agua | No aplica | Sedimentos acuáticos (fluviales (ríos), estuarinos) | Res. Ex. N° 3612/2009 SERNAPESCA. Numeral 29. Aprueba resolución que fija las metodologías para elaborar la caracterización preliminar de sitio (CPS) y la información ambiental (INFA).. .2009. SERNAPESCA. | - | - | pH | -
021-03 | 41833 | AUTORIZADO | UDC - LABORATORIO DE ENSAYO EULA | Medición | Agua | No aplica | Sedimentos acuáticos (fluviales (ríos), estuarinos) | Res. Ex. N° 3612/2009 SERNAPESCA. Numeral 29. Aprueba resolución que fija las metodologías para elaborar la caracterización preliminar de sitio (CPS) y la información ambiental (INFA).. .2009. SERNAPESCA. | - | - | Potencial redox | -
021-03 | 41834 | AUTORIZADO | UDC - LABORATORIO DE ENSAYO EULA | Medición | Agua | No aplica | Sedimentos acuáticos (fluviales (ríos), estuarinos) | Res. Ex. N° 3612/2009 SERNAPESCA. Numeral 29. Aprueba resolución que fija las metodologías para elaborar la caracterización preliminar de sitio (CPS) y la información ambiental (INFA).. .2009. SERNAPESCA. | - | - | Temperatura | -
021-03 | 41835 | AUTORIZADO | UDC - LABORATORIO DE ENSAYO EULA | Medición | Agua | No aplica | Sedimentos marinos | Res. Ex. N° 3612/2009 SERNAPESCA. Numeral 29. Aprueba resolución que fija las metodologías para elaborar la caracterización preliminar de sitio (CPS) y la información ambiental (INFA).. .2009. SERNAPESCA. | - | - | pH | -
021-03 | 41836 | AUTORIZADO | UDC - LABORATORIO DE ENSAYO EULA | Medición | Agua | No aplica | Sedimentos marinos | Res. Ex. N° 3612/2009 SERNAPESCA. Numeral 29. Aprueba resolución que fija las metodologías para elaborar la caracterización preliminar de sitio (CPS) y la información ambiental (INFA).. .2009. SERNAPESCA. | - | - | Potencial redox | -
021-03 | 41837 | AUTORIZADO | UDC - LABORATORIO DE ENSAYO EULA | Medición | Agua | No aplica | Sedimentos marinos | Res. Ex. N° 3612/2009 SERNAPESCA. Numeral 29. Aprueba resolución que fija las metodologías para elaborar la caracterización preliminar de sitio (CPS) y la información ambiental (INFA).. .2009. SERNAPESCA. | - | - | Temperatura | -
022-01 | 24334-P | AUTORIZADO | UCN - LABORATORIO DE SERVICIOS ANALÍTICOS | Análisis | Agua | Calidad | Agua potable/bebida | ME-27-2007. ME-27. Determinación de Amoniaco por Método Electrodo Específico.. .2007. SISS. | - | - | Amoníaco | -
022-01 | 24335-P | AUTORIZADO | UCN - LABORATORIO DE SERVICIOS ANALÍTICOS | Análisis | Agua | Calidad | Agua potable/bebida | ME-12-2007. ME-12. Determinación de Arsénico por Método Espectrofotometría de absorción atómica con generación de hidruros.. .2007. SISS. | - | - | Arsénico total | -
022-01 | 24336-P | AUTORIZADO | UCN - LABORATORIO DE SERVICIOS ANALÍTICOS | Análisis | Agua | Calidad | Agua potable/bebida | ME-13-2007. ME-13. Determinación de Cadmio por Método Espectrofotometría de absorción atómica con aspiración directa.. .2007. SISS. | - | - | Cadmio total | -
022-01 | 24337-P | AUTORIZADO | UCN - LABORATORIO DE SERVICIOS ANALÍTICOS | Análisis | Agua | Calidad | Agua potable/bebida | ME-33-2007. ME-33. Determinación de Cloro libre residual por Método D.P.D. Titrimétrico Ferroso (F.A.S.). Método utilizado para verificación de equipos de terreno.. .2007. SISS. | - | - | Cloro libre residual (Cloro libre) | -
022-01 | 24338-P | AUTORIZADO | UCN - LABORATORIO DE SERVICIOS ANALÍTICOS | Análisis | Agua | Calidad | Agua potable/bebida | ME-28-2007. ME-28. Determinación de Cloruro por Método Argentométrico.. .2007. SISS. | - | - | Cloruro | -
022-01 | 24339-P | AUTORIZADO | UCN - LABORATORIO DE SERVICIOS ANALÍTICOS | Análisis | Agua | Calidad | Agua potable/bebida | ME-04-2007. ME-04. Determinación de Cobre por Método Espectrofotometría de absorción atómica con aspiración directa.. .2007. SISS. | - | - | Cobre total | -
022-01 | 24340-P | AUTORIZADO | UCN - LABORATORIO DE SERVICIOS ANALÍTICOS | Análisis | Agua | Calidad | Agua potable/bebida | ME-24-2007. ME-24. Determinación de Color verdadero por Método Pt-Co.. .2007. SISS. | - | - | Color (Color verdadero) | -
022-01 | 24341-P | AUTORIZADO | UCN - LABORATORIO DE SERVICIOS ANALÍTICOS | Análisis | Agua | Calidad | Agua potable/bebida | ME-32-2007. ME-32. Determinación de Compuestos fenólicos por Método Espectrofotometría de absorción molecular UV-VIS.. .2007. SISS. | - | - | Compuestos fenólicos (Fenoles, ínidice de fenol) | -
022-01 | 24342-P | AUTORIZADO | UCN - LABORATORIO DE SERVICIOS ANALÍTICOS | Análisis | Agua | Calidad | Agua potable/bebida | ME-05-2007. ME-05. Determinación de Cromo total por Método Espectrofotometría de absorción atómica con aspiración directa.. .2007. SISS. | - | - | Cromo total | -
022-01 | 24343-P | AUTORIZADO | UCN - LABORATORIO DE SERVICIOS ANALÍTICOS | Análisis | Agua | Calidad | Agua potable/bebida | ME-06-2007. ME-06. Determinación de Fluoruro por Método Electrodo Especifico.. .2007. SISS. | - | - | Fluoruro | -
022-01 | 24344-P | AUTORIZADO | UCN - LABORATORIO DE SERVICIOS ANALÍTICOS | Análisis | Agua | Calidad | Agua potable/bebida | ME-07-2007. ME-07. Determinación de Hierro por Método Espectrofotometría de absorción atómica con aspiración directa.. .2007. SISS. | - | - | Hierro total | -
022-01 | 24345-P | AUTORIZADO | UCN - LABORATORIO DE SERVICIOS ANALÍTICOS | Análisis | Agua | Calidad | Agua potable/bebida | ME-09-2007. ME-09. Determinación de Magnesio por Método Espectrofotometría de absorción atómica con aspiración directa.. .2007. SISS. | - | - | Magnesio total | -
022-01 | 24346-P | AUTORIZADO | UCN - LABORATORIO DE SERVICIOS ANALÍTICOS | Análisis | Agua | Calidad | Agua potable/bebida | ME-08-2007. ME-08. Determinación de Manganeso por Método Espectrofotometría de absorción atómica con aspiración directa.. .2007. SISS. | - | - | Manganeso total | -
022-01 | 24347-P | AUTORIZADO | UCN - LABORATORIO DE SERVICIOS ANALÍTICOS | Análisis | Agua | Calidad | Agua potable/bebida | ME-15-2007. ME-15. Determinación de Mercurio por Método Espectrofotometría de absorción atómica con generación de vapor atómico de Hg.. .2007. SISS. | - | - | Mercurio total | -
022-01 | 24348-P | AUTORIZADO | UCN - LABORATORIO DE SERVICIOS ANALÍTICOS | Análisis | Agua | Calidad | Agua potable/bebida | ME-17-2007. ME-17. Determinación de Nitrito por Método Espectrofotometría de absorción molecular UV-VIS.. .2007. SISS. | - | - | Nitrito | -
022-01 | 24349-P | AUTORIZADO | UCN - LABORATORIO DE SERVICIOS ANALÍTICOS | Análisis | Agua | Calidad | Agua potable/bebida | ME-25-2013. ME-25. Determinación de Olor por Método Organoléptico.. .2013. SISS. | - | - | Olor | -
022-01 | 24350-P | AUTORIZADO | UCN - LABORATORIO DE SERVICIOS ANALÍTICOS | Análisis | Agua | Calidad | Agua potable/bebida | ME-18-2007. ME-18. Determinación de Plomo por Método Espectrofotometría de absorción atómica con aspiración directa.. .2007. SISS. | - | - | Plomo total | -
022-01 | 24351-P | AUTORIZADO | UCN - LABORATORIO DE SERVICIOS ANALÍTICOS | Análisis | Agua | Calidad | Agua potable/bebida | ME-26-2013. ME-26. Determinación de Sabor por Método Organoléptico.. .2013. SISS. | - | - | Sabor | -
022-01 | 24352-P | AUTORIZADO | UCN - LABORATORIO DE SERVICIOS ANALÍTICOS | Análisis | Agua | Calidad | Agua potable/bebida | ME-10-2007. ME-10. Determinación de Selenio por Método Espectrofotometría de absorción atómica con generación de hidruros.. .2007. SISS. | - | - | Selenio total | -
022-01 | 24353-P | AUTORIZADO | UCN - LABORATORIO DE SERVICIOS ANALÍTICOS | Análisis | Agua | Calidad | Agua potable/bebida | ME-31-2007. ME-31. Determinación de Solidos disueltos por Método Gravimétrico.. .2007. SISS. | - | - | Sólidos Disueltos Totales | -
022-01 | 24354-P | AUTORIZADO | UCN - LABORATORIO DE SERVICIOS ANALÍTICOS | Análisis | Agua | Calidad | Agua potable/bebida | ME-30-2007. ME-30. Determinación de Sulfato por Método Gravimétrico con secado de residuos.. .2007. SISS. | - | - | Sulfato | -
022-01 | 24355-P | AUTORIZADO | UCN - LABORATORIO DE SERVICIOS ANALÍTICOS | Análisis | Agua | Calidad | Agua potable/bebida | ME-03-2007. ME-03. Determinación de Turbiedad por Método Nefelométrico.. .2007. SISS. | - | - | Turbiedad | -
022-01 | 24356-P | AUTORIZADO | UCN - LABORATORIO DE SERVICIOS ANALÍTICOS | Análisis | Agua | Calidad | Agua potable/bebida | ME-11-2007. ME-11. Determinación de Cinc por Método Espectrofotometría de absorción atómica con aspiración directa.. .2007. SISS. | - | - | Cinc total | -
022-01 | 24357-P | AUTORIZADO | UCN - LABORATORIO DE SERVICIOS ANALÍTICOS | Análisis | Agua | Emisión | Aguas residuales | NCh2313/6.Of97. Parte 6. Determinación de aceites y grasas. .1997. INN. | - | - | Aceites y grasas | -
022-01 | 24358-P | AUTORIZADO | UCN - LABORATORIO DE SERVICIOS ANALÍTICOS | Análisis | Agua | Emisión | Aguas residuales | NCh2313/9.Of96. Parte 9. Determinación de arsénico - Método de espectrofotometría de absorción atómica con generación continua de hidruros. .1996. INN. | - | - | Arsénico total | -
022-01 | 24359-P | AUTORIZADO | UCN - LABORATORIO DE SERVICIOS ANALÍTICOS | Análisis | Agua | Emisión | Aguas residuales | NCh2313/10.Of96. Parte 10. Determinación de metales pesados - Método de espectrofotometría de absorción atómica con llama. .1996. INN. | - | - | Cadmio total | -
022-01 | 24360-P | AUTORIZADO | UCN - LABORATORIO DE SERVICIOS ANALÍTICOS | Análisis | Agua | Emisión | Aguas residuales | NCh2313/14.Of97. Parte 14. Determinación de cianuro total. .1997. INN. | - | - | Cianuro total | -
022-01 | 24361-P | AUTORIZADO | UCN - LABORATORIO DE SERVICIOS ANALÍTICOS | Análisis | Agua | Emisión | Aguas residuales | NCh2313/32.Of99. Parte 32. Determinación de cloruro - Método argentométrico de Mohr. .1999. INN. | - | - | Cloruro | -
022-01 | 24362-P | AUTORIZADO | UCN - LABORATORIO DE SERVICIOS ANALÍTICOS | Análisis | Agua | Emisión | Aguas residuales | NCh2313/10.Of96. Parte 10. Determinación de metales pesados - Método de espectrofotometría de absorción atómica con llama. .1996. INN. | - | - | Cobre total | -
022-01 | 24364-P | AUTORIZADO | UCN - LABORATORIO DE SERVICIOS ANALÍTICOS | Análisis | Agua | Emisión | Aguas residuales | NCh2313/10.Of96. Parte 10. Determinación de metales pesados - Método de espectrofotometría de absorción atómica con llama. .1996. INN. | - | - | Cromo total | -
022-01 | 24365-P | AUTORIZADO | UCN - LABORATORIO DE SERVICIOS ANALÍTICOS | Análisis | Agua | Emisión | Aguas residuales | NCh2313/5.Of2005. Parte 5. Determinación de la Demanda Bioquímica de Oxígeno (DBO5). .2005. INN. | - | - | DBO5 | -
022-01 | 24366-P | AUTORIZADO | UCN - LABORATORIO DE SERVICIOS ANALÍTICOS | Análisis | Agua | Emisión | Aguas residuales | NCh2313/24.Of97. Parte 24. Determinación de la demanda química de oxígeno (DQO). .1997. INN. | - | - | DQO | -
022-01 | 24367-P | AUTORIZADO | UCN - LABORATORIO DE SERVICIOS ANALÍTICOS | Análisis | Agua | Emisión | Aguas residuales | NCh2313/33.Of99. Parte 33. Determinación de fluoruro - Método potenciométrico después de destilación. .1999. INN. | - | - | Fluoruro | -
022-01 | 24369-P | AUTORIZADO | UCN - LABORATORIO DE SERVICIOS ANALÍTICOS | Análisis | Agua | Emisión | Aguas residuales | NCh2313/7.Of97. Parte 7. Determinación de hidrocarburos totales. .1997. INN. | - | - | Hidrocarburos fijos | -
022-01 | 24370-P | AUTORIZADO | UCN - LABORATORIO DE SERVICIOS ANALÍTICOS | Análisis | Agua | Emisión | Aguas residuales | NCh2313/10.Of96. Parte 10. Determinación de metales pesados - Método de espectrofotometría de absorción atómica con llama. .1996. INN. | - | - | Hierro total | -
022-01 | 24371-P | AUTORIZADO | UCN - LABORATORIO DE SERVICIOS ANALÍTICOS | Análisis | Agua | Emisión | Aguas residuales | NCh2313/19.Of2001. Parte 19. Determinación del índice de fenol - Método espectrométrico de la 4-aminoantipirina después de destilación. .2001. INN. | - | - | Índice de Fenol (Fenoles, compuestos fenólicos) | -
022-01 | 24372-P | AUTORIZADO | UCN - LABORATORIO DE SERVICIOS ANALÍTICOS | Análisis | Agua | Emisión | Aguas residuales | NCh2313/10.Of96. Parte 10. Determinación de metales pesados - Método de espectrofotometría de absorción atómica con llama. .1996. INN. | - | - | Manganeso total | -
022-01 | 24373-P | AUTORIZADO | UCN - LABORATORIO DE SERVICIOS ANALÍTICOS | Análisis | Agua | Emisión | Aguas residuales | NCh2313/12.Of96. Parte 12. Determinación de mercurio - Método de espectrofotometría de absorción atómica con generación de vapor frío. .1996. INN. | - | - | Mercurio total | -
022-01 | 24374-P | AUTORIZADO | UCN - LABORATORIO DE SERVICIOS ANALÍTICOS | Análisis | Agua | Emisión | Aguas residuales | NCh2313/10.Of96. Parte 10. Determinación de metales pesados - Método de espectrofotometría de absorción atómica con llama. .1996. INN. | - | - | Níquel total | -
022-01 | 24377-P | AUTORIZADO | UCN - LABORATORIO DE SERVICIOS ANALÍTICOS | Análisis | Agua | Emisión | Aguas residuales | NCh2313/1.Of95. Parte 1. Determinación de Ph.. .1995. INN. | - | - | pH | -
022-01 | 24378-P | AUTORIZADO | UCN - LABORATORIO DE SERVICIOS ANALÍTICOS | Análisis | Agua | Emisión | Aguas residuales | NCh2313/10.Of96. Parte 10. Determinación de metales pesados - Método de espectrofotometría de absorción atómica con llama. .1996. INN. | - | - | Plomo total | -
022-01 | 24380-P | AUTORIZADO | UCN - LABORATORIO DE SERVICIOS ANALÍTICOS | Análisis | Agua | Emisión | Aguas residuales | NCh2313/30.Of99. Parte 30. Determinación de selenio - Método de espectrofotometría de absorción atómica por generación continua de hidruros. .1999. INN. | - | - | Selenio total | -
022-01 | 24381-P | AUTORIZADO | UCN - LABORATORIO DE SERVICIOS ANALÍTICOS | Análisis | Agua | Emisión | Aguas residuales | NCh2313/4.Of95. Parte 4. Determinación de sólidos sedimentables - Método volumétrico. .1995. INN. | - | - | Sólidos sedimentables | -
022-01 | 24382-P | AUTORIZADO | UCN - LABORATORIO DE SERVICIOS ANALÍTICOS | Análisis | Agua | Emisión | Aguas residuales | NCh2313/3.Of95. Parte 3. Determinación de sólidos suspendidos totales secados a 103°C - 105°C. .1995. INN. | - | - | Sólidos Suspendidos totales | -
022-01 | 24384-P | AUTORIZADO | UCN - LABORATORIO DE SERVICIOS ANALÍTICOS | Análisis | Agua | Emisión | Aguas residuales | NCh2313/27.Of98. Parte 27. Determinación de surfactantes aniónicos - Método para sustancias activas al azul de metileno (SAAM). .1998. INN. | - | - | Surfactantes aniónicos (SAAM) | -
022-01 | 24386-P | AUTORIZADO | UCN - LABORATORIO DE SERVICIOS ANALÍTICOS | Análisis | Agua | Emisión | Aguas residuales | NCh2313/10.Of96. Parte 10. Determinación de metales pesados - Método de espectrofotometría de absorción atómica con llama. .1996. INN. | - | - | Cinc total | -
022-01 | 24387-P | AUTORIZADO | UCN - LABORATORIO DE SERVICIOS ANALÍTICOS | Análisis | Agua | Calidad | Aguas crudas | 2310. B. Titration Method. Acidity . 22° Edición.2012. SM - APHA/AWWA/WEF. | - | - | Acidez | -
022-01 | 24388-P | AUTORIZADO | UCN - LABORATORIO DE SERVICIOS ANALÍTICOS | Análisis | Agua | Calidad | Aguas crudas | 2320. B. Titration Method. Alkalinity. 22° Edición.2012. SM - APHA/AWWA/WEF. | - | - | Alcalinidad total | -
022-01 | 24389-P | AUTORIZADO | UCN - LABORATORIO DE SERVICIOS ANALÍTICOS | Análisis | agua | Calidad | Aguas crudas | 3111. B. Direct Air-Acetylene Flame Method . Metals by Flame Atomic Absorption Spectrometry . 22° Edición.2012. SM - APHA/AWWA/WEF. | - | - | Antimonio total | -
022-01 | 24390-P | AUTORIZADO | UCN - LABORATORIO DE SERVICIOS ANALÍTICOS | Análisis | agua | Calidad | Aguas crudas | 3111. B. Direct Air-Acetylene Flame Method . Metals by Flame Atomic Absorption Spectrometry . 22° Edición.2012. SM - APHA/AWWA/WEF. | - | - | Cadmio total | -
022-01 | 24391-P | AUTORIZADO | UCN - LABORATORIO DE SERVICIOS ANALÍTICOS | Análisis | agua | Calidad | Aguas crudas | 3111. B. Direct Air-Acetylene Flame Method . Metals by Flame Atomic Absorption Spectrometry . 22° Edición.2012. SM - APHA/AWWA/WEF. | - | - | Calcio total | -
022-01 | 24392-P | AUTORIZADO | UCN - LABORATORIO DE SERVICIOS ANALÍTICOS | Análisis | agua | Calidad | Aguas crudas | 3111. B. Direct Air-Acetylene Flame Method . Metals by Flame Atomic Absorption Spectrometry . 22° Edición.2012. SM - APHA/AWWA/WEF. | - | - | Cobalto total | -
022-01 | 24393-P | AUTORIZADO | UCN - LABORATORIO DE SERVICIOS ANALÍTICOS | Análisis | agua | Calidad | Aguas crudas | 3111. B. Direct Air-Acetylene Flame Method . Metals by Flame Atomic Absorption Spectrometry . 22° Edición.2012. SM - APHA/AWWA/WEF. | - | - | Cobre total | -
022-01 | 24394-P | AUTORIZADO | UCN - LABORATORIO DE SERVICIOS ANALÍTICOS | Análisis | agua | Calidad | Aguas crudas | 3111. B. Direct Air-Acetylene Flame Method . Metals by Flame Atomic Absorption Spectrometry . 22° Edición.2012. SM - APHA/AWWA/WEF. | - | - | Cromo total | -
022-01 | 24395-P | AUTORIZADO | UCN - LABORATORIO DE SERVICIOS ANALÍTICOS | Análisis | agua | Calidad | Aguas crudas | 3111. B. Direct Air-Acetylene Flame Method . Metals by Flame Atomic Absorption Spectrometry . 22° Edición.2012. SM - APHA/AWWA/WEF. | - | - | Estaño total | -
022-01 | 24396-P | AUTORIZADO | UCN - LABORATORIO DE SERVICIOS ANALÍTICOS | Análisis | agua | Calidad | Aguas crudas | 3111. B. Direct Air-Acetylene Flame Method . Metals by Flame Atomic Absorption Spectrometry . 22° Edición.2012. SM - APHA/AWWA/WEF. | - | - | Estroncio total | -
022-01 | 24397-P | AUTORIZADO | UCN - LABORATORIO DE SERVICIOS ANALÍTICOS | Análisis | agua | Calidad | Aguas crudas | 3111. B. Direct Air-Acetylene Flame Method . Metals by Flame Atomic Absorption Spectrometry . 22° Edición.2012. SM - APHA/AWWA/WEF. | - | - | Hierro total | -
022-01 | 24398-P | AUTORIZADO | UCN - LABORATORIO DE SERVICIOS ANALÍTICOS | Análisis | agua | Calidad | Aguas crudas | 3111. B. Direct Air-Acetylene Flame Method . Metals by Flame Atomic Absorption Spectrometry . 22° Edición.2012. SM - APHA/AWWA/WEF. | - | - | Litio total | -
022-01 | 24399-P | AUTORIZADO | UCN - LABORATORIO DE SERVICIOS ANALÍTICOS | Análisis | agua | Calidad | Aguas crudas | 3111. B. Direct Air-Acetylene Flame Method . Metals by Flame Atomic Absorption Spectrometry . 22° Edición.2012. SM - APHA/AWWA/WEF. | - | - | Magnesio total | -
022-01 | 24400-P | AUTORIZADO | UCN - LABORATORIO DE SERVICIOS ANALÍTICOS | Análisis | agua | Calidad | Aguas crudas | 3111. B. Direct Air-Acetylene Flame Method . Metals by Flame Atomic Absorption Spectrometry . 22° Edición.2012. SM - APHA/AWWA/WEF. | - | - | Manganeso total | -
022-01 | 24401-P | AUTORIZADO | UCN - LABORATORIO DE SERVICIOS ANALÍTICOS | Análisis | agua | Calidad | Aguas crudas | 3111. B. Direct Air-Acetylene Flame Method . Metals by Flame Atomic Absorption Spectrometry . 22° Edición.2012. SM - APHA/AWWA/WEF. | - | - | Níquel total | -
022-01 | 24402-P | AUTORIZADO | UCN - LABORATORIO DE SERVICIOS ANALÍTICOS | Análisis | agua | Calidad | Aguas crudas | 3111. B. Direct Air-Acetylene Flame Method . Metals by Flame Atomic Absorption Spectrometry . 22° Edición.2012. SM - APHA/AWWA/WEF. | - | - | Oro | -
022-01 | 24403-P | AUTORIZADO | UCN - LABORATORIO DE SERVICIOS ANALÍTICOS | Análisis | agua | Calidad | Aguas crudas | 3111. B. Direct Air-Acetylene Flame Method . Metals by Flame Atomic Absorption Spectrometry . 22° Edición.2012. SM - APHA/AWWA/WEF. | - | - | Plata total | -
022-01 | 24404-P | AUTORIZADO | UCN - LABORATORIO DE SERVICIOS ANALÍTICOS | Análisis | agua | Calidad | Aguas crudas | 3111. B. Direct Air-Acetylene Flame Method . Metals by Flame Atomic Absorption Spectrometry . 22° Edición.2012. SM - APHA/AWWA/WEF. | - | - | Plomo total | -
022-01 | 24405-P | AUTORIZADO | UCN - LABORATORIO DE SERVICIOS ANALÍTICOS | Análisis | agua | Calidad | Aguas crudas | 3111. B. Direct Air-Acetylene Flame Method . Metals by Flame Atomic Absorption Spectrometry . 22° Edición.2012. SM - APHA/AWWA/WEF. | - | - | Potasio total | -
022-01 | 24406-P | AUTORIZADO | UCN - LABORATORIO DE SERVICIOS ANALÍTICOS | Análisis | agua | Calidad | Aguas crudas | 3111. B. Direct Air-Acetylene Flame Method . Metals by Flame Atomic Absorption Spectrometry . 22° Edición.2012. SM - APHA/AWWA/WEF. | - | - | Sodio total | -
022-01 | 24407-P | AUTORIZADO | UCN - LABORATORIO DE SERVICIOS ANALÍTICOS | Análisis | agua | Calidad | Aguas crudas | 3111. B. Direct Air-Acetylene Flame Method . Metals by Flame Atomic Absorption Spectrometry . 22° Edición.2012. SM - APHA/AWWA/WEF. | - | - | Cinc total | -
022-01 | 24409-P | AUTORIZADO | UCN - LABORATORIO DE SERVICIOS ANALÍTICOS | Análisis | Agua | Calidad | Aguas crudas | 3114. C. Continuous Hydride Generation/Atomic Absorption Spectrometric Method . Arsenic and Selenium by Hydride Generation/Atomic Absorption Spectrometry. 22° Edición.2012. SM - APHA/AWWA/WEF. | - | - | Selenio total | -
022-01 | 24411-P | AUTORIZADO | UCN - LABORATORIO DE SERVICIOS ANALÍTICOS | análisis | Agua | Calidad | Aguas crudas | 3111. D. Direct Nitrous Oxide-Acetylene Flame Method . Metals by Flame Atomic Absorption Spectrometry . 22° Edición.2012. SM - APHA/AWWA/WEF. | - | - | Aluminio total | -
022-01 | 24412-P | AUTORIZADO | UCN - LABORATORIO DE SERVICIOS ANALÍTICOS | Análisis | Agua | Calidad | Aguas crudas | 3111. D. Direct Nitrous Oxide-Acetylene Flame Method . Metals by Flame Atomic Absorption Spectrometry . 22° Edición.2012. SM - APHA/AWWA/WEF. | - | - | Bario total | -
022-01 | 24413-P | AUTORIZADO | UCN - LABORATORIO DE SERVICIOS ANALÍTICOS | Análisis | Agua | Calidad | Aguas crudas | 3111. D. Direct Nitrous Oxide-Acetylene Flame Method . Metals by Flame Atomic Absorption Spectrometry . 22° Edición.2012. SM - APHA/AWWA/WEF. | - | - | Berilio total | -
022-01 | 24416-P | AUTORIZADO | UCN - LABORATORIO DE SERVICIOS ANALÍTICOS | Análisis | Agua | Calidad | Aguas crudas | 3111. D. Direct Nitrous Oxide-Acetylene Flame Method . Metals by Flame Atomic Absorption Spectrometry . 22° Edición.2012. SM - APHA/AWWA/WEF. | - | - | Silicio total | -
022-01 | 24417-P | AUTORIZADO | UCN - LABORATORIO DE SERVICIOS ANALÍTICOS | Análisis | Agua | Calidad | Aguas crudas | 3111. D. Direct Nitrous Oxide-Acetylene Flame Method . Metals by Flame Atomic Absorption Spectrometry . 22° Edición.2012. SM - APHA/AWWA/WEF. | - | - | Vanadio total | -
022-01 | 24418-P | AUTORIZADO | UCN - LABORATORIO DE SERVICIOS ANALÍTICOS | Análisis | Agua | Calidad | Aguas crudas | 2320. B. Titration Method. Alkalinity. 22° Edición.2012. SM - APHA/AWWA/WEF. | - | - | Carbonato | -
022-01 | 42781-P | AUTORIZADO | UCN - LABORATORIO DE SERVICIOS ANALÍTICOS | Análisis | Agua | Calidad | Aguas crudas | 2320. B. Titration Method. Alkalinity. 22° Edición.2012. SM - APHA/AWWA/WEF. | - | - | Bicarbonato | -
022-01 | 24425-P | AUTORIZADO | UCN - LABORATORIO DE SERVICIOS ANALÍTICOS | Análisis | Agua | Calidad | Aguas crudas | 4500-B. C. Carmine Method . B Boron . 22° Edición.2012. SM - APHA/AWWA/WEF. | - | - | Boro total | -
022-01 | 24428-P | AUTORIZADO | UCN - LABORATORIO DE SERVICIOS ANALÍTICOS | Análisis | Agua | Calidad | Aguas crudas | 4500-Cl-. B. Argentometric Method . Cl¯ Chloride . 22° Edición.2012. SM - APHA/AWWA/WEF. | - | - | cloruro | -
022-01 | 24429-P | AUTORIZADO | UCN - LABORATORIO DE SERVICIOS ANALÍTICOS | Análisis | Agua | Calidad | Aguas crudas | 2510. B. Laboratory Method. Conductivity . 22° Edición.2012. SM - APHA/AWWA/WEF. | - | - | Conductividad | -
022-01 | 24646-P | AUTORIZADO | UCN - LABORATORIO DE SERVICIOS ANALÍTICOS | Análisis | Agua | Calidad | Aguas crudas | 3500-Cr. B. Colorimetric Method . Chromium . 22° Edición.2012. SM - APHA/AWWA/WEF. | - | - | Cromo hexavalente | -
022-01 | 24652-P | AUTORIZADO | UCN - LABORATORIO DE SERVICIOS ANALÍTICOS | Análisis | Agua | Calidad | Aguas crudas | 5210. B. 5-Day BOD Test. Biochemical Oxygen Demand (BOD) . 22° Edición.2012. SM - APHA/AWWA/WEF. | - | - | DBO5 | -
022-01 | 24658-P | AUTORIZADO | UCN - LABORATORIO DE SERVICIOS ANALÍTICOS | Análisis | Agua | Calidad | Aguas crudas | 2340. C. EDTA Titrimetric Method . Hardness . 22° Edición.2012. SM - APHA/AWWA/WEF. | - | - | Dureza total | -
022-01 | 24671-P | AUTORIZADO | UCN - LABORATORIO DE SERVICIOS ANALÍTICOS | Análisis | Agua | Calidad | Aguas crudas | 4500-F-. C. Ion-Selective Electrode Method. F¯ Fluoride. 22° Edición.2012. SM - APHA/AWWA/WEF. | - | - | Fluoruro | -
022-01 | 24674-P | AUTORIZADO | UCN - LABORATORIO DE SERVICIOS ANALÍTICOS | Análisis | Agua | Calidad | Aguas crudas | 4500-P. C. Vanadomolybdophosphoric Acid Colorimetric Method. P Phosphorus. 22° Edición.2012. SM - APHA/AWWA/WEF. | - | - | Fósforo total | -
022-01 | 24675-P | AUTORIZADO | UCN - LABORATORIO DE SERVICIOS ANALÍTICOS | Análisis | Agua | Calidad | Aguas crudas | 4500-NO3-. B. Ultraviolet Spectrophotometric Screening Method. NO3¯ Nitrogen (Nitrate) . 22° Edición.2012. SM - APHA/AWWA/WEF. | - | - | Nitrato | -
022-01 | 24676-P | AUTORIZADO | UCN - LABORATORIO DE SERVICIOS ANALÍTICOS | Análisis | Agua | Calidad | Aguas crudas | 4500-NO2-. B. Colorimetric Method. NO2¯ Nitrogen (Nitrite). 22° Edición.2012. SM - APHA/AWWA/WEF. | - | - | Nitrito | -
022-01 | 24677-P | AUTORIZADO | UCN - LABORATORIO DE SERVICIOS ANALÍTICOS | Análisis | Agua | Calidad | Aguas crudas | 4500-H+. B. Electrometric Method. H+ pH Value. 22° Edición.2012. SM - APHA/AWWA/WEF. | - | - | pH | -
022-01 | 24678-P | AUTORIZADO | UCN - LABORATORIO DE SERVICIOS ANALÍTICOS | Análisis | Agua | Calidad | Aguas crudas | 2540. F. Settleable Solids . Solids . 22° Edición.2012. SM - APHA/AWWA/WEF. | - | - | Sólidos sedimentables | -
022-01 | 24679-P | AUTORIZADO | UCN - LABORATORIO DE SERVICIOS ANALÍTICOS | Análisis | Agua | Calidad | Aguas crudas | 2540. C. Total Dissolved Solids Dried at 180°C . Solids . 22° Edición.2012. SM - APHA/AWWA/WEF. | - | - | Sólidos disueltos totales | -
022-01 | 24680-P | AUTORIZADO | UCN - LABORATORIO DE SERVICIOS ANALÍTICOS | Análisis | Agua | Calidad | Aguas crudas | 2540. D. Total Suspended Solids Dried at 103-105°C . Solids . 22° Edición.2012. SM - APHA/AWWA/WEF. | - | - | Sólidos Suspendidos totales | -
022-01 | 24681-P | AUTORIZADO | UCN - LABORATORIO DE SERVICIOS ANALÍTICOS | Análisis | Agua | Calidad | Aguas crudas | 4500-SO42-. C. Gravimetric Method with Ignition of Residue. SO42¯ Sulfate . 22° Edición.2012. SM - APHA/AWWA/WEF. | - | - | Sulfato | -
022-01 | 24682-P | AUTORIZADO | UCN - LABORATORIO DE SERVICIOS ANALÍTICOS | Análisis | Agua | Calidad | Aguas crudas | 5540. C. Anionic Surtactants as MBAS. Sufractants. 22° Edición.2012. SM - APHA/AWWA/WEF. | - | - | Surfactantes aniónicos (SAAM) | -
022-01 | 24683-P | AUTORIZADO | UCN - LABORATORIO DE SERVICIOS ANALÍTICOS | Análisis | Agua | Calidad | Aguas crudas | 2130. B. Nephelometric Method. Turbidity . 22° Edición.2012. SM - APHA/AWWA/WEF. | - | - | Turbiedad | -
022-01 | 24770-P | AUTORIZADO | UCN - LABORATORIO DE SERVICIOS ANALÍTICOS | Análisis | Agua | No aplica | Sedimentos marinos | - | - | PT-13 versión 10 Método basado en el Manual de análisis físico-químicos de Alimentos, Agua y Suelos.Ministerio de Salud.Instituto de Salud Pública de Chile Sub Departamento Laboratorio del Ambiente,1998 Espectrofotometría de absorción atómica con aspiración directa | Cadmio total | -
022-01 | 24771-P | AUTORIZADO | UCN - LABORATORIO DE SERVICIOS ANALÍTICOS | Análisis | Agua | No aplica | Sedimentos marinos | - | - | PT-13 versión 10 Método basado en el Manual de análisis físico-químicos de Alimentos, Agua y Suelos.Ministerio de Salud.Instituto de Salud Pública de Chile Sub Departamento Laboratorio del Ambiente,1998 Espectrofotometría de absorción atómica con aspiración directa | Cobre total | -
022-01 | 24772-P | AUTORIZADO | UCN - LABORATORIO DE SERVICIOS ANALÍTICOS | Análisis | Agua | No aplica | Sedimentos marinos | - | - | PT-13 versión 10 Método basado en el Manual de análisis físico-químicos de Alimentos, Agua y Suelos.Ministerio de Salud.Instituto de Salud Pública de Chile Sub Departamento Laboratorio del Ambiente,1998 Espectrofotometría de absorción atómica con aspiración directa | Cromo total | -
022-01 | 24773-P | AUTORIZADO | UCN - LABORATORIO DE SERVICIOS ANALÍTICOS | Análisis | Agua | No aplica | Sedimentos marinos | - | - | PT-13 versión 10 Método basado en el Manual de análisis físico-químicos de Alimentos, Agua y Suelos.Ministerio de Salud.Instituto de Salud Pública de Chile Sub Departamento Laboratorio del Ambiente,1998 Espectrofotometría de absorción atómica con aspiración directa | Hierro total | -
022-01 | 24774-P | AUTORIZADO | UCN - LABORATORIO DE SERVICIOS ANALÍTICOS | Análisis | Agua | No aplica | Sedimentos marinos | - | - | PT-13 versión 10 Método basado en el Manual de análisis físico-químicos de Alimentos, Agua y Suelos.Ministerio de Salud.Instituto de Salud Pública de Chile Sub Departamento Laboratorio del Ambiente,1998 Espectrofotometría de absorción atómica con aspiración directa | Molibdeno total | -
022-01 | 24775-P | AUTORIZADO | UCN - LABORATORIO DE SERVICIOS ANALÍTICOS | Análisis | Agua | No aplica | Sedimentos marinos | - | - | PT-13 versión 10 Método basado en el Manual de análisis físico-químicos de Alimentos, Agua y Suelos.Ministerio de Salud.Instituto de Salud Pública de Chile Sub Departamento Laboratorio del Ambiente,1998 Espectrofotometría de absorción atómica con aspiración directa | Níquel total | -
022-01 | 24776-P | AUTORIZADO | UCN - LABORATORIO DE SERVICIOS ANALÍTICOS | Análisis | Agua | No aplica | Sedimentos marinos | - | - | PT-13 versión 10 Método basado en el Manual de análisis físico-químicos de Alimentos, Agua y Suelos.Ministerio de Salud.Instituto de Salud Pública de Chile Sub Departamento Laboratorio del Ambiente,1998 Espectrofotometría de absorción atómica con aspiración directa | Plata total | -
022-01 | 24777-P | AUTORIZADO | UCN - LABORATORIO DE SERVICIOS ANALÍTICOS | Análisis | Agua | No aplica | Sedimentos marinos | - | - | PT-13 versión 10 Método basado en el Manual de análisis físico-químicos de Alimentos, Agua y Suelos.Ministerio de Salud.Instituto de Salud Pública de Chile Sub Departamento Laboratorio del Ambiente,1998 Espectrofotometría de absorción atómica con aspiración directa | Plomo total | -
022-01 | 24778-P | AUTORIZADO | UCN - LABORATORIO DE SERVICIOS ANALÍTICOS | Análisis | Agua | No aplica | Sedimentos marinos | - | - | PT-13 versión 10 Método basado en el Manual de análisis físico-químicos de Alimentos, Agua y Suelos.Ministerio de Salud.Instituto de Salud Pública de Chile Sub Departamento Laboratorio del Ambiente,1998 Espectrofotometría de absorción atómica con aspiración directa | Cinc total | -
022-01 | 24779-P | AUTORIZADO | UCN - LABORATORIO DE SERVICIOS ANALÍTICOS | Análisis | Agua | No aplica | Sedimentos marinos | - | - | PT-13 versión 10 Método basado en el Manual de análisis físico-químicos de Alimentos, Agua y Suelos.Ministerio de Salud.Instituto de Salud Pública de Chile Sub Departamento Laboratorio del Ambiente,1998 Espectrofotometría de absorción atómica con generación de hidruros | Arsénico total | -
022-01 | 24781-P | AUTORIZADO | UCN - LABORATORIO DE SERVICIOS ANALÍTICOS | Análisis | Agua | No aplica | Sedimentos marinos | - | - | PT-13 versión 10 Método basado en el Manual de análisis físico-químicos de Alimentos, Agua y Suelos.Ministerio de Salud.Instituto de Salud Pública de Chile Sub Departamento Laboratorio del Ambiente,1998 Espectrofotometría de absorción atómica con generación de vapor atómico de Hg | Mercurio total | -
022-01 | 30239 | AUTORIZADO | UCN - LABORATORIO DE SERVICIOS ANALÍTICOS | Análisis | Suelo | No aplica | Suelos | - | - | PT-13 versión 10 Método basado en el Manual de Métodos de ánalisis fisico-quimicos de Alimentos, Agua y Suelos. Ministerio de Salud. Instituto de Salud Pública de Chile-Sub Departamento Laboratorio del Ambiente, 1998 Espectrofotometría de absorción atómica con aspiración directa | Plata total | -
022-01 | 30233 | AUTORIZADO | UCN - LABORATORIO DE SERVICIOS ANALÍTICOS | Análisis | Suelo | No aplica | Suelos | - | - | PT-13 versión 10 Método basado en el Manual de Métodos de ánalisis fisico-quimicos de Alimentos, Agua y Suelos. Ministerio de Salud. Instituto de Salud Pública de Chile-Sub Departamento Laboratorio del Ambiente, 1998 Espectrofotometría de absorción atómica con aspiración directa | Cadmio total | -
022-01 | 30236 | AUTORIZADO | UCN - LABORATORIO DE SERVICIOS ANALÍTICOS | Análisis | Suelo | No aplica | Suelos | - | - | PT-13 versión 10 Método basado en el Manual de Métodos de ánalisis fisico-quimicos de Alimentos, Agua y Suelos. Ministerio de Salud. Instituto de Salud Pública de Chile-Sub Departamento Laboratorio del Ambiente, 1998 Espectrofotometría de absorción atómica con aspiración directa | Hierro total | -
022-01 | 30235 | AUTORIZADO | UCN - LABORATORIO DE SERVICIOS ANALÍTICOS | Análisis | Suelo | No aplica | Suelos | - | - | PT-13 versión 10 Método basado en el Manual de Métodos de ánalisis fisico-quimicos de Alimentos, Agua y Suelos. Ministerio de Salud. Instituto de Salud Pública de Chile-Sub Departamento Laboratorio del Ambiente, 1998 Espectrofotometría de absorción atómica con aspiración directa | Cobre total | -
022-01 | 30238 | AUTORIZADO | UCN - LABORATORIO DE SERVICIOS ANALÍTICOS | Análisis | Suelo | No aplica | Suelos | - | - | PT-15 versión 04 Método basado en GC-6 Analysis of ores, feeds, tailing and concentrates: Silver and gold assay, Perkin Elmer Analytical methods for atomic absorption spectrophotometric (1990) Espectrofotometría de absorción atómica con aspiración directa | Oro | -
022-01 | 30241 | AUTORIZADO | UCN - LABORATORIO DE SERVICIOS ANALÍTICOS | Análisis | Suelo | No aplica | Suelos | - | - | PT-13 versión 10 Método basado en el Manual de Métodos de ánalisis fisico-quimicos de Alimentos, Agua y Suelos. Ministerio de Salud. Instituto de Salud Pública de Chile-Sub Departamento Laboratorio del Ambiente, 1998 Espectrofotometría de absorción atómica con generación de hidruros. | Arsénico total | -
022-01 | 30234 | AUTORIZADO | UCN - LABORATORIO DE SERVICIOS ANALÍTICOS | Análisis | Suelo | No aplica | Suelos | - | - | PT-13 versión 10 Método basado en el Manual de Métodos de ánalisis fisico-quimicos de Alimentos, Agua y Suelos. Ministerio de Salud. Instituto de Salud Pública de Chile-Sub Departamento Laboratorio del Ambiente, 1998 Espectrofotometría de absorción atómica con aspiración directa | Cinc total | -
022-01 | 30237 | AUTORIZADO | UCN - LABORATORIO DE SERVICIOS ANALÍTICOS | Análisis | Suelo | No aplica | Suelos | - | - | PT-13 versión 10 Método basado en el Manual de Métodos de ánalisis fisico-quimicos de Alimentos, Agua y Suelos. Ministerio de Salud. Instituto de Salud Pública de Chile-Sub Departamento Laboratorio del Ambiente, 1998 Espectrofotometría de absorción atómica con generación de vapor de Hg | Mercurio total | -
022-01 | 30240 | AUTORIZADO | UCN - LABORATORIO DE SERVICIOS ANALÍTICOS | Análisis | Suelo | No aplica | Suelos | - | - | PT-13 versión 10 Método basado en el Manual de Métodos de ánalisis fisico-quimicos de Alimentos, Agua y Suelos. Ministerio de Salud. Instituto de Salud Pública de Chile-Sub Departamento Laboratorio del Ambiente, 1998 Espectrofotometría de absorción atómica con aspiración directa | Plomo total | -
024-01 | 40642 | AUTORIZADO | AYMA-ANALISIS Y MEDICIONES AMBIENTALES LTDA | Medición | Aire | Emisión | Aire - MP | CH-1. . Localización de puntos de muestreo y de medición de velocidad para fuentes fijas. . .Resolución 1349 EXENTA. 1997. MINSAL. | - | - | Puntos de muestreo | -
024-01 | 40637 | AUTORIZADO | AYMA-ANALISIS Y MEDICIONES AMBIENTALES LTDA | Medición | Aire | Emisión | Aire - MP | CH-1. . Localización de puntos de muestreo y de medición de velocidad para fuentes fijas. . .Resolución 1349 EXENTA. 1997. MINSAL. | - | - | Velocidad | -
024-01 | 40629 | AUTORIZADO | AYMA-ANALISIS Y MEDICIONES AMBIENTALES LTDA | Medición | Aire | Emisión | Aire - Gases | CH-1. . Localización de puntos de muestreo y de medición de velocidad para fuentes fijas. . .Resolución 1349 EXENTA. 1997. MINSAL. | - | - | Puntos de muestreo | -
024-01 | 40624 | AUTORIZADO | AYMA-ANALISIS Y MEDICIONES AMBIENTALES LTDA | Medición | Aire | Emisión | Aire - Gases | CH-1. . Localización de puntos de muestreo y de medición de velocidad para fuentes fijas. . .Resolución 1349 EXENTA. 1997. MINSAL. | - | - | Velocidad | -
024-01 | 40636 | AUTORIZADO | AYMA-ANALISIS Y MEDICIONES AMBIENTALES LTDA | Medición | Aire | Emisión | Aire - MP | CH-1A. . Transversas de muestreo y velocidad para chimeneas o ductos pequeños. . .Resolución 1349 EXENTA. 1997. MINSAL. | - | - | Transversas de muestreo | -
024-01 | 40638 | AUTORIZADO | AYMA-ANALISIS Y MEDICIONES AMBIENTALES LTDA | Medición | Aire | Emisión | Aire - MP | CH-1A. . Transversas de muestreo y velocidad para chimeneas o ductos pequeños. . .Resolución 1349 EXENTA. 1997. MINSAL. | - | - | Velocidad | -
024-01 | 40623 | AUTORIZADO | AYMA-ANALISIS Y MEDICIONES AMBIENTALES LTDA | Medición | Aire | Emisión | Aire - Gases | CH-1A. . Transversas de muestreo y velocidad para chimeneas o ductos pequeños. . .Resolución 1349 EXENTA. 1997. MINSAL. | - | - | Transversas de muestreo | -
024-01 | 40625 | AUTORIZADO | AYMA-ANALISIS Y MEDICIONES AMBIENTALES LTDA | Medición | Aire | Emisión | Aire - Gases | CH-1A. . Transversas de muestreo y velocidad para chimeneas o ductos pequeños. . .Resolución 1349 EXENTA. 1997. MINSAL. | - | - | Velocidad | -
024-01 | 40639 | AUTORIZADO | AYMA-ANALISIS Y MEDICIONES AMBIENTALES LTDA | Medición | Aire | Emisión | Aire - MP | CH-2. . Determinación de la velocidad y del flujo volumétrico en gases de chimenea (tubo pitot tipo s).. .Resolución 1349 EXENTA. 1997. MINSAL. | - | - | Velocidad | -
024-01 | 40631 | AUTORIZADO | AYMA-ANALISIS Y MEDICIONES AMBIENTALES LTDA | Medición | Aire | Emisión | Aire - MP | CH-2. . Determinación de la velocidad y del flujo volumétrico en gases de chimenea (tubo pitot tipo s).. .Resolución 1349 EXENTA. 1997. MINSAL. | - | - | Flujo Volumétrico | -
024-01 | 40618 | AUTORIZADO | AYMA-ANALISIS Y MEDICIONES AMBIENTALES LTDA | Medición | Aire | Emisión | Aire - Gases | CH-2. . Determinación de la velocidad y del flujo volumétrico en gases de chimenea (tubo pitot tipo s).. .Resolución 1349 EXENTA. 1997. MINSAL. | - | - | Flujo Volumétrico | -
024-01 | 40626 | AUTORIZADO | AYMA-ANALISIS Y MEDICIONES AMBIENTALES LTDA | Medición | Aire | Emisión | Aire - Gases | CH-2. . Determinación de la velocidad y del flujo volumétrico en gases de chimenea (tubo pitot tipo s).. .Resolución 1349 EXENTA. 1997. MINSAL. | - | - | Velocidad | -
024-01 | 40632 | AUTORIZADO | AYMA-ANALISIS Y MEDICIONES AMBIENTALES LTDA | Medición | Aire | Emisión | Aire - MP | CH-2C. . Determinación de la velocidad y del flujo volumétrico en chimeneas pequeñas y ductos (tubo pitot estándar). . .Resolución 1349 EXENTA. 1997. MINSAL. | - | - | Flujo Volumétrico | -
024-01 | 40640 | AUTORIZADO | AYMA-ANALISIS Y MEDICIONES AMBIENTALES LTDA | Medición | Aire | Emisión | Aire - MP | CH-2C. . Determinación de la velocidad y del flujo volumétrico en chimeneas pequeñas y ductos (tubo pitot estándar). . .Resolución 1349 EXENTA. 1997. MINSAL. | - | - | Velocidad | -
024-01 | 40619 | AUTORIZADO | AYMA-ANALISIS Y MEDICIONES AMBIENTALES LTDA | Medición | Aire | Emisión | Aire - Gases | CH-2C. . Determinación de la velocidad y del flujo volumétrico en chimeneas pequeñas y ductos (tubo pitot estándar). . .Resolución 1349 EXENTA. 1997. MINSAL. | - | - | Flujo Volumétrico | -
024-01 | 40627 | AUTORIZADO | AYMA-ANALISIS Y MEDICIONES AMBIENTALES LTDA | Medición | Aire | Emisión | Aire - Gases | CH-2C. . Determinación de la velocidad y del flujo volumétrico en chimeneas pequeñas y ductos (tubo pitot estándar). . .Resolución 1349 EXENTA. 1997. MINSAL. | - | - | Velocidad | -
024-01 | 40635 | AUTORIZADO | AYMA-ANALISIS Y MEDICIONES AMBIENTALES LTDA | Medición | Aire | Emisión | Aire - MP | CH-3. . Análisis de gas para la determinación del peso molecular seco. . .Resolución 1349 EXENTA. 1997. MINSAL. | - | - | Peso molecular seco | -
024-01 | 40622 | AUTORIZADO | AYMA-ANALISIS Y MEDICIONES AMBIENTALES LTDA | Medición | Aire | Emisión | Aire - Gases | CH-3. . Análisis de gas para la determinación del peso molecular seco. . .Resolución 1349 EXENTA. 1997. MINSAL. | - | - | Peso molecular seco | -
024-01 | 40630 | AUTORIZADO | AYMA-ANALISIS Y MEDICIONES AMBIENTALES LTDA | Medición | Aire | Emisión | Aire - MP | CH-3B. . Análisis del gas para determinar el factor de corrección de la velocidad de emisión o el exceso de aire.. .Resolución 1349 EXENTA. 1997. MINSAL. | - | - | Exceso de aire | -
024-01 | 40617 | AUTORIZADO | AYMA-ANALISIS Y MEDICIONES AMBIENTALES LTDA | Medición | Aire | Emisión | Aire - Gases | CH-3B. . Análisis del gas para determinar el factor de corrección de la velocidad de emisión o el exceso de aire.. .Resolución 1349 EXENTA. 1997. MINSAL. | - | - | Exceso de aire | -
024-01 | 40643 | AUTORIZADO | AYMA-ANALISIS Y MEDICIONES AMBIENTALES LTDA | Medición | Aire | Emisión | Aire - Gases | CH-3B. . Análisis del gas para determinar el factor de corrección de la velocidad de emisión o el exceso de aire.. .Resolución 1349 EXENTA. 1997. MINSAL. | - | - | Factor de corrección
024-01 | 40644 | AUTORIZADO | AYMA-ANALISIS Y MEDICIONES AMBIENTALES LTDA | Medición | Aire | Emisión | Aire - MP | CH-3B. . Análisis del gas para determinar el factor de corrección de la velocidad de emisión o el exceso de aire.. .Resolución 1349 EXENTA. 1997. MINSAL. | - | - | Factor de corrección
024-01 | 40634 | AUTORIZADO | AYMA-ANALISIS Y MEDICIONES AMBIENTALES LTDA | Medición | Aire | Emisión | Aire - MP | CH-4. . Determinación del contenido de humedad en gases de chimenea. . .Resolución 1349 EXENTA. 1997. MINSAL. | - | - | Humedad | -
024-01 | 40621 | AUTORIZADO | AYMA-ANALISIS Y MEDICIONES AMBIENTALES LTDA | Medición | Aire | Emisión | Aire - Gases | CH-4. . Determinación del contenido de humedad en gases de chimenea. . .Resolución 1349 EXENTA. 1997. MINSAL. | - | - | Humedad | -
024-01 | 5016 | AUTORIZADO | AYMA-ANALISIS Y MEDICIONES AMBIENTALES LTDA | Muestreo | Aire | Emisión | Aire - MP | CH-5. . Determinación de las emisiones de partículas desde fuentes estacionarias. .Resolución 1349 EXENTA. 1997. MINSAL. | - | - | Material particulado | -
024-01 | 12406 | AUTORIZADO | AYMA-ANALISIS Y MEDICIONES AMBIENTALES LTDA | Análisis | Aire | Emisión | Aire - MP | CH-5. . Determinación de las emisiones de partículas desde fuentes estacionarias. .Resolución 1349 EXENTA. 1997. MINSAL. | - | - | Material particulado | -
025-01 | 40599 | AUTORIZADO | SERPRAM S.A. | Medición | Aire | Emisión | Aire - MP | CH-1. . Localización de puntos de muestreo y de medición de velocidad para fuentes fijas. . .Resolución 1349 EXENTA. 1997. MINSAL. | - | - | Velocidad | -
025-01 | 40604 | AUTORIZADO | SERPRAM S.A. | Medición | Aire | Emisión | Aire - MP | CH-1. . Localización de puntos de muestreo y de medición de velocidad para fuentes fijas. . .Resolución 1349 EXENTA. 1997. MINSAL. | - | - | Puntos de muestreo | -
025-01 | 40614 | AUTORIZADO | SERPRAM S.A. | Medición | Aire | Emisión | Aire - Gases | CH-1. . Localización de puntos de muestreo y de medición de velocidad para fuentes fijas. . .Resolución 1349 EXENTA. 1997. MINSAL. | - | - | Puntos de muestreo | -
025-01 | 40610 | AUTORIZADO | SERPRAM S.A. | Medición | Aire | Emisión | Aire - Gases | CH-1. . Localización de puntos de muestreo y de medición de velocidad para fuentes fijas. . .Resolución 1349 EXENTA. 1997. MINSAL. | - | - | Velocidad | -
025-01 | 40600 | AUTORIZADO | SERPRAM S.A. | Medición | Aire | Emisión | Aire - MP | CH-1A. . Transversas de muestreo y velocidad para chimeneas o ductos pequeños. . .Resolución 1349 EXENTA. 1997. MINSAL. | - | - | Velocidad | -
025-01 | 40598 | AUTORIZADO | SERPRAM S.A. | Medición | Aire | Emisión | Aire - MP | CH-1A. . Transversas de muestreo y velocidad para chimeneas o ductos pequeños. . .Resolución 1349 EXENTA. 1997. MINSAL. | - | - | Transversas de muestreo | -
025-01 | 40609 | AUTORIZADO | SERPRAM S.A. | Medición | Aire | Emisión | Aire - Gases | CH-1A. . Transversas de muestreo y velocidad para chimeneas o ductos pequeños. . .Resolución 1349 EXENTA. 1997. MINSAL. | - | - | Transversas de muestreo | -
025-01 | 40611 | AUTORIZADO | SERPRAM S.A. | Medición | Aire | Emisión | Aire - Gases | CH-1A. . Transversas de muestreo y velocidad para chimeneas o ductos pequeños. . .Resolución 1349 EXENTA. 1997. MINSAL. | - | - | Velocidad | -
025-01 | 40601 | AUTORIZADO | SERPRAM S.A. | Medición | Aire | Emisión | Aire - MP | CH-2. . Determinación de la velocidad y del flujo volumétrico en gases de chimenea (tubo pitot tipo s).. .Resolución 1349 EXENTA. 1997. MINSAL. | - | - | Velocidad | -
025-01 | 40593 | AUTORIZADO | SERPRAM S.A. | Medición | Aire | Emisión | Aire - MP | CH-2. . Determinación de la velocidad y del flujo volumétrico en gases de chimenea (tubo pitot tipo s).. .Resolución 1349 EXENTA. 1997. MINSAL. | - | - | Flujo Volumétrico | -
025-01 | 40606 | AUTORIZADO | SERPRAM S.A. | Medición | Aire | Emisión | Aire - Gases | CH-2. . Determinación de la velocidad y del flujo volumétrico en gases de chimenea (tubo pitot tipo s).. .Resolución 1349 EXENTA. 1997. MINSAL. | - | - | Flujo Volumétrico | -
025-01 | 40612 | AUTORIZADO | SERPRAM S.A. | Medición | Aire | Emisión | Aire - Gases | CH-2. . Determinación de la velocidad y del flujo volumétrico en gases de chimenea (tubo pitot tipo s).. .Resolución 1349 EXENTA. 1997. MINSAL. | - | - | Velocidad | -
025-01 | 40594 | AUTORIZADO | SERPRAM S.A. | Medición | Aire | Emisión | Aire - MP | CH-2C. . Determinación de la velocidad y del flujo volumétrico en chimeneas pequeñas y ductos (tubo pitot estándar). . .Resolución 1349 EXENTA. 1997. MINSAL. | - | - | Flujo Volumétrico | -
025-01 | 40602 | AUTORIZADO | SERPRAM S.A. | Medición | Aire | Emisión | Aire - MP | CH-2C. . Determinación de la velocidad y del flujo volumétrico en chimeneas pequeñas y ductos (tubo pitot estándar). . .Resolución 1349 EXENTA. 1997. MINSAL. | - | - | Velocidad | -
025-01 | 40607 | AUTORIZADO | SERPRAM S.A. | Medición | Aire | Emisión | Aire - Gases | CH-2C. . Determinación de la velocidad y del flujo volumétrico en chimeneas pequeñas y ductos (tubo pitot estándar). . .Resolución 1349 EXENTA. 1997. MINSAL. | - | - | Flujo Volumétrico | -
025-01 | 40613 | AUTORIZADO | SERPRAM S.A. | Medición | Aire | Emisión | Aire - Gases | CH-2C. . Determinación de la velocidad y del flujo volumétrico en chimeneas pequeñas y ductos (tubo pitot estándar). . .Resolución 1349 EXENTA. 1997. MINSAL. | - | - | Velocidad | -
025-01 | 40597 | AUTORIZADO | SERPRAM S.A. | Medición | Aire | Emisión | Aire - MP | CH-3. . Análisis de gas para la determinación del peso molecular seco. . .Resolución 1349 EXENTA. 1997. MINSAL. | - | - | Peso molecular seco | -
025-01 | 40590 | AUTORIZADO | SERPRAM S.A. | Medición | Aire | Emisión | Aire - Gases | CH-3. . Análisis de gas para la determinación del peso molecular seco. . .Resolución 1349 EXENTA. 1997. MINSAL. | - | - | Peso molecular seco | -
025-01 | 40592 | AUTORIZADO | SERPRAM S.A. | Medición | Aire | Emisión | Aire - MP | CH-3B. . Análisis del gas para determinar el factor de corrección de la velocidad de emisión o el exceso de aire.. .Resolución 1349 EXENTA. 1997. MINSAL. | - | - | Exceso de aire | -
025-01 | 40605 | AUTORIZADO | SERPRAM S.A. | Medición | Aire | Emisión | Aire - Gases | CH-3B. . Análisis del gas para determinar el factor de corrección de la velocidad de emisión o el exceso de aire.. .Resolución 1349 EXENTA. 1997. MINSAL. | - | - | Exceso de aire | -
025-01 | 40615 | AUTORIZADO | SERPRAM S.A. | Medición | Aire | Emisión | Aire - Gases | CH-3B. . Análisis del gas para determinar el factor de corrección de la velocidad de emisión o el exceso de aire.. .Resolución 1349 EXENTA. 1997. MINSAL. | - | - | Factor de corrección
025-01 | 40616 | AUTORIZADO | SERPRAM S.A. | Medición | Aire | Emisión | Aire - MP | CH-3B. . Análisis del gas para determinar el factor de corrección de la velocidad de emisión o el exceso de aire.. .Resolución 1349 EXENTA. 1997. MINSAL. | - | - | Factor de corrección
025-01 | 40596 | AUTORIZADO | SERPRAM S.A. | Medición | Aire | Emisión | Aire - MP | CH-4. . Determinación del contenido de humedad en gases de chimenea. . .Resolución 1349 EXENTA. 1997. MINSAL. | - | - | Humedad | -
025-01 | 40608 | AUTORIZADO | SERPRAM S.A. | Medición | Aire | Emisión | Aire - Gases | CH-4. . Determinación del contenido de humedad en gases de chimenea. . .Resolución 1349 EXENTA. 1997. MINSAL. | - | - | Humedad
025-01 | 5036 | AUTORIZADO | SERPRAM S.A. | Muestreo | Aire | Emisión | Aire - MP | CH-5. . Determinación de las emisiones de partículas desde fuentes estacionarias. .Resolución 1349 EXENTA. 1997. MINSAL. | - | - | Material particulado | -
025-01 | 5037 | AUTORIZADO | SERPRAM S.A. | Análisis | Aire | Emisión | Aire - MP | CH-5. . Determinación de las emisiones de partículas desde fuentes estacionarias. .Resolución 1349 EXENTA. 1997. MINSAL. | - | - | Material particulado | -
025-01 | 5046 | AUTORIZADO | SERPRAM S.A. | Medición | Aire | Emisión | Aire - MP | CH-3A. . Determinación de las concentraciones de oxígeno, anhídrido carbónico y monóxido de carbono en las emisiones de fuentes fijas (procedimiento con analizador instrumental).. .Resolución 1349 EXENTA. 1997. MINSAL. | - | - | Oxígeno | -
025-01 | 5047 | AUTORIZADO | SERPRAM S.A. | Medición | Aire | Emisión | Aire - MP | CH-3A. . Determinación de las concentraciones de oxígeno, anhídrido carbónico y monóxido de carbono en las emisiones de fuentes fijas (procedimiento con analizador instrumental).. .Resolución 1349 EXENTA. 1997. MINSAL. | - | - | Dióxido de carbono | -
025-01 | 5048 | AUTORIZADO | SERPRAM S.A. | Medición | Aire | Emisión | Aire - MP | CH-3A. . Determinación de las concentraciones de oxígeno, anhídrido carbónico y monóxido de carbono en las emisiones de fuentes fijas (procedimiento con analizador instrumental).. .Resolución 1349 EXENTA. 1997. MINSAL. | - | - | Monóxido de carbono | -
025-01 | 5060 | AUTORIZADO | SERPRAM S.A. | Medición | Aire | Emisión | Aire - Gases | CH-3A. . Determinación de las concentraciones de oxígeno, anhídrido carbónico y monóxido de carbono en las emisiones de fuentes fijas (procedimiento con analizador instrumental).. .Resolución 1349 EXENTA. 1997. MINSAL. | - | - | Monóxido de carbono | -
025-01 | 12296 | AUTORIZADO | SERPRAM S.A. | Medición | Aire | Emisión | Aire - Gases | CH-3A. . Determinación de las concentraciones de oxígeno, anhídrido carbónico y monóxido de carbono en las emisiones de fuentes fijas (procedimiento con analizador instrumental).. .Resolución 1349 EXENTA. 1997. MINSAL. | - | - | Dióxido de carbono | -
025-01 | 12297 | AUTORIZADO | SERPRAM S.A. | Medición | Aire | Emisión | Aire - Gases | CH-3A. . Determinación de las concentraciones de oxígeno, anhídrido carbónico y monóxido de carbono en las emisiones de fuentes fijas (procedimiento con analizador instrumental).. .Resolución 1349 EXENTA. 1997. MINSAL. | - | - | Oxígeno | -
025-01 | 5052 | AUTORIZADO | SERPRAM S.A. | Medición | Aire | Emisión | Aire - Gases | CH-6C. . Determinación de las emisiones de dióxido de azufre desde fuentes fijas (Procedimiento con analizador instrumental).. .Resolución 1349 EXENTA. 1997. MINSAL. | - | - | Dióxido de azufre | -
025-01 | 5053 | AUTORIZADO | SERPRAM S.A. | Medición | Aire | Emisión | Aire - Gases | CH-7E. . Determinación de las emisiones de Óxidos de Nitrógeno desde fuentes estacionarias (Procedimiento con analizador instrumental).. .Resolución 535 EXENTA. 1999. MINSAL. | - | - | Óxidos de nitrógeno | -
025-01 | 5061 | AUTORIZADO | SERPRAM S.A. | Muestreo | Aire | Emisión | Aire - MP | CH-29. . Determinación de emisión de metales desde fuentes estacionarias. .Decreto 1411 EXENTO. 2010. MINSAL. | - | - | Mercurio total | -
025-01 | 6190 | AUTORIZADO | SERPRAM S.A. | Muestreo | Aire | Emisión | Aire - MP | CH-29. . Determinación de emisión de metales desde fuentes estacionarias. .Decreto 1411 EXENTO. 2010. MINSAL. | - | - | Antimonio total | -
025-01 | 6191 | AUTORIZADO | SERPRAM S.A. | Muestreo | Aire | Emisión | Aire - MP | CH-29. . Determinación de emisión de metales desde fuentes estacionarias. .Decreto 1411 EXENTO. 2010. MINSAL. | - | - | Arsénico total | -
025-01 | 6192 | AUTORIZADO | SERPRAM S.A. | Muestreo | Aire | Emisión | Aire - MP | CH-29. . Determinación de emisión de metales desde fuentes estacionarias. .Decreto 1411 EXENTO. 2010. MINSAL. | - | - | Bario total | -
025-01 | 6193 | AUTORIZADO | SERPRAM S.A. | Muestreo | Aire | Emisión | Aire - MP | CH-29. . Determinación de emisión de metales desde fuentes estacionarias. .Decreto 1411 EXENTO. 2010. MINSAL. | - | - | Berilio total | -
025-01 | 6194 | AUTORIZADO | SERPRAM S.A. | Muestreo | Aire | Emisión | Aire - MP | CH-29. . Determinación de emisión de metales desde fuentes estacionarias. .Decreto 1411 EXENTO. 2010. MINSAL. | - | - | Cadmio total | -
025-01 | 6195 | AUTORIZADO | SERPRAM S.A. | Muestreo | Aire | Emisión | Aire - MP | CH-29. . Determinación de emisión de metales desde fuentes estacionarias. .Decreto 1411 EXENTO. 2010. MINSAL. | - | - | Cinc total | -
025-01 | 6196 | AUTORIZADO | SERPRAM S.A. | Muestreo | Aire | Emisión | Aire - MP | CH-29. . Determinación de emisión de metales desde fuentes estacionarias. .Decreto 1411 EXENTO. 2010. MINSAL. | - | - | Cobalto total | -
025-01 | 6197 | AUTORIZADO | SERPRAM S.A. | Muestreo | Aire | Emisión | Aire - MP | CH-29. . Determinación de emisión de metales desde fuentes estacionarias. .Decreto 1411 EXENTO. 2010. MINSAL. | - | - | Cobre total | -
025-01 | 6198 | AUTORIZADO | SERPRAM S.A. | Muestreo | Aire | Emisión | Aire - MP | CH-29. . Determinación de emisión de metales desde fuentes estacionarias. .Decreto 1411 EXENTO. 2010. MINSAL. | - | - | Cromo total | -
025-01 | 6199 | AUTORIZADO | SERPRAM S.A. | Muestreo | Aire | Emisión | Aire - MP | CH-29. . Determinación de emisión de metales desde fuentes estacionarias. .Decreto 1411 EXENTO. 2010. MINSAL. | - | - | Fósforo total | -
025-01 | 6200 | AUTORIZADO | SERPRAM S.A. | Muestreo | Aire | Emisión | Aire - MP | CH-29. . Determinación de emisión de metales desde fuentes estacionarias. .Decreto 1411 EXENTO. 2010. MINSAL. | - | - | Manganeso total | -
025-01 | 6201 | AUTORIZADO | SERPRAM S.A. | Muestreo | Aire | Emisión | Aire - MP | CH-29. . Determinación de emisión de metales desde fuentes estacionarias. .Decreto 1411 EXENTO. 2010. MINSAL. | - | - | Níquel total | -
025-01 | 6202 | AUTORIZADO | SERPRAM S.A. | Muestreo | Aire | Emisión | Aire - MP | CH-29. . Determinación de emisión de metales desde fuentes estacionarias. .Decreto 1411 EXENTO. 2010. MINSAL. | - | - | Plata total | -
025-01 | 6203 | AUTORIZADO | SERPRAM S.A. | Muestreo | Aire | Emisión | Aire - MP | CH-29. . Determinación de emisión de metales desde fuentes estacionarias. .Decreto 1411 EXENTO. 2010. MINSAL. | - | - | Plomo total | -
025-01 | 6204 | AUTORIZADO | SERPRAM S.A. | Muestreo | Aire | Emisión | Aire - MP | CH-29. . Determinación de emisión de metales desde fuentes estacionarias. .Decreto 1411 EXENTO. 2010. MINSAL. | - | - | Selenio total | -
025-01 | 12741 | AUTORIZADO | SERPRAM S.A. | Muestreo | Aire | Emisión | Aire - MP | CH-29. . Determinación de emisión de metales desde fuentes estacionarias. .Decreto 1411 EXENTO. 2010. MINSAL. | - | - | Talio total | -
025-01 | 12337 | AUTORIZADO | SERPRAM S.A. | Muestreo | Aire | Emisión | Aire - Gases | CH-29. . Determinación de emisión de metales desde fuentes estacionarias. .Decreto 1411 EXENTO. 2010. MINSAL. | - | - | Antimonio total | -
025-01 | 12338 | AUTORIZADO | SERPRAM S.A. | Muestreo | Aire | Emisión | Aire - Gases | CH-29. . Determinación de emisión de metales desde fuentes estacionarias. .Decreto 1411 EXENTO. 2010. MINSAL. | - | - | Arsénico total | -
025-01 | 12339 | AUTORIZADO | SERPRAM S.A. | Muestreo | Aire | Emisión | Aire - Gases | CH-29. . Determinación de emisión de metales desde fuentes estacionarias. .Decreto 1411 EXENTO. 2010. MINSAL. | - | - | Bario total | -
025-01 | 12340 | AUTORIZADO | SERPRAM S.A. | Muestreo | Aire | Emisión | Aire - Gases | CH-29. . Determinación de emisión de metales desde fuentes estacionarias. .Decreto 1411 EXENTO. 2010. MINSAL. | - | - | Berilio total | -
025-01 | 12341 | AUTORIZADO | SERPRAM S.A. | Muestreo | Aire | Emisión | Aire - Gases | CH-29. . Determinación de emisión de metales desde fuentes estacionarias. .Decreto 1411 EXENTO. 2010. MINSAL. | - | - | Cadmio total | -
025-01 | 12342 | AUTORIZADO | SERPRAM S.A. | Muestreo | Aire | Emisión | Aire - Gases | CH-29. . Determinación de emisión de metales desde fuentes estacionarias. .Decreto 1411 EXENTO. 2010. MINSAL. | - | - | Cinc total | -
025-01 | 12343 | AUTORIZADO | SERPRAM S.A. | Muestreo | Aire | Emisión | Aire - Gases | CH-29. . Determinación de emisión de metales desde fuentes estacionarias. .Decreto 1411 EXENTO. 2010. MINSAL. | - | - | Cobalto total | -
025-01 | 12344 | AUTORIZADO | SERPRAM S.A. | Muestreo | Aire | Emisión | Aire - Gases | CH-29. . Determinación de emisión de metales desde fuentes estacionarias. .Decreto 1411 EXENTO. 2010. MINSAL. | - | - | Cobre total | -
025-01 | 12345 | AUTORIZADO | SERPRAM S.A. | Muestreo | Aire | Emisión | Aire - Gases | CH-29. . Determinación de emisión de metales desde fuentes estacionarias. .Decreto 1411 EXENTO. 2010. MINSAL. | - | - | Cromo total | -
025-01 | 12346 | AUTORIZADO | SERPRAM S.A. | Muestreo | Aire | Emisión | Aire - Gases | CH-29. . Determinación de emisión de metales desde fuentes estacionarias. .Decreto 1411 EXENTO. 2010. MINSAL. | - | - | Fósforo total | -
025-01 | 12347 | AUTORIZADO | SERPRAM S.A. | Muestreo | Aire | Emisión | Aire - Gases | CH-29. . Determinación de emisión de metales desde fuentes estacionarias. .Decreto 1411 EXENTO. 2010. MINSAL. | - | - | Manganeso total | -
025-01 | 12348 | AUTORIZADO | SERPRAM S.A. | Muestreo | Aire | Emisión | Aire - Gases | CH-29. . Determinación de emisión de metales desde fuentes estacionarias. .Decreto 1411 EXENTO. 2010. MINSAL. | - | - | Mercurio total | -
025-01 | 12349 | AUTORIZADO | SERPRAM S.A. | Muestreo | Aire | Emisión | Aire - Gases | CH-29. . Determinación de emisión de metales desde fuentes estacionarias. .Decreto 1411 EXENTO. 2010. MINSAL. | - | - | Níquel total | -
025-01 | 12350 | AUTORIZADO | SERPRAM S.A. | Muestreo | Aire | Emisión | Aire - Gases | CH-29. . Determinación de emisión de metales desde fuentes estacionarias. .Decreto 1411 EXENTO. 2010. MINSAL. | - | - | Plata total | -
025-01 | 12351 | AUTORIZADO | SERPRAM S.A. | Muestreo | Aire | Emisión | Aire - Gases | CH-29. . Determinación de emisión de metales desde fuentes estacionarias. .Decreto 1411 EXENTO. 2010. MINSAL. | - | - | Plomo total | -
025-01 | 12352 | AUTORIZADO | SERPRAM S.A. | Muestreo | Aire | Emisión | Aire - Gases | CH-29. . Determinación de emisión de metales desde fuentes estacionarias. .Decreto 1411 EXENTO. 2010. MINSAL. | - | - | Selenio total | -
025-01 | 12742 | AUTORIZADO | SERPRAM S.A. | Muestreo | Aire | Emisión | Aire - Gases | CH-29. . Determinación de emisión de metales desde fuentes estacionarias. .Decreto 1411 EXENTO. 2010. MINSAL. | - | - | Talio total | -
025-01 | 34045 | AUTORIZADO | SERPRAM S.A. | Muestreo | Aire | Emisión | Aire - Gases | CH-23. . Determinación de Policlorados Dibenzo-p-Dioxinas y Policlorados Dibenzofuranos de Combustión de Residuos Municipales.. .Resolución 1411 EXENTA. 2010. MINSAL. | - | - | Furanos | -
025-01 | 34048 | AUTORIZADO | SERPRAM S.A. | Muestreo | Aire | Emisión | Aire - Gases | CH-26A. . Determinación de Emisiones de Haluros de Hidrógeno y Halógenos de una Fuente Estacionaria, Método Isocinético.. .Resolución 1411 EXENTA. 2010. MINSAL. | - | - | Bromo total | -
025-01 | 34051 | AUTORIZADO | SERPRAM S.A. | Muestreo | Aire | Emisión | Aire - Gases | CH-26A. . Determinación de Emisiones de Haluros de Hidrógeno y Halógenos de una Fuente Estacionaria, Método Isocinético.. .Resolución 1411 EXENTA. 2010. MINSAL. | - | - | Cloruro de hidrógeno | -
025-01 | 34065 | AUTORIZADO | SERPRAM S.A. | Muestreo | Aire | Emisión | Aire - Gases | EPA Method 0031. . Sampling Method for Volatile Organic Compounds (SMVOC) . .. EPA. | - | - | Cloroformo | -
025-01 | 34068 | AUTORIZADO | SERPRAM S.A. | Muestreo | Aire | Emisión | Aire - Gases | EPA Method 0031. . Sampling Method for Volatile Organic Compounds (SMVOC) . .. EPA. | - | - | Dibromometano | -
025-01 | 34071 | AUTORIZADO | SERPRAM S.A. | Muestreo | Aire | Emisión | Aire - Gases | EPA Method 0031. . Sampling Method for Volatile Organic Compounds (SMVOC) . .. EPA. | - | - | Tetracloruro de carbono | -
025-01 | 34049 | AUTORIZADO | SERPRAM S.A. | Muestreo | Aire | Emisión | Aire - Gases | CH-26A. . Determinación de Emisiones de Haluros de Hidrógeno y Halógenos de una Fuente Estacionaria, Método Isocinético.. .Resolución 1411 EXENTA. 2010. MINSAL. | - | - | Bromuro de hidrógeno | -
025-01 | 34052 | AUTORIZADO | SERPRAM S.A. | Muestreo | Aire | Emisión | Aire - Gases | CH-26A. . Determinación de Emisiones de Haluros de Hidrógeno y Halógenos de una Fuente Estacionaria, Método Isocinético.. .Resolución 1411 EXENTA. 2010. MINSAL. | - | - | Fluoruro de hidrógeno | -
025-01 | 34069 | AUTORIZADO | SERPRAM S.A. | Muestreo | Aire | Emisión | Aire - Gases | EPA Method 0031. . Sampling Method for Volatile Organic Compounds (SMVOC) . .. EPA. | - | - | Disulfuro de carbono | -
025-01 | 34072 | AUTORIZADO | SERPRAM S.A. | Muestreo | Aire | Emisión | Aire - Gases | EPA Method 0031. . Sampling Method for Volatile Organic Compounds (SMVOC) . .. EPA. | - | - | Tolueno | -
025-01 | 34063 | AUTORIZADO | SERPRAM S.A. | Muestreo | Aire | Emisión | Aire - Gases | EPA Method 0031. . Sampling Method for Volatile Organic Compounds (SMVOC) . .. EPA. | - | - | Bromodiclorometano (Diclorobromometano) | -
025-01 | 34066 | AUTORIZADO | SERPRAM S.A. | Muestreo | Aire | Emisión | Aire - Gases | EPA Method 0031. . Sampling Method for Volatile Organic Compounds (SMVOC) . .. EPA. | - | - | Cloropreno | -
025-01 | 34046 | AUTORIZADO | SERPRAM S.A. | Muestreo | Aire | Emisión | Aire - MP | CH-23. . Determinación de Policlorados Dibenzo-p-Dioxinas y Policlorados Dibenzofuranos de Combustión de Residuos Municipales.. .Resolución 1411 EXENTA. 2010. MINSAL. | - | - | Dioxinas | -
025-01 | 34060 | AUTORIZADO | SERPRAM S.A. | Muestreo | Aire | Emisión | Aire - Gases | EPA Method 0031. . Sampling Method for Volatile Organic Compounds (SMVOC) . .. EPA. | - | - | 1,3-Dicloropropeno | -
025-01 | 34054 | AUTORIZADO | SERPRAM S.A. | Muestreo | Aire | Emisión | Aire - Gases | EPA Method 0031. . Sampling Method for Volatile Organic Compounds (SMVOC) . .. EPA. | - | - | 1,1,1-Tricloroetano | -
025-01 | 34057 | AUTORIZADO | SERPRAM S.A. | Muestreo | Aire | Emisión | Aire - Gases | EPA Method 0031. . Sampling Method for Volatile Organic Compounds (SMVOC) . .. EPA. | - | - | 1,1-Dicloroeteno | -
025-01 | 34074 | AUTORIZADO | SERPRAM S.A. | Muestreo | Aire | Emisión | Aire - Gases | EPA Method 0031. . Sampling Method for Volatile Organic Compounds (SMVOC) . .. EPA. | - | - | Tricloroeteno | -
025-01 | 34059 | AUTORIZADO | SERPRAM S.A. | Muestreo | Aire | Emisión | Aire - Gases | EPA Method 0031. . Sampling Method for Volatile Organic Compounds (SMVOC) . .. EPA. | - | - | 1,2-Dicloropropano | -
025-01 | 34062 | AUTORIZADO | SERPRAM S.A. | Muestreo | Aire | Emisión | Aire - Gases | EPA Method 0031. . Sampling Method for Volatile Organic Compounds (SMVOC) . .. EPA. | - | - | Benceno | -
025-01 | 34050 | AUTORIZADO | SERPRAM S.A. | Muestreo | Aire | Emisión | Aire - Gases | CH-26A. . Determinación de Emisiones de Haluros de Hidrógeno y Halógenos de una Fuente Estacionaria, Método Isocinético.. .Resolución 1411 EXENTA. 2010. MINSAL. | - | - | Cloro Total (Cloro residual) | -
025-01 | 34056 | AUTORIZADO | SERPRAM S.A. | Muestreo | Aire | Emisión | Aire - Gases | EPA Method 0031. . Sampling Method for Volatile Organic Compounds (SMVOC) . .. EPA. | - | - | 1,1-Dicloroetano | -
025-01 | 34070 | AUTORIZADO | SERPRAM S.A. | Muestreo | Aire | Emisión | Aire - Gases | EPA Method 0031. . Sampling Method for Volatile Organic Compounds (SMVOC) . .. EPA. | - | - | Tetracloroeteno (Tetracloroetileno) | -
025-01 | 34073 | AUTORIZADO | SERPRAM S.A. | Muestreo | Aire | Emisión | Aire - Gases | EPA Method 0031. . Sampling Method for Volatile Organic Compounds (SMVOC) . .. EPA. | - | - | Trans-1,2-Dicloroeteno | -
025-01 | 34044 | AUTORIZADO | SERPRAM S.A. | Muestreo | Aire | Emisión | Aire - Gases | CH-23. . Determinación de Policlorados Dibenzo-p-Dioxinas y Policlorados Dibenzofuranos de Combustión de Residuos Municipales.. .Resolución 1411 EXENTA. 2010. MINSAL. | - | - | Dioxinas | -
025-01 | 34047 | AUTORIZADO | SERPRAM S.A. | Muestreo | Aire | Emisión | Aire - MP | CH-23. . Determinación de Policlorados Dibenzo-p-Dioxinas y Policlorados Dibenzofuranos de Combustión de Residuos Municipales.. .Resolución 1411 EXENTA. 2010. MINSAL. | - | - | Furanos | -
025-01 | 34064 | AUTORIZADO | SERPRAM S.A. | Muestreo | Aire | Emisión | Aire - Gases | EPA Method 0031. . Sampling Method for Volatile Organic Compounds (SMVOC) . .. EPA. | - | - | Clorodibromometano | -
025-01 | 34067 | AUTORIZADO | SERPRAM S.A. | Muestreo | Aire | Emisión | Aire - Gases | EPA Method 0031. . Sampling Method for Volatile Organic Compounds (SMVOC) . .. EPA. | - | - | Cloruro de metileno | -
025-01 | 34055 | AUTORIZADO | SERPRAM S.A. | Muestreo | Aire | Emisión | Aire - Gases | EPA Method 0031. . Sampling Method for Volatile Organic Compounds (SMVOC) . .. EPA. | - | - | 1,1,2-Tricloroetano | -
025-01 | 34058 | AUTORIZADO | SERPRAM S.A. | Muestreo | Aire | Emisión | Aire - Gases | EPA Method 0031. . Sampling Method for Volatile Organic Compounds (SMVOC) . .. EPA. | - | - | 1,2-Dicloroetano | -
025-01 | 34061 | AUTORIZADO | SERPRAM S.A. | Muestreo | Aire | Emisión | Aire - Gases | EPA Method 0031. . Sampling Method for Volatile Organic Compounds (SMVOC) . .. EPA. | - | - | Acrilonitrilo | -
025-01 | 34075 | AUTORIZADO | SERPRAM S.A. | Muestreo | Aire | Emisión | Aire - Gases | EPA Method 0031. . Sampling Method for Volatile Organic Compounds (SMVOC) . .. EPA. | - | - | Triclorofluorometano | -
028-01 | 7446 | SUSPENDIDO | UCSC-BIOTECMAR | Análisis | Agua | Emisión | Aguas residuales | NCh2313/10.Of96. Parte 10. Determinación de metales pesados - Método de espectrofotometría de absorción atómica con llama. .1996. INN. | - | - | Cadmio total | -
028-01 | 7447 | SUSPENDIDO | UCSC-BIOTECMAR | Análisis | Agua | Emisión | Aguas residuales | NCh2313/10.Of96. Parte 10. Determinación de metales pesados - Método de espectrofotometría de absorción atómica con llama. .1996. INN. | - | - | Cinc total | -
028-01 | 7448 | SUSPENDIDO | UCSC-BIOTECMAR | Análisis | Agua | Emisión | Aguas residuales | NCh2313/10.Of96. Parte 10. Determinación de metales pesados - Método de espectrofotometría de absorción atómica con llama. .1996. INN. | - | - | Cobre total | -
028-01 | 7449 | SUSPENDIDO | UCSC-BIOTECMAR | Análisis | Agua | Emisión | Aguas residuales | NCh2313/10.Of96. Parte 10. Determinación de metales pesados - Método de espectrofotometría de absorción atómica con llama. .1996. INN. | - | - | Cromo total | -
028-01 | 7450 | SUSPENDIDO | UCSC-BIOTECMAR | Análisis | Agua | Emisión | Aguas residuales | NCh2313/10.Of96. Parte 10. Determinación de metales pesados - Método de espectrofotometría de absorción atómica con llama. .1996. INN. | - | - | Manganeso total | -
028-01 | 7451 | SUSPENDIDO | UCSC-BIOTECMAR | Análisis | Agua | Emisión | Aguas residuales | NCh2313/10.Of96. Parte 10. Determinación de metales pesados - Método de espectrofotometría de absorción atómica con llama. .1996. INN. | - | - | Níquel total | -
028-01 | 7452 | SUSPENDIDO | UCSC-BIOTECMAR | Análisis | Agua | Emisión | Aguas residuales | NCh2313/10.Of96. Parte 10. Determinación de metales pesados - Método de espectrofotometría de absorción atómica con llama. .1996. INN. | - | - | Plomo total | -
028-01 | 7453 | SUSPENDIDO | UCSC-BIOTECMAR | Análisis | Agua | Emisión | Aguas residuales | NCh2313/32.Of99. Parte 32. Determinación de cloruro - Método argentométrico de Mohr. .1999. INN. | - | - | Cloruro | -
028-01 | 7455 | SUSPENDIDO | UCSC-BIOTECMAR | Análisis | Agua | Emisión | Aguas residuales | NCh2313/5.Of2005. Parte 5. Determinación de la Demanda Bioquímica de Oxígeno (DBO5). .2005. INN. | - | - | DBO5 | -
028-01 | 7456 | SUSPENDIDO | UCSC-BIOTECMAR | Análisis | Agua | Emisión | Aguas residuales | NCh2313/24.Of97. Parte 24. Determinación de la demanda química de oxígeno (DQO). .1997. INN. | - | - | DQO | -
028-01 | 7460 | SUSPENDIDO | UCSC-BIOTECMAR | Análisis | Agua | Emisión | Aguas residuales | NCh2313/12.Of96. Parte 12. Determinación de mercurio - Método de espectrofotometría de absorción atómica con generación de vapor frío. .1996. INN. | - | - | Mercurio total | -
028-01 | 7461 | SUSPENDIDO | UCSC-BIOTECMAR | Análisis | Agua | Emisión | Aguas residuales | NCh2313/1.Of95. Parte 1. Determinación de Ph.. .1995. INN. | - | - | pH | -
028-01 | 7463 | SUSPENDIDO | UCSC-BIOTECMAR | Análisis | Agua | Emisión | Aguas residuales | NCh2313/18.Of97. Parte 18. Determinación de sulfato disuelto por calcinación de residuo. .1997. INN. | - | - | Sulfatos disueltos | -
028-01 | 7509 | AUTORIZADO | UCSC-BIOTECMAR | Análisis | Agua | No aplica | Fuentes de captación | ME-27-2007. ME-27. Determinación de Amoniaco por Método Electrodo EspecÍfico. .2007. SISS. | - | - | Amoníaco | -
028-01 | 7510 | AUTORIZADO | UCSC-BIOTECMAR | Análisis | Agua | No aplica | Fuentes de captación | ME-13-2007. ME-13. Determinación de Cadmio por Método Espectrofotometría de absorción atómica con aspiración directa.. .2007. SISS. | - | - | Cadmio total | -
028-01 | 7511 | AUTORIZADO | UCSC-BIOTECMAR | Análisis | Agua | No aplica | Fuentes de captación | ME-04-2007. ME-04. Determinación de Cobre por Método Espectrofotometría de absorción atómica con aspiración directa.. .2007. SISS. | - | - | Cobre total | -
028-01 | 7512 | AUTORIZADO | UCSC-BIOTECMAR | Análisis | Agua | No aplica | Fuentes de captación | ME-24-2007. ME-24. Determinación de Color verdadero por Método Pt-Co.. .2007. SISS. | - | - | Color (Color verdadero) | -
028-01 | 7513 | AUTORIZADO | UCSC-BIOTECMAR | Análisis | Agua | No aplica | Fuentes de captación | ME-28-2007. ME-28. Determinación de Cloruro por Método Argentométrico.. .2007. SISS. | - | - | Cloruro | -
028-01 | 7514 | AUTORIZADO | UCSC-BIOTECMAR | Análisis | Agua | No aplica | Fuentes de captación | ME-06-2007. ME-06. Determinación de Fluoruro por Método Electrodo Especifico.. .2007. SISS. | - | - | Fluoruro | -
028-01 | 7515 | AUTORIZADO | UCSC-BIOTECMAR | Análisis | Agua | No aplica | Fuentes de captación | ME-07-2007. ME-07. Determinación de Hierro por Método Espectrofotometría de absorción atómica con aspiración directa.. .2007. SISS. | - | - | Hierro total | -
028-01 | 7516 | AUTORIZADO | UCSC-BIOTECMAR | Análisis | Agua | No aplica | Fuentes de captación | ME-09-2007. ME-09. Determinación de Magnesio por Método Espectrofotometría de absorción atómica con aspiración directa.. .2007. SISS. | - | - | Magnesio total | -
028-01 | 7517 | AUTORIZADO | UCSC-BIOTECMAR | Análisis | Agua | No aplica | Fuentes de captación | ME-08-2007. ME-08. Determinación de Manganeso por Método Espectrofotometría de absorción atómica con aspiración directa.. .2007. SISS. | - | - | Manganeso total | -
028-01 | 7518 | AUTORIZADO | UCSC-BIOTECMAR | Análisis | Agua | No aplica | Fuentes de captación | ME-15-2007. ME-15. Determinación de Mercurio por Método Espectrofotometría de absorción atómica con generación de vapor atómico de Hg.. .2007. SISS. | - | - | Mercurio total | -
028-01 | 7519 | AUTORIZADO | UCSC-BIOTECMAR | Análisis | Agua | No aplica | Fuentes de captación | ME-16-2007. ME-16. Determinación de Nitrato por Método Electrodo Especifico.. .2007. SISS. | - | - | Nitrógeno-Nitrato | -
028-01 | 7520 | AUTORIZADO | UCSC-BIOTECMAR | Análisis | Agua | No aplica | Fuentes de captación | ME-17-2007. ME-17. Determinación de Nitrito por Método Espectrofotometría de absorción molecular UV-VIS.. .2007. SISS. | - | - | Nitrito | -
028-01 | 7521 | AUTORIZADO | UCSC-BIOTECMAR | Análisis | Agua | No aplica | Fuentes de captación | ME-25-2013. ME-25. Determinación de Olor por Método Organoléptico.. .2013. SISS. | - | - | Olor | -
028-01 | 7522 | AUTORIZADO | UCSC-BIOTECMAR | Análisis | Agua | No aplica | Fuentes de captación | ME-29-2007. ME-29. Determinación de pH por Método Electrométrico.. .2007. SISS. | - | - | pH | -
028-01 | 7523 | AUTORIZADO | UCSC-BIOTECMAR | Análisis | Agua | No aplica | Fuentes de captación | ME-18-2007. ME-18. Determinación de Plomo por Método Espectrofotometría de absorción atómica con aspiración directa.. .2007. SISS. | - | - | Plomo total | -
028-01 | 7524 | AUTORIZADO | UCSC-BIOTECMAR | Análisis | Agua | No aplica | Fuentes de captación | ME-25-2013. ME-25. Determinación de Olor por Método Organoléptico.. .2013. SISS. | - | - | Sabor | -
028-01 | 7538 | AUTORIZADO | UCSC-BIOTECMAR | Análisis | Agua | No aplica | Fuentes de captación | ME-30-2007. ME-30. Determinación de Sulfato por Método Gravimétrico con secado de residuos.. .2007. SISS. | - | - | Sulfato | -
028-01 | 7539 | AUTORIZADO | UCSC-BIOTECMAR | Análisis | Agua | No aplica | Fuentes de captación | ME-03-2007. ME-03. Determinación de Turbiedad por Método Nefelométrico.. .2007. SISS. | - | - | Turbiedad | -
028-01 | 7540 | AUTORIZADO | UCSC-BIOTECMAR | Análisis | Agua | No aplica | Fuentes de captación | ME-11-2007. ME-11. Determinación de Cinc por Método Espectrofotometría de absorción atómica con aspiración directa.. .2007. SISS. | - | - | Cinc total | -
028-01 | 7639 | AUTORIZADO | UCSC-BIOTECMAR | Análisis | Agua | No aplica | Sedimentos marinos | - | - | QPTSe-2, versión 3 basado en resolución 3612/2009 Subpesca | Humedad | -
028-01 | 7640 | AUTORIZADO | UCSC-BIOTECMAR | Análisis | Agua | No aplica | Sedimentos marinos | - | - | QPTSe-1,versión 3 basado en resolución 3612/2009 Subpesca | Materia orgánica | -
028-01 | 8267 | AUTORIZADO | UCSC-BIOTECMAR | Medición | Agua | Emisión | Aguas residuales | NCh2313/1.Of95. Parte 1. Determinación de Ph.. .1995. INN. | - | - | pH | -
028-01 | 8268 | AUTORIZADO | UCSC-BIOTECMAR | Muestreo | Agua | Emisión | Aguas residuales | NCh411/10.Of2005. Parte 10. Muestreo de aguas residuales - Recolección y manejo de las muestras. .2005. INN. | - | - | No Aplica | -
028-01 | 47293 | AUTORIZADO | UCSC-BIOTECMAR | Análisis | Agua | No aplica | Sedimentos marinos | 7471B. . Mercury in Solid or Semisolid Waste (Manual Cold-Vapor Technique) . .. EPA. | - | - | Mercurio total | -
028-01 | 47299 | AUTORIZADO | UCSC-BIOTECMAR | Análisis | Agua | No aplica | Sedimentos lacustres | 7471B. . Mercury in Solid or Semisolid Waste (Manual Cold-Vapor Technique) . .. EPA. | - | - | Mercurio total | -
028-01 | 47301 | AUTORIZADO | UCSC-BIOTECMAR | Análisis | Agua | No aplica | Sedimentos lacustres | - | - | QPTSe-2, version3 basado en: Resolución 361 2/2009 Subpesca | Humedad | -
028-01 | 47303 | AUTORIZADO | UCSC-BIOTECMAR | Análisis | Agua | No aplica | Sedimentos lacustres | - | - | QPTSe-1 ,versión3 basado en: Resolución 3612/2009 Subpesca | Materia orgánica | -
028-01 | 47794 | AUTORIZADO | UCSC-BIOTECMAR | Análisis | Agua | Calidad | Agua potable/bebida | ME-27-2007. ME-27. Determinación de Amoniaco por Método Electrodo EspecÍfico. .2007. SISS. | - | - | Amoníaco (Nitrógeno amoniacal) | -
028-01 | 47796 | AUTORIZADO | UCSC-BIOTECMAR | Análisis | Agua | Calidad | Agua potable/bebida | ME-13-2007. ME-13. Determinación de Cadmio por Método Espectrofotometría de absorción atómica con aspiración directa.. .2007. SISS. | - | - | Cadmio total | -
028-01 | 47799 | AUTORIZADO | UCSC-BIOTECMAR | Análisis | Agua | Calidad | Agua potable/bebida | ME-04-2007. ME-04. Determinación de Cobre por Método Espectrofotometría de absorción atómica con aspiración directa.. .2007. SISS. | - | - | Cobre total | -
028-01 | 47800 | AUTORIZADO | UCSC-BIOTECMAR | Análisis | Agua | Calidad | Agua potable/bebida | ME-24-2007. ME-24. Determinación de Color verdadero por Método Pt-Co.. .2007. SISS. | - | - | Color (Color verdadero) | -
028-01 | 47802 | AUTORIZADO | UCSC-BIOTECMAR | Análisis | Agua | Calidad | Agua potable/bebida | ME-28-2007. ME-28. Determinación de Cloruro por Método Argentométrico.. .2007. SISS. | - | - | Cloruro | -
028-01 | 47803 | AUTORIZADO | UCSC-BIOTECMAR | Análisis | Agua | Calidad | Agua potable/bebida | ME-06-2007. ME-06. Determinación de Fluoruro por Método Electrodo Especifico.. .2007. SISS. | - | - | Fluoruro | -
028-01 | 47804 | AUTORIZADO | UCSC-BIOTECMAR | Análisis | Agua | Calidad | Agua potable/bebida | ME-07-2007. ME-07. Determinación de Hierro por Método Espectrofotometría de absorción atómica con aspiración directa.. .2007. SISS. | - | - | Hierro total | -
028-01 | 47805 | AUTORIZADO | UCSC-BIOTECMAR | Análisis | Agua | Calidad | Agua potable/bebida | ME-09-2007. ME-09. Determinación de Magnesio por Método Espectrofotometría de absorción atómica con aspiración directa.. .2007. SISS. | - | - | Magnesio total | -
028-01 | 47806 | AUTORIZADO | UCSC-BIOTECMAR | Análisis | Agua | Calidad | Agua potable/bebida | ME-08-2007. ME-08. Determinación de Manganeso por Método Espectrofotometría de absorción atómica con aspiración directa.. .2007. SISS. | - | - | Manganeso total | -
028-01 | 47807 | AUTORIZADO | UCSC-BIOTECMAR | Análisis | Agua | Calidad | Agua potable/bebida | ME-15-2007. ME-15. Determinación de Mercurio por Método Espectrofotometría de absorción atómica con generación de vapor atómico de Hg.. .2007. SISS. | - | - | Mercurio total | -
028-01 | 47809 | AUTORIZADO | UCSC-BIOTECMAR | Análisis | Agua | Calidad | Agua potable/bebida | ME-16-2007. ME-16. Determinación de Nitrato por Método Electrodo Especifico.. .2007. SISS. | - | - | Nitrógeno-Nitrato | -
028-01 | 47811 | AUTORIZADO | UCSC-BIOTECMAR | Análisis | Agua | Calidad | Agua potable/bebida | ME-17-2007. ME-17. Determinación de Nitrito por Método Espectrofotometría de absorción molecular UV-VIS.. .2007. SISS. | - | - | Nitrógeno-Nitrito | -
028-01 | 47812 | AUTORIZADO | UCSC-BIOTECMAR | Análisis | Agua | Calidad | Agua potable/bebida | ME-25-2013. ME-25. Determinación de Olor por Método Organoléptico.. .2013. SISS. | - | - | Olor | -
028-01 | 47813 | AUTORIZADO | UCSC-BIOTECMAR | Análisis | Agua | Calidad | Agua potable/bebida | ME-29-2007. ME-29. Determinación de pH por Método Electrométrico.. .2007. SISS. | - | - | pH | -
028-01 | 47814 | AUTORIZADO | UCSC-BIOTECMAR | Análisis | Agua | Calidad | Agua potable/bebida | ME-18-2007. ME-18. Determinación de Plomo por Método Espectrofotometría de absorción atómica con aspiración directa.. .2007. SISS. | - | - | Plomo total | -
028-01 | 47815 | AUTORIZADO | UCSC-BIOTECMAR | Análisis | Agua | Calidad | Agua potable/bebida | ME-26-2013. ME-26. Determinación de Sabor por Método Organoléptico.. .2013. SISS. | - | - | Sabor | -
028-01 | 47816 | AUTORIZADO | UCSC-BIOTECMAR | Análisis | Agua | Calidad | Agua potable/bebida | ME-30-2007. ME-30. Determinación de Sulfato por Método Gravimétrico con secado de residuos.. .2007. SISS. | - | - | Sulfato | -
028-01 | 47817 | AUTORIZADO | UCSC-BIOTECMAR | Análisis | Agua | Calidad | Agua potable/bebida | ME-31-2007. ME-31. Determinación de Solidos disueltos por Método Gravimétrico.. .2007. SISS. | - | - | Sólidos disueltos totales | -
028-01 | 47818 | AUTORIZADO | UCSC-BIOTECMAR | Análisis | Agua | Calidad | Agua potable/bebida | ME-03-2007. ME-03. Determinación de Turbiedad por Método Nefelométrico.. .2007. SISS. | - | - | Turbiedad | -
028-01 | 47819 | AUTORIZADO | UCSC-BIOTECMAR | Análisis | Agua | Calidad | Agua potable/bebida | ME-11-2007. ME-11. Determinación de Cinc por Método Espectrofotometría de absorción atómica con aspiración directa.. .2007. SISS. | - | - | Cinc total | -
028-01 | 47827 | AUTORIZADO | UCSC-BIOTECMAR | Análisis | Agua | No aplica | Fuentes de captación | ME-25-2013. ME-25. Determinación de Olor por Método Organoléptico.. .2013. SISS. | - | - | Olor | -
028-01 | 47828 | AUTORIZADO | UCSC-BIOTECMAR | Análisis | Agua | No aplica | Fuentes de captación | ME-26-2013. ME-26. Determinación de Sabor por Método Organoléptico.. .2013. SISS. | - | - | Sabor | -
028-01 | 47829 | AUTORIZADO | UCSC-BIOTECMAR | Análisis | Agua | No aplica | Fuentes de captación | ME-31-2007. ME-31. Determinación de Solidos disueltos por Método Gravimétrico.. .2007. SISS. | - | - | Sólidos disueltos totales | -
028-01 | 47835 | AUTORIZADO | UCSC-BIOTECMAR | Muestreo | Agua | Emisión | Aguas residuales | - | - | MuPO-1 ,versión 23 basado en NCh411 /3.Of 2014 NCh411/10.0f2005 | No Aplica | -
028-01 | 47837 | AUTORIZADO | UCSC-BIOTECMAR | Análisis | Agua | Calidad | Agua subterránea | 3111. D. Direct Nitrous Oxide-Acetylene Flame Method . Metals by Flame Atomic Absorption Spectrometry . 22° Edición.2012. SM - APHA/AWWA/WEF. | - | - | Aluminio total | -
028-01 | 47839 | AUTORIZADO | UCSC-BIOTECMAR | Análisis | Agua | Calidad | Agua subterránea | 3111. D. Direct Nitrous Oxide-Acetylene Flame Method . Metals by Flame Atomic Absorption Spectrometry . 22° Edición.2012. SM - APHA/AWWA/WEF. | - | - | Calcio total | -
028-01 | 47840 | AUTORIZADO | UCSC-BIOTECMAR | Análisis | Agua | Calidad | Agua subterránea | 2510. B. Laboratory Method. Conductivity . 22° Edición.2012. SM - APHA/AWWA/WEF. | - | - | Conductividad | -
028-01 | 47842 | AUTORIZADO | UCSC-BIOTECMAR | Análisis | Agua | Calidad | Agua subterránea | 3111. B. Direct Air-Acetylene Flame Method . Metals by Flame Atomic Absorption Spectrometry . 22° Edición.2012. SM - APHA/AWWA/WEF. | - | - | Cromo total | -
028-01 | 47844 | AUTORIZADO | UCSC-BIOTECMAR | Análisis | Agua | Calidad | Agua subterránea | 3111. B. Direct Air-Acetylene Flame Method . Metals by Flame Atomic Absorption Spectrometry . 22° Edición.2012. SM - APHA/AWWA/WEF. | - | - | Níquel total | -
028-01 | 47846 | AUTORIZADO | UCSC-BIOTECMAR | Análisis | Agua | Calidad | Agua subterránea | 3111. B. Direct Air-Acetylene Flame Method . Metals by Flame Atomic Absorption Spectrometry . 22° Edición.2012. SM - APHA/AWWA/WEF. | - | - | Potasio total | -
028-01 | 47848 | AUTORIZADO | UCSC-BIOTECMAR | Análisis | Agua | Calidad | Agua subterránea | 3111. B. Direct Air-Acetylene Flame Method . Metals by Flame Atomic Absorption Spectrometry . 22° Edición.2012. SM - APHA/AWWA/WEF. | - | - | Sodio total | -
028-01 | 47849 | AUTORIZADO | UCSC-BIOTECMAR | Análisis | Agua | Calidad | Agua subterránea | 4500-CO2. C. Titrimetric Method for Free Carbon Dioxide. Carbon Dioxide. 22° Edición.2012. SM - APHA/AWWA/WEF. | - | - | Dióxido de carbono | -
028-01 | 47851 | AUTORIZADO | UCSC-BIOTECMAR | Análisis | Agua | Calidad | Agua subterránea | 2540. B. Total Solids Dried at 103-105°C . Solids . 22° Edición.2012. SM - APHA/AWWA/WEF. | - | - | Sólidos totales | -
028-01 | 47852 | AUTORIZADO | UCSC-BIOTECMAR | Análisis | Agua | Calidad | Agua de mar | 2510. B. Laboratory Method. Conductivity . 22° Edición.2012. SM - APHA/AWWA/WEF. | - | - | Conductividad | -
028-01 | 47853 | AUTORIZADO | UCSC-BIOTECMAR | Análisis | Agua | Calidad | Agua de mar | 4500-CO2. C. Titrimetric Method for Free Carbon Dioxide. Carbon Dioxide. 22° Edición.2012. SM - APHA/AWWA/WEF. | - | - | Dióxido de carbono | -
028-01 | 47855 | AUTORIZADO | UCSC-BIOTECMAR | Análisis | Agua | Calidad | Agua de mar | 2540. B. Total Solids Dried at 103-105°C . Solids . 22° Edición.2012. SM - APHA/AWWA/WEF. | - | - | Sólidos totales | -
028-01 | 47856 | AUTORIZADO | UCSC-BIOTECMAR | Muestreo | Agua | Calidad | Agua potable/bebida | - | - | MuPO-1, v.23 basado en NCh 409/2 0f.2004 | No Aplica | -
028-01 | 47857 | AUTORIZADO | UCSC-BIOTECMAR | Muestreo | Agua | Calidad | Agua superficial | - | - | MuPO-1 v.23 Basado en NCh411/1 Of.1996 NCh 411/2 Of.1996 NCh 411/3:2014 NCh ISO 5667/6:2015 | No Aplica | -
028-01 | 47858 | AUTORIZADO | UCSC-BIOTECMAR | Muestreo | Agua | No aplica | Fuentes de captación | - | - | MuPO-1, v.23 basado en NCh 409/2 0f.2004 | No Aplica | -
028-01 | 47859 | AUTORIZADO | UCSC-BIOTECMAR | Medición | Agua | Calidad | Agua potable/bebida | ME-29-2007. ME-29. Determinación de pH por Método Electrométrico.. .2007. SISS. | - | - | pH | -
028-01 | 47860 | AUTORIZADO | UCSC-BIOTECMAR | Medición | Agua | Calidad | Agua potable/bebida | 2550. B. Laboratory and Field Methods. Temperature . 22° Edición.2012. SM - APHA/AWWA/WEF. | - | - | Temperatura | -
028-01 | 47861 | AUTORIZADO | UCSC-BIOTECMAR | Medición | Agua | No aplica | Fuentes de captación | ME-29-2007. ME-29. Determinación de pH por Método Electrométrico.. .2007. SISS. | - | - | pH | -
028-01 | 47862 | AUTORIZADO | UCSC-BIOTECMAR | Medición | Agua | No aplica | Fuentes de captación | 2550. B. Laboratory and Field Methods. Temperature . 22° Edición.2012. SM - APHA/AWWA/WEF. | - | - | Temperatura | -
028-01 | 47863 | AUTORIZADO | UCSC-BIOTECMAR | Medición | Agua | Calidad | Agua superficial | 2550. B. Laboratory and Field Methods. Temperature . 22° Edición.2012. SM - APHA/AWWA/WEF. | - | - | Temperatura | -
028-01 | 47864 | AUTORIZADO | UCSC-BIOTECMAR | Medición | Agua | Calidad | Agua superficial | 4500-H+. B. Electrometric Method. H+ pH Value. 22° Edición.2012. SM - APHA/AWWA/WEF. | - | - | pH | -
029-01 | 5063 | AUTORIZADO | ALS LIFE SCIENCES CHILE S.A. - ANTOFAGASTA | Análisis | Agua | Calidad | Agua potable/bebida | ME-12-2007. ME-12. Determinación de Arsénico por Método Espectrofotometría de absorción atómica con generación de hidruros.. .2007. SISS. | - | - | Arsénico total | -
029-01 | 5064 | AUTORIZADO | ALS LIFE SCIENCES CHILE S.A. - ANTOFAGASTA | Análisis | Agua | Calidad | Agua potable/bebida | ME-13-2007. ME-13. Determinación de Cadmio por Método Espectrofotometría de absorción atómica con aspiración directa.. .2007. SISS. | - | - | Cadmio total | -
029-01 | 5065 | AUTORIZADO | ALS LIFE SCIENCES CHILE S.A. - ANTOFAGASTA | Análisis | Agua | Calidad | Agua potable/bebida | ME-11-2007. ME-11. Determinación de Cinc por Método Espectrofotometría de absorción atómica con aspiración directa.. .2007. SISS. | - | - | Cinc total | -
029-01 | 5066 | AUTORIZADO | ALS LIFE SCIENCES CHILE S.A. - ANTOFAGASTA | Análisis | Agua | Calidad | Agua potable/bebida | ME-28-2007. ME-28. Determinación de Cloruro por Método Argentométrico.. .2007. SISS. | - | - | Cloruro | -
029-01 | 5067 | AUTORIZADO | ALS LIFE SCIENCES CHILE S.A. - ANTOFAGASTA | Análisis | Agua | Calidad | Agua potable/bebida | ME-33-2007. ME-33. Determinación de Cloro libre residual por Método D.P.D. Titrimétrico Ferroso (F.A.S.). Método utilizado para verificación de equipos de terreno.. .2007. SISS. | - | - | Cloro libre residual (Cloro libre) | -
029-01 | 5068 | AUTORIZADO | ALS LIFE SCIENCES CHILE S.A. - ANTOFAGASTA | Análisis | Agua | Calidad | Agua potable/bebida | ME-04-2007. ME-04. Determinación de Cobre por Método Espectrofotometría de absorción atómica con aspiración directa.. .2007. SISS. | - | - | Cobre total | -
029-01 | 5069 | AUTORIZADO | ALS LIFE SCIENCES CHILE S.A. - ANTOFAGASTA | Análisis | Agua | Calidad | Agua potable/bebida | ME-24-2007. ME-24. Determinación de Color verdadero por Método Pt-Co.. .2007. SISS. | - | - | Color (Color verdadero) | -
029-01 | 5070 | AUTORIZADO | ALS LIFE SCIENCES CHILE S.A. - ANTOFAGASTA | Análisis | Agua | Calidad | Agua potable/bebida | ME-32-2007. ME-32. Determinación de Compuestos fenólicos por Método Espectrofotometría de absorción molecular UV-VIS.. .2007. SISS. | - | - | Compuestos fenólicos | -
029-01 | 5071 | AUTORIZADO | ALS LIFE SCIENCES CHILE S.A. - ANTOFAGASTA | Análisis | Agua | Calidad | Agua potable/bebida | ME-05-2007. ME-05. Determinación de Cromo total por Método Espectrofotometría de absorción atómica con aspiración directa.. .2007. SISS. | - | - | Cromo total | -
029-01 | 5072 | AUTORIZADO | ALS LIFE SCIENCES CHILE S.A. - ANTOFAGASTA | Análisis | Agua | Calidad | Agua potable/bebida | ME-06-2007. ME-06. Determinación de Fluoruro por Método Electrodo Especifico.. .2007. SISS. | - | - | Fluoruro | -
029-01 | 5073 | AUTORIZADO | ALS LIFE SCIENCES CHILE S.A. - ANTOFAGASTA | Análisis | Agua | Calidad | Agua potable/bebida | ME-07-2007. ME-07. Determinación de Hierro por Método Espectrofotometría de absorción atómica con aspiración directa.. .2007. SISS. | - | - | Hierro total | -
029-01 | 5074 | AUTORIZADO | ALS LIFE SCIENCES CHILE S.A. - ANTOFAGASTA | Análisis | Agua | Calidad | Agua potable/bebida | ME-09-2007. ME-09. Determinación de Magnesio por Método Espectrofotometría de absorción atómica con aspiración directa.. .2007. SISS. | - | - | Magnesio total | -
029-01 | 5075 | AUTORIZADO | ALS LIFE SCIENCES CHILE S.A. - ANTOFAGASTA | Análisis | Agua | Calidad | Agua potable/bebida | ME-08-2007. ME-08. Determinación de Manganeso por Método Espectrofotometría de absorción atómica con aspiración directa.. .2007. SISS. | - | - | Manganeso total | -
029-01 | 5076 | AUTORIZADO | ALS LIFE SCIENCES CHILE S.A. - ANTOFAGASTA | Análisis | Agua | Calidad | Agua potable/bebida | ME-15-2007. ME-15. Determinación de Mercurio por Método Espectrofotometría de absorción atómica con generación de vapor atómico de Hg.. .2007. SISS. | - | - | Mercurio total | -
029-01 | 5077 | AUTORIZADO | ALS LIFE SCIENCES CHILE S.A. - ANTOFAGASTA | Análisis | Agua | Calidad | Agua potable/bebida | 4500-NO3-. B. Ultraviolet Spectrophotometric Screening Method. NO3¯ Nitrogen (Nitrate) . 22° Edición.2012. SM - APHA/AWWA/WEF. | - | - | Nitrato | -
029-01 | 5078 | AUTORIZADO | ALS LIFE SCIENCES CHILE S.A. - ANTOFAGASTA | Análisis | Agua | Calidad | Agua potable/bebida | ME-17-2007. ME-17. Determinación de Nitrito por Método Espectrofotometría de absorción molecular UV-VIS.. .2007. SISS. | - | - | Nitrito | -
029-01 | 5079 | AUTORIZADO | ALS LIFE SCIENCES CHILE S.A. - ANTOFAGASTA | Análisis | Agua | Calidad | Agua potable/bebida | ME-27-2007. ME-27. Determinación de Amoniaco por Método Electrodo EspecÍfico. .2007. SISS. | - | - | Amoníaco | -
029-01 | 5080 | AUTORIZADO | ALS LIFE SCIENCES CHILE S.A. - ANTOFAGASTA | Análisis | Agua | Calidad | Agua potable/bebida | ME-25-2013. ME-25. Determinación de Olor por Método Organoléptico.. .2013. SISS. | - | - | Olor | -
029-01 | 5081 | AUTORIZADO | ALS LIFE SCIENCES CHILE S.A. - ANTOFAGASTA | Análisis | Agua | Calidad | Agua potable/bebida | ME-29-2007. ME-29. Determinación de pH por Método Electrométrico.. .2007. SISS. | - | - | pH | -
029-01 | 5082 | AUTORIZADO | ALS LIFE SCIENCES CHILE S.A. - ANTOFAGASTA | Análisis | Agua | Calidad | Agua potable/bebida | ME-18-2007. ME-18. Determinación de Plomo por Método Espectrofotometría de absorción atómica con aspiración directa.. .2007. SISS. | - | - | Plomo total | -
029-01 | 5083 | AUTORIZADO | ALS LIFE SCIENCES CHILE S.A. - ANTOFAGASTA | Análisis | Agua | Calidad | Agua potable/bebida | ME-26-2013. ME-26. Determinación de Sabor por Método Organoléptico.. .2013. SISS. | - | - | Sabor | -
029-01 | 5084 | AUTORIZADO | ALS LIFE SCIENCES CHILE S.A. - ANTOFAGASTA | Análisis | Agua | Calidad | Agua potable/bebida | ME-10-2007. ME-10. Determinación de Selenio por Método Espectrofotometría de absorción atómica con generación de hidruros.. .2007. SISS. | - | - | Selenio total | -
029-01 | 5085 | AUTORIZADO | ALS LIFE SCIENCES CHILE S.A. - ANTOFAGASTA | Análisis | Agua | Calidad | Agua potable/bebida | ME-31-2007. ME-31. Determinación de Solidos disueltos por Método Gravimétrico.. .2007. SISS. | - | - | Sólidos disueltos totales | -
029-01 | 5086 | AUTORIZADO | ALS LIFE SCIENCES CHILE S.A. - ANTOFAGASTA | Análisis | Agua | Calidad | Agua potable/bebida | ME-30-2007. ME-30. Determinación de Sulfato por Método Gravimétrico con secado de residuos.. .2007. SISS. | - | - | Sulfato | -
029-01 | 5087 | AUTORIZADO | ALS LIFE SCIENCES CHILE S.A. - ANTOFAGASTA | Análisis | Agua | Calidad | Agua potable/bebida | ME-03-2007. ME-03. Determinación de Turbiedad por Método Nefelométrico.. .2007. SISS. | - | - | Turbiedad | -
029-01 | 5088 | AUTORIZADO | ALS LIFE SCIENCES CHILE S.A. - ANTOFAGASTA | Análisis | Agua | Emisión | Aguas residuales | NCh2313/9.Of96. Parte 9. Determinación de arsénico - Método de espectrofotometría de absorción atómica con generación continua de hidruros. .1996. INN. | - | - | Arsénico total | -
029-01 | 5089 | AUTORIZADO | ALS LIFE SCIENCES CHILE S.A. - ANTOFAGASTA | Análisis | Agua | Emisión | Aguas residuales | NCh2313/10.Of96. Parte 10. Determinación de metales pesados - Método de espectrofotometría de absorción atómica con llama. .1996. INN. | - | - | Cadmio total | -
029-01 | 5090 | AUTORIZADO | ALS LIFE SCIENCES CHILE S.A. - ANTOFAGASTA | Análisis | Agua | Emisión | Aguas residuales | NCh2313/10.Of96. Parte 10. Determinación de metales pesados - Método de espectrofotometría de absorción atómica con llama. .1996. INN. | - | - | Cobre total | -
029-01 | 5091 | AUTORIZADO | ALS LIFE SCIENCES CHILE S.A. - ANTOFAGASTA | Análisis | Agua | Emisión | Aguas residuales | NCh2313/10.Of96. Parte 10. Determinación de metales pesados - Método de espectrofotometría de absorción atómica con llama. .1996. INN. | - | - | Hierro total | -
029-01 | 5092 | AUTORIZADO | ALS LIFE SCIENCES CHILE S.A. - ANTOFAGASTA | Análisis | Agua | Emisión | Aguas residuales | NCh2313/10.Of96. Parte 10. Determinación de metales pesados - Método de espectrofotometría de absorción atómica con llama. .1996. INN. | - | - | Manganeso total | -
029-01 | 5093 | AUTORIZADO | ALS LIFE SCIENCES CHILE S.A. - ANTOFAGASTA | Análisis | Agua | Emisión | Aguas residuales | NCh2313/10.Of96. Parte 10. Determinación de metales pesados - Método de espectrofotometría de absorción atómica con llama. .1996. INN. | - | - | Níquel total | -
029-01 | 5094 | AUTORIZADO | ALS LIFE SCIENCES CHILE S.A. - ANTOFAGASTA | Análisis | Agua | Emisión | Aguas residuales | NCh2313/10.Of96. Parte 10. Determinación de metales pesados - Método de espectrofotometría de absorción atómica con llama. .1996. INN. | - | - | Plomo total | -
029-01 | 5095 | AUTORIZADO | ALS LIFE SCIENCES CHILE S.A. - ANTOFAGASTA | Análisis | Agua | Emisión | Aguas residuales | NCh2313/10.Of96. Parte 10. Determinación de metales pesados - Método de espectrofotometría de absorción atómica con llama. .1996. INN. | - | - | Cinc total | -
029-01 | 5096 | AUTORIZADO | ALS LIFE SCIENCES CHILE S.A. - ANTOFAGASTA | Análisis | Agua | Emisión | Aguas residuales | NCh2313/32.Of99. Parte 32. Determinación de cloruro - Método argentométrico de Mohr. .1999. INN. | - | - | Cloruro | -
029-01 | 5097 | AUTORIZADO | ALS LIFE SCIENCES CHILE S.A. - ANTOFAGASTA | Análisis | Agua | Emisión | Aguas residuales | NCh2313/5.Of2005. Parte 5. Determinación de la Demanda Bioquímica de Oxígeno (DBO5). .2005. INN. | - | - | DBO5 | -
029-01 | 5098 | AUTORIZADO | ALS LIFE SCIENCES CHILE S.A. - ANTOFAGASTA | Análisis | Agua | Emisión | Aguas residuales | NCh2313/24.Of97. Parte 24. Determinación de la demanda química de oxígeno (DQO). .1997. INN. | - | - | DQO | -
029-01 | 5099 | AUTORIZADO | ALS LIFE SCIENCES CHILE S.A. - ANTOFAGASTA | Análisis | Agua | Emisión | Aguas residuales | NCh2313/33.Of99. Parte 33. Determinación de fluoruro - Método potenciométrico después de destilación. .1999. INN. | - | - | Fluoruro | -
029-01 | 5100 | AUTORIZADO | ALS LIFE SCIENCES CHILE S.A. - ANTOFAGASTA | Análisis | Agua | Emisión | Aguas residuales | NCh2313/15:2009. Parte 15. Determinación de fósforo total. .2009. INN. | - | - | Fósforo total | -
029-01 | 5101 | AUTORIZADO | ALS LIFE SCIENCES CHILE S.A. - ANTOFAGASTA | Análisis | Agua | Emisión | Aguas residuales | NCh2313/19.Of2001. Parte 19. Determinación del índice de fenol - Método espectrométrico de la 4-aminoantipirina después de destilación. .2001. INN. | - | - | Índice de Fenol (Fenoles, compuestos fenólicos) | -
029-01 | 5102 | AUTORIZADO | ALS LIFE SCIENCES CHILE S.A. - ANTOFAGASTA | Análisis | Agua | Emisión | Aguas residuales | NCh2313/12.Of96. Parte 12. Determinación de mercurio - Método de espectrofotometría de absorción atómica con generación de vapor frío. .1996. INN. | - | - | Mercurio total | -
029-01 | 5103 | AUTORIZADO | ALS LIFE SCIENCES CHILE S.A. - ANTOFAGASTA | Análisis | Agua | Emisión | Aguas residuales | NCh2313/13.Of98. Parte 13. Determinación de molibdeno por espectrofotometría de absorción atómica con llama. .1998. INN. | - | - | Molibdeno total | -
029-01 | 5104 | AUTORIZADO | ALS LIFE SCIENCES CHILE S.A. - ANTOFAGASTA | Análisis | Agua | Emisión | Aguas residuales | NCh2313/16:2010. Parte 16. Determinación de nitrógeno amoniacal - Método potenciométrico. .2010. INN. | - | - | Nitrógeno amoniacal (amoníaco) | -
029-01 | 5105 | AUTORIZADO | ALS LIFE SCIENCES CHILE S.A. - ANTOFAGASTA | Análisis | Agua | Emisión | Aguas residuales | NCh2313/1.Of95. Parte 1. Determinación de Ph.. .1995. INN. | - | - | pH | -
029-01 | 5106 | AUTORIZADO | ALS LIFE SCIENCES CHILE S.A. - ANTOFAGASTA | Análisis | Agua | Emisión | Aguas residuales | NCh2313/21:2010. Parte 21. Determinación del poder espumógeno. .2010. INN. | - | - | Poder espumógeno | -
029-01 | 5107 | AUTORIZADO | ALS LIFE SCIENCES CHILE S.A. - ANTOFAGASTA | Análisis | Agua | Emisión | Aguas residuales | NCh2313/30.Of99. Parte 30. Determinación de selenio - Método de espectrofotometría de absorción atómica por generación continua de hidruros. .1999. INN. | - | - | Selenio total | -
029-01 | 5108 | AUTORIZADO | ALS LIFE SCIENCES CHILE S.A. - ANTOFAGASTA | Análisis | Agua | Emisión | Aguas residuales | NCh2313/4.Of95. Parte 4. Determinación de sólidos sedimentables - Método volumétrico. .1995. INN. | - | - | Sólidos sedimentables | -
029-01 | 5109 | AUTORIZADO | ALS LIFE SCIENCES CHILE S.A. - ANTOFAGASTA | Análisis | Agua | Emisión | Aguas residuales | NCh2313/3.Of95. Parte 3. Determinación de sólidos suspendidos totales secados a 103°C - 105°C. .1995. INN. | - | - | Sólidos suspendidos totales | -
029-01 | 5110 | AUTORIZADO | ALS LIFE SCIENCES CHILE S.A. - ANTOFAGASTA | Análisis | Agua | Emisión | Aguas residuales | NCh2313/18.Of97. Parte 18. Determinación de sulfato disuelto por calcinación de residuo. .1997. INN. | - | - | Sulfatos disueltos | -
029-01 | 5111 | AUTORIZADO | ALS LIFE SCIENCES CHILE S.A. - ANTOFAGASTA | Análisis | Agua | Emisión | Aguas residuales | NCh2313/27.Of98. Parte 27. Determinación de surfactantes aniónicos - Método para sustancias activas al azul de metileno (SAAM). .1998. INN. | - | - | Surfactantes aniónicos (SAAM) | -
029-01 | 5232 | AUTORIZADO | ALS LIFE SCIENCES CHILE S.A. - ANTOFAGASTA | Análisis | Agua | No aplica | Fuentes de captación | ME-12-2007. ME-12. Determinación de Arsénico por Método Espectrofotometría de absorción atómica con generación de hidruros.. .2007. SISS. | - | - | Arsénico total | -
029-01 | 5233 | AUTORIZADO | ALS LIFE SCIENCES CHILE S.A. - ANTOFAGASTA | Análisis | Agua | No aplica | Fuentes de captación | ME-13-2007. ME-13. Determinación de Cadmio por Método Espectrofotometría de absorción atómica con aspiración directa.. .2007. SISS. | - | - | Cadmio total | -
029-01 | 5234 | AUTORIZADO | ALS LIFE SCIENCES CHILE S.A. - ANTOFAGASTA | Análisis | Agua | No aplica | Fuentes de captación | ME-11-2007. ME-11. Determinación de Cinc por Método Espectrofotometría de absorción atómica con aspiración directa.. .2007. SISS. | - | - | Cinc total | -
029-01 | 5235 | AUTORIZADO | ALS LIFE SCIENCES CHILE S.A. - ANTOFAGASTA | Análisis | Agua | No aplica | Fuentes de captación | ME-28-2007. ME-28. Determinación de Cloruro por Método Argentométrico.. .2007. SISS. | - | - | Cloruro | -
029-01 | 5236 | AUTORIZADO | ALS LIFE SCIENCES CHILE S.A. - ANTOFAGASTA | Análisis | Agua | No aplica | Fuentes de captación | ME-33-2007. ME-33. Determinación de Cloro libre residual por Método D.P.D. Titrimétrico Ferroso (F.A.S.). Método utilizado para verificación de equipos de terreno.. .2007. SISS. | - | - | Cloro libre residual (Cloro libre) | -
029-01 | 5237 | AUTORIZADO | ALS LIFE SCIENCES CHILE S.A. - ANTOFAGASTA | Análisis | Agua | No aplica | Fuentes de captación | ME-04-2007. ME-04. Determinación de Cobre por Método Espectrofotometría de absorción atómica con aspiración directa.. .2007. SISS. | - | - | Cobre total | -
029-01 | 5238 | AUTORIZADO | ALS LIFE SCIENCES CHILE S.A. - ANTOFAGASTA | Análisis | Agua | No aplica | Fuentes de captación | ME-24-2007. ME-24. Determinación de Color verdadero por Método Pt-Co.. .2007. SISS. | - | - | Color (Color verdadero) | -
029-01 | 5239 | AUTORIZADO | ALS LIFE SCIENCES CHILE S.A. - ANTOFAGASTA | Análisis | Agua | No aplica | Fuentes de captación | ME-32-2007. ME-32. Determinación de Compuestos fenólicos por Método Espectrofotometría de absorción molecular UV-VIS.. .2007. SISS. | - | - | Compuestos fenólicos | -
029-01 | 5240 | AUTORIZADO | ALS LIFE SCIENCES CHILE S.A. - ANTOFAGASTA | Análisis | Agua | No aplica | Fuentes de captación | ME-05-2007. ME-05. Determinación de Cromo total por Método Espectrofotometría de absorción atómica con aspiración directa.. .2007. SISS. | - | - | Cromo total | -
029-01 | 5241 | AUTORIZADO | ALS LIFE SCIENCES CHILE S.A. - ANTOFAGASTA | Análisis | Agua | No aplica | Fuentes de captación | ME-06-2007. ME-06. Determinación de Fluoruro por Método Electrodo Especifico.. .2007. SISS. | - | - | Fluoruro | -
029-01 | 5242 | AUTORIZADO | ALS LIFE SCIENCES CHILE S.A. - ANTOFAGASTA | Análisis | Agua | No aplica | Fuentes de captación | ME-07-2007. ME-07. Determinación de Hierro por Método Espectrofotometría de absorción atómica con aspiración directa.. .2007. SISS. | - | - | Hierro total | -
029-01 | 5243 | AUTORIZADO | ALS LIFE SCIENCES CHILE S.A. - ANTOFAGASTA | Análisis | Agua | No aplica | Fuentes de captación | ME-09-2007. ME-09. Determinación de Magnesio por Método Espectrofotometría de absorción atómica con aspiración directa.. .2007. SISS. | - | - | Magnesio total | -
029-01 | 5244 | AUTORIZADO | ALS LIFE SCIENCES CHILE S.A. - ANTOFAGASTA | Análisis | Agua | No aplica | Fuentes de captación | ME-08-2007. ME-08. Determinación de Manganeso por Método Espectrofotometría de absorción atómica con aspiración directa.. .2007. SISS. | - | - | Manganeso total | -
029-01 | 5245 | AUTORIZADO | ALS LIFE SCIENCES CHILE S.A. - ANTOFAGASTA | Análisis | Agua | No aplica | Fuentes de captación | ME-15-2007. ME-15. Determinación de Mercurio por Método Espectrofotometría de absorción atómica con generación de vapor atómico de Hg.. .2007. SISS. | - | - | Mercurio total | -
029-01 | 5246 | AUTORIZADO | ALS LIFE SCIENCES CHILE S.A. - ANTOFAGASTA | Análisis | Agua | No aplica | Fuentes de captación | 4500-NO3-. B. Ultraviolet Spectrophotometric Screening Method. NO3¯ Nitrogen (Nitrate) . 22° Edición.2012. SM - APHA/AWWA/WEF. | - | - | Nitrato | -
029-01 | 5247 | AUTORIZADO | ALS LIFE SCIENCES CHILE S.A. - ANTOFAGASTA | Análisis | Agua | No aplica | Fuentes de captación | ME-17-2007. ME-17. Determinación de Nitrito por Método Espectrofotometría de absorción molecular UV-VIS.. .2007. SISS. | - | - | Nitrito | -
029-01 | 5248 | AUTORIZADO | ALS LIFE SCIENCES CHILE S.A. - ANTOFAGASTA | Análisis | Agua | No aplica | Fuentes de captación | ME-27-2007. ME-27. Determinación de Amoniaco por Método Electrodo EspecÍfico. .2007. SISS. | - | - | Amoníaco | -
029-01 | 5249 | AUTORIZADO | ALS LIFE SCIENCES CHILE S.A. - ANTOFAGASTA | Análisis | Agua | No aplica | Fuentes de captación | ME-25-2013. ME-25. Determinación de Olor por Método Organoléptico.. .2013. SISS. | - | - | Olor | -
029-01 | 5250 | AUTORIZADO | ALS LIFE SCIENCES CHILE S.A. - ANTOFAGASTA | Análisis | Agua | No aplica | Fuentes de captación | ME-29-2007. ME-29. Determinación de pH por Método Electrométrico.. .2007. SISS. | - | - | pH | -
029-01 | 5251 | AUTORIZADO | ALS LIFE SCIENCES CHILE S.A. - ANTOFAGASTA | Análisis | Agua | No aplica | Fuentes de captación | ME-18-2007. ME-18. Determinación de Plomo por Método Espectrofotometría de absorción atómica con aspiración directa.. .2007. SISS. | - | - | Plomo total | -
029-01 | 5252 | AUTORIZADO | ALS LIFE SCIENCES CHILE S.A. - ANTOFAGASTA | Análisis | Agua | No aplica | Fuentes de captación | ME-26-2013. ME-26. Determinación de Sabor por Método Organoléptico.. .2013. SISS. | - | - | Sabor | -
029-01 | 5253 | AUTORIZADO | ALS LIFE SCIENCES CHILE S.A. - ANTOFAGASTA | Análisis | Agua | No aplica | Fuentes de captación | ME-10-2007. ME-10. Determinación de Selenio por Método Espectrofotometría de absorción atómica con generación de hidruros.. .2007. SISS. | - | - | Selenio total | -
029-01 | 5254 | AUTORIZADO | ALS LIFE SCIENCES CHILE S.A. - ANTOFAGASTA | Análisis | Agua | No aplica | Fuentes de captación | ME-31-2007. ME-31. Determinación de Solidos disueltos por Método Gravimétrico.. .2007. SISS. | - | - | Sólidos disueltos totales | -
029-01 | 5255 | AUTORIZADO | ALS LIFE SCIENCES CHILE S.A. - ANTOFAGASTA | Análisis | Agua | No aplica | Fuentes de captación | ME-30-2007. ME-30. Determinación de Sulfato por Método Gravimétrico con secado de residuos.. .2007. SISS. | - | - | Sulfato | -
029-01 | 5256 | AUTORIZADO | ALS LIFE SCIENCES CHILE S.A. - ANTOFAGASTA | Análisis | Agua | No aplica | Fuentes de captación | ME-03-2007. ME-03. Determinación de Turbiedad por Método Nefelométrico.. .2007. SISS. | - | - | Turbiedad | -
029-01 | 5257 | AUTORIZADO | ALS LIFE SCIENCES CHILE S.A. - ANTOFAGASTA | Análisis | Agua | Emisión | Aguas residuales | - | - | QWI-ORG-AYG-01, Emisión B, mod. 1 Método basado en Standard Methods for the Examination of Water and Wastewater, Ed. 21, 2005, 5520-B. Método Gravimétrico. | Aceites y grasas | -
029-01 | 5258 | AUTORIZADO | ALS LIFE SCIENCES CHILE S.A. - ANTOFAGASTA | Análisis | Agua | Emisión | Aguas residuales | - | - | QWI-IO-ALC-01, Emisión C, mod. 1 Método basado en Standard Methods for the Examination of Water and Wastewater, Ed. 21, 2005, 2320-B Método Volumetrico. | Alcalinidad total | -
029-01 | 5300 | AUTORIZADO | ALS LIFE SCIENCES CHILE S.A. - ANTOFAGASTA | Análisis | Agua | Emisión | Aguas residuales | 4500-B. C. Carmine Method . B Boron . 22° Edición.2012. SM - APHA/AWWA/WEF. | - | - | Boro total | -
029-01 | 5301 | AUTORIZADO | ALS LIFE SCIENCES CHILE S.A. - ANTOFAGASTA | Análisis | Agua | Emisión | Aguas residuales | - | - | QWI-IO-BROMURO-01, Emisión C, mod. 1 Método basado en Standard Methods for the Examination of Water and Wastewater, Ed. 21, 2005, 4500-Br-B. Método Espectrofotometría de Absorción Molecular. | Bromuro | -
029-01 | 5302 | AUTORIZADO | ALS LIFE SCIENCES CHILE S.A. - ANTOFAGASTA | Análisis | Agua | Emisión | Aguas residuales | 4500-Cl. F. DPD Ferrous Titrimetric Method . Chlorine (Residual) . 22.2012. SM - APHA/AWWA/WEF. | - | - | Cloro residual (Cloro total) | -
029-01 | 5303 | AUTORIZADO | ALS LIFE SCIENCES CHILE S.A. - ANTOFAGASTA | Análisis | Agua | Emisión | Aguas residuales | 4500-Cl-. B. Argentometric Method . Cl¯ Chloride . 22° Edición.2012. SM - APHA/AWWA/WEF. | - | - | Cloruro | -
029-01 | 5304 | AUTORIZADO | ALS LIFE SCIENCES CHILE S.A. - ANTOFAGASTA | Análisis | Agua | Emisión | Aguas residuales | 2120. B. Visual Comparison Method . Color . 22° Edición.2012. SM - APHA/AWWA/WEF. | - | - | Color | -
029-01 | 5305 | AUTORIZADO | ALS LIFE SCIENCES CHILE S.A. - ANTOFAGASTA | Análisis | Agua | Emisión | Aguas residuales | - | - | QWI-IO-COND-01, Emisión B, mod. 4 Método basado en Standard Methods for the Examination of Water and Wastewater, Ed. 21, 2005, 2510-B. Método Electrométrico. | Conductividad | -
029-01 | 5306 | AUTORIZADO | ALS LIFE SCIENCES CHILE S.A. - ANTOFAGASTA | Análisis | Agua | Emisión | Aguas residuales | 3500-Cr. B. Colorimetric Method . Chromium . 22° Edición.2012. SM - APHA/AWWA/WEF. | - | - | Cromo hexavalente | -
029-01 | 5307 | AUTORIZADO | ALS LIFE SCIENCES CHILE S.A. - ANTOFAGASTA | Análisis | Agua | Emisión | Aguas residuales | - | - | QWI-IO-DQO-01, Emisión A, mod. 1 Método basado en Standard Methods for the Examination of Water and Wastewater, Ed. 21, 2005, 5220-D. Método Espectrofotometría de Absorción Molecular. | DQO | -
029-01 | 5308 | AUTORIZADO | ALS LIFE SCIENCES CHILE S.A. - ANTOFAGASTA | Análisis | Agua | Emisión | Aguas residuales | 4500-F-. C. Ion-Selective Electrode Method. F¯ Fluoride. 22° Edición.2012. SM - APHA/AWWA/WEF. | - | - | Fluoruro | -
029-01 | 5309 | AUTORIZADO | ALS LIFE SCIENCES CHILE S.A. - ANTOFAGASTA | Análisis | Agua | Emisión | Aguas residuales | 4500-P. C. Vanadomolybdophosphoric Acid Colorimetric Method. P Phosphorus. 22° Edición.2012. SM - APHA/AWWA/WEF. | - | - | Fósforo total | -
029-01 | 5310 | AUTORIZADO | ALS LIFE SCIENCES CHILE S.A. - ANTOFAGASTA | Análisis | Agua | Emisión | Aguas residuales | 5520. F. Hydrocarbons. Oil and Grease . 22° Edición.2012. SM - APHA/AWWA/WEF. | - | - | Hidrocarburos (Hidrocarburos fijos) | -
029-01 | 5312 | AUTORIZADO | ALS LIFE SCIENCES CHILE S.A. - ANTOFAGASTA | Análisis | Agua | Emisión | Aguas residuales | 3112. B. Cold-Vapor Atomic Absorption Spectrometric Method. Metals by Cold-Vapor Atomic Absorption Spectrometry. 22° Edición.2012. SM - APHA/AWWA/WEF. | - | - | Mercurio total | -
029-01 | 5313 | AUTORIZADO | ALS LIFE SCIENCES CHILE S.A. - ANTOFAGASTA | Análisis | Agua | Emisión | Aguas residuales | 4500-NO3-. B. Ultraviolet Spectrophotometric Screening Method. NO3¯ Nitrogen (Nitrate) . 22° Edición.2012. SM - APHA/AWWA/WEF. | - | - | Nitrato | -
029-01 | 5314 | AUTORIZADO | ALS LIFE SCIENCES CHILE S.A. - ANTOFAGASTA | Análisis | Agua | Emisión | Aguas residuales | 4500-NO2-. B. Colorimetric Method. NO2¯ Nitrogen (Nitrite). 22° Edición.2012. SM - APHA/AWWA/WEF. | - | - | Nitrito | -
029-01 | 5315 | AUTORIZADO | ALS LIFE SCIENCES CHILE S.A. - ANTOFAGASTA | Análisis | Agua | Emisión | Aguas residuales | 4500-NH3. D. Ammonia-Selective Electrode Method. NH3 Nitrogen (Ammonia) . 22° Edición.2012. SM - APHA/AWWA/WEF. | - | - | Nitrógeno amoniacal | -
029-01 | 5316 | AUTORIZADO | ALS LIFE SCIENCES CHILE S.A. - ANTOFAGASTA | Análisis | Agua | Emisión | Aguas residuales | 4500-H+. B. Electrometric Method. H+ pH Value. 22° Edición.2012. SM - APHA/AWWA/WEF. | - | - | pH | -
029-01 | 5384 | AUTORIZADO | ALS LIFE SCIENCES CHILE S.A. - ANTOFAGASTA | Análisis | Agua | Emisión | Aguas residuales | 3114. C. Continuous Hydride Generation/Atomic Absorption Spectrometric Method . Arsenic and Selenium by Hydride Generation/Atomic Absorption Spectrometry. 22° Edición.2012. SM - APHA/AWWA/WEF. | - | - | Selenio total | -
029-01 | 5385 | AUTORIZADO | ALS LIFE SCIENCES CHILE S.A. - ANTOFAGASTA | Análisis | Agua | Emisión | Aguas residuales | - | - | QWI-IO-SiO2-02, Emisión A, mod. 1 Método basado en Standard Methods for the Examination of Water and Wastewater, Ed. 21, 2005, 4500 SiO2-C Método Espectrofotometría de Absorción Molecular. | Sílice | -
029-01 | 5387 | AUTORIZADO | ALS LIFE SCIENCES CHILE S.A. - ANTOFAGASTA | Análisis | Agua | Emisión | Aguas residuales | 2540. C. Total Dissolved Solids Dried at 180°C . Solids . 22° Edición.2012. SM - APHA/AWWA/WEF. | - | - | Sólidos disueltos totales | -
029-01 | 5388 | AUTORIZADO | ALS LIFE SCIENCES CHILE S.A. - ANTOFAGASTA | Análisis | Agua | Emisión | Aguas residuales | 2540. F. Settleable Solids . Solids . 22° Edición.2012. SM - APHA/AWWA/WEF. | - | - | Sólidos sedimentables | -
029-01 | 5389 | AUTORIZADO | ALS LIFE SCIENCES CHILE S.A. - ANTOFAGASTA | Análisis | Agua | Emisión | Aguas residuales | 2540. D. Total Suspended Solids Dried at 103-105°C . Solids . 22° Edición.2012. SM - APHA/AWWA/WEF. | - | - | Sólidos suspendidos totales | -
029-01 | 5390 | AUTORIZADO | ALS LIFE SCIENCES CHILE S.A. - ANTOFAGASTA | Análisis | Agua | Emisión | Aguas residuales | 2540. B. Total Solids Dried at 103-105°C . Solids . 22° Edición.2012. SM - APHA/AWWA/WEF. | - | - | Sólidos totales | -
029-01 | 5391 | AUTORIZADO | ALS LIFE SCIENCES CHILE S.A. - ANTOFAGASTA | Análisis | Agua | Emisión | Aguas residuales | 4500-SO42-. D. Gravimetric Method with Drying of Residue. SO42¯ Sulfate . 22° Edición.2012. SM - APHA/AWWA/WEF. | - | - | Sulfato | -
029-01 | 5392 | AUTORIZADO | ALS LIFE SCIENCES CHILE S.A. - ANTOFAGASTA | Análisis | Agua | Emisión | Aguas residuales | - | - | QWI-IO-SULFURO-01, Emisión B, mod. 1 Método basado en Standard Methods for the Examination of Water and Wastewater, Ed. 21, 2005, 4500-S-2-D. Método Espectrofotometría de Absorción Molecular. | Sulfuro | -
029-01 | 5393 | AUTORIZADO | ALS LIFE SCIENCES CHILE S.A. - ANTOFAGASTA | Análisis | Agua | Emisión | Aguas residuales | 5540. C. Anionic Surtactants as MBAS. Sufractants. 22° Edición.2012. SM - APHA/AWWA/WEF. | - | - | Surfactantes aniónicos (SAAM) | -
029-01 | 5394 | AUTORIZADO | ALS LIFE SCIENCES CHILE S.A. - ANTOFAGASTA | Análisis | Agua | Emisión | Aguas residuales | 2550. B. Laboratory and Field Methods. Temperature . 22° Edición.2012. SM - APHA/AWWA/WEF. | - | - | Temperatura | -
029-01 | 5395 | AUTORIZADO | ALS LIFE SCIENCES CHILE S.A. - ANTOFAGASTA | Análisis | Agua | Emisión | Aguas residuales | 2130. B. Nephelometric Method. Turbidity . 22° Edición.2012. SM - APHA/AWWA/WEF. | - | - | Turbiedad | -
029-01 | 5402 | AUTORIZADO | ALS LIFE SCIENCES CHILE S.A. - ANTOFAGASTA | Análisis | Agua | Calidad | Agua potable/bebida | - | - | QWI-ORG-AYG-01, Emisión B, mod. 1 Método basado en Standard Methods for the Examination of Water and Wastewater, Ed. 21, 2005, 5520-B. Método Gravimétrico. | Aceites y grasas | -
029-01 | 5403 | AUTORIZADO | ALS LIFE SCIENCES CHILE S.A. - ANTOFAGASTA | Análisis | Agua | Calidad | Agua potable/bebida | - | - | QWI-IO-ALC-01, Emisión C, mod. 1 Método basado en Standard Methods for the Examination of Water and Wastewater, Ed. 21, 2005, 2320-B Método Volumetrico. | Alcalinidad total | -
029-01 | 5446 | AUTORIZADO | ALS LIFE SCIENCES CHILE S.A. - ANTOFAGASTA | Análisis | Agua | Calidad | Agua potable/bebida | 4500-B. C. Carmine Method . B Boron . 22° Edición.2012. SM - APHA/AWWA/WEF. | - | - | Boro total | -
029-01 | 5447 | AUTORIZADO | ALS LIFE SCIENCES CHILE S.A. - ANTOFAGASTA | Análisis | Agua | Calidad | Agua potable/bebida | - | - | QWI-IO-BROMURO-01, Emisión C, mod. 0 Método basado en Standard Methods for the Examination of Water and Wastewater, Ed. 21, 2005, 4500-Br-B. Método Espectrofotometría de Absorción Molecular. | Bromuro | -
029-01 | 5448 | AUTORIZADO | ALS LIFE SCIENCES CHILE S.A. - ANTOFAGASTA | Análisis | Agua | Calidad | Agua potable/bebida | 4500-Cl. F. DPD Ferrous Titrimetric Method . Chlorine (Residual) . 22.2012. SM - APHA/AWWA/WEF. | - | - | Cloro residual (Cloro total) | -
029-01 | 5449 | AUTORIZADO | ALS LIFE SCIENCES CHILE S.A. - ANTOFAGASTA | Análisis | Agua | Calidad | Agua potable/bebida | 4500-Cl-. B. Argentometric Method . Cl¯ Chloride . 22° Edición.2012. SM - APHA/AWWA/WEF. | - | - | Cloruro | -
029-01 | 5450 | AUTORIZADO | ALS LIFE SCIENCES CHILE S.A. - ANTOFAGASTA | Análisis | Agua | Calidad | Agua potable/bebida | 2120. B. Visual Comparison Method . Color . 22° Edición.2012. SM - APHA/AWWA/WEF. | - | - | Color | -
029-01 | 5451 | AUTORIZADO | ALS LIFE SCIENCES CHILE S.A. - ANTOFAGASTA | Análisis | Agua | Calidad | Agua potable/bebida | - | - | QWI-IO-COND-01, Emisión B, mod. 4 Método basado en Standard Methods for the Examination of Water and Wastewater, Ed. 21, 2005, 2510-B. Método Electrométrico. | Conductividad | -
029-01 | 5452 | AUTORIZADO | ALS LIFE SCIENCES CHILE S.A. - ANTOFAGASTA | Análisis | Agua | Calidad | Agua potable/bebida | 3500-Cr. B. Colorimetric Method . Chromium . 22° Edición.2012. SM - APHA/AWWA/WEF. | - | - | Cromo hexavalente | -
029-01 | 5453 | AUTORIZADO | ALS LIFE SCIENCES CHILE S.A. - ANTOFAGASTA | Análisis | Agua | Calidad | Agua potable/bebida | - | - | QWI-IO-DQO-01, Emisión A, mod. 1 Método basado en Standard Methods for the Examination of Water and Wastewater, Ed. 21, 2005, 5220-D. Método Espectrofotometría de Absorción Molecular. | DQO | -
029-01 | 5454 | AUTORIZADO | ALS LIFE SCIENCES CHILE S.A. - ANTOFAGASTA | Análisis | Agua | Calidad | Agua potable/bebida | 4500-F-. C. Ion-Selective Electrode Method. F¯ Fluoride. 22° Edición.2012. SM - APHA/AWWA/WEF. | - | - | Fluoruro | -
029-01 | 5455 | AUTORIZADO | ALS LIFE SCIENCES CHILE S.A. - ANTOFAGASTA | Análisis | Agua | Calidad | Agua potable/bebida | 4500-P. C. Vanadomolybdophosphoric Acid Colorimetric Method. P Phosphorus. 22° Edición.2012. SM - APHA/AWWA/WEF. | - | - | Fósforo total | -
029-01 | 5460 | AUTORIZADO | ALS LIFE SCIENCES CHILE S.A. - ANTOFAGASTA | Análisis | Agua | Calidad | Agua potable/bebida | 3112. B. Cold-Vapor Atomic Absorption Spectrometric Method. Metals by Cold-Vapor Atomic Absorption Spectrometry. 22° Edición.2012. SM - APHA/AWWA/WEF. | - | - | Mercurio total | -
029-01 | 5461 | AUTORIZADO | ALS LIFE SCIENCES CHILE S.A. - ANTOFAGASTA | Análisis | Agua | Calidad | Agua potable/bebida | 4500-NO2-. B. Colorimetric Method. NO2¯ Nitrogen (Nitrite). 22° Edición.2012. SM - APHA/AWWA/WEF. | - | - | Nitrito | -
029-01 | 5462 | AUTORIZADO | ALS LIFE SCIENCES CHILE S.A. - ANTOFAGASTA | Análisis | Agua | Calidad | Agua potable/bebida | 4500-NH3. D. Ammonia-Selective Electrode Method. NH3 Nitrogen (Ammonia) . 22° Edición.2012. SM - APHA/AWWA/WEF. | - | - | Nitrógeno amoniacal | -
029-01 | 5463 | AUTORIZADO | ALS LIFE SCIENCES CHILE S.A. - ANTOFAGASTA | Análisis | Agua | Calidad | Agua potable/bebida | 4500-H+. B. Electrometric Method. H+ pH Value. 22° Edición.2012. SM - APHA/AWWA/WEF. | - | - | pH | -
029-01 | 5467 | AUTORIZADO | ALS LIFE SCIENCES CHILE S.A. - ANTOFAGASTA | Análisis | Agua | Calidad | Agua potable/bebida | - | - | QWI-IO-SiO2-02, Emisión A, mod. 1 Método basado en Standard Methods for the Examination of Water and Wastewater, Ed. 21, 2005, 4500 SiO2-C Método Espectrofotometría de Absorción Molecular. | Sílice | -
029-01 | 5470 | AUTORIZADO | ALS LIFE SCIENCES CHILE S.A. - ANTOFAGASTA | Análisis | Agua | Calidad | Agua potable/bebida | 2540. F. Settleable Solids . Solids . 22° Edición.2012. SM - APHA/AWWA/WEF. | - | - | Sólidos sedimentables | -
029-01 | 5472 | AUTORIZADO | ALS LIFE SCIENCES CHILE S.A. - ANTOFAGASTA | Análisis | Agua | Calidad | Agua potable/bebida | 2540. B. Total Solids Dried at 103-105°C . Solids . 22° Edición.2012. SM - APHA/AWWA/WEF. | - | - | Sólidos totales | -
029-01 | 5474 | AUTORIZADO | ALS LIFE SCIENCES CHILE S.A. - ANTOFAGASTA | Análisis | Agua | Calidad | Agua potable/bebida | - | - | QWI-IO-SULFURO-01, Emisión B, mod. 1 Método basado en Standard Methods for the Examination of Water and Wastewater, Ed. 21, 2005, 4500-S-2-D. Método Espectrofotometría de Absorción Molecular. | Sulfuro | -
029-01 | 5475 | AUTORIZADO | ALS LIFE SCIENCES CHILE S.A. - ANTOFAGASTA | Análisis | Agua | Calidad | Agua potable/bebida | 5540. C. Anionic Surtactants as MBAS. Sufractants. 22° Edición.2012. SM - APHA/AWWA/WEF. | - | - | Surfactantes aniónicos (SAAM) | -
029-01 | 5476 | AUTORIZADO | ALS LIFE SCIENCES CHILE S.A. - ANTOFAGASTA | Análisis | Agua | Calidad | Agua potable/bebida | 2550. B. Laboratory and Field Methods. Temperature . 22° Edición.2012. SM - APHA/AWWA/WEF. | - | - | Temperatura | -
029-01 | 5477 | AUTORIZADO | ALS LIFE SCIENCES CHILE S.A. - ANTOFAGASTA | Análisis | Agua | Calidad | Agua potable/bebida | 2130. B. Nephelometric Method. Turbidity . 22° Edición.2012. SM - APHA/AWWA/WEF. | - | - | Turbiedad | -
029-01 | 39996 | AUTORIZADO | ALS LIFE SCIENCES CHILE S.A. - ANTOFAGASTA | Análisis | Agua | Calidad | Agua superficial | 3111. B. Direct Air-Acetylene Flame Method . Metals by Flame Atomic Absorption Spectrometry . 22° Edición.2012. SM - APHA/AWWA/WEF. | 3030. B. Filtration for Dissolved and Suspended Metals. Preliminary Treatment of Samples. 22° Edición.2012. SM - APHA/AWWA/WEF. | - | Cobalto disuelto | -
029-01 | 39999 | AUTORIZADO | ALS LIFE SCIENCES CHILE S.A. - ANTOFAGASTA | Análisis | Agua | Calidad | Agua superficial | 3111. B. Direct Air-Acetylene Flame Method . Metals by Flame Atomic Absorption Spectrometry . 22° Edición.2012. SM - APHA/AWWA/WEF. | 3030. D. Digestion for Metals. Preliminary Treatment of Samples. 22° Edición.2012. SM - APHA/AWWA/WEF. | - | Cromo total | -
029-01 | 40002 | AUTORIZADO | ALS LIFE SCIENCES CHILE S.A. - ANTOFAGASTA | Análisis | Agua | Calidad | Agua superficial | 3111. B. Direct Air-Acetylene Flame Method . Metals by Flame Atomic Absorption Spectrometry . 22° Edición.2012. SM - APHA/AWWA/WEF. | 3030. B. Filtration for Dissolved and Suspended Metals. Preliminary Treatment of Samples. 22° Edición.2012. SM - APHA/AWWA/WEF. | - | Estaño disuelto | -
029-01 | 40019 | AUTORIZADO | ALS LIFE SCIENCES CHILE S.A. - ANTOFAGASTA | Análisis | Agua | Calidad | Agua superficial | 3111. B. Direct Air-Acetylene Flame Method . Metals by Flame Atomic Absorption Spectrometry . 22° Edición.2012. SM - APHA/AWWA/WEF. | 3030. B. Filtration for Dissolved and Suspended Metals. Preliminary Treatment of Samples. 22° Edición.2012. SM - APHA/AWWA/WEF. | - | Plomo disuelto | -
029-01 | 40022 | AUTORIZADO | ALS LIFE SCIENCES CHILE S.A. - ANTOFAGASTA | Análisis | Agua | Calidad | Agua superficial | 3111. D. Direct Nitrous Oxide-Acetylene Flame Method . Metals by Flame Atomic Absorption Spectrometry . 22° Edición.2012. SM - APHA/AWWA/WEF. | 3030. B. Filtration for Dissolved and Suspended Metals. Preliminary Treatment of Samples. 22° Edición.2012. SM - APHA/AWWA/WEF. | - | Silicio disuelto | -
029-01 | 40039 | AUTORIZADO | ALS LIFE SCIENCES CHILE S.A. - ANTOFAGASTA | Análisis | Agua | Calidad | Agua subterránea | 3111. B. Direct Air-Acetylene Flame Method . Metals by Flame Atomic Absorption Spectrometry . 22° Edición.2012. SM - APHA/AWWA/WEF. | 3030. B. Filtration for Dissolved and Suspended Metals. Preliminary Treatment of Samples. 22° Edición.2012. SM - APHA/AWWA/WEF. | - | Cobalto disuelto | -
029-01 | 40042 | AUTORIZADO | ALS LIFE SCIENCES CHILE S.A. - ANTOFAGASTA | Análisis | Agua | Calidad | Agua subterránea | 3111. B. Direct Air-Acetylene Flame Method . Metals by Flame Atomic Absorption Spectrometry . 22° Edición.2012. SM - APHA/AWWA/WEF. | 3030. D. Digestion for Metals. Preliminary Treatment of Samples. 22° Edición.2012. SM - APHA/AWWA/WEF. | - | Cromo total | -
029-01 | 40059 | AUTORIZADO | ALS LIFE SCIENCES CHILE S.A. - ANTOFAGASTA | Análisis | Agua | Calidad | Agua subterránea | 3111. B. Direct Air-Acetylene Flame Method . Metals by Flame Atomic Absorption Spectrometry . 22° Edición.2012. SM - APHA/AWWA/WEF. | 3030. D. Digestion for Metals. Preliminary Treatment of Samples. 22° Edición.2012. SM - APHA/AWWA/WEF. | - | Plata total | -
029-01 | 40062 | AUTORIZADO | ALS LIFE SCIENCES CHILE S.A. - ANTOFAGASTA | Análisis | Agua | Calidad | Agua subterránea | 3111. B. Direct Air-Acetylene Flame Method . Metals by Flame Atomic Absorption Spectrometry . 22° Edición.2012. SM - APHA/AWWA/WEF. | 3030. B. Filtration for Dissolved and Suspended Metals. Preliminary Treatment of Samples. 22° Edición.2012. SM - APHA/AWWA/WEF. | - | Plomo disuelto | -
029-01 | 40065 | AUTORIZADO | ALS LIFE SCIENCES CHILE S.A. - ANTOFAGASTA | Análisis | Agua | Calidad | Agua subterránea | 3111. D. Direct Nitrous Oxide-Acetylene Flame Method . Metals by Flame Atomic Absorption Spectrometry . 22° Edición.2012. SM - APHA/AWWA/WEF. | 3030. B. Filtration for Dissolved and Suspended Metals. Preliminary Treatment of Samples. 22° Edición.2012. SM - APHA/AWWA/WEF. | - | Silicio disuelto | -
029-01 | 40079 | AUTORIZADO | ALS LIFE SCIENCES CHILE S.A. - ANTOFAGASTA | Análisis | Agua | Emisión | Aguas residuales | 3111. B. Direct Air-Acetylene Flame Method . Metals by Flame Atomic Absorption Spectrometry . 22° Edición.2012. SM - APHA/AWWA/WEF. | 3030. D. Digestion for Metals. Preliminary Treatment of Samples. 22° Edición.2012. SM - APHA/AWWA/WEF. | - | Cinc total | -
029-01 | 40082 | AUTORIZADO | ALS LIFE SCIENCES CHILE S.A. - ANTOFAGASTA | Análisis | Agua | Emisión | Aguas residuales | 3111. B. Direct Air-Acetylene Flame Method . Metals by Flame Atomic Absorption Spectrometry . 22° Edición.2012. SM - APHA/AWWA/WEF. | 3030. B. Filtration for Dissolved and Suspended Metals. Preliminary Treatment of Samples. 22° Edición.2012. SM - APHA/AWWA/WEF. | - | Cobalto disuelto | -
029-01 | 40085 | AUTORIZADO | ALS LIFE SCIENCES CHILE S.A. - ANTOFAGASTA | Análisis | Agua | Emisión | Aguas residuales | 3111. B. Direct Air-Acetylene Flame Method . Metals by Flame Atomic Absorption Spectrometry . 22° Edición.2012. SM - APHA/AWWA/WEF. | 3030. D. Digestion for Metals. Preliminary Treatment of Samples. 22° Edición.2012. SM - APHA/AWWA/WEF. | - | Cromo total | -
029-01 | 40102 | AUTORIZADO | ALS LIFE SCIENCES CHILE S.A. - ANTOFAGASTA | Análisis | Agua | Emisión | Aguas residuales | 3111. B. Direct Air-Acetylene Flame Method . Metals by Flame Atomic Absorption Spectrometry . 22° Edición.2012. SM - APHA/AWWA/WEF. | 3030. D. Digestion for Metals. Preliminary Treatment of Samples. 22° Edición.2012. SM - APHA/AWWA/WEF. | - | Plata total | -
029-01 | 40105 | AUTORIZADO | ALS LIFE SCIENCES CHILE S.A. - ANTOFAGASTA | Análisis | Agua | Emisión | Aguas residuales | 3111. B. Direct Air-Acetylene Flame Method . Metals by Flame Atomic Absorption Spectrometry . 22° Edición.2012. SM - APHA/AWWA/WEF. | 3030. B. Filtration for Dissolved and Suspended Metals. Preliminary Treatment of Samples. 22° Edición.2012. SM - APHA/AWWA/WEF. | - | Plomo disuelto | -
029-01 | 40122 | AUTORIZADO | ALS LIFE SCIENCES CHILE S.A. - ANTOFAGASTA | Análisis | Agua | Calidad | Agua potable/bebida | 3111. D. Direct Nitrous Oxide-Acetylene Flame Method . Metals by Flame Atomic Absorption Spectrometry . 22° Edición.2012. SM - APHA/AWWA/WEF. | 3030. D. Digestion for Metals. Preliminary Treatment of Samples. 22° Edición.2012. SM - APHA/AWWA/WEF. | - | Silicio total | -
029-01 | 40125 | AUTORIZADO | ALS LIFE SCIENCES CHILE S.A. - ANTOFAGASTA | Análisis | Agua | Calidad | Agua potable/bebida | 3111. D. Direct Nitrous Oxide-Acetylene Flame Method . Metals by Flame Atomic Absorption Spectrometry . 22° Edición.2012. SM - APHA/AWWA/WEF. | 3030. B. Filtration for Dissolved and Suspended Metals. Preliminary Treatment of Samples. 22° Edición.2012. SM - APHA/AWWA/WEF. | - | Vanadio disuelto | -
029-01 | 40128 | AUTORIZADO | ALS LIFE SCIENCES CHILE S.A. - ANTOFAGASTA | Análisis | Agua | Calidad | Agua potable/bebida | 3111. B. Direct Air-Acetylene Flame Method . Metals by Flame Atomic Absorption Spectrometry . 22° Edición.2012. SM - APHA/AWWA/WEF. | 3030. D. Digestion for Metals. Preliminary Treatment of Samples. 22° Edición.2012. SM - APHA/AWWA/WEF. | - | Cinc total | -
029-01 | 40142 | AUTORIZADO | ALS LIFE SCIENCES CHILE S.A. - ANTOFAGASTA | Análisis | Agua | Calidad | Agua potable/bebida | 3500-Li. B. Flame Emission Photometric Method. Lithium. 22° Edición.2012. SM - APHA/AWWA/WEF. | 3030. D. Digestion for Metals. Preliminary Treatment of Samples. 22° Edición.2012. SM - APHA/AWWA/WEF. | - | Litio total | -
029-01 | 40145 | AUTORIZADO | ALS LIFE SCIENCES CHILE S.A. - ANTOFAGASTA | Análisis | Agua | Calidad | Agua potable/bebida | 3111. B. Direct Air-Acetylene Flame Method . Metals by Flame Atomic Absorption Spectrometry . 22° Edición.2012. SM - APHA/AWWA/WEF. | 3030. D. Digestion for Metals. Preliminary Treatment of Samples. 22° Edición.2012. SM - APHA/AWWA/WEF. | - | Manganeso total | -
029-01 | 40148 | AUTORIZADO | ALS LIFE SCIENCES CHILE S.A. - ANTOFAGASTA | Análisis | Agua | Calidad | Agua potable/bebida | 3111. B. Direct Air-Acetylene Flame Method . Metals by Flame Atomic Absorption Spectrometry . 22° Edición.2012. SM - APHA/AWWA/WEF. | 3030. B. Filtration for Dissolved and Suspended Metals. Preliminary Treatment of Samples. 22° Edición.2012. SM - APHA/AWWA/WEF. | - | Níquel disuelto | -
029-01 | 40809 | AUTORIZADO | ALS LIFE SCIENCES CHILE S.A. - ANTOFAGASTA | Análisis | Agua | Calidad | Agua potable/bebida | 3500-Na. B. Flame-Emission Photometric Method. Sodium . 22° Edición.2012. SM - APHA/AWWA/WEF. | 3030. B. Filtration for Dissolved and Suspended Metals. Preliminary Treatment of Samples. 22° Edición.2012. SM - APHA/AWWA/WEF. | - | Sodio disuelto | -
029-01 | 40810 | AUTORIZADO | ALS LIFE SCIENCES CHILE S.A. - ANTOFAGASTA | Análisis | Agua | Emisión | Aguas residuales | 3500-Na. B. Flame-Emission Photometric Method. Sodium . 22° Edición.2012. SM - APHA/AWWA/WEF. | 3030. B. Filtration for Dissolved and Suspended Metals. Preliminary Treatment of Samples. 22° Edición.2012. SM - APHA/AWWA/WEF. | - | Sodio disuelto | -
029-01 | 39983 | AUTORIZADO | ALS LIFE SCIENCES CHILE S.A. - ANTOFAGASTA | Análisis | Agua | Calidad | Agua superficial | 3111. D. Direct Nitrous Oxide-Acetylene Flame Method . Metals by Flame Atomic Absorption Spectrometry . 22° Edición.2012. SM - APHA/AWWA/WEF. | 3030. D. Digestion for Metals. Preliminary Treatment of Samples. 22° Edición.2012. SM - APHA/AWWA/WEF. | - | Aluminio total | -
029-01 | 40000 | AUTORIZADO | ALS LIFE SCIENCES CHILE S.A. - ANTOFAGASTA | Análisis | Agua | Calidad | Agua superficial | 3111. B. Direct Air-Acetylene Flame Method . Metals by Flame Atomic Absorption Spectrometry . 22° Edición.2012. SM - APHA/AWWA/WEF. | 3030. B. Filtration for Dissolved and Suspended Metals. Preliminary Treatment of Samples. 22° Edición.2012. SM - APHA/AWWA/WEF. | - | Cromo disuelto | -
029-01 | 40003 | AUTORIZADO | ALS LIFE SCIENCES CHILE S.A. - ANTOFAGASTA | Análisis | Agua | Calidad | Agua superficial | 3111. B. Direct Air-Acetylene Flame Method . Metals by Flame Atomic Absorption Spectrometry . 22° Edición.2012. SM - APHA/AWWA/WEF. | 3030. D. Digestion for Metals. Preliminary Treatment of Samples. 22° Edición.2012. SM - APHA/AWWA/WEF. | - | Estroncio total | -
029-01 | 40020 | AUTORIZADO | ALS LIFE SCIENCES CHILE S.A. - ANTOFAGASTA | Análisis | Agua | Calidad | Agua superficial | 3500-K. B. Flame Photometric Method . Potassium . 22° Edición.2012. SM - APHA/AWWA/WEF. | 3030. D. Digestion for Metals. Preliminary Treatment of Samples. 22° Edición.2012. SM - APHA/AWWA/WEF. | - | Potasio total | -
029-01 | 40023 | AUTORIZADO | ALS LIFE SCIENCES CHILE S.A. - ANTOFAGASTA | Análisis | Agua | Calidad | Agua superficial | 3500-Na. B. Flame-Emission Photometric Method. Sodium . 22° Edición.2012. SM - APHA/AWWA/WEF. | 3030. D. Digestion for Metals. Preliminary Treatment of Samples. 22° Edición.2012. SM - APHA/AWWA/WEF. | - | Sodio total | -
029-01 | 40026 | AUTORIZADO | ALS LIFE SCIENCES CHILE S.A. - ANTOFAGASTA | Análisis | Agua | Calidad | Agua subterránea | 3111. D. Direct Nitrous Oxide-Acetylene Flame Method . Metals by Flame Atomic Absorption Spectrometry . 22° Edición.2012. SM - APHA/AWWA/WEF. | 3030. D. Digestion for Metals. Preliminary Treatment of Samples. 22° Edición.2012. SM - APHA/AWWA/WEF. | - | Aluminio total | -
029-01 | 40040 | AUTORIZADO | ALS LIFE SCIENCES CHILE S.A. - ANTOFAGASTA | Análisis | Agua | Calidad | Agua subterránea | 3111. B. Direct Air-Acetylene Flame Method . Metals by Flame Atomic Absorption Spectrometry . 22° Edición.2012. SM - APHA/AWWA/WEF. | 3030. D. Digestion for Metals. Preliminary Treatment of Samples. 22° Edición.2012. SM - APHA/AWWA/WEF. | - | Cobre total | -
029-01 | 40043 | AUTORIZADO | ALS LIFE SCIENCES CHILE S.A. - ANTOFAGASTA | Análisis | Agua | Calidad | Agua subterránea | 3111. B. Direct Air-Acetylene Flame Method . Metals by Flame Atomic Absorption Spectrometry . 22° Edición.2012. SM - APHA/AWWA/WEF. | 3030. B. Filtration for Dissolved and Suspended Metals. Preliminary Treatment of Samples. 22° Edición.2012. SM - APHA/AWWA/WEF. | - | Cromo disuelto | -
029-01 | 40046 | AUTORIZADO | ALS LIFE SCIENCES CHILE S.A. - ANTOFAGASTA | Análisis | Agua | Calidad | Agua subterránea | 3111. B. Direct Air-Acetylene Flame Method . Metals by Flame Atomic Absorption Spectrometry . 22° Edición.2012. SM - APHA/AWWA/WEF. | 3030. D. Digestion for Metals. Preliminary Treatment of Samples. 22° Edición.2012. SM - APHA/AWWA/WEF. | - | Estroncio total | -
029-01 | 40063 | AUTORIZADO | ALS LIFE SCIENCES CHILE S.A. - ANTOFAGASTA | Análisis | Agua | Calidad | Agua subterránea | 3500-K. B. Flame Photometric Method . Potassium . 22° Edición.2012. SM - APHA/AWWA/WEF. | 3030. D. Digestion for Metals. Preliminary Treatment of Samples. 22° Edición.2012. SM - APHA/AWWA/WEF. | - | Potasio total | -
029-01 | 40066 | AUTORIZADO | ALS LIFE SCIENCES CHILE S.A. - ANTOFAGASTA | Análisis | Agua | Calidad | Agua subterránea | 3500-Na. B. Flame-Emission Photometric Method. Sodium . 22° Edición.2012. SM - APHA/AWWA/WEF. | 3030. D. Digestion for Metals. Preliminary Treatment of Samples. 22° Edición.2012. SM - APHA/AWWA/WEF. | - | Sodio total | -
029-01 | 40083 | AUTORIZADO | ALS LIFE SCIENCES CHILE S.A. - ANTOFAGASTA | Análisis | Agua | Emisión | Aguas residuales | 3111. B. Direct Air-Acetylene Flame Method . Metals by Flame Atomic Absorption Spectrometry . 22° Edición.2012. SM - APHA/AWWA/WEF. | 3030. D. Digestion for Metals. Preliminary Treatment of Samples. 22° Edición.2012. SM - APHA/AWWA/WEF. | - | Cobre total | -
029-01 | 40086 | AUTORIZADO | ALS LIFE SCIENCES CHILE S.A. - ANTOFAGASTA | Análisis | Agua | Emisión | Aguas residuales | 3111. B. Direct Air-Acetylene Flame Method . Metals by Flame Atomic Absorption Spectrometry . 22° Edición.2012. SM - APHA/AWWA/WEF. | 3030. B. Filtration for Dissolved and Suspended Metals. Preliminary Treatment of Samples. 22° Edición.2012. SM - APHA/AWWA/WEF. | - | Cromo disuelto | -
029-01 | 40089 | AUTORIZADO | ALS LIFE SCIENCES CHILE S.A. - ANTOFAGASTA | Análisis | Agua | Emisión | Aguas residuales | 3111. B. Direct Air-Acetylene Flame Method . Metals by Flame Atomic Absorption Spectrometry . 22° Edición.2012. SM - APHA/AWWA/WEF. | 3030. D. Digestion for Metals. Preliminary Treatment of Samples. 22° Edición.2012. SM - APHA/AWWA/WEF. | - | Estroncio total | -
029-01 | 40103 | AUTORIZADO | ALS LIFE SCIENCES CHILE S.A. - ANTOFAGASTA | Análisis | Agua | Emisión | Aguas residuales | 3111. B. Direct Air-Acetylene Flame Method . Metals by Flame Atomic Absorption Spectrometry . 22° Edición.2012. SM - APHA/AWWA/WEF. | 3030. B. Filtration for Dissolved and Suspended Metals. Preliminary Treatment of Samples. 22° Edición.2012. SM - APHA/AWWA/WEF. | - | Plata disuelta | -
029-01 | 40106 | AUTORIZADO | ALS LIFE SCIENCES CHILE S.A. - ANTOFAGASTA | Análisis | Agua | Emisión | Aguas residuales | 3500-K. B. Flame Photometric Method . Potassium . 22° Edición.2012. SM - APHA/AWWA/WEF. | 3030. D. Digestion for Metals. Preliminary Treatment of Samples. 22° Edición.2012. SM - APHA/AWWA/WEF. | - | Potasio total | -
029-01 | 40109 | AUTORIZADO | ALS LIFE SCIENCES CHILE S.A. - ANTOFAGASTA | Análisis | Agua | Emisión | Aguas residuales | 3500-Na. B. Flame-Emission Photometric Method. Sodium . 22° Edición.2012. SM - APHA/AWWA/WEF. | 3030. D. Digestion for Metals. Preliminary Treatment of Samples. 22° Edición.2012. SM - APHA/AWWA/WEF. | - | Sodio total | -
029-01 | 40123 | AUTORIZADO | ALS LIFE SCIENCES CHILE S.A. - ANTOFAGASTA | Análisis | Agua | Calidad | Agua potable/bebida | 3111. D. Direct Nitrous Oxide-Acetylene Flame Method . Metals by Flame Atomic Absorption Spectrometry . 22° Edición.2012. SM - APHA/AWWA/WEF. | 3030. B. Filtration for Dissolved and Suspended Metals. Preliminary Treatment of Samples. 22° Edición.2012. SM - APHA/AWWA/WEF. | - | Silicio disuelto | -
029-01 | 40126 | AUTORIZADO | ALS LIFE SCIENCES CHILE S.A. - ANTOFAGASTA | Análisis | Agua | Calidad | Agua potable/bebida | 3111. B. Direct Air-Acetylene Flame Method . Metals by Flame Atomic Absorption Spectrometry . 22° Edición.2012. SM - APHA/AWWA/WEF. | 3030. D. Digestion for Metals. Preliminary Treatment of Samples. 22° Edición.2012. SM - APHA/AWWA/WEF. | - | Cadmio total | -
029-01 | 40129 | AUTORIZADO | ALS LIFE SCIENCES CHILE S.A. - ANTOFAGASTA | Análisis | Agua | Calidad | Agua potable/bebida | 3111. B. Direct Air-Acetylene Flame Method . Metals by Flame Atomic Absorption Spectrometry . 22° Edición.2012. SM - APHA/AWWA/WEF. | 3030. B. Filtration for Dissolved and Suspended Metals. Preliminary Treatment of Samples. 22° Edición.2012. SM - APHA/AWWA/WEF. | - | Cinc disuelto | -
029-01 | 40146 | AUTORIZADO | ALS LIFE SCIENCES CHILE S.A. - ANTOFAGASTA | Análisis | Agua | Calidad | Agua potable/bebida | 3111. B. Direct Air-Acetylene Flame Method . Metals by Flame Atomic Absorption Spectrometry . 22° Edición.2012. SM - APHA/AWWA/WEF. | 3030. B. Filtration for Dissolved and Suspended Metals. Preliminary Treatment of Samples. 22° Edición.2012. SM - APHA/AWWA/WEF. | - | Manganeso disuelto | -
029-01 | 40149 | AUTORIZADO | ALS LIFE SCIENCES CHILE S.A. - ANTOFAGASTA | Análisis | Agua | Calidad | Agua potable/bebida | 3111. B. Direct Air-Acetylene Flame Method . Metals by Flame Atomic Absorption Spectrometry . 22° Edición.2012. SM - APHA/AWWA/WEF. | 3030. D. Digestion for Metals. Preliminary Treatment of Samples. 22° Edición.2012. SM - APHA/AWWA/WEF. | - | Plata total | -
029-01 | 39997 | AUTORIZADO | ALS LIFE SCIENCES CHILE S.A. - ANTOFAGASTA | Análisis | Agua | Calidad | Agua superficial | 3111. B. Direct Air-Acetylene Flame Method . Metals by Flame Atomic Absorption Spectrometry . 22° Edición.2012. SM - APHA/AWWA/WEF. | 3030. D. Digestion for Metals. Preliminary Treatment of Samples. 22° Edición.2012. SM - APHA/AWWA/WEF. | - | Cobre total | -
029-01 | 40014 | AUTORIZADO | ALS LIFE SCIENCES CHILE S.A. - ANTOFAGASTA | Análisis | Agua | Calidad | Agua superficial | 3111. B. Direct Air-Acetylene Flame Method . Metals by Flame Atomic Absorption Spectrometry . 22° Edición.2012. SM - APHA/AWWA/WEF. | 3030. D. Digestion for Metals. Preliminary Treatment of Samples. 22° Edición.2012. SM - APHA/AWWA/WEF. | - | Níquel total | -
029-01 | 40017 | AUTORIZADO | ALS LIFE SCIENCES CHILE S.A. - ANTOFAGASTA | Análisis | Agua | Calidad | Agua superficial | 3111. B. Direct Air-Acetylene Flame Method . Metals by Flame Atomic Absorption Spectrometry . 22° Edición.2012. SM - APHA/AWWA/WEF. | 3030. B. Filtration for Dissolved and Suspended Metals. Preliminary Treatment of Samples. 22° Edición.2012. SM - APHA/AWWA/WEF. | - | Plata disuelta | -
029-01 | 40034 | AUTORIZADO | ALS LIFE SCIENCES CHILE S.A. - ANTOFAGASTA | Análisis | Agua | Calidad | Agua subterránea | 3111. D. Direct Nitrous Oxide-Acetylene Flame Method . Metals by Flame Atomic Absorption Spectrometry . 22° Edición.2012. SM - APHA/AWWA/WEF. | 3030. D. Digestion for Metals. Preliminary Treatment of Samples. 22° Edición.2012. SM - APHA/AWWA/WEF. | - | Calcio total | -
029-01 | 40037 | AUTORIZADO | ALS LIFE SCIENCES CHILE S.A. - ANTOFAGASTA | Análisis | Agua | Calidad | Agua subterránea | 3111. B. Direct Air-Acetylene Flame Method . Metals by Flame Atomic Absorption Spectrometry . 22° Edición.2012. SM - APHA/AWWA/WEF. | 3030. B. Filtration for Dissolved and Suspended Metals. Preliminary Treatment of Samples. 22° Edición.2012. SM - APHA/AWWA/WEF. | - | Cinc disuelto | -
029-01 | 40054 | AUTORIZADO | ALS LIFE SCIENCES CHILE S.A. - ANTOFAGASTA | Análisis | Agua | Calidad | Agua subterránea | 3111. B. Direct Air-Acetylene Flame Method . Metals by Flame Atomic Absorption Spectrometry . 22° Edición.2012. SM - APHA/AWWA/WEF. | 3030. B. Filtration for Dissolved and Suspended Metals. Preliminary Treatment of Samples. 22° Edición.2012. SM - APHA/AWWA/WEF. | - | Manganeso disuelto | -
029-01 | 40057 | AUTORIZADO | ALS LIFE SCIENCES CHILE S.A. - ANTOFAGASTA | Análisis | Agua | Calidad | Agua subterránea | 3111. B. Direct Air-Acetylene Flame Method . Metals by Flame Atomic Absorption Spectrometry . 22° Edición.2012. SM - APHA/AWWA/WEF. | 3030. D. Digestion for Metals. Preliminary Treatment of Samples. 22° Edición.2012. SM - APHA/AWWA/WEF. | - | Níquel total | -
029-01 | 40060 | AUTORIZADO | ALS LIFE SCIENCES CHILE S.A. - ANTOFAGASTA | Análisis | Agua | Calidad | Agua subterránea | 3111. B. Direct Air-Acetylene Flame Method . Metals by Flame Atomic Absorption Spectrometry . 22° Edición.2012. SM - APHA/AWWA/WEF. | 3030. B. Filtration for Dissolved and Suspended Metals. Preliminary Treatment of Samples. 22° Edición.2012. SM - APHA/AWWA/WEF. | - | Plata disuelta | -
029-01 | 40074 | AUTORIZADO | ALS LIFE SCIENCES CHILE S.A. - ANTOFAGASTA | Análisis | Agua | Emisión | Aguas residuales | 3111. D. Direct Nitrous Oxide-Acetylene Flame Method . Metals by Flame Atomic Absorption Spectrometry . 22° Edición.2012. SM - APHA/AWWA/WEF. | 3030. B. Filtration for Dissolved and Suspended Metals. Preliminary Treatment of Samples. 22° Edición.2012. SM - APHA/AWWA/WEF. | - | Berilio disuelto | -
029-01 | 40077 | AUTORIZADO | ALS LIFE SCIENCES CHILE S.A. - ANTOFAGASTA | Análisis | Agua | Emisión | Aguas residuales | 3111. D. Direct Nitrous Oxide-Acetylene Flame Method . Metals by Flame Atomic Absorption Spectrometry . 22° Edición.2012. SM - APHA/AWWA/WEF. | 3030. D. Digestion for Metals. Preliminary Treatment of Samples. 22° Edición.2012. SM - APHA/AWWA/WEF. | - | Calcio total | -
029-01 | 40080 | AUTORIZADO | ALS LIFE SCIENCES CHILE S.A. - ANTOFAGASTA | Análisis | Agua | Emisión | Aguas residuales | 3111. B. Direct Air-Acetylene Flame Method . Metals by Flame Atomic Absorption Spectrometry . 22° Edición.2012. SM - APHA/AWWA/WEF. | 3030. B. Filtration for Dissolved and Suspended Metals. Preliminary Treatment of Samples. 22° Edición.2012. SM - APHA/AWWA/WEF. | - | Cinc disuelto | -
029-01 | 40097 | AUTORIZADO | ALS LIFE SCIENCES CHILE S.A. - ANTOFAGASTA | Análisis | Agua | Emisión | Aguas residuales | 3111. B. Direct Air-Acetylene Flame Method . Metals by Flame Atomic Absorption Spectrometry . 22° Edición.2012. SM - APHA/AWWA/WEF. | 3030. B. Filtration for Dissolved and Suspended Metals. Preliminary Treatment of Samples. 22° Edición.2012. SM - APHA/AWWA/WEF. | - | Manganeso disuelto | -
029-01 | 40100 | AUTORIZADO | ALS LIFE SCIENCES CHILE S.A. - ANTOFAGASTA | Análisis | Agua | Emisión | Aguas residuales | 3111. B. Direct Air-Acetylene Flame Method . Metals by Flame Atomic Absorption Spectrometry . 22° Edición.2012. SM - APHA/AWWA/WEF. | 3030. D. Digestion for Metals. Preliminary Treatment of Samples. 22° Edición.2012. SM - APHA/AWWA/WEF. | - | Níquel total | -
029-01 | 40117 | AUTORIZADO | ALS LIFE SCIENCES CHILE S.A. - ANTOFAGASTA | Análisis | Agua | Calidad | Agua potable/bebida | 3111. D. Direct Nitrous Oxide-Acetylene Flame Method . Metals by Flame Atomic Absorption Spectrometry . 22° Edición.2012. SM - APHA/AWWA/WEF. | 3030. B. Filtration for Dissolved and Suspended Metals. Preliminary Treatment of Samples. 22° Edición.2012. SM - APHA/AWWA/WEF. | - | Berilio disuelto | -
029-01 | 40120 | AUTORIZADO | ALS LIFE SCIENCES CHILE S.A. - ANTOFAGASTA | Análisis | Agua | Calidad | Agua potable/bebida | 3111. D. Direct Nitrous Oxide-Acetylene Flame Method . Metals by Flame Atomic Absorption Spectrometry . 22° Edición.2012. SM - APHA/AWWA/WEF. | 3030. D. Digestion for Metals. Preliminary Treatment of Samples. 22° Edición.2012. SM - APHA/AWWA/WEF. | - | Molibdeno total | -
029-01 | 40137 | AUTORIZADO | ALS LIFE SCIENCES CHILE S.A. - ANTOFAGASTA | Análisis | Agua | Calidad | Agua potable/bebida | 3111. B. Direct Air-Acetylene Flame Method . Metals by Flame Atomic Absorption Spectrometry . 22° Edición.2012. SM - APHA/AWWA/WEF. | 3030. B. Filtration for Dissolved and Suspended Metals. Preliminary Treatment of Samples. 22° Edición.2012. SM - APHA/AWWA/WEF. | - | Estaño disuelto | -
029-01 | 40140 | AUTORIZADO | ALS LIFE SCIENCES CHILE S.A. - ANTOFAGASTA | Análisis | Agua | Calidad | Agua potable/bebida | 3111. B. Direct Air-Acetylene Flame Method . Metals by Flame Atomic Absorption Spectrometry . 22° Edición.2012. SM - APHA/AWWA/WEF. | 3030. D. Digestion for Metals. Preliminary Treatment of Samples. 22° Edición.2012. SM - APHA/AWWA/WEF. | - | Hierro total | -
029-01 | 40143 | AUTORIZADO | ALS LIFE SCIENCES CHILE S.A. - ANTOFAGASTA | Análisis | Agua | Calidad | Agua potable/bebida | 3111. B. Direct Air-Acetylene Flame Method . Metals by Flame Atomic Absorption Spectrometry . 22° Edición.2012. SM - APHA/AWWA/WEF. | 3030. D. Digestion for Metals. Preliminary Treatment of Samples. 22° Edición.2012. SM - APHA/AWWA/WEF. | - | Magnesio total | -
029-01 | 40157 | AUTORIZADO | ALS LIFE SCIENCES CHILE S.A. - ANTOFAGASTA | Análisis | Agua | Calidad | Agua potable/bebida | 2540. C. Total Dissolved Solids Dried at 180°C . Solids . 22° Edición.2012. SM - APHA/AWWA/WEF. | - | - | Sólidos disueltos totales | -
029-01 | 40804 | AUTORIZADO | ALS LIFE SCIENCES CHILE S.A. - ANTOFAGASTA | Análisis | Agua | Calidad | Agua subterránea | 3500-K. B. Flame Photometric Method . Potassium . 22° Edición.2012. SM - APHA/AWWA/WEF. | 3030. B. Filtration for Dissolved and Suspended Metals. Preliminary Treatment of Samples. 22° Edición.2012. SM - APHA/AWWA/WEF. | - | Potasio disuelto | -
029-01 | 40807 | AUTORIZADO | ALS LIFE SCIENCES CHILE S.A. - ANTOFAGASTA | Análisis | Agua | Calidad | Agua superficial | 3500-Na. B. Flame-Emission Photometric Method. Sodium . 22° Edición.2012. SM - APHA/AWWA/WEF. | 3030. B. Filtration for Dissolved and Suspended Metals. Preliminary Treatment of Samples. 22° Edición.2012. SM - APHA/AWWA/WEF. | - | Sodio disuelto | -
029-01 | 39991 | AUTORIZADO | ALS LIFE SCIENCES CHILE S.A. - ANTOFAGASTA | Análisis | Agua | Calidad | Agua superficial | 3111. D. Direct Nitrous Oxide-Acetylene Flame Method . Metals by Flame Atomic Absorption Spectrometry . 22° Edición.2012. SM - APHA/AWWA/WEF. | 3030. D. Digestion for Metals. Preliminary Treatment of Samples. 22° Edición.2012. SM - APHA/AWWA/WEF. | - | Calcio total | -
029-01 | 39994 | AUTORIZADO | ALS LIFE SCIENCES CHILE S.A. - ANTOFAGASTA | Análisis | Agua | Calidad | Agua superficial | 3111. B. Direct Air-Acetylene Flame Method . Metals by Flame Atomic Absorption Spectrometry . 22° Edición.2012. SM - APHA/AWWA/WEF. | 3030. B. Filtration for Dissolved and Suspended Metals. Preliminary Treatment of Samples. 22° Edición.2012. SM - APHA/AWWA/WEF. | - | Cinc disuelto | -
029-01 | 40151 | AUTORIZADO | ALS LIFE SCIENCES CHILE S.A. - ANTOFAGASTA | Análisis | Agua | Calidad | Agua potable/bebida | 3111. B. Direct Air-Acetylene Flame Method . Metals by Flame Atomic Absorption Spectrometry . 22° Edición.2012. SM - APHA/AWWA/WEF. | 3030. D. Digestion for Metals. Preliminary Treatment of Samples. 22° Edición.2012. SM - APHA/AWWA/WEF. | - | Plomo total | -
029-01 | 40154 | AUTORIZADO | ALS LIFE SCIENCES CHILE S.A. - ANTOFAGASTA | Análisis | Agua | Calidad | Agua potable/bebida | 3500-Na. B. Flame-Emission Photometric Method. Sodium . 22° Edición.2012. SM - APHA/AWWA/WEF. | 3030. D. Digestion for Metals. Preliminary Treatment of Samples. 22° Edición.2012. SM - APHA/AWWA/WEF. | - | Sodio total | -
029-01 | 40801 | AUTORIZADO | ALS LIFE SCIENCES CHILE S.A. - ANTOFAGASTA | Análisis | Agua | Calidad | Agua potable/bebida | 3500-Li. B. Flame Emission Photometric Method. Lithium. 22° Edición.2012. SM - APHA/AWWA/WEF. | 3030. B. Filtration for Dissolved and Suspended Metals. Preliminary Treatment of Samples. 22° Edición.2012. SM - APHA/AWWA/WEF. | - | Litio disuelto | -
029-01 | 39985 | AUTORIZADO | ALS LIFE SCIENCES CHILE S.A. - ANTOFAGASTA | Análisis | Agua | Calidad | Agua superficial | 3111. D. Direct Nitrous Oxide-Acetylene Flame Method . Metals by Flame Atomic Absorption Spectrometry . 22° Edición.2012. SM - APHA/AWWA/WEF. | 3030. D. Digestion for Metals. Preliminary Treatment of Samples. 22° Edición.2012. SM - APHA/AWWA/WEF. | - | Bario total | -
029-01 | 39988 | AUTORIZADO | ALS LIFE SCIENCES CHILE S.A. - ANTOFAGASTA | Análisis | Agua | Calidad | Agua superficial | 3111. D. Direct Nitrous Oxide-Acetylene Flame Method . Metals by Flame Atomic Absorption Spectrometry . 22° Edición.2012. SM - APHA/AWWA/WEF. | 3030. B. Filtration for Dissolved and Suspended Metals. Preliminary Treatment of Samples. 22° Edición.2012. SM - APHA/AWWA/WEF. | - | Berilio disuelto | -
029-01 | 40005 | AUTORIZADO | ALS LIFE SCIENCES CHILE S.A. - ANTOFAGASTA | Análisis | Agua | Calidad | Agua superficial | 3111. B. Direct Air-Acetylene Flame Method . Metals by Flame Atomic Absorption Spectrometry . 22° Edición.2012. SM - APHA/AWWA/WEF. | 3030. D. Digestion for Metals. Preliminary Treatment of Samples. 22° Edición.2012. SM - APHA/AWWA/WEF. | - | Hierro total | -
029-01 | 40008 | AUTORIZADO | ALS LIFE SCIENCES CHILE S.A. - ANTOFAGASTA | Análisis | Agua | Calidad | Agua superficial | 3111. B. Direct Air-Acetylene Flame Method . Metals by Flame Atomic Absorption Spectrometry . 22° Edición.2012. SM - APHA/AWWA/WEF. | 3030. D. Digestion for Metals. Preliminary Treatment of Samples. 22° Edición.2012. SM - APHA/AWWA/WEF. | - | Magnesio total | -
029-01 | 40011 | AUTORIZADO | ALS LIFE SCIENCES CHILE S.A. - ANTOFAGASTA | Análisis | Agua | Calidad | Agua superficial | 3111. B. Direct Air-Acetylene Flame Method . Metals by Flame Atomic Absorption Spectrometry . 22° Edición.2012. SM - APHA/AWWA/WEF. | 3030. B. Filtration for Dissolved and Suspended Metals. Preliminary Treatment of Samples. 22° Edición.2012. SM - APHA/AWWA/WEF. | - | Manganeso disuelto | -
029-01 | 40025 | AUTORIZADO | ALS LIFE SCIENCES CHILE S.A. - ANTOFAGASTA | Análisis | Agua | Calidad | Agua superficial | 3111. D. Direct Nitrous Oxide-Acetylene Flame Method . Metals by Flame Atomic Absorption Spectrometry . 22° Edición.2012. SM - APHA/AWWA/WEF. | 3030. B. Filtration for Dissolved and Suspended Metals. Preliminary Treatment of Samples. 22° Edición.2012. SM - APHA/AWWA/WEF. | - | Vanadio disuelto | -
029-01 | 40028 | AUTORIZADO | ALS LIFE SCIENCES CHILE S.A. - ANTOFAGASTA | Análisis | Agua | Calidad | Agua subterránea | 3111. D. Direct Nitrous Oxide-Acetylene Flame Method . Metals by Flame Atomic Absorption Spectrometry . 22° Edición.2012. SM - APHA/AWWA/WEF. | 3030. D. Digestion for Metals. Preliminary Treatment of Samples. 22° Edición.2012. SM - APHA/AWWA/WEF. | - | Bario total | -
029-01 | 40031 | AUTORIZADO | ALS LIFE SCIENCES CHILE S.A. - ANTOFAGASTA | Análisis | Agua | Calidad | Agua subterránea | 3111. D. Direct Nitrous Oxide-Acetylene Flame Method . Metals by Flame Atomic Absorption Spectrometry . 22° Edición.2012. SM - APHA/AWWA/WEF. | 3030. B. Filtration for Dissolved and Suspended Metals. Preliminary Treatment of Samples. 22° Edición.2012. SM - APHA/AWWA/WEF. | - | Berilio disuelto | -
029-01 | 40045 | AUTORIZADO | ALS LIFE SCIENCES CHILE S.A. - ANTOFAGASTA | Análisis | Agua | Calidad | Agua subterránea | 3111. B. Direct Air-Acetylene Flame Method . Metals by Flame Atomic Absorption Spectrometry . 22° Edición.2012. SM - APHA/AWWA/WEF. | 3030. B. Filtration for Dissolved and Suspended Metals. Preliminary Treatment of Samples. 22° Edición.2012. SM - APHA/AWWA/WEF. | - | Estaño disuelto | -
029-01 | 40048 | AUTORIZADO | ALS LIFE SCIENCES CHILE S.A. - ANTOFAGASTA | Análisis | Agua | Calidad | Agua subterránea | 3111. B. Direct Air-Acetylene Flame Method . Metals by Flame Atomic Absorption Spectrometry . 22° Edición.2012. SM - APHA/AWWA/WEF. | 3030. D. Digestion for Metals. Preliminary Treatment of Samples. 22° Edición.2012. SM - APHA/AWWA/WEF. | - | Hierro total | -
029-01 | 40051 | AUTORIZADO | ALS LIFE SCIENCES CHILE S.A. - ANTOFAGASTA | Análisis | Agua | Calidad | Agua subterránea | 3111. B. Direct Air-Acetylene Flame Method . Metals by Flame Atomic Absorption Spectrometry . 22° Edición.2012. SM - APHA/AWWA/WEF. | 3030. B. Filtration for Dissolved and Suspended Metals. Preliminary Treatment of Samples. 22° Edición.2012. SM - APHA/AWWA/WEF. | - | Magnesio disuelto | -
029-01 | 40068 | AUTORIZADO | ALS LIFE SCIENCES CHILE S.A. - ANTOFAGASTA | Análisis | Agua | Calidad | Agua subterránea | 3111. D. Direct Nitrous Oxide-Acetylene Flame Method . Metals by Flame Atomic Absorption Spectrometry . 22° Edición.2012. SM - APHA/AWWA/WEF. | 3030. B. Filtration for Dissolved and Suspended Metals. Preliminary Treatment of Samples. 22° Edición.2012. SM - APHA/AWWA/WEF. | - | Vanadio disuelto | -
029-01 | 40071 | AUTORIZADO | ALS LIFE SCIENCES CHILE S.A. - ANTOFAGASTA | Análisis | Agua | Emisión | Aguas residuales | 3111. D. Direct Nitrous Oxide-Acetylene Flame Method . Metals by Flame Atomic Absorption Spectrometry . 22° Edición.2012. SM - APHA/AWWA/WEF. | 3030. D. Digestion for Metals. Preliminary Treatment of Samples. 22° Edición.2012. SM - APHA/AWWA/WEF. | - | Bario total | -
029-01 | 40088 | AUTORIZADO | ALS LIFE SCIENCES CHILE S.A. - ANTOFAGASTA | Análisis | Agua | Emisión | Aguas residuales | 3111. B. Direct Air-Acetylene Flame Method . Metals by Flame Atomic Absorption Spectrometry . 22° Edición.2012. SM - APHA/AWWA/WEF. | 3030. B. Filtration for Dissolved and Suspended Metals. Preliminary Treatment of Samples. 22° Edición.2012. SM - APHA/AWWA/WEF. | - | Estaño disuelto | -
029-01 | 40091 | AUTORIZADO | ALS LIFE SCIENCES CHILE S.A. - ANTOFAGASTA | Análisis | Agua | Emisión | Aguas residuales | 3111. B. Direct Air-Acetylene Flame Method . Metals by Flame Atomic Absorption Spectrometry . 22° Edición.2012. SM - APHA/AWWA/WEF. | 3030. D. Digestion for Metals. Preliminary Treatment of Samples. 22° Edición.2012. SM - APHA/AWWA/WEF. | - | Hierro total | -
029-01 | 40094 | AUTORIZADO | ALS LIFE SCIENCES CHILE S.A. - ANTOFAGASTA | Análisis | Agua | Emisión | Aguas residuales | 3111. B. Direct Air-Acetylene Flame Method . Metals by Flame Atomic Absorption Spectrometry . 22° Edición.2012. SM - APHA/AWWA/WEF. | 3030. D. Digestion for Metals. Preliminary Treatment of Samples. 22° Edición.2012. SM - APHA/AWWA/WEF. | - | Magnesio total | -
029-01 | 40108 | AUTORIZADO | ALS LIFE SCIENCES CHILE S.A. - ANTOFAGASTA | Análisis | Agua | Emisión | Aguas residuales | 3111. D. Direct Nitrous Oxide-Acetylene Flame Method . Metals by Flame Atomic Absorption Spectrometry . 22° Edición.2012. SM - APHA/AWWA/WEF. | 3030. B. Filtration for Dissolved and Suspended Metals. Preliminary Treatment of Samples. 22° Edición.2012. SM - APHA/AWWA/WEF. | - | Silicio disuelto | -
029-01 | 40111 | AUTORIZADO | ALS LIFE SCIENCES CHILE S.A. - ANTOFAGASTA | Análisis | Agua | Emisión | Aguas residuales | 3111. D. Direct Nitrous Oxide-Acetylene Flame Method . Metals by Flame Atomic Absorption Spectrometry . 22° Edición.2012. SM - APHA/AWWA/WEF. | 3030. B. Filtration for Dissolved and Suspended Metals. Preliminary Treatment of Samples. 22° Edición.2012. SM - APHA/AWWA/WEF. | - | Vanadio disuelto | -
029-01 | 40114 | AUTORIZADO | ALS LIFE SCIENCES CHILE S.A. - ANTOFAGASTA | Análisis | Agua | Calidad | Agua potable/bebida | 3111. D. Direct Nitrous Oxide-Acetylene Flame Method . Metals by Flame Atomic Absorption Spectrometry . 22° Edición.2012. SM - APHA/AWWA/WEF. | 3030. D. Digestion for Metals. Preliminary Treatment of Samples. 22° Edición.2012. SM - APHA/AWWA/WEF. | - | Bario total | -
029-01 | 40131 | AUTORIZADO | ALS LIFE SCIENCES CHILE S.A. - ANTOFAGASTA | Análisis | Agua | Calidad | Agua potable/bebida | 3111. B. Direct Air-Acetylene Flame Method . Metals by Flame Atomic Absorption Spectrometry . 22° Edición.2012. SM - APHA/AWWA/WEF. | 3030. B. Filtration for Dissolved and Suspended Metals. Preliminary Treatment of Samples. 22° Edición.2012. SM - APHA/AWWA/WEF. | - | Cobalto disuelto | -
029-01 | 40134 | AUTORIZADO | ALS LIFE SCIENCES CHILE S.A. - ANTOFAGASTA | Análisis | Agua | Calidad | Agua potable/bebida | 3111. B. Direct Air-Acetylene Flame Method . Metals by Flame Atomic Absorption Spectrometry . 22° Edición.2012. SM - APHA/AWWA/WEF. | 3030. D. Digestion for Metals. Preliminary Treatment of Samples. 22° Edición.2012. SM - APHA/AWWA/WEF. | - | Cromo total | -
029-01 | 40099 | AUTORIZADO | ALS LIFE SCIENCES CHILE S.A. - ANTOFAGASTA | Análisis | Agua | Emisión | Aguas residuales | 3111. D. Direct Nitrous Oxide-Acetylene Flame Method . Metals by Flame Atomic Absorption Spectrometry . 22° Edición.2012. SM - APHA/AWWA/WEF. | 3030. B. Filtration for Dissolved and Suspended Metals. Preliminary Treatment of Samples. 22° Edición.2012. SM - APHA/AWWA/WEF. | - | Molibdeno disuelto | -
029-01 | 40113 | AUTORIZADO | ALS LIFE SCIENCES CHILE S.A. - ANTOFAGASTA | Análisis | Agua | Calidad | Agua potable/bebida | 3111. D. Direct Nitrous Oxide-Acetylene Flame Method . Metals by Flame Atomic Absorption Spectrometry . 22° Edición.2012. SM - APHA/AWWA/WEF. | 3030. B. Filtration for Dissolved and Suspended Metals. Preliminary Treatment of Samples. 22° Edición.2012. SM - APHA/AWWA/WEF. | - | Aluminio disuelto | -
029-01 | 40116 | AUTORIZADO | ALS LIFE SCIENCES CHILE S.A. - ANTOFAGASTA | Análisis | Agua | Calidad | Agua potable/bebida | 3111. D. Direct Nitrous Oxide-Acetylene Flame Method . Metals by Flame Atomic Absorption Spectrometry . 22° Edición.2012. SM - APHA/AWWA/WEF. | 3030. D. Digestion for Metals. Preliminary Treatment of Samples. 22° Edición.2012. SM - APHA/AWWA/WEF. | - | Berilio total | -
029-01 | 40119 | AUTORIZADO | ALS LIFE SCIENCES CHILE S.A. - ANTOFAGASTA | Análisis | Agua | Calidad | Agua potable/bebida | 3111. D. Direct Nitrous Oxide-Acetylene Flame Method . Metals by Flame Atomic Absorption Spectrometry . 22° Edición.2012. SM - APHA/AWWA/WEF. | 3030. B. Filtration for Dissolved and Suspended Metals. Preliminary Treatment of Samples. 22° Edición.2012. SM - APHA/AWWA/WEF. | - | Calcio disuelto | -
029-01 | 40136 | AUTORIZADO | ALS LIFE SCIENCES CHILE S.A. - ANTOFAGASTA | Análisis | Agua | Calidad | Agua potable/bebida | 3111. B. Direct Air-Acetylene Flame Method . Metals by Flame Atomic Absorption Spectrometry . 22° Edición.2012. SM - APHA/AWWA/WEF. | 3030. D. Digestion for Metals. Preliminary Treatment of Samples. 22° Edición.2012. SM - APHA/AWWA/WEF. | - | Estaño total | -
029-01 | 40139 | AUTORIZADO | ALS LIFE SCIENCES CHILE S.A. - ANTOFAGASTA | Análisis | Agua | Calidad | Agua potable/bebida | 3111. B. Direct Air-Acetylene Flame Method . Metals by Flame Atomic Absorption Spectrometry . 22° Edición.2012. SM - APHA/AWWA/WEF. | 3030. B. Filtration for Dissolved and Suspended Metals. Preliminary Treatment of Samples. 22° Edición.2012. SM - APHA/AWWA/WEF. | - | Estroncio disuelto | -
029-01 | 40156 | AUTORIZADO | ALS LIFE SCIENCES CHILE S.A. - ANTOFAGASTA | Análisis | Agua | Calidad | Agua potable/bebida | 3114. C. Continuous Hydride Generation/Atomic Absorption Spectrometric Method . Arsenic and Selenium by Hydride Generation/Atomic Absorption Spectrometry. 22° Edición.2012. SM - APHA/AWWA/WEF. | - | - | Selenio total | -
029-01 | 40159 | AUTORIZADO | ALS LIFE SCIENCES CHILE S.A. - ANTOFAGASTA | Análisis | Agua | Calidad | Agua potable/bebida | 4500-SO42-. D. Gravimetric Method with Drying of Residue. SO42¯ Sulfate . 22° Edición.2012. SM - APHA/AWWA/WEF. | - | - | Sulfato | -
029-01 | 40800 | AUTORIZADO | ALS LIFE SCIENCES CHILE S.A. - ANTOFAGASTA | Análisis | Agua | Calidad | Agua subterránea | 3500-Li. B. Flame Emission Photometric Method. Lithium. 22° Edición.2012. SM - APHA/AWWA/WEF. | 3030. B. Filtration for Dissolved and Suspended Metals. Preliminary Treatment of Samples. 22° Edición.2012. SM - APHA/AWWA/WEF. | - | Litio disuelto | -
029-01 | 40803 | AUTORIZADO | ALS LIFE SCIENCES CHILE S.A. - ANTOFAGASTA | Análisis | Agua | Calidad | Agua superficial | 3500-K. B. Flame Photometric Method . Potassium . 22° Edición.2012. SM - APHA/AWWA/WEF. | 3030. B. Filtration for Dissolved and Suspended Metals. Preliminary Treatment of Samples. 22° Edición.2012. SM - APHA/AWWA/WEF. | - | Potasio disuelto | -
029-01 | 40806 | AUTORIZADO | ALS LIFE SCIENCES CHILE S.A. - ANTOFAGASTA | Análisis | Agua | Calidad | Agua potable/bebida | 3500-K. B. Flame Photometric Method . Potassium . 22° Edición.2012. SM - APHA/AWWA/WEF. | 3030. B. Filtration for Dissolved and Suspended Metals. Preliminary Treatment of Samples. 22° Edición.2012. SM - APHA/AWWA/WEF. | - | Potasio disuelto | -
029-01 | 39990 | AUTORIZADO | ALS LIFE SCIENCES CHILE S.A. - ANTOFAGASTA | Análisis | Agua | Calidad | Agua superficial | 3111. B. Direct Air-Acetylene Flame Method . Metals by Flame Atomic Absorption Spectrometry . 22° Edición.2012. SM - APHA/AWWA/WEF. | 3030. B. Filtration for Dissolved and Suspended Metals. Preliminary Treatment of Samples. 22° Edición.2012. SM - APHA/AWWA/WEF. | - | Cadmio disuelto | -
029-01 | 39993 | AUTORIZADO | ALS LIFE SCIENCES CHILE S.A. - ANTOFAGASTA | Análisis | Agua | Calidad | Agua superficial | 3111. B. Direct Air-Acetylene Flame Method . Metals by Flame Atomic Absorption Spectrometry . 22° Edición.2012. SM - APHA/AWWA/WEF. | 3030. D. Digestion for Metals. Preliminary Treatment of Samples. 22° Edición.2012. SM - APHA/AWWA/WEF. | - | Cinc total | -
029-01 | 40010 | AUTORIZADO | ALS LIFE SCIENCES CHILE S.A. - ANTOFAGASTA | Análisis | Agua | Calidad | Agua superficial | 3111. B. Direct Air-Acetylene Flame Method . Metals by Flame Atomic Absorption Spectrometry . 22° Edición.2012. SM - APHA/AWWA/WEF. | 3030. D. Digestion for Metals. Preliminary Treatment of Samples. 22° Edición.2012. SM - APHA/AWWA/WEF. | - | Manganeso total | -
029-01 | 40013 | AUTORIZADO | ALS LIFE SCIENCES CHILE S.A. - ANTOFAGASTA | Análisis | Agua | Calidad | Agua superficial | 3111. D. Direct Nitrous Oxide-Acetylene Flame Method . Metals by Flame Atomic Absorption Spectrometry . 22° Edición.2012. SM - APHA/AWWA/WEF. | 3030. B. Filtration for Dissolved and Suspended Metals. Preliminary Treatment of Samples. 22° Edición.2012. SM - APHA/AWWA/WEF. | - | Molibdeno disuelto | -
029-01 | 40016 | AUTORIZADO | ALS LIFE SCIENCES CHILE S.A. - ANTOFAGASTA | Análisis | Agua | Calidad | Agua superficial | 3111. B. Direct Air-Acetylene Flame Method . Metals by Flame Atomic Absorption Spectrometry . 22° Edición.2012. SM - APHA/AWWA/WEF. | 3030. D. Digestion for Metals. Preliminary Treatment of Samples. 22° Edición.2012. SM - APHA/AWWA/WEF. | - | Plata total | -
029-01 | 40030 | AUTORIZADO | ALS LIFE SCIENCES CHILE S.A. - ANTOFAGASTA | Análisis | Agua | Calidad | Agua subterránea | 3111. D. Direct Nitrous Oxide-Acetylene Flame Method . Metals by Flame Atomic Absorption Spectrometry . 22° Edición.2012. SM - APHA/AWWA/WEF. | 3030. D. Digestion for Metals. Preliminary Treatment of Samples. 22° Edición.2012. SM - APHA/AWWA/WEF. | - | Berilio total | -
029-01 | 40033 | AUTORIZADO | ALS LIFE SCIENCES CHILE S.A. - ANTOFAGASTA | Análisis | Agua | Calidad | Agua subterránea | 3111. B. Direct Air-Acetylene Flame Method . Metals by Flame Atomic Absorption Spectrometry . 22° Edición.2012. SM - APHA/AWWA/WEF. | 3030. B. Filtration for Dissolved and Suspended Metals. Preliminary Treatment of Samples. 22° Edición.2012. SM - APHA/AWWA/WEF. | - | Cadmio disuelto | -
029-01 | 40036 | AUTORIZADO | ALS LIFE SCIENCES CHILE S.A. - ANTOFAGASTA | Análisis | Agua | Calidad | Agua subterránea | 3111. B. Direct Air-Acetylene Flame Method . Metals by Flame Atomic Absorption Spectrometry . 22° Edición.2012. SM - APHA/AWWA/WEF. | 3030. D. Digestion for Metals. Preliminary Treatment of Samples. 22° Edición.2012. SM - APHA/AWWA/WEF. | - | Cinc total | -
029-01 | 40053 | AUTORIZADO | ALS LIFE SCIENCES CHILE S.A. - ANTOFAGASTA | Análisis | Agua | Calidad | Agua subterránea | 3111. B. Direct Air-Acetylene Flame Method . Metals by Flame Atomic Absorption Spectrometry . 22° Edición.2012. SM - APHA/AWWA/WEF. | 3030. D. Digestion for Metals. Preliminary Treatment of Samples. 22° Edición.2012. SM - APHA/AWWA/WEF. | - | Manganeso total | -
029-01 | 40056 | AUTORIZADO | ALS LIFE SCIENCES CHILE S.A. - ANTOFAGASTA | Análisis | Agua | Calidad | Agua subterránea | 3111. D. Direct Nitrous Oxide-Acetylene Flame Method . Metals by Flame Atomic Absorption Spectrometry . 22° Edición.2012. SM - APHA/AWWA/WEF. | 3030. B. Filtration for Dissolved and Suspended Metals. Preliminary Treatment of Samples. 22° Edición.2012. SM - APHA/AWWA/WEF. | - | Molibdeno disuelto | -
029-01 | 40073 | AUTORIZADO | ALS LIFE SCIENCES CHILE S.A. - ANTOFAGASTA | Análisis | Agua | Emisión | Aguas residuales | 3111. D. Direct Nitrous Oxide-Acetylene Flame Method . Metals by Flame Atomic Absorption Spectrometry . 22° Edición.2012. SM - APHA/AWWA/WEF. | 3030. D. Digestion for Metals. Preliminary Treatment of Samples. 22° Edición.2012. SM - APHA/AWWA/WEF. | - | Berilio total | -
029-01 | 40076 | AUTORIZADO | ALS LIFE SCIENCES CHILE S.A. - ANTOFAGASTA | Análisis | Agua | Emisión | Aguas residuales | 3111. B. Direct Air-Acetylene Flame Method . Metals by Flame Atomic Absorption Spectrometry . 22° Edición.2012. SM - APHA/AWWA/WEF. | 3030. B. Filtration for Dissolved and Suspended Metals. Preliminary Treatment of Samples. 22° Edición.2012. SM - APHA/AWWA/WEF. | - | Cadmio disuelto | -
029-01 | 40093 | AUTORIZADO | ALS LIFE SCIENCES CHILE S.A. - ANTOFAGASTA | Análisis | Agua | Emisión | Aguas residuales | 3500-Li. B. Flame Emission Photometric Method. Lithium. 22° Edición.2012. SM - APHA/AWWA/WEF. | 3030. D. Digestion for Metals. Preliminary Treatment of Samples. 22° Edición.2012. SM - APHA/AWWA/WEF. | - | Litio total | -
029-01 | 40096 | AUTORIZADO | ALS LIFE SCIENCES CHILE S.A. - ANTOFAGASTA | Análisis | Agua | Emisión | Aguas residuales | 3111. B. Direct Air-Acetylene Flame Method . Metals by Flame Atomic Absorption Spectrometry . 22° Edición.2012. SM - APHA/AWWA/WEF. | 3030. D. Digestion for Metals. Preliminary Treatment of Samples. 22° Edición.2012. SM - APHA/AWWA/WEF. | - | Manganeso total | -
029-01 | 40133 | AUTORIZADO | ALS LIFE SCIENCES CHILE S.A. - ANTOFAGASTA | Análisis | Agua | Calidad | Agua potable/bebida | 3111. B. Direct Air-Acetylene Flame Method . Metals by Flame Atomic Absorption Spectrometry . 22° Edición.2012. SM - APHA/AWWA/WEF. | 3030. B. Filtration for Dissolved and Suspended Metals. Preliminary Treatment of Samples. 22° Edición.2012. SM - APHA/AWWA/WEF. | - | Cobre disuelto | -
029-01 | 40147 | AUTORIZADO | ALS LIFE SCIENCES CHILE S.A. - ANTOFAGASTA | Análisis | Agua | Calidad | Agua potable/bebida | 3111. B. Direct Air-Acetylene Flame Method . Metals by Flame Atomic Absorption Spectrometry . 22° Edición.2012. SM - APHA/AWWA/WEF. | 3030. D. Digestion for Metals. Preliminary Treatment of Samples. 22° Edición.2012. SM - APHA/AWWA/WEF. | - | Níquel total | -
029-01 | 40150 | AUTORIZADO | ALS LIFE SCIENCES CHILE S.A. - ANTOFAGASTA | Análisis | Agua | Calidad | Agua potable/bebida | 3111. B. Direct Air-Acetylene Flame Method . Metals by Flame Atomic Absorption Spectrometry . 22° Edición.2012. SM - APHA/AWWA/WEF. | 3030. B. Filtration for Dissolved and Suspended Metals. Preliminary Treatment of Samples. 22° Edición.2012. SM - APHA/AWWA/WEF. | - | Plata disuelta | -
029-01 | 40153 | AUTORIZADO | ALS LIFE SCIENCES CHILE S.A. - ANTOFAGASTA | Análisis | Agua | Calidad | Agua potable/bebida | 3500-K. B. Flame Photometric Method . Potassium . 22° Edición.2012. SM - APHA/AWWA/WEF. | 3030. D. Digestion for Metals. Preliminary Treatment of Samples. 22° Edición.2012. SM - APHA/AWWA/WEF. | - | Potasio total | -
029-01 | 39984 | AUTORIZADO | ALS LIFE SCIENCES CHILE S.A. - ANTOFAGASTA | Análisis | Agua | Calidad | Agua superficial | 3111. D. Direct Nitrous Oxide-Acetylene Flame Method . Metals by Flame Atomic Absorption Spectrometry . 22° Edición.2012. SM - APHA/AWWA/WEF. | 3030. B. Filtration for Dissolved and Suspended Metals. Preliminary Treatment of Samples. 22° Edición.2012. SM - APHA/AWWA/WEF. | - | Aluminio disuelto | -
029-01 | 39987 | AUTORIZADO | ALS LIFE SCIENCES CHILE S.A. - ANTOFAGASTA | Análisis | Agua | Calidad | Agua superficial | 3111. D. Direct Nitrous Oxide-Acetylene Flame Method . Metals by Flame Atomic Absorption Spectrometry . 22° Edición.2012. SM - APHA/AWWA/WEF. | 3030. D. Digestion for Metals. Preliminary Treatment of Samples. 22° Edición.2012. SM - APHA/AWWA/WEF. | - | Berilio total | -
029-01 | 40001 | AUTORIZADO | ALS LIFE SCIENCES CHILE S.A. - ANTOFAGASTA | Análisis | Agua | Calidad | Agua superficial | 3111. B. Direct Air-Acetylene Flame Method . Metals by Flame Atomic Absorption Spectrometry . 22° Edición.2012. SM - APHA/AWWA/WEF. | 3030. D. Digestion for Metals. Preliminary Treatment of Samples. 22° Edición.2012. SM - APHA/AWWA/WEF. | - | Estaño total | -
029-01 | 40004 | AUTORIZADO | ALS LIFE SCIENCES CHILE S.A. - ANTOFAGASTA | Análisis | Agua | Calidad | Agua superficial | 3111. B. Direct Air-Acetylene Flame Method . Metals by Flame Atomic Absorption Spectrometry . 22° Edición.2012. SM - APHA/AWWA/WEF. | 3030. B. Filtration for Dissolved and Suspended Metals. Preliminary Treatment of Samples. 22° Edición.2012. SM - APHA/AWWA/WEF. | - | Estroncio disuelto | -
029-01 | 40007 | AUTORIZADO | ALS LIFE SCIENCES CHILE S.A. - ANTOFAGASTA | Análisis | Agua | Calidad | Agua superficial | 3500-Li. B. Flame Emission Photometric Method. Lithium. 22° Edición.2012. SM - APHA/AWWA/WEF. | 3030. D. Digestion for Metals. Preliminary Treatment of Samples. 22° Edición.2012. SM - APHA/AWWA/WEF. | - | Litio total | -
029-01 | 40024 | AUTORIZADO | ALS LIFE SCIENCES CHILE S.A. - ANTOFAGASTA | Análisis | Agua | Calidad | Agua superficial | 3111. D. Direct Nitrous Oxide-Acetylene Flame Method . Metals by Flame Atomic Absorption Spectrometry . 22° Edición.2012. SM - APHA/AWWA/WEF. | 3030. D. Digestion for Metals. Preliminary Treatment of Samples. 22° Edición.2012. SM - APHA/AWWA/WEF. | - | Vanadio total | -
029-01 | 40027 | AUTORIZADO | ALS LIFE SCIENCES CHILE S.A. - ANTOFAGASTA | Análisis | Agua | Calidad | Agua subterránea | 3111. D. Direct Nitrous Oxide-Acetylene Flame Method . Metals by Flame Atomic Absorption Spectrometry . 22° Edición.2012. SM - APHA/AWWA/WEF. | 3030. B. Filtration for Dissolved and Suspended Metals. Preliminary Treatment of Samples. 22° Edición.2012. SM - APHA/AWWA/WEF. | - | Aluminio disuelto | -
029-01 | 40044 | AUTORIZADO | ALS LIFE SCIENCES CHILE S.A. - ANTOFAGASTA | Análisis | Agua | Calidad | Agua subterránea | 3111. B. Direct Air-Acetylene Flame Method . Metals by Flame Atomic Absorption Spectrometry . 22° Edición.2012. SM - APHA/AWWA/WEF. | 3030. D. Digestion for Metals. Preliminary Treatment of Samples. 22° Edición.2012. SM - APHA/AWWA/WEF. | - | Estaño total | -
029-01 | 40047 | AUTORIZADO | ALS LIFE SCIENCES CHILE S.A. - ANTOFAGASTA | Análisis | Agua | Calidad | Agua subterránea | 3111. B. Direct Air-Acetylene Flame Method . Metals by Flame Atomic Absorption Spectrometry . 22° Edición.2012. SM - APHA/AWWA/WEF. | 3030. B. Filtration for Dissolved and Suspended Metals. Preliminary Treatment of Samples. 22° Edición.2012. SM - APHA/AWWA/WEF. | - | Estroncio disuelto | -
029-01 | 40050 | AUTORIZADO | ALS LIFE SCIENCES CHILE S.A. - ANTOFAGASTA | Análisis | Agua | Calidad | Agua subterránea | 3111. B. Direct Air-Acetylene Flame Method . Metals by Flame Atomic Absorption Spectrometry . 22° Edición.2012. SM - APHA/AWWA/WEF. | 3030. D. Digestion for Metals. Preliminary Treatment of Samples. 22° Edición.2012. SM - APHA/AWWA/WEF. | - | Magnesio total | -
029-01 | 40064 | AUTORIZADO | ALS LIFE SCIENCES CHILE S.A. - ANTOFAGASTA | Análisis | Agua | Calidad | Agua subterránea | 3111. D. Direct Nitrous Oxide-Acetylene Flame Method . Metals by Flame Atomic Absorption Spectrometry . 22° Edición.2012. SM - APHA/AWWA/WEF. | 3030. D. Digestion for Metals. Preliminary Treatment of Samples. 22° Edición.2012. SM - APHA/AWWA/WEF. | - | Silicio total | -
029-01 | 40067 | AUTORIZADO | ALS LIFE SCIENCES CHILE S.A. - ANTOFAGASTA | Análisis | Agua | Calidad | Agua subterránea | 3111. D. Direct Nitrous Oxide-Acetylene Flame Method . Metals by Flame Atomic Absorption Spectrometry . 22° Edición.2012. SM - APHA/AWWA/WEF. | 3030. D. Digestion for Metals. Preliminary Treatment of Samples. 22° Edición.2012. SM - APHA/AWWA/WEF. | - | Vanadio total | -
029-01 | 40070 | AUTORIZADO | ALS LIFE SCIENCES CHILE S.A. - ANTOFAGASTA | Análisis | Agua | Emisión | Aguas residuales | 3111. D. Direct Nitrous Oxide-Acetylene Flame Method . Metals by Flame Atomic Absorption Spectrometry . 22° Edición.2012. SM - APHA/AWWA/WEF. | 3030. B. Filtration for Dissolved and Suspended Metals. Preliminary Treatment of Samples. 22° Edición.2012. SM - APHA/AWWA/WEF. | - | Aluminio disuelto | -
029-01 | 40084 | AUTORIZADO | ALS LIFE SCIENCES CHILE S.A. - ANTOFAGASTA | Análisis | Agua | Emisión | Aguas residuales | 3111. B. Direct Air-Acetylene Flame Method . Metals by Flame Atomic Absorption Spectrometry . 22° Edición.2012. SM - APHA/AWWA/WEF. | 3030. B. Filtration for Dissolved and Suspended Metals. Preliminary Treatment of Samples. 22° Edición.2012. SM - APHA/AWWA/WEF. | - | Cobre disuelto | -
029-01 | 40087 | AUTORIZADO | ALS LIFE SCIENCES CHILE S.A. - ANTOFAGASTA | Análisis | Agua | Emisión | Aguas residuales | 3111. B. Direct Air-Acetylene Flame Method . Metals by Flame Atomic Absorption Spectrometry . 22° Edición.2012. SM - APHA/AWWA/WEF. | 3030. D. Digestion for Metals. Preliminary Treatment of Samples. 22° Edición.2012. SM - APHA/AWWA/WEF. | - | Estaño total | -
029-01 | 40090 | AUTORIZADO | ALS LIFE SCIENCES CHILE S.A. - ANTOFAGASTA | Análisis | Agua | Emisión | Aguas residuales | 3111. B. Direct Air-Acetylene Flame Method . Metals by Flame Atomic Absorption Spectrometry . 22° Edición.2012. SM - APHA/AWWA/WEF. | 3030. B. Filtration for Dissolved and Suspended Metals. Preliminary Treatment of Samples. 22° Edición.2012. SM - APHA/AWWA/WEF. | - | Estroncio disuelto | -
029-01 | 40107 | AUTORIZADO | ALS LIFE SCIENCES CHILE S.A. - ANTOFAGASTA | Análisis | Agua | Emisión | Aguas residuales | 3111. D. Direct Nitrous Oxide-Acetylene Flame Method . Metals by Flame Atomic Absorption Spectrometry . 22° Edición.2012. SM - APHA/AWWA/WEF. | 3030. D. Digestion for Metals. Preliminary Treatment of Samples. 22° Edición.2012. SM - APHA/AWWA/WEF. | - | Silicio total | -
029-01 | 40110 | AUTORIZADO | ALS LIFE SCIENCES CHILE S.A. - ANTOFAGASTA | Análisis | Agua | Emisión | Aguas residuales | 3111. D. Direct Nitrous Oxide-Acetylene Flame Method . Metals by Flame Atomic Absorption Spectrometry . 22° Edición.2012. SM - APHA/AWWA/WEF. | 3030. D. Digestion for Metals. Preliminary Treatment of Samples. 22° Edición.2012. SM - APHA/AWWA/WEF. | - | Vanadio total | -
029-01 | 40127 | AUTORIZADO | ALS LIFE SCIENCES CHILE S.A. - ANTOFAGASTA | Análisis | Agua | Calidad | Agua potable/bebida | 3111. B. Direct Air-Acetylene Flame Method . Metals by Flame Atomic Absorption Spectrometry . 22° Edición.2012. SM - APHA/AWWA/WEF. | 3030. B. Filtration for Dissolved and Suspended Metals. Preliminary Treatment of Samples. 22° Edición.2012. SM - APHA/AWWA/WEF. | - | Cadmio disuelto | -
029-01 | 40130 | AUTORIZADO | ALS LIFE SCIENCES CHILE S.A. - ANTOFAGASTA | Análisis | Agua | Calidad | Agua potable/bebida | 3111. B. Direct Air-Acetylene Flame Method . Metals by Flame Atomic Absorption Spectrometry . 22° Edición.2012. SM - APHA/AWWA/WEF. | 3030. D. Digestion for Metals. Preliminary Treatment of Samples. 22° Edición.2012. SM - APHA/AWWA/WEF. | - | Cobalto total | -
029-01 | 40141 | AUTORIZADO | ALS LIFE SCIENCES CHILE S.A. - ANTOFAGASTA | Análisis | Agua | Calidad | Agua potable/bebida | 3111. B. Direct Air-Acetylene Flame Method . Metals by Flame Atomic Absorption Spectrometry . 22° Edición.2012. SM - APHA/AWWA/WEF. | 3030. B. Filtration for Dissolved and Suspended Metals. Preliminary Treatment of Samples. 22° Edición.2012. SM - APHA/AWWA/WEF. | - | Hierro disuelto | -
029-01 | 40144 | AUTORIZADO | ALS LIFE SCIENCES CHILE S.A. - ANTOFAGASTA | Análisis | Agua | Calidad | Agua potable/bebida | 3111. B. Direct Air-Acetylene Flame Method . Metals by Flame Atomic Absorption Spectrometry . 22° Edición.2012. SM - APHA/AWWA/WEF. | 3030. B. Filtration for Dissolved and Suspended Metals. Preliminary Treatment of Samples. 22° Edición.2012. SM - APHA/AWWA/WEF. | - | Magnesio disuelto | -
029-01 | 40805 | AUTORIZADO | ALS LIFE SCIENCES CHILE S.A. - ANTOFAGASTA | Análisis | Agua | Emisión | Aguas residuales | 3500-K. B. Flame Photometric Method . Potassium . 22° Edición.2012. SM - APHA/AWWA/WEF. | 3030. B. Filtration for Dissolved and Suspended Metals. Preliminary Treatment of Samples. 22° Edición.2012. SM - APHA/AWWA/WEF. | - | Potasio disuelto | -
029-01 | 40808 | AUTORIZADO | ALS LIFE SCIENCES CHILE S.A. - ANTOFAGASTA | Análisis | Agua | Calidad | Agua subterránea | 3500-Na. B. Flame-Emission Photometric Method. Sodium . 22° Edición.2012. SM - APHA/AWWA/WEF. | 3030. B. Filtration for Dissolved and Suspended Metals. Preliminary Treatment of Samples. 22° Edición.2012. SM - APHA/AWWA/WEF. | - | Sodio disuelto | -
029-01 | 39995 | AUTORIZADO | ALS LIFE SCIENCES CHILE S.A. - ANTOFAGASTA | Análisis | Agua | Calidad | Agua superficial | 3111. B. Direct Air-Acetylene Flame Method . Metals by Flame Atomic Absorption Spectrometry . 22° Edición.2012. SM - APHA/AWWA/WEF. | 3030. D. Digestion for Metals. Preliminary Treatment of Samples. 22° Edición.2012. SM - APHA/AWWA/WEF. | - | Cobalto total | -
029-01 | 39998 | AUTORIZADO | ALS LIFE SCIENCES CHILE S.A. - ANTOFAGASTA | Análisis | Agua | Calidad | Agua superficial | 3111. B. Direct Air-Acetylene Flame Method . Metals by Flame Atomic Absorption Spectrometry . 22° Edición.2012. SM - APHA/AWWA/WEF. | 3030. B. Filtration for Dissolved and Suspended Metals. Preliminary Treatment of Samples. 22° Edición.2012. SM - APHA/AWWA/WEF. | - | Cobre disuelto | -
029-01 | 40015 | AUTORIZADO | ALS LIFE SCIENCES CHILE S.A. - ANTOFAGASTA | Análisis | Agua | Calidad | Agua superficial | 3111. B. Direct Air-Acetylene Flame Method . Metals by Flame Atomic Absorption Spectrometry . 22° Edición.2012. SM - APHA/AWWA/WEF. | 3030. B. Filtration for Dissolved and Suspended Metals. Preliminary Treatment of Samples. 22° Edición.2012. SM - APHA/AWWA/WEF. | - | Níquel disuelto | -
029-01 | 40018 | AUTORIZADO | ALS LIFE SCIENCES CHILE S.A. - ANTOFAGASTA | Análisis | Agua | Calidad | Agua superficial | 3111. B. Direct Air-Acetylene Flame Method . Metals by Flame Atomic Absorption Spectrometry . 22° Edición.2012. SM - APHA/AWWA/WEF. | 3030. D. Digestion for Metals. Preliminary Treatment of Samples. 22° Edición.2012. SM - APHA/AWWA/WEF. | - | Plomo total | -
029-01 | 40021 | AUTORIZADO | ALS LIFE SCIENCES CHILE S.A. - ANTOFAGASTA | Análisis | Agua | Calidad | Agua superficial | 3111. D. Direct Nitrous Oxide-Acetylene Flame Method . Metals by Flame Atomic Absorption Spectrometry . 22° Edición.2012. SM - APHA/AWWA/WEF. | 3030. D. Digestion for Metals. Preliminary Treatment of Samples. 22° Edición.2012. SM - APHA/AWWA/WEF. | - | Silicio total | -
029-01 | 40035 | AUTORIZADO | ALS LIFE SCIENCES CHILE S.A. - ANTOFAGASTA | Análisis | Agua | Calidad | Agua subterránea | 3111. D. Direct Nitrous Oxide-Acetylene Flame Method . Metals by Flame Atomic Absorption Spectrometry . 22° Edición.2012. SM - APHA/AWWA/WEF. | 3030. B. Filtration for Dissolved and Suspended Metals. Preliminary Treatment of Samples. 22° Edición.2012. SM - APHA/AWWA/WEF. | - | Calcio disuelto | -
029-01 | 40038 | AUTORIZADO | ALS LIFE SCIENCES CHILE S.A. - ANTOFAGASTA | Análisis | Agua | Calidad | Agua subterránea | 3111. B. Direct Air-Acetylene Flame Method . Metals by Flame Atomic Absorption Spectrometry . 22° Edición.2012. SM - APHA/AWWA/WEF. | 3030. D. Digestion for Metals. Preliminary Treatment of Samples. 22° Edición.2012. SM - APHA/AWWA/WEF. | - | Cobalto total | -
029-01 | 40041 | AUTORIZADO | ALS LIFE SCIENCES CHILE S.A. - ANTOFAGASTA | Análisis | Agua | Calidad | Agua subterránea | 3111. B. Direct Air-Acetylene Flame Method . Metals by Flame Atomic Absorption Spectrometry . 22° Edición.2012. SM - APHA/AWWA/WEF. | 3030. B. Filtration for Dissolved and Suspended Metals. Preliminary Treatment of Samples. 22° Edición.2012. SM - APHA/AWWA/WEF. | - | Cobre disuelto | -
029-01 | 40058 | AUTORIZADO | ALS LIFE SCIENCES CHILE S.A. - ANTOFAGASTA | Análisis | Agua | Calidad | Agua subterránea | 3111. B. Direct Air-Acetylene Flame Method . Metals by Flame Atomic Absorption Spectrometry . 22° Edición.2012. SM - APHA/AWWA/WEF. | 3030. B. Filtration for Dissolved and Suspended Metals. Preliminary Treatment of Samples. 22° Edición.2012. SM - APHA/AWWA/WEF. | - | Níquel disuelto | -
029-01 | 40061 | AUTORIZADO | ALS LIFE SCIENCES CHILE S.A. - ANTOFAGASTA | Análisis | Agua | Calidad | Agua subterránea | 3111. B. Direct Air-Acetylene Flame Method . Metals by Flame Atomic Absorption Spectrometry . 22° Edición.2012. SM - APHA/AWWA/WEF. | 3030. D. Digestion for Metals. Preliminary Treatment of Samples. 22° Edición.2012. SM - APHA/AWWA/WEF. | - | Plomo total | -
029-01 | 40078 | AUTORIZADO | ALS LIFE SCIENCES CHILE S.A. - ANTOFAGASTA | Análisis | Agua | Emisión | Aguas residuales | 3111. D. Direct Nitrous Oxide-Acetylene Flame Method . Metals by Flame Atomic Absorption Spectrometry . 22° Edición.2012. SM - APHA/AWWA/WEF. | 3030. B. Filtration for Dissolved and Suspended Metals. Preliminary Treatment of Samples. 22° Edición.2012. SM - APHA/AWWA/WEF. | - | Calcio disuelto | -
029-01 | 40081 | AUTORIZADO | ALS LIFE SCIENCES CHILE S.A. - ANTOFAGASTA | Análisis | Agua | Emisión | Aguas residuales | 3111. B. Direct Air-Acetylene Flame Method . Metals by Flame Atomic Absorption Spectrometry . 22° Edición.2012. SM - APHA/AWWA/WEF. | 3030. D. Digestion for Metals. Preliminary Treatment of Samples. 22° Edición.2012. SM - APHA/AWWA/WEF. | - | Cobalto total | -
029-01 | 40098 | AUTORIZADO | ALS LIFE SCIENCES CHILE S.A. - ANTOFAGASTA | Análisis | Agua | Emisión | Aguas residuales | 3111. D. Direct Nitrous Oxide-Acetylene Flame Method . Metals by Flame Atomic Absorption Spectrometry . 22° Edición.2012. SM - APHA/AWWA/WEF. | 3030. D. Digestion for Metals. Preliminary Treatment of Samples. 22° Edición.2012. SM - APHA/AWWA/WEF. | - | Molibdeno total | -
029-01 | 40101 | AUTORIZADO | ALS LIFE SCIENCES CHILE S.A. - ANTOFAGASTA | Análisis | Agua | Emisión | Aguas residuales | 3111. B. Direct Air-Acetylene Flame Method . Metals by Flame Atomic Absorption Spectrometry . 22° Edición.2012. SM - APHA/AWWA/WEF. | 3030. B. Filtration for Dissolved and Suspended Metals. Preliminary Treatment of Samples. 22° Edición.2012. SM - APHA/AWWA/WEF. | - | Níquel disuelto | -
029-01 | 40104 | AUTORIZADO | ALS LIFE SCIENCES CHILE S.A. - ANTOFAGASTA | Análisis | Agua | Emisión | Aguas residuales | 3111. B. Direct Air-Acetylene Flame Method . Metals by Flame Atomic Absorption Spectrometry . 22° Edición.2012. SM - APHA/AWWA/WEF. | 3030. D. Digestion for Metals. Preliminary Treatment of Samples. 22° Edición.2012. SM - APHA/AWWA/WEF. | - | Plomo total | -
029-01 | 40118 | AUTORIZADO | ALS LIFE SCIENCES CHILE S.A. - ANTOFAGASTA | Análisis | Agua | Calidad | Agua potable/bebida | 3111. D. Direct Nitrous Oxide-Acetylene Flame Method . Metals by Flame Atomic Absorption Spectrometry . 22° Edición.2012. SM - APHA/AWWA/WEF. | 3030. D. Digestion for Metals. Preliminary Treatment of Samples. 22° Edición.2012. SM - APHA/AWWA/WEF. | - | Calcio total | -
029-01 | 40121 | AUTORIZADO | ALS LIFE SCIENCES CHILE S.A. - ANTOFAGASTA | Análisis | Agua | Calidad | Agua potable/bebida | 3111. D. Direct Nitrous Oxide-Acetylene Flame Method . Metals by Flame Atomic Absorption Spectrometry . 22° Edición.2012. SM - APHA/AWWA/WEF. | 3030. B. Filtration for Dissolved and Suspended Metals. Preliminary Treatment of Samples. 22° Edición.2012. SM - APHA/AWWA/WEF. | - | Molibdeno disuelto | -
029-01 | 40124 | AUTORIZADO | ALS LIFE SCIENCES CHILE S.A. - ANTOFAGASTA | Análisis | Agua | Calidad | Agua potable/bebida | 3111. D. Direct Nitrous Oxide-Acetylene Flame Method . Metals by Flame Atomic Absorption Spectrometry . 22° Edición.2012. SM - APHA/AWWA/WEF. | 3030. D. Digestion for Metals. Preliminary Treatment of Samples. 22° Edición.2012. SM - APHA/AWWA/WEF. | - | Vanadio total | -
029-01 | 40072 | AUTORIZADO | ALS LIFE SCIENCES CHILE S.A. - ANTOFAGASTA | Análisis | Agua | Emisión | Aguas residuales | 3111. D. Direct Nitrous Oxide-Acetylene Flame Method . Metals by Flame Atomic Absorption Spectrometry . 22° Edición.2012. SM - APHA/AWWA/WEF. | 3030. B. Filtration for Dissolved and Suspended Metals. Preliminary Treatment of Samples. 22° Edición.2012. SM - APHA/AWWA/WEF. | - | Bario disuelto | -
029-01 | 40075 | AUTORIZADO | ALS LIFE SCIENCES CHILE S.A. - ANTOFAGASTA | Análisis | Agua | Emisión | Aguas residuales | 3111. B. Direct Air-Acetylene Flame Method . Metals by Flame Atomic Absorption Spectrometry . 22° Edición.2012. SM - APHA/AWWA/WEF. | 3030. D. Digestion for Metals. Preliminary Treatment of Samples. 22° Edición.2012. SM - APHA/AWWA/WEF. | - | Cadmio total | -
029-01 | 40092 | AUTORIZADO | ALS LIFE SCIENCES CHILE S.A. - ANTOFAGASTA | Análisis | Agua | Emisión | Aguas residuales | 3111. B. Direct Air-Acetylene Flame Method . Metals by Flame Atomic Absorption Spectrometry . 22° Edición.2012. SM - APHA/AWWA/WEF. | 3030. B. Filtration for Dissolved and Suspended Metals. Preliminary Treatment of Samples. 22° Edición.2012. SM - APHA/AWWA/WEF. | - | Hierro disuelto | -
029-01 | 40095 | AUTORIZADO | ALS LIFE SCIENCES CHILE S.A. - ANTOFAGASTA | Análisis | Agua | Emisión | Aguas residuales | 3111. B. Direct Air-Acetylene Flame Method . Metals by Flame Atomic Absorption Spectrometry . 22° Edición.2012. SM - APHA/AWWA/WEF. | 3030. B. Filtration for Dissolved and Suspended Metals. Preliminary Treatment of Samples. 22° Edición.2012. SM - APHA/AWWA/WEF. | - | Magnesio disuelto | -
029-01 | 40112 | AUTORIZADO | ALS LIFE SCIENCES CHILE S.A. - ANTOFAGASTA | Análisis | Agua | Calidad | Agua potable/bebida | 3111. D. Direct Nitrous Oxide-Acetylene Flame Method . Metals by Flame Atomic Absorption Spectrometry . 22° Edición.2012. SM - APHA/AWWA/WEF. | 3030. D. Digestion for Metals. Preliminary Treatment of Samples. 22° Edición.2012. SM - APHA/AWWA/WEF. | - | Aluminio total | -
029-01 | 40115 | AUTORIZADO | ALS LIFE SCIENCES CHILE S.A. - ANTOFAGASTA | Análisis | Agua | Calidad | Agua potable/bebida | 3111. D. Direct Nitrous Oxide-Acetylene Flame Method . Metals by Flame Atomic Absorption Spectrometry . 22° Edición.2012. SM - APHA/AWWA/WEF. | 3030. B. Filtration for Dissolved and Suspended Metals. Preliminary Treatment of Samples. 22° Edición.2012. SM - APHA/AWWA/WEF. | - | Bario disuelto | -
029-01 | 40132 | AUTORIZADO | ALS LIFE SCIENCES CHILE S.A. - ANTOFAGASTA | Análisis | Agua | Calidad | Agua potable/bebida | 3111. B. Direct Air-Acetylene Flame Method . Metals by Flame Atomic Absorption Spectrometry . 22° Edición.2012. SM - APHA/AWWA/WEF. | 3030. D. Digestion for Metals. Preliminary Treatment of Samples. 22° Edición.2012. SM - APHA/AWWA/WEF. | - | Cobre total | -
029-01 | 40135 | AUTORIZADO | ALS LIFE SCIENCES CHILE S.A. - ANTOFAGASTA | Análisis | Agua | Calidad | Agua potable/bebida | 3111. B. Direct Air-Acetylene Flame Method . Metals by Flame Atomic Absorption Spectrometry . 22° Edición.2012. SM - APHA/AWWA/WEF. | 3030. B. Filtration for Dissolved and Suspended Metals. Preliminary Treatment of Samples. 22° Edición.2012. SM - APHA/AWWA/WEF. | - | Cromo disuelto | -
029-01 | 40138 | AUTORIZADO | ALS LIFE SCIENCES CHILE S.A. - ANTOFAGASTA | Análisis | Agua | Calidad | Agua potable/bebida | 3111. B. Direct Air-Acetylene Flame Method . Metals by Flame Atomic Absorption Spectrometry . 22° Edición.2012. SM - APHA/AWWA/WEF. | 3030. D. Digestion for Metals. Preliminary Treatment of Samples. 22° Edición.2012. SM - APHA/AWWA/WEF. | - | Estroncio total | -
029-01 | 40152 | AUTORIZADO | ALS LIFE SCIENCES CHILE S.A. - ANTOFAGASTA | Análisis | Agua | Calidad | Agua potable/bebida | 3111. B. Direct Air-Acetylene Flame Method . Metals by Flame Atomic Absorption Spectrometry . 22° Edición.2012. SM - APHA/AWWA/WEF. | 3030. B. Filtration for Dissolved and Suspended Metals. Preliminary Treatment of Samples. 22° Edición.2012. SM - APHA/AWWA/WEF. | - | Plomo disuelto | -
029-01 | 40155 | AUTORIZADO | ALS LIFE SCIENCES CHILE S.A. - ANTOFAGASTA | Análisis | Agua | Calidad | Agua potable/bebida | 5520. F. Hydrocarbons. Oil and Grease . 22° Edición.2012. SM - APHA/AWWA/WEF. | - | - | Hidrocarburos (Hidrocarburos fijos) | -
029-01 | 40158 | AUTORIZADO | ALS LIFE SCIENCES CHILE S.A. - ANTOFAGASTA | Análisis | Agua | Calidad | Agua potable/bebida | 2540. D. Total Suspended Solids Dried at 103-105°C . Solids . 22° Edición.2012. SM - APHA/AWWA/WEF. | - | - | Sólidos suspendidos totales | -
029-01 | 40799 | AUTORIZADO | ALS LIFE SCIENCES CHILE S.A. - ANTOFAGASTA | Análisis | Agua | Calidad | Agua superficial | 3500-Li. B. Flame Emission Photometric Method. Lithium. 22° Edición.2012. SM - APHA/AWWA/WEF. | 3030. B. Filtration for Dissolved and Suspended Metals. Preliminary Treatment of Samples. 22° Edición.2012. SM - APHA/AWWA/WEF. | - | Litio disuelto | -
029-01 | 40802 | AUTORIZADO | ALS LIFE SCIENCES CHILE S.A. - ANTOFAGASTA | Análisis | Agua | Emisión | Aguas residuales | 3500-Li. B. Flame Emission Photometric Method. Lithium. 22° Edición.2012. SM - APHA/AWWA/WEF. | 3030. B. Filtration for Dissolved and Suspended Metals. Preliminary Treatment of Samples. 22° Edición.2012. SM - APHA/AWWA/WEF. | - | Litio disuelto | -
029-01 | 39986 | AUTORIZADO | ALS LIFE SCIENCES CHILE S.A. - ANTOFAGASTA | Análisis | Agua | Calidad | Agua superficial | 3111. D. Direct Nitrous Oxide-Acetylene Flame Method . Metals by Flame Atomic Absorption Spectrometry . 22° Edición.2012. SM - APHA/AWWA/WEF. | 3030. B. Filtration for Dissolved and Suspended Metals. Preliminary Treatment of Samples. 22° Edición.2012. SM - APHA/AWWA/WEF. | - | Bario disuelto | -
029-01 | 39989 | AUTORIZADO | ALS LIFE SCIENCES CHILE S.A. - ANTOFAGASTA | Análisis | Agua | Calidad | Agua superficial | 3111. B. Direct Air-Acetylene Flame Method . Metals by Flame Atomic Absorption Spectrometry . 22° Edición.2012. SM - APHA/AWWA/WEF. | 3030. D. Digestion for Metals. Preliminary Treatment of Samples. 22° Edición.2012. SM - APHA/AWWA/WEF. | - | Cadmio total | -
029-01 | 39992 | AUTORIZADO | ALS LIFE SCIENCES CHILE S.A. - ANTOFAGASTA | Análisis | Agua | Calidad | Agua superficial | 3111. D. Direct Nitrous Oxide-Acetylene Flame Method . Metals by Flame Atomic Absorption Spectrometry . 22° Edición.2012. SM - APHA/AWWA/WEF. | 3030. B. Filtration for Dissolved and Suspended Metals. Preliminary Treatment of Samples. 22° Edición.2012. SM - APHA/AWWA/WEF. | - | Calcio disuelto | -
029-01 | 40006 | AUTORIZADO | ALS LIFE SCIENCES CHILE S.A. - ANTOFAGASTA | Análisis | Agua | Calidad | Agua superficial | 3111. B. Direct Air-Acetylene Flame Method . Metals by Flame Atomic Absorption Spectrometry . 22° Edición.2012. SM - APHA/AWWA/WEF. | 3030. B. Filtration for Dissolved and Suspended Metals. Preliminary Treatment of Samples. 22° Edición.2012. SM - APHA/AWWA/WEF. | - | Hierro disuelto | -
029-01 | 40009 | AUTORIZADO | ALS LIFE SCIENCES CHILE S.A. - ANTOFAGASTA | Análisis | Agua | Calidad | Agua superficial | 3111. B. Direct Air-Acetylene Flame Method . Metals by Flame Atomic Absorption Spectrometry . 22° Edición.2012. SM - APHA/AWWA/WEF. | 3030. B. Filtration for Dissolved and Suspended Metals. Preliminary Treatment of Samples. 22° Edición.2012. SM - APHA/AWWA/WEF. | - | Magnesio disuelto | -
029-01 | 40012 | AUTORIZADO | ALS LIFE SCIENCES CHILE S.A. - ANTOFAGASTA | Análisis | Agua | Calidad | Agua superficial | 3111. D. Direct Nitrous Oxide-Acetylene Flame Method . Metals by Flame Atomic Absorption Spectrometry . 22° Edición.2012. SM - APHA/AWWA/WEF. | 3030. D. Digestion for Metals. Preliminary Treatment of Samples. 22° Edición.2012. SM - APHA/AWWA/WEF. | - | Molibdeno total | -
029-01 | 40029 | AUTORIZADO | ALS LIFE SCIENCES CHILE S.A. - ANTOFAGASTA | Análisis | Agua | Calidad | Agua subterránea | 3111. D. Direct Nitrous Oxide-Acetylene Flame Method . Metals by Flame Atomic Absorption Spectrometry . 22° Edición.2012. SM - APHA/AWWA/WEF. | 3030. B. Filtration for Dissolved and Suspended Metals. Preliminary Treatment of Samples. 22° Edición.2012. SM - APHA/AWWA/WEF. | - | Bario disuelto | -
029-01 | 40032 | AUTORIZADO | ALS LIFE SCIENCES CHILE S.A. - ANTOFAGASTA | Análisis | Agua | Calidad | Agua subterránea | 3111. B. Direct Air-Acetylene Flame Method . Metals by Flame Atomic Absorption Spectrometry . 22° Edición.2012. SM - APHA/AWWA/WEF. | 3030. D. Digestion for Metals. Preliminary Treatment of Samples. 22° Edición.2012. SM - APHA/AWWA/WEF. | - | Cadmio total | -
029-01 | 40049 | AUTORIZADO | ALS LIFE SCIENCES CHILE S.A. - ANTOFAGASTA | Análisis | Agua | Calidad | Agua subterránea | 3111. B. Direct Air-Acetylene Flame Method . Metals by Flame Atomic Absorption Spectrometry . 22° Edición.2012. SM - APHA/AWWA/WEF. | 3030. B. Filtration for Dissolved and Suspended Metals. Preliminary Treatment of Samples. 22° Edición.2012. SM - APHA/AWWA/WEF. | - | Hierro disuelto | -
029-01 | 40052 | AUTORIZADO | ALS LIFE SCIENCES CHILE S.A. - ANTOFAGASTA | Análisis | Agua | Calidad | Agua subterránea | 3500-Li. B. Flame Emission Photometric Method. Lithium. 22° Edición.2012. SM - APHA/AWWA/WEF. | 3030. D. Digestion for Metals. Preliminary Treatment of Samples. 22° Edición.2012. SM - APHA/AWWA/WEF. | - | Litio total | -
029-01 | 40055 | AUTORIZADO | ALS LIFE SCIENCES CHILE S.A. - ANTOFAGASTA | Análisis | Agua | Calidad | Agua subterránea | 3111. D. Direct Nitrous Oxide-Acetylene Flame Method . Metals by Flame Atomic Absorption Spectrometry . 22° Edición.2012. SM - APHA/AWWA/WEF. | 3030. D. Digestion for Metals. Preliminary Treatment of Samples. 22° Edición.2012. SM - APHA/AWWA/WEF. | - | Molibdeno total | -
029-01 | 40069 | AUTORIZADO | ALS LIFE SCIENCES CHILE S.A. - ANTOFAGASTA | Análisis | Agua | Emisión | Aguas residuales | 3111. D. Direct Nitrous Oxide-Acetylene Flame Method . Metals by Flame Atomic Absorption Spectrometry . 22° Edición.2012. SM - APHA/AWWA/WEF. | 3030. D. Digestion for Metals. Preliminary Treatment of Samples. 22° Edición.2012. SM - APHA/AWWA/WEF. | - | Aluminio total | -
029-01 | 48313 | AUTORIZADO | ALS LIFE SCIENCES CHILE S.A. - ANTOFAGASTA | Análisis | Agua | Calidad | Agua subterránea | - | - | QWI-ORG-AYG-01, Emisión B, mod. 1 Basado en Standard Methods for the Examination of Water and Wastewater, Ed 22, 2012, 5520–B. Método gravimétrico | Aceites y grasas | -
029-01 | 48314 | AUTORIZADO | ALS LIFE SCIENCES CHILE S.A. - ANTOFAGASTA | Análisis | Agua | Calidad | Agua superficial | - | - | QWI-ORG-AYG-01, Emisión B, mod. 1 Basado en Standard Methods for the Examination of Water and Wastewater, Ed 22, 2012, 5520–B. Método gravimétrico | Aceites y grasas | -
029-01 | 48315 | AUTORIZADO | ALS LIFE SCIENCES CHILE S.A. - ANTOFAGASTA | Análisis | Agua | Calidad | Agua subterránea | - | - | QWI-IO-ALC-01, Emisión C, mod. 1 Basado en Standard Methods for the Examination of Water and Wastewater, Ed 22, 2012, 2320-B Método volumétrico | Alcalinidad total | -
029-01 | 48316 | AUTORIZADO | ALS LIFE SCIENCES CHILE S.A. - ANTOFAGASTA | Análisis | Agua | Calidad | Agua superficial | - | - | QWI-IO-ALC-01, Emisión C, mod. 1 Basado en Standard Methods for the Examination of Water and Wastewater, Ed 22, 2012, 2320-B Método volumétrico | Alcalinidad total | -
029-01 | 48317 | AUTORIZADO | ALS LIFE SCIENCES CHILE S.A. - ANTOFAGASTA | Análisis | Agua | Calidad | Agua subterránea | 4500-B. C. Carmine Method . B Boron . 22° Edición.2012. SM - APHA/AWWA/WEF. | - | - | Boro total | -
029-01 | 48318 | AUTORIZADO | ALS LIFE SCIENCES CHILE S.A. - ANTOFAGASTA | Análisis | Agua | Calidad | Agua superficial | 4500-B. C. Carmine Method . B Boron . 22° Edición.2012. SM - APHA/AWWA/WEF. | - | - | Boro total | -
029-01 | 48319 | AUTORIZADO | ALS LIFE SCIENCES CHILE S.A. - ANTOFAGASTA | Análisis | Agua | Calidad | Agua subterránea | - | - | QWI-IO-BROMURO-01, Emisión C, mod. 1 Basado en Standard Methods for the Examination of Water and Wastewater, Ed 22, 2012, 4500-Br-B. Método espectrofotometría de absorción molecular | Bromuro | -
029-01 | 48320 | AUTORIZADO | ALS LIFE SCIENCES CHILE S.A. - ANTOFAGASTA | Análisis | Agua | Calidad | Agua superficial | - | - | QWI-IO-BROMURO-01, Emisión C, mod. 1 Basado en Standard Methods for the Examination of Water and Wastewater, Ed 22, 2012, 4500-Br-B. Método espectrofotometría de absorción molecular | Bromuro | -
029-01 | 48329 | AUTORIZADO | ALS LIFE SCIENCES CHILE S.A. - ANTOFAGASTA | Análisis | Agua | Calidad | Agua subterránea | 4500-Cl. F. DPD Ferrous Titrimetric Method . Chlorine (Residual) . 22.2012. SM - APHA/AWWA/WEF. | - | - | Cloro residual (Cloro total) | -
029-01 | 48330 | AUTORIZADO | ALS LIFE SCIENCES CHILE S.A. - ANTOFAGASTA | Análisis | Agua | Calidad | Agua superficial | 4500-Cl. F. DPD Ferrous Titrimetric Method . Chlorine (Residual) . 22.2012. SM - APHA/AWWA/WEF. | - | - | Cloro residual (Cloro total) | -
029-01 | 48331 | AUTORIZADO | ALS LIFE SCIENCES CHILE S.A. - ANTOFAGASTA | Análisis | Agua | Calidad | Agua subterránea | 4500-Cl-. B. Argentometric Method . Cl¯ Chloride . 22° Edición.2012. SM - APHA/AWWA/WEF. | - | - | Cloruro | -
029-01 | 48332 | AUTORIZADO | ALS LIFE SCIENCES CHILE S.A. - ANTOFAGASTA | Análisis | Agua | Calidad | Agua superficial | 4500-Cl-. B. Argentometric Method . Cl¯ Chloride . 22° Edición.2012. SM - APHA/AWWA/WEF. | - | - | Cloruro | -
029-01 | 48333 | AUTORIZADO | ALS LIFE SCIENCES CHILE S.A. - ANTOFAGASTA | Análisis | Agua | Calidad | Agua subterránea | 2120. B. Visual Comparison Method . Color . 22° Edición.2012. SM - APHA/AWWA/WEF. | - | - | Color | -
029-01 | 48334 | AUTORIZADO | ALS LIFE SCIENCES CHILE S.A. - ANTOFAGASTA | Análisis | Agua | Calidad | Agua superficial | 2120. B. Visual Comparison Method . Color . 22° Edición.2012. SM - APHA/AWWA/WEF. | - | - | Color | -
029-01 | 48343 | AUTORIZADO | ALS LIFE SCIENCES CHILE S.A. - ANTOFAGASTA | Análisis | Agua | Calidad | Agua subterránea | - | - | QWI- IO-COND-01, Emisión B, mod. 4 Basado en Standard Methods for the Examination of Water and Wastewater, Ed. 22, 2012, 2510–B. Método electrometrico | Conductividad | -
029-01 | 48344 | AUTORIZADO | ALS LIFE SCIENCES CHILE S.A. - ANTOFAGASTA | Análisis | Agua | Calidad | Agua superficial | - | - | QWI- IO-COND-01, Emisión B, mod. 4 Basado en Standard Methods for the Examination of Water and Wastewater, Ed. 22, 2012, 2510–B. Método electrometrico | Conductividad | -
029-01 | 48345 | AUTORIZADO | ALS LIFE SCIENCES CHILE S.A. - ANTOFAGASTA | Análisis | Agua | Calidad | Agua subterránea | 3500-Cr. B. Colorimetric Method . Chromium . 22° Edición.2012. SM - APHA/AWWA/WEF. | - | - | Cromo hexavalente | -
029-01 | 48346 | AUTORIZADO | ALS LIFE SCIENCES CHILE S.A. - ANTOFAGASTA | Análisis | Agua | Calidad | Agua superficial | 3500-Cr. B. Colorimetric Method . Chromium . 22° Edición.2012. SM - APHA/AWWA/WEF. | - | - | Cromo hexavalente | -
029-01 | 48347 | AUTORIZADO | ALS LIFE SCIENCES CHILE S.A. - ANTOFAGASTA | Análisis | Agua | Calidad | Agua subterránea | - | - | QWI-IO-DQO-01, Emisión A, mod. 1 Basado en Standard Methods for the Examination of Water and Wastewater, Ed. 22, 2012, 5220–D. Método espectrofotometría de absorción molecular | DQO | -
029-01 | 48348 | AUTORIZADO | ALS LIFE SCIENCES CHILE S.A. - ANTOFAGASTA | Análisis | Agua | Calidad | Agua superficial | - | - | QWI-IO-DQO-01, Emisión A, mod. 1 Basado en Standard Methods for the Examination of Water and Wastewater, Ed. 22, 2012, 5220–D. Método espectrofotometría de absorción molecular | DQO | -
029-01 | 48388 | AUTORIZADO | ALS LIFE SCIENCES CHILE S.A. - ANTOFAGASTA | Análisis | Agua | Calidad | Agua subterránea | 4500-F-. C. Ion-Selective Electrode Method. F¯ Fluoride. 22° Edición.2012. SM - APHA/AWWA/WEF. | - | - | Fluoruro | -
029-01 | 48389 | AUTORIZADO | ALS LIFE SCIENCES CHILE S.A. - ANTOFAGASTA | Análisis | Agua | Calidad | Agua superficial | 4500-F-. C. Ion-Selective Electrode Method. F¯ Fluoride. 22° Edición.2012. SM - APHA/AWWA/WEF. | - | - | Fluoruro | -
029-01 | 48390 | AUTORIZADO | ALS LIFE SCIENCES CHILE S.A. - ANTOFAGASTA | Análisis | Agua | Calidad | Agua subterránea | 4500-P. C. Vanadomolybdophosphoric Acid Colorimetric Method. P Phosphorus. 22° Edición.2012. SM - APHA/AWWA/WEF. | - | - | Fósforo total | -
029-01 | 48391 | AUTORIZADO | ALS LIFE SCIENCES CHILE S.A. - ANTOFAGASTA | Análisis | Agua | Calidad | Agua superficial | 4500-P. C. Vanadomolybdophosphoric Acid Colorimetric Method. P Phosphorus. 22° Edición.2012. SM - APHA/AWWA/WEF. | - | - | Fósforo total | -
029-01 | 48392 | AUTORIZADO | ALS LIFE SCIENCES CHILE S.A. - ANTOFAGASTA | Análisis | Agua | Calidad | Agua subterránea | 5520. F. Hydrocarbons. Oil and Grease . 22° Edición.2012. SM - APHA/AWWA/WEF. | - | - | Hidrocarburos (Hidrocarburos fijos) | -
029-01 | 48393 | AUTORIZADO | ALS LIFE SCIENCES CHILE S.A. - ANTOFAGASTA | Análisis | Agua | Calidad | Agua superficial | 5520. F. Hydrocarbons. Oil and Grease . 22° Edición.2012. SM - APHA/AWWA/WEF. | - | - | Hidrocarburos (Hidrocarburos fijos) | -
029-01 | 48394 | AUTORIZADO | ALS LIFE SCIENCES CHILE S.A. - ANTOFAGASTA | Análisis | Agua | Calidad | Agua subterránea | 3112. B. Cold-Vapor Atomic Absorption Spectrometric Method. Metals by Cold-Vapor Atomic Absorption Spectrometry. 22° Edición.2012. SM - APHA/AWWA/WEF. | - | - | Mercurio total | -
029-01 | 48395 | AUTORIZADO | ALS LIFE SCIENCES CHILE S.A. - ANTOFAGASTA | Análisis | Agua | Calidad | Agua superficial | 3112. B. Cold-Vapor Atomic Absorption Spectrometric Method. Metals by Cold-Vapor Atomic Absorption Spectrometry. 22° Edición.2012. SM - APHA/AWWA/WEF. | - | - | Mercurio total | -
029-01 | 48396 | AUTORIZADO | ALS LIFE SCIENCES CHILE S.A. - ANTOFAGASTA | Análisis | Agua | Calidad | Agua subterránea | 4500-NO3-. B. Ultraviolet Spectrophotometric Screening Method. NO3¯ Nitrogen (Nitrate) . 22° Edición.2012. SM - APHA/AWWA/WEF. | - | - | Nitrato | -
029-01 | 48397 | AUTORIZADO | ALS LIFE SCIENCES CHILE S.A. - ANTOFAGASTA | Análisis | Agua | Calidad | Agua superficial | 4500-NO3-. B. Ultraviolet Spectrophotometric Screening Method. NO3¯ Nitrogen (Nitrate) . 22° Edición.2012. SM - APHA/AWWA/WEF. | - | - | Nitrato | -
029-01 | 48398 | AUTORIZADO | ALS LIFE SCIENCES CHILE S.A. - ANTOFAGASTA | Análisis | Agua | Calidad | Agua subterránea | 4500-NO2-. B. Colorimetric Method. NO2¯ Nitrogen (Nitrite). 22° Edición.2012. SM - APHA/AWWA/WEF. | - | - | Nitrito | -
029-01 | 48399 | AUTORIZADO | ALS LIFE SCIENCES CHILE S.A. - ANTOFAGASTA | Análisis | Agua | Calidad | Agua superficial | 4500-NO2-. B. Colorimetric Method. NO2¯ Nitrogen (Nitrite). 22° Edición.2012. SM - APHA/AWWA/WEF. | - | - | Nitrito | -
029-01 | 48400 | AUTORIZADO | ALS LIFE SCIENCES CHILE S.A. - ANTOFAGASTA | Análisis | Agua | Calidad | Agua subterránea | 4500-NH3. D. Ammonia-Selective Electrode Method. NH3 Nitrogen (Ammonia) . 22° Edición.2012. SM - APHA/AWWA/WEF. | - | - | Nitrógeno amoniacal (amoníaco) | -
029-01 | 48401 | AUTORIZADO | ALS LIFE SCIENCES CHILE S.A. - ANTOFAGASTA | Análisis | Agua | Calidad | Agua superficial | 4500-NH3. D. Ammonia-Selective Electrode Method. NH3 Nitrogen (Ammonia) . 22° Edición.2012. SM - APHA/AWWA/WEF. | - | - | Nitrógeno amoniacal (amoníaco) | -
029-01 | 48402 | AUTORIZADO | ALS LIFE SCIENCES CHILE S.A. - ANTOFAGASTA | Análisis | Agua | Calidad | Agua subterránea | 4500-H+. B. Electrometric Method. H+ pH Value. 22° Edición.2012. SM - APHA/AWWA/WEF. | - | - | pH | -
029-01 | 48403 | AUTORIZADO | ALS LIFE SCIENCES CHILE S.A. - ANTOFAGASTA | Análisis | Agua | Calidad | Agua superficial | 4500-H+. B. Electrometric Method. H+ pH Value. 22° Edición.2012. SM - APHA/AWWA/WEF. | - | - | pH | -
029-01 | 48404 | AUTORIZADO | ALS LIFE SCIENCES CHILE S.A. - ANTOFAGASTA | Análisis | Agua | Calidad | Agua subterránea | 3114. C. Continuous Hydride Generation/Atomic Absorption Spectrometric Method . Arsenic and Selenium by Hydride Generation/Atomic Absorption Spectrometry. 22° Edición.2012. SM - APHA/AWWA/WEF. | - | - | Selenio total | -
029-01 | 48405 | AUTORIZADO | ALS LIFE SCIENCES CHILE S.A. - ANTOFAGASTA | Análisis | Agua | Calidad | Agua superficial | 3114. C. Continuous Hydride Generation/Atomic Absorption Spectrometric Method . Arsenic and Selenium by Hydride Generation/Atomic Absorption Spectrometry. 22° Edición.2012. SM - APHA/AWWA/WEF. | - | - | Selenio total | -
029-01 | 48406 | AUTORIZADO | ALS LIFE SCIENCES CHILE S.A. - ANTOFAGASTA | Análisis | Agua | Calidad | Agua subterránea | - | - | QWI-IO-SiO2-02, Emisión A, mod.1 Basado en Standard Methods for the Examination of Water and Wastewater, Ed. 22, 2012, 4500-SiO2- C. Método Espectrofotometría de absorción molecular | Sílice | -
029-01 | 48407 | AUTORIZADO | ALS LIFE SCIENCES CHILE S.A. - ANTOFAGASTA | Análisis | Agua | Calidad | Agua superficial | - | - | QWI-IO-SiO2-02, Emisión A, mod.1 Basado en Standard Methods for the Examination of Water and Wastewater, Ed. 22, 2012, 4500-SiO2- C. Método Espectrofotometría de absorción molecular | Sílice | -
029-01 | 48408 | AUTORIZADO | ALS LIFE SCIENCES CHILE S.A. - ANTOFAGASTA | Análisis | Agua | Calidad | Agua subterránea | 2540. C. Total Dissolved Solids Dried at 180°C . Solids . 22° Edición.2012. SM - APHA/AWWA/WEF. | - | - | Sólidos disueltos totales | -
029-01 | 48409 | AUTORIZADO | ALS LIFE SCIENCES CHILE S.A. - ANTOFAGASTA | Análisis | Agua | Calidad | Agua superficial | 2540. C. Total Dissolved Solids Dried at 180°C . Solids . 22° Edición.2012. SM - APHA/AWWA/WEF. | - | - | Sólidos disueltos totales | -
029-01 | 48413 | AUTORIZADO | ALS LIFE SCIENCES CHILE S.A. - ANTOFAGASTA | Análisis | Agua | Calidad | Agua subterránea | 2540. F. Settleable Solids . Solids . 22° Edición.2012. SM - APHA/AWWA/WEF. | - | - | Sólidos sedimentables | -
029-01 | 48414 | AUTORIZADO | ALS LIFE SCIENCES CHILE S.A. - ANTOFAGASTA | Análisis | Agua | Calidad | Agua superficial | 2540. F. Settleable Solids . Solids . 22° Edición.2012. SM - APHA/AWWA/WEF. | - | - | Sólidos sedimentables | -
029-01 | 48415 | AUTORIZADO | ALS LIFE SCIENCES CHILE S.A. - ANTOFAGASTA | Análisis | Agua | Calidad | Agua subterránea | 2540. D. Total Suspended Solids Dried at 103-105°C . Solids . 22° Edición.2012. SM - APHA/AWWA/WEF. | - | - | Sólidos suspendidos totales | -
029-01 | 48416 | AUTORIZADO | ALS LIFE SCIENCES CHILE S.A. - ANTOFAGASTA | Análisis | Agua | Calidad | Agua superficial | 2540. D. Total Suspended Solids Dried at 103-105°C . Solids . 22° Edición.2012. SM - APHA/AWWA/WEF. | - | - | Sólidos suspendidos totales | -
029-01 | 48417 | AUTORIZADO | ALS LIFE SCIENCES CHILE S.A. - ANTOFAGASTA | Análisis | Agua | Calidad | Agua subterránea | 2540. B. Total Solids Dried at 103-105°C . Solids . 22° Edición.2012. SM - APHA/AWWA/WEF. | - | - | Sólidos totales | -
029-01 | 48418 | AUTORIZADO | ALS LIFE SCIENCES CHILE S.A. - ANTOFAGASTA | Análisis | Agua | Calidad | Agua superficial | 2540. B. Total Solids Dried at 103-105°C . Solids . 22° Edición.2012. SM - APHA/AWWA/WEF. | - | - | Sólidos totales | -
029-01 | 48419 | AUTORIZADO | ALS LIFE SCIENCES CHILE S.A. - ANTOFAGASTA | Análisis | Agua | Calidad | Agua subterránea | 4500-SO42-. D. Gravimetric Method with Drying of Residue. SO42¯ Sulfate . 22° Edición.2012. SM - APHA/AWWA/WEF. | - | - | Sulfato | -
029-01 | 48420 | AUTORIZADO | ALS LIFE SCIENCES CHILE S.A. - ANTOFAGASTA | Análisis | Agua | Calidad | Agua superficial | 4500-SO42-. D. Gravimetric Method with Drying of Residue. SO42¯ Sulfate . 22° Edición.2012. SM - APHA/AWWA/WEF. | - | - | Sulfato | -
029-01 | 48421 | AUTORIZADO | ALS LIFE SCIENCES CHILE S.A. - ANTOFAGASTA | Análisis | Agua | Calidad | Agua subterránea | - | - | QWI-IO-SULFURO-01, Emisión B, mod. 1 Basado en Standard Methods for examination of water and wastewater, Ed. 22, 2012, 4500-S-2-D. Método Espectrofotometría de absorción molecular | Sulfuro | -
029-01 | 48422 | AUTORIZADO | ALS LIFE SCIENCES CHILE S.A. - ANTOFAGASTA | Análisis | Agua | Calidad | Agua superficial | - | - | QWI-IO-SULFURO-01, Emisión B, mod. 1 Basado en Standard Methods for examination of water and wastewater, Ed. 22, 2012, 4500-S-2-D. Método Espectrofotometría de absorción molecular | Sulfuro | -
029-01 | 48423 | AUTORIZADO | ALS LIFE SCIENCES CHILE S.A. - ANTOFAGASTA | Análisis | Agua | Calidad | Agua subterránea | 5540. C. Anionic Surtactants as MBAS. Sufractants. 22° Edición.2012. SM - APHA/AWWA/WEF. | - | - | Surfactantes aniónicos (SAAM) | -
029-01 | 48424 | AUTORIZADO | ALS LIFE SCIENCES CHILE S.A. - ANTOFAGASTA | Análisis | Agua | Calidad | Agua superficial | 5540. C. Anionic Surtactants as MBAS. Sufractants. 22° Edición.2012. SM - APHA/AWWA/WEF. | - | - | Surfactantes aniónicos (SAAM) | -
029-01 | 48425 | AUTORIZADO | ALS LIFE SCIENCES CHILE S.A. - ANTOFAGASTA | Análisis | Agua | Calidad | Agua subterránea | 2550. B. Laboratory and Field Methods. Temperature . 22° Edición.2012. SM - APHA/AWWA/WEF. | - | - | Temperatura | -
029-01 | 48426 | AUTORIZADO | ALS LIFE SCIENCES CHILE S.A. - ANTOFAGASTA | Análisis | Agua | Calidad | Agua superficial | 2550. B. Laboratory and Field Methods. Temperature . 22° Edición.2012. SM - APHA/AWWA/WEF. | - | - | Temperatura | -
029-01 | 48427 | AUTORIZADO | ALS LIFE SCIENCES CHILE S.A. - ANTOFAGASTA | Análisis | Agua | Calidad | Agua subterránea | 2130. B. Nephelometric Method. Turbidity . 22° Edición.2012. SM - APHA/AWWA/WEF. | - | - | Turbiedad | -
029-01 | 48428 | AUTORIZADO | ALS LIFE SCIENCES CHILE S.A. - ANTOFAGASTA | Análisis | Agua | Calidad | Agua superficial | 2130. B. Nephelometric Method. Turbidity . 22° Edición.2012. SM - APHA/AWWA/WEF. | - | - | Turbiedad | -
029-02 | 5318 | AUTORIZADO | ALS LIFE SCIENCES CHILE.S.A - SANTIAGO | Análisis | Suelo | No aplica | Suelos | - | - | QWI-IO-CE-01 Emisión B mod. 3 QWI-IO-LIXI-01 Emisión B mod. 0 Método basado en Handbook of Soil and Land Survey Handbook, Method 4A 1 Electrical Conductivity, 1992 | Conductividad | -
029-02 | 5319 | AUTORIZADO | ALS LIFE SCIENCES CHILE.S.A - SANTIAGO | Análisis | Suelo | No aplica | Suelos | - | - | QWI-IO-pH-01 Emisión B mod. 2 QWI-IO-LIXI-01 Emisión B mod. 0 Método basado Handbook of Soil and Land Survey Handbook, Method 3A 1 soil pH, 1992 | pH | -
029-02 | 5320 | AUTORIZADO | ALS LIFE SCIENCES CHILE.S.A - SANTIAGO | Análisis | Suelo | No aplica | Suelos | - | - | QWI-ORG-ANA-01 Emisión B mod. 1 QWI-ORG-EXT-09 Emisión B mod. 2 Método basado US EPA SW-846. Test methods for Evaluation Solid Waste Physically/Chemicals Methods. Versión 2, 1997 y versión 3, 1995. Adaptación Método USEPA 8270D, 3510C, 3570. Cromatografía Gaseosa (CG-masa) | 2,4,6-Triclorofenol (Tcph) | -
029-02 | 5321 | AUTORIZADO | ALS LIFE SCIENCES CHILE.S.A - SANTIAGO | Análisis | Suelo | No aplica | Suelos | - | - | QWI-ORG-ANA-01 Emisión B mod. 1 QWI-ORG-EXT-09 Emisión B mod. 2 Método basado US EPA SW-846. Test methods for Evaluation Solid Waste Physically/Chemicals Methods. Versión 2, 1997 y versión 3, 1995. Adaptación Método USEPA 8270D, 3510C, 3570. Cromatografía Gaseosa (CG-masa) | 2,4-Diclorofenol | -
029-02 | 5322 | AUTORIZADO | ALS LIFE SCIENCES CHILE.S.A - SANTIAGO | Análisis | Suelo | No aplica | Suelos | - | - | QWI-ORG-ANA-01 Emisión B mod. 1 QWI-ORG-EXT-09 Emisión B mod. 2 Método basado US EPA SW-846. Test methods for Evaluation Solid Waste Physically/Chemicals Methods. Versión 2, 1997 y versión 3, 1995. Adaptación Método USEPA 8270D, 3510C, 3570. Cromatografía Gaseosa (CG-masa) | 2,4-Dimetilfenol | -
029-02 | 5323 | AUTORIZADO | ALS LIFE SCIENCES CHILE.S.A - SANTIAGO | Análisis | Suelo | No aplica | Suelos | - | - | QWI-ORG-ANA-01 Emisión B mod. 1 QWI-ORG-EXT-09 Emisión B mod. 2 Método basado US EPA SW-846. Test methods for Evaluation Solid Waste Physically/Chemicals Methods. Versión 2, 1997 y versión 3, 1995. Adaptación Método USEPA 8270D, 3510C, 3570. Cromatografía Gaseosa (CG-masa) | 2-Clorofenol | -
029-02 | 5324 | AUTORIZADO | ALS LIFE SCIENCES CHILE.S.A - SANTIAGO | Análisis | Suelo | No aplica | Suelos | - | - | QWI-ORG-ANA-01 Emisión B mod. 1 QWI-ORG-EXT-09 Emisión B mod. 2 Método basado US EPA SW-846. Test methods for Evaluation Solid Waste Physically/Chemicals Methods. Versión 2, 1997 y versión 3, 1995. Adaptación Método USEPA 8270D, 3510C, 3570. Cromatografía Gaseosa (CG-masa) | 2-Nitrofenol | -
029-02 | 5325 | AUTORIZADO | ALS LIFE SCIENCES CHILE.S.A - SANTIAGO | Análisis | Suelo | No aplica | Suelos | - | - | QWI-ORG-ANA-01 Emisión B mod. 1 QWI-ORG-EXT-09 Emisión B mod. 2 Método basado US EPA SW-846. Test methods for Evaluation Solid Waste Physically/Chemicals Methods. Versión 2, 1997 y versión 3, 1995. Adaptación Método USEPA 8270D, 3510C, 3570. Cromatografía Gaseosa (CG-masa) | 4-Cloro-3-Metilfenol | -
029-02 | 5327 | AUTORIZADO | ALS LIFE SCIENCES CHILE.S.A - SANTIAGO | Análisis | Suelo | No aplica | Suelos | - | - | QWI-ORG-ANA-01 Emisión B mod. 1 QWI-ORG-EXT-09 Emisión B mod. 2 Método basado US EPA SW-846. Test methods for Evaluation Solid Waste Physically/Chemicals Methods. Versión 2, 1997 y versión 3, 1995. Adaptación Método USEPA 8270D, 3510C, 3570. Cromatografía Gaseosa (CG-masa) | Fenol | -
029-02 | 5328 | AUTORIZADO | ALS LIFE SCIENCES CHILE.S.A - SANTIAGO | Análisis | Suelo | No aplica | Suelos | - | - | QWI-ORG-ANA-01 Emisión B mod. 1 QWI-ORG-EXT-09 Emisión B mod. 2 Método basado US EPA SW-846. Test methods for Evaluation Solid Waste Physically/Chemicals Methods. Versión 2, 1997 y versión 3, 1995. Adaptación Método USEPA 8270D, 3510C, 3570. Cromatografía Gaseosa (CG-masa) | Pentaclorofenol | -
029-02 | 5329 | AUTORIZADO | ALS LIFE SCIENCES CHILE.S.A - SANTIAGO | Análisis | Suelo | No aplica | Suelos | - | - | QWI-ORG-ANA-02 Emisión B mod. 1 QWI-ORG-EXT-09 Emisión B mod. 2 Método basado US EPA SW-846. Test methods for Evaluation solid Waste Physically/Chemicals Methods. Versión 2, 1997 y versión 3, 1995. Adaptación método US EPA 8270D, 3510C, 3570. Cromatografía Gaseosa (CG-masa) | Acenafteno | -
029-02 | 5330 | AUTORIZADO | ALS LIFE SCIENCES CHILE.S.A - SANTIAGO | Análisis | Suelo | No aplica | Suelos | - | - | QWI-ORG-ANA-02 Emisión B mod. 1 QWI-ORG-EXT-09 Emisión B mod. 2 Método basado US EPA SW-846. Test methods for Evaluation solid Waste Physically/Chemicals Methods. Versión 2, 1997 y versión 3, 1995. Adaptación método US EPA 8270D, 3510C, 3570. Cromatografía Gaseosa (CG-masa) | Acenaftileno | -
029-02 | 5331 | AUTORIZADO | ALS LIFE SCIENCES CHILE.S.A - SANTIAGO | Análisis | Suelo | No aplica | Suelos | - | - | QWI-ORG-ANA-02 Emisión B mod. 1 QWI-ORG-EXT-09 Emisión B mod. 2 Método basado US EPA SW-846. Test methods for Evaluation solid Waste Physically/Chemicals Methods. Versión 2, 1997 y versión 3, 1995. Adaptación método US EPA 8270D, 3510C, 3570. Cromatografía Gaseosa (CG-masa) | Antraceno | -
029-02 | 5332 | AUTORIZADO | ALS LIFE SCIENCES CHILE.S.A - SANTIAGO | Análisis | Suelo | No aplica | Suelos | - | - | QWI-ORG-ANA-02 Emisión B mod. 1 QWI-ORG-EXT-09 Emisión B mod. 2 Método basado US EPA SW-846. Test methods for Evaluation solid Waste Physically/Chemicals Methods. Versión 2, 1997 y versión 3, 1995. Adaptación método US EPA 8270D, 3510C, 3570. Cromatografía Gaseosa (CG-masa) | Benzo(A)Antraceno | -
029-02 | 5333 | AUTORIZADO | ALS LIFE SCIENCES CHILE.S.A - SANTIAGO | Análisis | Suelo | No aplica | Suelos | - | - | QWI-ORG-ANA-02 Emisión B mod. 1 QWI-ORG-EXT-09 Emisión B mod. 2 Método basado US EPA SW-846. Test methods for Evaluation solid Waste Physically/Chemicals Methods. Versión 2, 1997 y versión 3, 1995. Adaptación método US EPA 8270D, 3510C, 3570. Cromatografía Gaseosa (CG-masa) | Benzo(a)pireno | -
029-02 | 5334 | AUTORIZADO | ALS LIFE SCIENCES CHILE.S.A - SANTIAGO | Análisis | Suelo | No aplica | Suelos | - | - | QWI-ORG-ANA-02 Emisión B mod. 1 QWI-ORG-EXT-09 Emisión B mod. 2 Método basado US EPA SW-846. Test methods for Evaluation solid Waste Physically/Chemicals Methods. Versión 2, 1997 y versión 3, 1995. Adaptación método US EPA 8270D, 3510C, 3570. Cromatografía Gaseosa (CG-masa) | Benzo(B)Fluoranteno | -
029-02 | 5335 | AUTORIZADO | ALS LIFE SCIENCES CHILE.S.A - SANTIAGO | Análisis | Suelo | No aplica | Suelos | - | - | QWI-ORG-ANA-02 Emisión B mod. 1 QWI-ORG-EXT-09 Emisión B mod. 2 Método basado US EPA SW-846. Test methods for Evaluation solid Waste Physically/Chemicals Methods. Versión 2, 1997 y versión 3, 1995. Adaptación método US EPA 8270D, 3510C, 3570. Cromatografía Gaseosa (CG-masa) | Benzo(ghi)perileno | -
029-02 | 5336 | AUTORIZADO | ALS LIFE SCIENCES CHILE.S.A - SANTIAGO | Análisis | Suelo | No aplica | Suelos | - | - | QWI-ORG-ANA-02 Emisión B mod. 1 QWI-ORG-EXT-09 Emisión B mod. 2 Método basado US EPA SW-846. Test methods for Evaluation solid Waste Physically/Chemicals Methods. Versión 2, 1997 y versión 3, 1995. Adaptación método US EPA 8270D, 3510C, 3570. Cromatografía Gaseosa (CG-masa) | Benzo(k)fluoranteno | -
029-02 | 5337 | AUTORIZADO | ALS LIFE SCIENCES CHILE.S.A - SANTIAGO | Análisis | Suelo | No aplica | Suelos | - | - | QWI-ORG-ANA-02 Emisión B mod. 1 QWI-ORG-EXT-09 Emisión B mod. 2 Método basado US EPA SW-846. Test methods for Evaluation solid Waste Physically/Chemicals Methods. Versión 2, 1997 y versión 3, 1995. Adaptación método US EPA 8270D, 3510C, 3570. Cromatografía Gaseosa (CG-masa) | Criseno | -
029-02 | 5338 | AUTORIZADO | ALS LIFE SCIENCES CHILE.S.A - SANTIAGO | Análisis | Suelo | No aplica | Suelos | - | - | QWI-ORG-ANA-02 Emisión B mod. 1 QWI-ORG-EXT-09 Emisión B mod. 2 Método basado US EPA SW-846. Test methods for Evaluation solid Waste Physically/Chemicals Methods. Versión 2, 1997 y versión 3, 1995. Adaptación método US EPA 8270D, 3510C, 3570. Cromatografía Gaseosa (CG-masa) | Dibenzo (A, H) Antraceno | -
029-02 | 5339 | AUTORIZADO | ALS LIFE SCIENCES CHILE.S.A - SANTIAGO | Análisis | Suelo | No aplica | Suelos | - | - | QWI-ORG-ANA-02 Emisión B mod. 1 QWI-ORG-EXT-09 Emisión B mod. 2 Método basado US EPA SW-846. Test methods for Evaluation solid Waste Physically/Chemicals Methods. Versión 2, 1997 y versión 3, 1995. Adaptación método US EPA 8270D, 3510C, 3570. Cromatografía Gaseosa (CG-masa) | Fenantreno | -
029-02 | 5340 | AUTORIZADO | ALS LIFE SCIENCES CHILE.S.A - SANTIAGO | Análisis | Suelo | No aplica | Suelos | - | - | QWI-ORG-ANA-02 Emisión B mod. 1 QWI-ORG-EXT-09 Emisión B mod. 2 Método basado US EPA SW-846. Test methods for Evaluation solid Waste Physically/Chemicals Methods. Versión 2, 1997 y versión 3, 1995. Adaptación método US EPA 8270D, 3510C, 3570. Cromatografía Gaseosa (CG-masa) | Fluoranteno | -
029-02 | 5341 | AUTORIZADO | ALS LIFE SCIENCES CHILE.S.A - SANTIAGO | Análisis | Suelo | No aplica | Suelos | - | - | QWI-ORG-ANA-02 Emisión B mod. 1 QWI-ORG-EXT-09 Emisión B mod. 2 Método basado US EPA SW-846. Test methods for Evaluation solid Waste Physically/Chemicals Methods. Versión 2, 1997 y versión 3, 1995. Adaptación método US EPA 8270D, 3510C, 3570. Cromatografía Gaseosa (CG-masa) | Fluoreno | -
029-02 | 5342 | AUTORIZADO | ALS LIFE SCIENCES CHILE.S.A - SANTIAGO | Análisis | Suelo | No aplica | Suelos | - | - | QWI-ORG-ANA-02 Emisión B mod. 1 QWI-ORG-EXT-09 Emisión B mod. 2 Método basado US EPA SW-846. Test methods for Evaluation solid Waste Physically/Chemicals Methods. Versión 2, 1997 y versión 3, 1995. Adaptación método US EPA 8270D, 3510C, 3570. Cromatografía Gaseosa (CG-masa) | Indeno (1,2,3-Cd) Pireno | -
029-02 | 5343 | AUTORIZADO | ALS LIFE SCIENCES CHILE.S.A - SANTIAGO | Análisis | Suelo | No aplica | Suelos | - | - | QWI-ORG-ANA-02 Emisión B mod. 1 QWI-ORG-EXT-09 Emisión B mod. 2 Método basado US EPA SW-846. Test methods for Evaluation solid Waste Physically/Chemicals Methods. Versión 2, 1997 y versión 3, 1995. Adaptación método US EPA 8270D, 3510C, 3570. Cromatografía Gaseosa (CG-masa) | Naftaleno | -
029-02 | 5344 | AUTORIZADO | ALS LIFE SCIENCES CHILE.S.A - SANTIAGO | Análisis | Suelo | No aplica | Suelos | - | - | QWI-ORG-ANA-02 Emisión B mod. 1 QWI-ORG-EXT-09 Emisión B mod. 2 Método basado US EPA SW-846. Test methods for Evaluation solid Waste Physically/Chemicals Methods. Versión 2, 1997 y versión 3, 1995. Adaptación método US EPA 8270D, 3510C, 3570. Cromatografía Gaseosa (CG-masa) | Pireno | -
029-02 | 5345 | AUTORIZADO | ALS LIFE SCIENCES CHILE.S.A - SANTIAGO | Análisis | Suelo | No aplica | Suelos | - | - | QWI-ORG-ANA-04 Emisión B mod. 3 QWI-ORG-EXT-04 Emisión B mod. 2 Método basado en US EPA SW-846. Test methods for Evaluation solid Waste Physically/Chemicals Methods. Versión 2, 1997. Adaptación método US EPA 8260B, 5035A. Cromatografía Gaseosa (CG-masa) y sistema Purga y Trampa | 1,1,1,2-Tetracloroetano | -
029-02 | 5346 | AUTORIZADO | ALS LIFE SCIENCES CHILE.S.A - SANTIAGO | Análisis | Suelo | No aplica | Suelos | - | - | QWI-ORG-ANA-04 Emisión B mod. 3 QWI-ORG-EXT-04 Emisión B mod. 2 Método basado en US EPA SW-846. Test methods for Evaluation solid Waste Physically/Chemicals Methods. Versión 2, 1997. Adaptación método US EPA 8260B, 5035A. Cromatografía Gaseosa (CG-masa) y sistema Purga y Trampa | 1,1,1-Tricloroetano | -
029-02 | 5347 | AUTORIZADO | ALS LIFE SCIENCES CHILE.S.A - SANTIAGO | Análisis | Suelo | No aplica | Suelos | - | - | QWI-ORG-ANA-04 Emisión B mod. 3 QWI-ORG-EXT-04 Emisión B mod. 2 Método basado en US EPA SW-846. Test methods for Evaluation solid Waste Physically/Chemicals Methods. Versión 2, 1997. Adaptación método US EPA 8260B, 5035A. Cromatografía Gaseosa (CG-masa) y sistema Purga y Trampa | 1,1,2,2-Tetracloroetano | -
029-02 | 5348 | AUTORIZADO | ALS LIFE SCIENCES CHILE.S.A - SANTIAGO | Análisis | Suelo | No aplica | Suelos | - | - | QWI-ORG-ANA-04 Emisión B mod. 3 QWI-ORG-EXT-04 Emisión B mod. 2 Método basado en US EPA SW-846. Test methods for Evaluation solid Waste Physically/Chemicals Methods. Versión 2, 1997. Adaptación método US EPA 8260B, 5035A. Cromatografía Gaseosa (CG-masa) y sistema Purga y Trampa | 1,1,2-Tricloroetano | -
029-02 | 5349 | AUTORIZADO | ALS LIFE SCIENCES CHILE.S.A - SANTIAGO | Análisis | Suelo | No aplica | Suelos | - | - | QWI-ORG-ANA-04 Emisión B mod. 3 QWI-ORG-EXT-04 Emisión B mod. 2 Método basado en US EPA SW-846. Test methods for Evaluation solid Waste Physically/Chemicals Methods. Versión 2, 1997. Adaptación método US EPA 8260B, 5035A. Cromatografía Gaseosa (CG-masa) y sistema Purga y Trampa | 1,1-Dicloroetano | -
029-02 | 5350 | AUTORIZADO | ALS LIFE SCIENCES CHILE.S.A - SANTIAGO | Análisis | Suelo | No aplica | Suelos | - | - | QWI-ORG-ANA-04 Emisión B mod. 3 QWI-ORG-EXT-04 Emisión B mod. 2 Método basado en US EPA SW-846. Test methods for Evaluation solid Waste Physically/Chemicals Methods. Versión 2, 1997. Adaptación método US EPA 8260B, 5035A. Cromatografía Gaseosa (CG-masa) y sistema Purga y Trampa | 1,1-Dicloroeteno | -
029-02 | 5351 | AUTORIZADO | ALS LIFE SCIENCES CHILE.S.A - SANTIAGO | Análisis | Suelo | No aplica | Suelos | - | - | QWI-ORG-ANA-04 Emisión B mod. 3 QWI-ORG-EXT-04 Emisión B mod. 2 Método basado en US EPA SW-846. Test methods for Evaluation solid Waste Physically/Chemicals Methods. Versión 2, 1997. Adaptación método US EPA 8260B, 5035A. Cromatografía Gaseosa (CG-masa) y sistema Purga y Trampa | 1,2,4-Trimetilbenceno | -
029-02 | 5353 | AUTORIZADO | ALS LIFE SCIENCES CHILE.S.A - SANTIAGO | Análisis | Suelo | No aplica | Suelos | - | - | QWI-ORG-ANA-04 Emisión B mod. 3 QWI-ORG-EXT-04 Emisión B mod. 2 Método basado en US EPA SW-846. Test methods for Evaluation solid Waste Physically/Chemicals Methods. Versión 2, 1997. Adaptación método US EPA 8260B, 5035A. Cromatografía Gaseosa (CG-masa) y sistema Purga y Trampa | 1,2-Diclorobenceno | -
029-02 | 5354 | AUTORIZADO | ALS LIFE SCIENCES CHILE.S.A - SANTIAGO | Análisis | Suelo | No aplica | Suelos | - | - | QWI-ORG-ANA-04 Emisión B mod. 3 QWI-ORG-EXT-04 Emisión B mod. 2 Método basado en US EPA SW-846. Test methods for Evaluation solid Waste Physically/Chemicals Methods. Versión 2, 1997. Adaptación método US EPA 8260B, 5035A. Cromatografía Gaseosa (CG-masa) y sistema Purga y Trampa | 1,2-Dicloropropano | -
029-02 | 5356 | AUTORIZADO | ALS LIFE SCIENCES CHILE.S.A - SANTIAGO | Análisis | Suelo | No aplica | Suelos | - | - | QWI-ORG-ANA-04 Emisión B mod. 3 QWI-ORG-EXT-04 Emisión B mod. 2 Método basado en US EPA SW-846. Test methods for Evaluation solid Waste Physically/Chemicals Methods. Versión 2, 1997. Adaptación método US EPA 8260B, 5035A. Cromatografía Gaseosa (CG-masa) y sistema Purga y Trampa | 1,3-Diclorobenceno | -
029-02 | 5357 | AUTORIZADO | ALS LIFE SCIENCES CHILE.S.A - SANTIAGO | Análisis | Suelo | No aplica | Suelos | - | - | QWI-ORG-ANA-04 Emisión B mod. 3 QWI-ORG-EXT-04 Emisión B mod. 2 Método basado en US EPA SW-846. Test methods for Evaluation solid Waste Physically/Chemicals Methods. Versión 2, 1997. Adaptación método US EPA 8260B, 5035A. Cromatografía Gaseosa (CG-masa) y sistema Purga y Trampa | 1,4-Diclorobenceno | -
029-02 | 5358 | AUTORIZADO | ALS LIFE SCIENCES CHILE.S.A - SANTIAGO | Análisis | Suelo | No aplica | Suelos | - | - | QWI-ORG-ANA-04 Emisión B mod. 3 QWI-ORG-EXT-04 Emisión B mod. 2 Método basado en US EPA SW-846. Test methods for Evaluation solid Waste Physically/Chemicals Methods. Versión 2, 1997. Adaptación método US EPA 8260B, 5035A. Cromatografía Gaseosa (CG-masa) y sistema Purga y Trampa | Benceno | -
029-02 | 5359 | AUTORIZADO | ALS LIFE SCIENCES CHILE.S.A - SANTIAGO | Análisis | Suelo | No aplica | Suelos | - | - | QWI-ORG-ANA-04 Emisión B mod. 3 QWI-ORG-EXT-04 Emisión B mod. 2 Método basado en US EPA SW-846. Test methods for Evaluation solid Waste Physically/Chemicals Methods. Versión 2, 1997. Adaptación método US EPA 8260B, 5035A. Cromatografía Gaseosa (CG-masa) y sistema Purga y Trampa | Bromoformo (Tribromometano) | -
029-02 | 5360 | AUTORIZADO | ALS LIFE SCIENCES CHILE.S.A - SANTIAGO | Análisis | Suelo | No aplica | Suelos | - | - | QWI-ORG-ANA-04 Emisión B mod. 3 QWI-ORG-EXT-04 Emisión B mod. 2 Método basado en US EPA SW-846. Test methods for Evaluation solid Waste Physically/Chemicals Methods. Versión 2, 1997. Adaptación método US EPA 8260B, 5035A. Cromatografía Gaseosa (CG-masa) y sistema Purga y Trampa | Cis-1,2-dicloroetileno | -
029-02 | 5361 | AUTORIZADO | ALS LIFE SCIENCES CHILE.S.A - SANTIAGO | Análisis | Suelo | No aplica | Suelos | - | - | QWI-ORG-ANA-04 Emisión B mod. 3 QWI-ORG-EXT-04 Emisión B mod. 2 Método basado en US EPA SW-846. Test methods for Evaluation solid Waste Physically/Chemicals Methods. Versión 2, 1997. Adaptación método US EPA 8260B, 5035A. Cromatografía Gaseosa (CG-masa) y sistema Purga y Trampa | Clorobenceno | -
029-02 | 5362 | AUTORIZADO | ALS LIFE SCIENCES CHILE.S.A - SANTIAGO | Análisis | Suelo | No aplica | Suelos | - | - | QWI-ORG-ANA-04 Emisión B mod. 3 QWI-ORG-EXT-04 Emisión B mod. 2 Método basado en US EPA SW-846. Test methods for Evaluation solid Waste Physically/Chemicals Methods. Versión 2, 1997. Adaptación método US EPA 8260B, 5035A. Cromatografía Gaseosa (CG-masa) y sistema Purga y Trampa | Cloroformo | -
029-02 | 5363 | AUTORIZADO | ALS LIFE SCIENCES CHILE.S.A - SANTIAGO | Análisis | Suelo | No aplica | Suelos | - | - | QWI-ORG-ANA-04 Emisión B mod. 3 QWI-ORG-EXT-04 Emisión B mod. 2 Método basado en US EPA SW-846. Test methods for Evaluation solid Waste Physically/Chemicals Methods. Versión 2, 1997. Adaptación método US EPA 8260B, 5035A. Cromatografía Gaseosa (CG-masa) y sistema Purga y Trampa | Cloruro de vinilo | -
029-02 | 5364 | AUTORIZADO | ALS LIFE SCIENCES CHILE.S.A - SANTIAGO | Análisis | Suelo | No aplica | Suelos | - | - | QWI-ORG-ANA-04 Emisión B mod. 3 QWI-ORG-EXT-04 Emisión B mod. 2 Método basado en US EPA SW-846. Test methods for Evaluation solid Waste Physically/Chemicals Methods. Versión 2, 1997. Adaptación método US EPA 8260B, 5035A. Cromatografía Gaseosa (CG-masa) y sistema Purga y Trampa | Dibromoclorometano | -
029-02 | 5365 | AUTORIZADO | ALS LIFE SCIENCES CHILE.S.A - SANTIAGO | Análisis | Suelo | No aplica | Suelos | - | - | QWI-ORG-ANA-04 Emisión B mod. 3 QWI-ORG-EXT-04 Emisión B mod. 2 Método basado en US EPA SW-846. Test methods for Evaluation solid Waste Physically/Chemicals Methods. Versión 2, 1997. Adaptación método US EPA 8260B, 5035A. Cromatografía Gaseosa (CG-masa) y sistema Purga y Trampa | Diclorometano | -
029-02 | 5366 | AUTORIZADO | ALS LIFE SCIENCES CHILE.S.A - SANTIAGO | Análisis | Suelo | No aplica | Suelos | - | - | QWI-ORG-ANA-04 Emisión B mod. 3 QWI-ORG-EXT-04 Emisión B mod. 2 Método basado en US EPA SW-846. Test methods for Evaluation solid Waste Physically/Chemicals Methods. Versión 2, 1997. Adaptación método US EPA 8260B, 5035A. Cromatografía Gaseosa (CG-masa) y sistema Purga y Trampa | Estireno | -
029-02 | 5367 | AUTORIZADO | ALS LIFE SCIENCES CHILE.S.A - SANTIAGO | Análisis | Suelo | No aplica | Suelos | - | - | QWI-ORG-ANA-04 Emisión B mod. 3 QWI-ORG-EXT-04 Emisión B mod. 2 Método basado en US EPA SW-846. Test methods for Evaluation solid Waste Physically/Chemicals Methods. Versión 2, 1997. Adaptación método US EPA 8260B, 5035A. Cromatografía Gaseosa (CG-masa) y sistema Purga y Trampa | Etilbenceno | -
029-02 | 5368 | AUTORIZADO | ALS LIFE SCIENCES CHILE.S.A - SANTIAGO | Análisis | Suelo | No aplica | Suelos | - | - | QWI-ORG-ANA-04 Emisión B mod. 3 QWI-ORG-EXT-04 Emisión B mod. 2 Método basado en US EPA SW-846. Test methods for Evaluation solid Waste Physically/Chemicals Methods. Versión 2, 1997. Adaptación método US EPA 8260B, 5035A. Cromatografía Gaseosa (CG-masa) y sistema Purga y Trampa | Hexaclorobutadieno | -
029-02 | 5369 | AUTORIZADO | ALS LIFE SCIENCES CHILE.S.A - SANTIAGO | Análisis | Suelo | No aplica | Suelos | - | - | QWI-ORG-ANA-04 Emisión B mod. 3 QWI-ORG-EXT-04 Emisión B mod. 2 Método basado en US EPA SW-846. Test methods for Evaluation solid Waste Physically/Chemicals Methods. Versión 2, 1997. Adaptación método US EPA 8260B, 5035A. Cromatografía Gaseosa (CG-masa) y sistema Purga y Trampa | m,p-Xileno | -
029-02 | 5370 | AUTORIZADO | ALS LIFE SCIENCES CHILE.S.A - SANTIAGO | Análisis | Suelo | No aplica | Suelos | - | - | QWI-ORG-ANA-04 Emisión B mod. 3 QWI-ORG-EXT-04 Emisión B mod. 2 Método basado en US EPA SW-846. Test methods for Evaluation solid Waste Physically/Chemicals Methods. Versión 2, 1997. Adaptación método US EPA 8260B, 5035A. Cromatografía Gaseosa (CG-masa) y sistema Purga y Trampa | Metil Terc-butil éter (MTBE) | -
029-02 | 5371 | AUTORIZADO | ALS LIFE SCIENCES CHILE.S.A - SANTIAGO | Análisis | Suelo | No aplica | Suelos | - | - | QWI-ORG-ANA-04 Emisión B mod. 3 QWI-ORG-EXT-04 Emisión B mod. 2 Método basado en US EPA SW-846. Test methods for Evaluation solid Waste Physically/Chemicals Methods. Versión 2, 1997. Adaptación método US EPA 8260B, 5035A. Cromatografía Gaseosa (CG-masa) y sistema Purga y Trampa | o-xileno | -
029-02 | 5372 | AUTORIZADO | ALS LIFE SCIENCES CHILE.S.A - SANTIAGO | Análisis | Suelo | No aplica | Suelos | - | - | QWI-ORG-ANA-04 Emisión B mod. 3 QWI-ORG-EXT-04 Emisión B mod. 2 Método basado en US EPA SW-846. Test methods for Evaluation solid Waste Physically/Chemicals Methods. Versión 2, 1997. Adaptación método US EPA 8260B, 5035A. Cromatografía Gaseosa (CG-masa) y sistema Purga y Trampa | Tetracloruro de carbono | -
029-02 | 5373 | AUTORIZADO | ALS LIFE SCIENCES CHILE.S.A - SANTIAGO | Análisis | Suelo | No aplica | Suelos | - | - | QWI-ORG-ANA-04 Emisión B mod. 3 QWI-ORG-EXT-04 Emisión B mod. 2 Método basado en US EPA SW-846. Test methods for Evaluation solid Waste Physically/Chemicals Methods. Versión 2, 1997. Adaptación método US EPA 8260B, 5035A. Cromatografía Gaseosa (CG-masa) y sistema Purga y Trampa | Tolueno | -
029-02 | 5374 | AUTORIZADO | ALS LIFE SCIENCES CHILE.S.A - SANTIAGO | Análisis | Suelo | No aplica | Suelos | - | - | QWI-ORG-ANA-04 Emisión B mod. 3 QWI-ORG-EXT-04 Emisión B mod. 2 Método basado en US EPA SW-846. Test methods for Evaluation solid Waste Physically/Chemicals Methods. Versión 2, 1997. Adaptación método US EPA 8260B, 5035A. Cromatografía Gaseosa (CG-masa) y sistema Purga y Trampa | Trans 1,2 dicloroetileno | -
029-02 | 5375 | AUTORIZADO | ALS LIFE SCIENCES CHILE.S.A - SANTIAGO | Análisis | Suelo | No aplica | Suelos | - | - | QWI-ORG-ANA-04 Emisión B mod. 3 QWI-ORG-EXT-04 Emisión B mod. 2 Método basado en US EPA SW-846. Test methods for Evaluation solid Waste Physically/Chemicals Methods. Versión 2, 1997. Adaptación método US EPA 8260B, 5035A. Cromatografía Gaseosa (CG-masa) y sistema Purga y Trampa | Tetracloroetileno (Tetracloroeteno) | -
029-02 | 5376 | AUTORIZADO | ALS LIFE SCIENCES CHILE.S.A - SANTIAGO | Análisis | Suelo | No aplica | Suelos | - | - | QWI-ORG-ANA-04 Emisión B mod. 3 QWI-ORG-EXT-04 Emisión B mod. 2 Método basado en US EPA SW-846. Test methods for Evaluation solid Waste Physically/Chemicals Methods. Versión 2, 1997. Adaptación método US EPA 8260B, 5035A. Cromatografía Gaseosa (CG-masa) y sistema Purga y Trampa | Tricloroetileno | -
029-02 | 5378 | AUTORIZADO | ALS LIFE SCIENCES CHILE.S.A - SANTIAGO | Análisis | Suelo | No aplica | Suelos | - | - | QWI-ORG-ANA-05 Emisión B mod. 1 QWI-ORG-EXT-09 Emisión B mod. 2 Método basado US EPA SW-846. Test methods for Evaluation solid Waste Physically/Chemicals Methods. Versión 2, 1997 y versión 3, 1995. Adaptación método US EPA 8270D, 3510C, 3570. Cromatografía Gaseosa (CG-masa) | 2,4,6-Triclorofenol (Tcph) | -
029-02 | 5379 | AUTORIZADO | ALS LIFE SCIENCES CHILE.S.A - SANTIAGO | Análisis | Suelo | No aplica | Suelos | - | - | QWI-ORG-ANA-05 Emisión B mod. 1 QWI-ORG-EXT-09 Emisión B mod. 2 Método basado US EPA SW-846. Test methods for Evaluation solid Waste Physically/Chemicals Methods. Versión 2, 1997 y versión 3, 1995. Adaptación método US EPA 8270D, 3510C, 3570. Cromatografía Gaseosa (CG-masa) | 2,4-Dinitrotolueno | -
029-02 | 5380 | AUTORIZADO | ALS LIFE SCIENCES CHILE.S.A - SANTIAGO | Análisis | Suelo | No aplica | Suelos | - | - | QWI-ORG-ANA-05 Emisión B mod. 1 QWI-ORG-EXT-09 Emisión B mod. 2 Método basado US EPA SW-846. Test methods for Evaluation solid Waste Physically/Chemicals Methods. Versión 2, 1997 y versión 3, 1995. Adaptación método US EPA 8270D, 3510C, 3570. Cromatografía Gaseosa (CG-masa) | Hexaclorobutadieno | -
029-02 | 5381 | AUTORIZADO | ALS LIFE SCIENCES CHILE.S.A - SANTIAGO | Análisis | Suelo | No aplica | Suelos | - | - | QWI-ORG-ANA-05 Emisión B mod. 1 QWI-ORG-EXT-09 Emisión B mod. 2 Método basado US EPA SW-846. Test methods for Evaluation solid Waste Physically/Chemicals Methods. Versión 2, 1997 y versión 3, 1995. Adaptación método US EPA 8270D, 3510C, 3570. Cromatografía Gaseosa (CG-masa) | Hexacloroetano | -
029-02 | 5382 | AUTORIZADO | ALS LIFE SCIENCES CHILE.S.A - SANTIAGO | Análisis | Suelo | No aplica | Suelos | - | - | QWI-ORG-ANA-05 Emisión B mod. 1 QWI-ORG-EXT-09 Emisión B mod. 2 Método basado US EPA SW-846. Test methods for Evaluation solid Waste Physically/Chemicals Methods. Versión 2, 1997 y versión 3, 1995. Adaptación método US EPA 8270D, 3510C, 3570. Cromatografía Gaseosa (CG-masa) | Nitrobenceno | -
029-02 | 5383 | AUTORIZADO | ALS LIFE SCIENCES CHILE.S.A - SANTIAGO | Análisis | Suelo | No aplica | Suelos | - | - | QWI-ORG-ANA-05 Emisión B mod. 1 QWI-ORG-EXT-09 Emisión B mod. 2 Método basado US EPA SW-846. Test methods for Evaluation solid Waste Physically/Chemicals Methods. Versión 2, 1997 y versión 3, 1995. Adaptación método US EPA 8270D, 3510C, 3570. Cromatografía Gaseosa (CG-masa) | Pentaclorofenol | -
029-02 | 5478 | AUTORIZADO | ALS LIFE SCIENCES CHILE.S.A - SANTIAGO | Análisis | Suelo | No aplica | Suelos | - | - | QWI-ORG-ANA-07 Emisión B mod. 4 QWI-ORG-EXT-09 Emisión B mod. 2 Método basado US EPA SW-846. Test methods for Evaluation solid Waste Physically/Chemicals Methods. Versión 2, 1997 y versión 3, 1995. Adaptación método US EPA 8081B, 3510 C, 3570. Cromatografía Gaseosa con detector ECD (CG-ECD) | 4,4'-DDD | -
029-02 | 5479 | AUTORIZADO | ALS LIFE SCIENCES CHILE.S.A - SANTIAGO | Análisis | Suelo | No aplica | Suelos | - | - | QWI-ORG-ANA-07 Emisión B mod. 4 QWI-ORG-EXT-09 Emisión B mod. 2 Método basado US EPA SW-846. Test methods for Evaluation solid Waste Physically/Chemicals Methods. Versión 2, 1997 y versión 3, 1995. Adaptación método US EPA 8081B, 3510 C, 3570. Cromatografía Gaseosa con detector ECD (CG-ECD) | 4,4'-DDE | -
029-02 | 5480 | AUTORIZADO | ALS LIFE SCIENCES CHILE.S.A - SANTIAGO | Análisis | Suelo | No aplica | Suelos | - | - | QWI-ORG-ANA-07 Emisión B mod. 4 QWI-ORG-EXT-09 Emisión B mod. 2 Método basado US EPA SW-846. Test methods for Evaluation solid Waste Physically/Chemicals Methods. Versión 2, 1997 y versión 3, 1995. Adaptación método US EPA 8081B, 3510 C, 3570. Cromatografía Gaseosa con detector ECD (CG-ECD) | 4,4'-DDT | -
029-02 | 5481 | AUTORIZADO | ALS LIFE SCIENCES CHILE.S.A - SANTIAGO | Análisis | Suelo | No aplica | Suelos | - | - | QWI-ORG-ANA-07 Emisión B mod. 4 QWI-ORG-EXT-09 Emisión B mod. 2 Método basado US EPA SW-846. Test methods for Evaluation solid Waste Physically/Chemicals Methods. Versión 2, 1997 y versión 3, 1995. Adaptación método US EPA 8081B, 3510 C, 3570. Cromatografía Gaseosa con detector ECD (CG-ECD) | α-BHC | -
029-02 | 5482 | AUTORIZADO | ALS LIFE SCIENCES CHILE.S.A - SANTIAGO | Análisis | Suelo | No aplica | Suelos | - | - | QWI-ORG-ANA-07 Emisión B mod. 4 QWI-ORG-EXT-09 Emisión B mod. 2 Método basado US EPA SW-846. Test methods for Evaluation solid Waste Physically/Chemicals Methods. Versión 2, 1997 y versión 3, 1995. Adaptación método US EPA 8081B, 3510 C, 3570. Cromatografía Gaseosa con detector ECD (CG-ECD) | Aldrín | -
029-02 | 5483 | AUTORIZADO | ALS LIFE SCIENCES CHILE.S.A - SANTIAGO | Análisis | Suelo | No aplica | Suelos | - | - | QWI-ORG-ANA-07 Emisión B mod. 4 QWI-ORG-EXT-09 Emisión B mod. 2 Método basado US EPA SW-846. Test methods for Evaluation solid Waste Physically/Chemicals Methods. Versión 2, 1997 y versión 3, 1995. Adaptación método US EPA 8081B, 3510 C, 3570. Cromatografía Gaseosa con detector ECD (CG-ECD) | Clordano | -
029-02 | 5484 | AUTORIZADO | ALS LIFE SCIENCES CHILE.S.A - SANTIAGO | Análisis | Suelo | No aplica | Suelos | - | - | QWI-ORG-ANA-07 Emisión B mod. 4 QWI-ORG-EXT-09 Emisión B mod. 2 Método basado US EPA SW-846. Test methods for Evaluation solid Waste Physically/Chemicals Methods. Versión 2, 1997 y versión 3, 1995. Adaptación método US EPA 8081B, 3510 C, 3570. Cromatografía Gaseosa con detector ECD (CG-ECD) | δ-BHC | -
029-02 | 5485 | AUTORIZADO | ALS LIFE SCIENCES CHILE.S.A - SANTIAGO | Análisis | Suelo | No aplica | Suelos | - | - | QWI-ORG-ANA-07 Emisión B mod. 4 QWI-ORG-EXT-09 Emisión B mod. 2 Método basado US EPA SW-846. Test methods for Evaluation solid Waste Physically/Chemicals Methods. Versión 2, 1997 y versión 3, 1995. Adaptación método US EPA 8081B, 3510 C, 3570. Cromatografía Gaseosa con detector ECD (CG-ECD) | Dieldrín | -
029-02 | 5486 | AUTORIZADO | ALS LIFE SCIENCES CHILE.S.A - SANTIAGO | Análisis | Suelo | No aplica | Suelos | - | - | QWI-ORG-ANA-07 Emisión B mod. 4 QWI-ORG-EXT-09 Emisión B mod. 2 Método basado US EPA SW-846. Test methods for Evaluation solid Waste Physically/Chemicals Methods. Versión 2, 1997 y versión 3, 1995. Adaptación método US EPA 8081B, 3510 C, 3570. Cromatografía Gaseosa con detector ECD (CG-ECD) | Endosulfan I | -
029-02 | 5487 | AUTORIZADO | ALS LIFE SCIENCES CHILE.S.A - SANTIAGO | Análisis | Suelo | No aplica | Suelos | - | - | QWI-ORG-ANA-07 Emisión B mod. 4 QWI-ORG-EXT-09 Emisión B mod. 2 Método basado US EPA SW-846. Test methods for Evaluation solid Waste Physically/Chemicals Methods. Versión 2, 1997 y versión 3, 1995. Adaptación método US EPA 8081B, 3510 C, 3570. Cromatografía Gaseosa con detector ECD (CG-ECD) | Endosulfan II | -
029-02 | 5488 | AUTORIZADO | ALS LIFE SCIENCES CHILE.S.A - SANTIAGO | Análisis | Suelo | No aplica | Suelos | - | - | QWI-ORG-ANA-07 Emisión B mod. 4 QWI-ORG-EXT-09 Emisión B mod. 2 Método basado US EPA SW-846. Test methods for Evaluation solid Waste Physically/Chemicals Methods. Versión 2, 1997 y versión 3, 1995. Adaptación método US EPA 8081B, 3510 C, 3570. Cromatografía Gaseosa con detector ECD (CG-ECD) | Endosulfan sulfato | -
029-02 | 5490 | AUTORIZADO | ALS LIFE SCIENCES CHILE.S.A - SANTIAGO | Análisis | Suelo | No aplica | Suelos | - | - | QWI-ORG-ANA-07 Emisión B mod. 4 QWI-ORG-EXT-09 Emisión B mod. 2 Método basado US EPA SW-846. Test methods for Evaluation solid Waste Physically/Chemicals Methods. Versión 2, 1997 y versión 3, 1995. Adaptación método US EPA 8081B, 3510 C, 3570. Cromatografía Gaseosa con detector ECD (CG-ECD) | Heptacloro | -
029-02 | 5491 | AUTORIZADO | ALS LIFE SCIENCES CHILE.S.A - SANTIAGO | Análisis | Suelo | No aplica | Suelos | - | - | QWI-ORG-ANA-07 Emisión B mod. 4 QWI-ORG-EXT-09 Emisión B mod. 2 Método basado US EPA SW-846. Test methods for Evaluation solid Waste Physically/Chemicals Methods. Versión 2, 1997 y versión 3, 1995. Adaptación método US EPA 8081B, 3510 C, 3570. Cromatografía Gaseosa con detector ECD (CG-ECD) | Lindano | -
029-02 | 5492 | AUTORIZADO | ALS LIFE SCIENCES CHILE.S.A - SANTIAGO | Análisis | Suelo | No aplica | Suelos | - | - | QWI-ORG-ANA-07 Emisión B mod. 4 QWI-ORG-EXT-09 Emisión B mod. 2 Método basado US EPA SW-846. Test methods for Evaluation solid Waste Physically/Chemicals Methods. Versión 2, 1997 y versión 3, 1995. Adaptación método US EPA 8081B, 3510 C, 3570. Cromatografía Gaseosa con detector ECD (CG-ECD) | Metoxicloro | -
029-02 | 5493 | AUTORIZADO | ALS LIFE SCIENCES CHILE.S.A - SANTIAGO | Análisis | Suelo | No aplica | Suelos | - | - | QWI-ORG-ANA-07 Emisión B mod. 4 QWI-ORG-EXT-09 Emisión B mod. 2 Método basado US EPA SW-846. Test methods for Evaluation solid Waste Physically/Chemicals Methods. Versión 2, 1997 y versión 3, 1995. Adaptación método US EPA 8081B, 3510 C, 3570. Cromatografía Gaseosa con detector ECD (CG-ECD) | Mirex | -
029-02 | 5494 | AUTORIZADO | ALS LIFE SCIENCES CHILE.S.A - SANTIAGO | Análisis | Suelo | No aplica | Suelos | - | - | QWI-ORG-ANA-07 Emisión B mod. 4 QWI-ORG-EXT-09 Emisión B mod. 2 Método basado US EPA SW-846. Test methods for Evaluation solid Waste Physically/Chemicals Methods. Versión 2, 1997 y versión 3, 1995. Adaptación método US EPA 8081B, 3510 C, 3570. Cromatografía Gaseosa con detector ECD (CG-ECD) | ß-BHC | -
029-02 | 5495 | AUTORIZADO | ALS LIFE SCIENCES CHILE.S.A - SANTIAGO | Análisis | Suelo | No aplica | Suelos | - | - | QWI-ORG-ANA-07 Emisión B mod. 4 QWI-ORG-EXT-09 Emisión B mod. 2 Método basado US EPA SW-846. Test methods for Evaluation solid Waste Physically/Chemicals Methods. Versión 2, 1997 y versión 3, 1995. Adaptación método US EPA 8081B, 3510 C, 3570. Cromatografía Gaseosa con detector ECD (CG-ECD) | Toxafeno | -
029-02 | 5496 | AUTORIZADO | ALS LIFE SCIENCES CHILE.S.A - SANTIAGO | Análisis | Suelo | No aplica | Suelos | - | - | QWI-ORG-ANA-07 Emisión B mod. 4 QWI-ORG-EXT-09 Emisión B mod. 2 Método basado US EPA SW-846. Test methods for Evaluation solid Waste Physically/Chemicals Methods. Versión 2, 1997 y versión 3, 1995. Adaptación método US EPA 8081B, 3510 C, 3570. Cromatografía Gaseosa con detector ECD (CG-ECD) | Epóxido De Heptacloro | -
029-02 | 5525 | AUTORIZADO | ALS LIFE SCIENCES CHILE.S.A - SANTIAGO | Análisis | Suelo | No aplica | Suelos | - | - | QWI-IO-RISES-05 Emisión B mod. 2 Basado en Método para determinar la Corrosividad de los Residuos (Método de la Tasa de Corrosión) MINSAL y Metodo EPA 1110ª Corrosivity Toward Steel. | Corrosividad | -
029-02 | 5528 | AUTORIZADO | ALS LIFE SCIENCES CHILE.S.A - SANTIAGO | Análisis | Suelo | No aplica | Residuos industriales sólidos (RISES) | - | - | QWI-IO-RISES-05 Emisión B mod. 2 Basado en Método para determinar la Corrosividad de los Residuos (Método de la Tasa de Corrosión) MINSAL y Metodo EPA 1110ª Corrosivity Toward Steel. | Corrosividad | -
029-02 | 5590 | AUTORIZADO | ALS LIFE SCIENCES CHILE.S.A - SANTIAGO | Análisis | Suelo | No aplica | Residuos industriales sólidos (RISES) | - | - | QWI-ORG-ANA-07 Emisión B mod. 4 QWI-ORG-EXT-09 Emisión B mod. 2 Método basado US EPA SW-846. Test methods for Evaluation solid Waste Physically/Chemicals Methods. Versión 2, 1997 y versión 3, 1995. Adaptación método US EPA 8081B, 3510 C, 3570. Cromatografía Gaseosa con detector ECD (CG-ECD) | 4,4'-DDD | -
029-02 | 5591 | AUTORIZADO | ALS LIFE SCIENCES CHILE.S.A - SANTIAGO | Análisis | Suelo | No aplica | Residuos industriales sólidos (RISES) | - | - | QWI-ORG-ANA-07 Emisión B mod. 4 QWI-ORG-EXT-09 Emisión B mod. 2 Método basado US EPA SW-846. Test methods for Evaluation solid Waste Physically/Chemicals Methods. Versión 2, 1997 y versión 3, 1995. Adaptación método US EPA 8081B, 3510 C, 3570. Cromatografía Gaseosa con detector ECD (CG-ECD) | 4,4'-DDE | -
029-02 | 5592 | AUTORIZADO | ALS LIFE SCIENCES CHILE.S.A - SANTIAGO | Análisis | Suelo | No aplica | Residuos industriales sólidos (RISES) | - | - | QWI-ORG-ANA-07 Emisión B mod. 4 QWI-ORG-EXT-09 Emisión B mod. 2 Método basado US EPA SW-846. Test methods for Evaluation solid Waste Physically/Chemicals Methods. Versión 2, 1997 y versión 3, 1995. Adaptación método US EPA 8081B, 3510 C, 3570. Cromatografía Gaseosa con detector ECD (CG-ECD) | 4,4'-DDT | -
029-02 | 5593 | AUTORIZADO | ALS LIFE SCIENCES CHILE.S.A - SANTIAGO | Análisis | Suelo | No aplica | Residuos industriales sólidos (RISES) | - | - | QWI-ORG-ANA-07 Emisión B mod. 4 QWI-ORG-EXT-09 Emisión B mod. 2 Método basado US EPA SW-846. Test methods for Evaluation solid Waste Physically/Chemicals Methods. Versión 2, 1997 y versión 3, 1995. Adaptación método US EPA 8081B, 3510 C, 3570. Cromatografía Gaseosa con detector ECD (CG-ECD) | α-BHC | -
029-02 | 5594 | AUTORIZADO | ALS LIFE SCIENCES CHILE.S.A - SANTIAGO | Análisis | Suelo | No aplica | Residuos industriales sólidos (RISES) | - | - | QWI-ORG-ANA-07 Emisión B mod. 4 QWI-ORG-EXT-09 Emisión B mod. 2 Método basado US EPA SW-846. Test methods for Evaluation solid Waste Physically/Chemicals Methods. Versión 2, 1997 y versión 3, 1995. Adaptación método US EPA 8081B, 3510 C, 3570. Cromatografía Gaseosa con detector ECD (CG-ECD) | Aldrín | -
029-02 | 5595 | AUTORIZADO | ALS LIFE SCIENCES CHILE.S.A - SANTIAGO | Análisis | Suelo | No aplica | Residuos industriales sólidos (RISES) | - | - | QWI-ORG-ANA-07 Emisión B mod. 4 QWI-ORG-EXT-09 Emisión B mod. 2 Método basado US EPA SW-846. Test methods for Evaluation solid Waste Physically/Chemicals Methods. Versión 2, 1997 y versión 3, 1995. Adaptación método US EPA 8081B, 3510 C, 3570. Cromatografía Gaseosa con detector ECD (CG-ECD) | Clordano | -
029-02 | 5596 | AUTORIZADO | ALS LIFE SCIENCES CHILE.S.A - SANTIAGO | Análisis | Suelo | No aplica | Residuos industriales sólidos (RISES) | - | - | QWI-ORG-ANA-07 Emisión B mod. 4 QWI-ORG-EXT-09 Emisión B mod. 2 Método basado US EPA SW-846. Test methods for Evaluation solid Waste Physically/Chemicals Methods. Versión 2, 1997 y versión 3, 1995. Adaptación método US EPA 8081B, 3510 C, 3570. Cromatografía Gaseosa con detector ECD (CG-ECD) | δ-BHC | -
029-02 | 5597 | AUTORIZADO | ALS LIFE SCIENCES CHILE.S.A - SANTIAGO | Análisis | Suelo | No aplica | Residuos industriales sólidos (RISES) | - | - | QWI-ORG-ANA-07 Emisión B mod. 4 QWI-ORG-EXT-09 Emisión B mod. 2 Método basado US EPA SW-846. Test methods for Evaluation solid Waste Physically/Chemicals Methods. Versión 2, 1997 y versión 3, 1995. Adaptación método US EPA 8081B, 3510 C, 3570. Cromatografía Gaseosa con detector ECD (CG-ECD) | Dieldrín | -
029-02 | 5598 | AUTORIZADO | ALS LIFE SCIENCES CHILE.S.A - SANTIAGO | Análisis | Suelo | No aplica | Residuos industriales sólidos (RISES) | - | - | QWI-ORG-ANA-07 Emisión B mod. 4 QWI-ORG-EXT-09 Emisión B mod. 2 Método basado US EPA SW-846. Test methods for Evaluation solid Waste Physically/Chemicals Methods. Versión 2, 1997 y versión 3, 1995. Adaptación método US EPA 8081B, 3510 C, 3570. Cromatografía Gaseosa con detector ECD (CG-ECD) | Endosulfan I | -
029-02 | 5599 | AUTORIZADO | ALS LIFE SCIENCES CHILE.S.A - SANTIAGO | Análisis | Suelo | No aplica | Residuos industriales sólidos (RISES) | - | - | QWI-ORG-ANA-07 Emisión B mod. 4 QWI-ORG-EXT-09 Emisión B mod. 2 Método basado US EPA SW-846. Test methods for Evaluation solid Waste Physically/Chemicals Methods. Versión 2, 1997 y versión 3, 1995. Adaptación método US EPA 8081B, 3510 C, 3570. Cromatografía Gaseosa con detector ECD (CG-ECD) | Endosulfan II | -
029-02 | 5600 | AUTORIZADO | ALS LIFE SCIENCES CHILE.S.A - SANTIAGO | Análisis | Suelo | No aplica | Residuos industriales sólidos (RISES) | - | - | QWI-ORG-ANA-07 Emisión B mod. 4 QWI-ORG-EXT-09 Emisión B mod. 2 Método basado US EPA SW-846. Test methods for Evaluation solid Waste Physically/Chemicals Methods. Versión 2, 1997 y versión 3, 1995. Adaptación método US EPA 8081B, 3510 C, 3570. Cromatografía Gaseosa con detector ECD (CG-ECD) | Endosulfan sulfato | -
029-02 | 5602 | AUTORIZADO | ALS LIFE SCIENCES CHILE.S.A - SANTIAGO | Análisis | Suelo | No aplica | Residuos industriales sólidos (RISES) | - | - | QWI-ORG-ANA-07 Emisión B mod. 4 QWI-ORG-EXT-09 Emisión B mod. 2 Método basado US EPA SW-846. Test methods for Evaluation solid Waste Physically/Chemicals Methods. Versión 2, 1997 y versión 3, 1995. Adaptación método US EPA 8081B, 3510 C, 3570. Cromatografía Gaseosa con detector ECD (CG-ECD) | Epóxido De Heptacloro | -
029-02 | 5603 | AUTORIZADO | ALS LIFE SCIENCES CHILE.S.A - SANTIAGO | Análisis | Suelo | No aplica | Residuos industriales sólidos (RISES) | - | - | QWI-ORG-ANA-07 Emisión B mod. 4 QWI-ORG-EXT-09 Emisión B mod. 2 Método basado US EPA SW-846. Test methods for Evaluation solid Waste Physically/Chemicals Methods. Versión 2, 1997 y versión 3, 1995. Adaptación método US EPA 8081B, 3510 C, 3570. Cromatografía Gaseosa con detector ECD (CG-ECD) | Heptacloro | -
029-02 | 5604 | AUTORIZADO | ALS LIFE SCIENCES CHILE.S.A - SANTIAGO | Análisis | Suelo | No aplica | Residuos industriales sólidos (RISES) | - | - | QWI-ORG-ANA-07 Emisión B mod. 4 QWI-ORG-EXT-09 Emisión B mod. 2 Método basado US EPA SW-846. Test methods for Evaluation solid Waste Physically/Chemicals Methods. Versión 2, 1997 y versión 3, 1995. Adaptación método US EPA 8081B, 3510 C, 3570. Cromatografía Gaseosa con detector ECD (CG-ECD) | Lindano | -
029-02 | 5605 | AUTORIZADO | ALS LIFE SCIENCES CHILE.S.A - SANTIAGO | Análisis | Suelo | No aplica | Residuos industriales sólidos (RISES) | - | - | QWI-ORG-ANA-07 Emisión B mod. 4 QWI-ORG-EXT-09 Emisión B mod. 2 Método basado US EPA SW-846. Test methods for Evaluation solid Waste Physically/Chemicals Methods. Versión 2, 1997 y versión 3, 1995. Adaptación método US EPA 8081B, 3510 C, 3570. Cromatografía Gaseosa con detector ECD (CG-ECD) | Metoxicloro | -
029-02 | 5606 | AUTORIZADO | ALS LIFE SCIENCES CHILE.S.A - SANTIAGO | Análisis | Suelo | No aplica | Residuos industriales sólidos (RISES) | - | - | QWI-ORG-ANA-07 Emisión B mod. 4 QWI-ORG-EXT-09 Emisión B mod. 2 Método basado US EPA SW-846. Test methods for Evaluation solid Waste Physically/Chemicals Methods. Versión 2, 1997 y versión 3, 1995. Adaptación método US EPA 8081B, 3510 C, 3570. Cromatografía Gaseosa con detector ECD (CG-ECD) | Mirex | -
029-02 | 5607 | AUTORIZADO | ALS LIFE SCIENCES CHILE.S.A - SANTIAGO | Análisis | Suelo | No aplica | Residuos industriales sólidos (RISES) | - | - | QWI-ORG-ANA-07 Emisión B mod. 4 QWI-ORG-EXT-09 Emisión B mod. 2 Método basado US EPA SW-846. Test methods for Evaluation solid Waste Physically/Chemicals Methods. Versión 2, 1997 y versión 3, 1995. Adaptación método US EPA 8081B, 3510 C, 3570. Cromatografía Gaseosa con detector ECD (CG-ECD) | ß-BHC | -
029-02 | 5608 | AUTORIZADO | ALS LIFE SCIENCES CHILE.S.A - SANTIAGO | Análisis | Suelo | No aplica | Residuos industriales sólidos (RISES) | - | - | QWI-ORG-ANA-07 Emisión B mod. 4 QWI-ORG-EXT-09 Emisión B mod. 2 Método basado US EPA SW-846. Test methods for Evaluation solid Waste Physically/Chemicals Methods. Versión 2, 1997 y versión 3, 1995. Adaptación método US EPA 8081B, 3510 C, 3570. Cromatografía Gaseosa con detector ECD (CG-ECD) | Toxafeno | -
029-02 | 5618 | AUTORIZADO | ALS LIFE SCIENCES CHILE.S.A - SANTIAGO | Análisis | Suelo | No aplica | Residuos industriales sólidos (RISES) | - | - | QWI-ORG-ANA-05 Emisión B mod. 1 QWI-ORG-EXT-09 Emisión B mod. 2 Método basado US EPA SW-846. Test methods for Evaluation solid Waste Physically/Chemicals Methods. Versión 2, 1997 y versión 3, 1995. Adaptación método US EPA 8270D, 3510C, 3570. Cromatografía Gaseosa (CG-masa) | 2,4,6-Triclorofenol (Tcph) | -
029-02 | 5619 | AUTORIZADO | ALS LIFE SCIENCES CHILE.S.A - SANTIAGO | Análisis | Suelo | No aplica | Residuos industriales sólidos (RISES) | - | - | QWI-ORG-ANA-05 Emisión B mod. 1 QWI-ORG-EXT-09 Emisión B mod. 2 Método basado US EPA SW-846. Test methods for Evaluation solid Waste Physically/Chemicals Methods. Versión 2, 1997 y versión 3, 1995. Adaptación método US EPA 8270D, 3510C, 3570. Cromatografía Gaseosa (CG-masa) | 2,4-Dinitrotolueno | -
029-02 | 5620 | AUTORIZADO | ALS LIFE SCIENCES CHILE.S.A - SANTIAGO | Análisis | Suelo | No aplica | Residuos industriales sólidos (RISES) | - | - | QWI-ORG-ANA-05 Emisión B mod. 1 QWI-ORG-EXT-09 Emisión B mod. 2 Método basado US EPA SW-846. Test methods for Evaluation solid Waste Physically/Chemicals Methods. Versión 2, 1997 y versión 3, 1995. Adaptación método US EPA 8270D, 3510C, 3570. Cromatografía Gaseosa (CG-masa) | Hexaclorobutadieno | -
029-02 | 5621 | AUTORIZADO | ALS LIFE SCIENCES CHILE.S.A - SANTIAGO | Análisis | Suelo | No aplica | Residuos industriales sólidos (RISES) | - | - | QWI-ORG-ANA-05 Emisión B mod. 1 QWI-ORG-EXT-09 Emisión B mod. 2 Método basado US EPA SW-846. Test methods for Evaluation solid Waste Physically/Chemicals Methods. Versión 2, 1997 y versión 3, 1995. Adaptación método US EPA 8270D, 3510C, 3570. Cromatografía Gaseosa (CG-masa) | Hexacloroetano | -
029-02 | 5622 | AUTORIZADO | ALS LIFE SCIENCES CHILE.S.A - SANTIAGO | Análisis | Suelo | No aplica | Residuos industriales sólidos (RISES) | - | - | QWI-ORG-ANA-05 Emisión B mod. 1 QWI-ORG-EXT-09 Emisión B mod. 2 Método basado US EPA SW-846. Test methods for Evaluation solid Waste Physically/Chemicals Methods. Versión 2, 1997 y versión 3, 1995. Adaptación método US EPA 8270D, 3510C, 3570. Cromatografía Gaseosa (CG-masa) | Nitrobenceno | -
029-02 | 5623 | AUTORIZADO | ALS LIFE SCIENCES CHILE.S.A - SANTIAGO | Análisis | Suelo | No aplica | Residuos industriales sólidos (RISES) | - | - | QWI-ORG-ANA-05 Emisión B mod. 1 QWI-ORG-EXT-09 Emisión B mod. 2 Método basado US EPA SW-846. Test methods for Evaluation solid Waste Physically/Chemicals Methods. Versión 2, 1997 y versión 3, 1995. Adaptación método US EPA 8270D, 3510C, 3570. Cromatografía Gaseosa (CG-masa) | Pentaclorofenol | -
029-02 | 5625 | AUTORIZADO | ALS LIFE SCIENCES CHILE.S.A - SANTIAGO | Análisis | Suelo | No aplica | Residuos industriales sólidos (RISES) | - | - | QWI-ORG-ANA-04 Emisión B mod. 3 QWI-ORG-EXT-04 Emisión B mod. 2 Método basado en US EPA SW-846. Test methods for Evaluation solid Waste Physically/Chemicals Methods. Versión 2, 1997. Adaptación método US EPA 8260B, 5035A. Cromatografía Gaseosa (CG-masa) y sistema Purga y Trampa | 1,1,1,2-Tetracloroetano | -
029-02 | 5626 | AUTORIZADO | ALS LIFE SCIENCES CHILE.S.A - SANTIAGO | Análisis | Suelo | No aplica | Residuos industriales sólidos (RISES) | - | - | QWI-ORG-ANA-04 Emisión B mod. 3 QWI-ORG-EXT-04 Emisión B mod. 2 Método basado en US EPA SW-846. Test methods for Evaluation solid Waste Physically/Chemicals Methods. Versión 2, 1997. Adaptación método US EPA 8260B, 5035A. Cromatografía Gaseosa (CG-masa) y sistema Purga y Trampa | 1,1,1-Tricloroetano | -
029-02 | 5627 | AUTORIZADO | ALS LIFE SCIENCES CHILE.S.A - SANTIAGO | Análisis | Suelo | No aplica | Residuos industriales sólidos (RISES) | - | - | QWI-ORG-ANA-04 Emisión B mod. 3 QWI-ORG-EXT-04 Emisión B mod. 2 Método basado en US EPA SW-846. Test methods for Evaluation solid Waste Physically/Chemicals Methods. Versión 2, 1997. Adaptación método US EPA 8260B, 5035A. Cromatografía Gaseosa (CG-masa) y sistema Purga y Trampa | 1,1,2,2-Tetracloroetano | -
029-02 | 5628 | AUTORIZADO | ALS LIFE SCIENCES CHILE.S.A - SANTIAGO | Análisis | Suelo | No aplica | Residuos industriales sólidos (RISES) | - | - | QWI-ORG-ANA-04 Emisión B mod. 3 QWI-ORG-EXT-04 Emisión B mod. 2 Método basado en US EPA SW-846. Test methods for Evaluation solid Waste Physically/Chemicals Methods. Versión 2, 1997. Adaptación método US EPA 8260B, 5035A. Cromatografía Gaseosa (CG-masa) y sistema Purga y Trampa | 1,1,2-Tricloroetano | -
029-02 | 5629 | AUTORIZADO | ALS LIFE SCIENCES CHILE.S.A - SANTIAGO | Análisis | Suelo | No aplica | Residuos industriales sólidos (RISES) | - | - | QWI-ORG-ANA-04 Emisión B mod. 3 QWI-ORG-EXT-04 Emisión B mod. 2 Método basado en US EPA SW-846. Test methods for Evaluation solid Waste Physically/Chemicals Methods. Versión 2, 1997. Adaptación método US EPA 8260B, 5035A. Cromatografía Gaseosa (CG-masa) y sistema Purga y Trampa | 1,1-Dicloroetano | -
029-02 | 5630 | AUTORIZADO | ALS LIFE SCIENCES CHILE.S.A - SANTIAGO | Análisis | Suelo | No aplica | Residuos industriales sólidos (RISES) | - | - | QWI-ORG-ANA-04 Emisión B mod. 3 QWI-ORG-EXT-04 Emisión B mod. 2 Método basado en US EPA SW-846. Test methods for Evaluation solid Waste Physically/Chemicals Methods. Versión 2, 1997. Adaptación método US EPA 8260B, 5035A. Cromatografía Gaseosa (CG-masa) y sistema Purga y Trampa | 1,1-Dicloroeteno | -
029-02 | 5632 | AUTORIZADO | ALS LIFE SCIENCES CHILE.S.A - SANTIAGO | Análisis | Suelo | No aplica | Residuos industriales sólidos (RISES) | - | - | QWI-ORG-ANA-04 Emisión B mod. 3 QWI-ORG-EXT-04 Emisión B mod. 2 Método basado en US EPA SW-846. Test methods for Evaluation solid Waste Physically/Chemicals Methods. Versión 2, 1997. Adaptación método US EPA 8260B, 5035A. Cromatografía Gaseosa (CG-masa) y sistema Purga y Trampa | 1,2-Dicloroetano | -
029-02 | 5633 | AUTORIZADO | ALS LIFE SCIENCES CHILE.S.A - SANTIAGO | Análisis | Suelo | No aplica | Residuos industriales sólidos (RISES) | - | - | QWI-ORG-ANA-04 Emisión B mod. 3 QWI-ORG-EXT-04 Emisión B mod. 2 Método basado en US EPA SW-846. Test methods for Evaluation solid Waste Physically/Chemicals Methods. Versión 2, 1997. Adaptación método US EPA 8260B, 5035A. Cromatografía Gaseosa (CG-masa) y sistema Purga y Trampa | 1,2-Dicloropropano | -
029-02 | 5635 | AUTORIZADO | ALS LIFE SCIENCES CHILE.S.A - SANTIAGO | Análisis | Suelo | No aplica | Residuos industriales sólidos (RISES) | - | - | QWI-ORG-ANA-04 Emisión B mod. 3 QWI-ORG-EXT-04 Emisión B mod. 2 Método basado en US EPA SW-846. Test methods for Evaluation solid Waste Physically/Chemicals Methods. Versión 2, 1997. Adaptación método US EPA 8260B, 5035A. Cromatografía Gaseosa (CG-masa) y sistema Purga y Trampa | 1,3-Diclorobenceno | -
029-02 | 5636 | AUTORIZADO | ALS LIFE SCIENCES CHILE.S.A - SANTIAGO | Análisis | Suelo | No aplica | Residuos industriales sólidos (RISES) | - | - | QWI-ORG-ANA-04 Emisión B mod. 3 QWI-ORG-EXT-04 Emisión B mod. 2 Método basado en US EPA SW-846. Test methods for Evaluation solid Waste Physically/Chemicals Methods. Versión 2, 1997. Adaptación método US EPA 8260B, 5035A. Cromatografía Gaseosa (CG-masa) y sistema Purga y Trampa | 1,4-Diclorobenceno | -
029-02 | 5637 | AUTORIZADO | ALS LIFE SCIENCES CHILE.S.A - SANTIAGO | Análisis | Suelo | No aplica | Residuos industriales sólidos (RISES) | - | - | QWI-ORG-ANA-04 Emisión B mod. 3 QWI-ORG-EXT-04 Emisión B mod. 2 Método basado en US EPA SW-846. Test methods for Evaluation solid Waste Physically/Chemicals Methods. Versión 2, 1997. Adaptación método US EPA 8260B, 5035A. Cromatografía Gaseosa (CG-masa) y sistema Purga y Trampa | Benceno | -
029-02 | 5638 | AUTORIZADO | ALS LIFE SCIENCES CHILE.S.A - SANTIAGO | Análisis | Suelo | No aplica | Residuos industriales sólidos (RISES) | - | - | QWI-ORG-ANA-04 Emisión B mod. 3 QWI-ORG-EXT-04 Emisión B mod. 2 Método basado en US EPA SW-846. Test methods for Evaluation solid Waste Physically/Chemicals Methods. Versión 2, 1997. Adaptación método US EPA 8260B, 5035A. Cromatografía Gaseosa (CG-masa) y sistema Purga y Trampa | Bromoformo (Tribromometano) | -
029-02 | 5639 | AUTORIZADO | ALS LIFE SCIENCES CHILE.S.A - SANTIAGO | Análisis | Suelo | No aplica | Residuos industriales sólidos (RISES) | - | - | QWI-ORG-ANA-04 Emisión B mod. 3 QWI-ORG-EXT-04 Emisión B mod. 2 Método basado en US EPA SW-846. Test methods for Evaluation solid Waste Physically/Chemicals Methods. Versión 2, 1997. Adaptación método US EPA 8260B, 5035A. Cromatografía Gaseosa (CG-masa) y sistema Purga y Trampa | Cis-1,2-dicloroetileno | -
029-02 | 5640 | AUTORIZADO | ALS LIFE SCIENCES CHILE.S.A - SANTIAGO | Análisis | Suelo | No aplica | Residuos industriales sólidos (RISES) | - | - | QWI-ORG-ANA-04 Emisión B mod. 3 QWI-ORG-EXT-04 Emisión B mod. 2 Método basado en US EPA SW-846. Test methods for Evaluation solid Waste Physically/Chemicals Methods. Versión 2, 1997. Adaptación método US EPA 8260B, 5035A. Cromatografía Gaseosa (CG-masa) y sistema Purga y Trampa | Clorobenceno | -
029-02 | 5641 | AUTORIZADO | ALS LIFE SCIENCES CHILE.S.A - SANTIAGO | Análisis | Suelo | No aplica | Residuos industriales sólidos (RISES) | - | - | QWI-ORG-ANA-04 Emisión B mod. 3 QWI-ORG-EXT-04 Emisión B mod. 2 Método basado en US EPA SW-846. Test methods for Evaluation solid Waste Physically/Chemicals Methods. Versión 2, 1997. Adaptación método US EPA 8260B, 5035A. Cromatografía Gaseosa (CG-masa) y sistema Purga y Trampa | Cloroformo | -
029-02 | 5642 | AUTORIZADO | ALS LIFE SCIENCES CHILE.S.A - SANTIAGO | Análisis | Suelo | No aplica | Residuos industriales sólidos (RISES) | - | - | QWI-ORG-ANA-04 Emisión B mod. 3 QWI-ORG-EXT-04 Emisión B mod. 2 Método basado en US EPA SW-846. Test methods for Evaluation solid Waste Physically/Chemicals Methods. Versión 2, 1997. Adaptación método US EPA 8260B, 5035A. Cromatografía Gaseosa (CG-masa) y sistema Purga y Trampa | Cloruro de vinilo | -
029-02 | 5643 | AUTORIZADO | ALS LIFE SCIENCES CHILE.S.A - SANTIAGO | Análisis | Suelo | No aplica | Residuos industriales sólidos (RISES) | - | - | QWI-ORG-ANA-04 Emisión B mod. 3 QWI-ORG-EXT-04 Emisión B mod. 2 Método basado en US EPA SW-846. Test methods for Evaluation solid Waste Physically/Chemicals Methods. Versión 2, 1997. Adaptación método US EPA 8260B, 5035A. Cromatografía Gaseosa (CG-masa) y sistema Purga y Trampa | Dibromoclorometano | -
029-02 | 5644 | AUTORIZADO | ALS LIFE SCIENCES CHILE.S.A - SANTIAGO | Análisis | Suelo | No aplica | Residuos industriales sólidos (RISES) | - | - | QWI-ORG-ANA-04 Emisión B mod. 3 QWI-ORG-EXT-04 Emisión B mod. 2 Método basado en US EPA SW-846. Test methods for Evaluation solid Waste Physically/Chemicals Methods. Versión 2, 1997. Adaptación método US EPA 8260B, 5035A. Cromatografía Gaseosa (CG-masa) y sistema Purga y Trampa | Diclorometano | -
029-02 | 5645 | AUTORIZADO | ALS LIFE SCIENCES CHILE.S.A - SANTIAGO | Análisis | Suelo | No aplica | Residuos industriales sólidos (RISES) | - | - | QWI-ORG-ANA-04 Emisión B mod. 3 QWI-ORG-EXT-04 Emisión B mod. 2 Método basado en US EPA SW-846. Test methods for Evaluation solid Waste Physically/Chemicals Methods. Versión 2, 1997. Adaptación método US EPA 8260B, 5035A. Cromatografía Gaseosa (CG-masa) y sistema Purga y Trampa | Estireno | -
029-02 | 5646 | AUTORIZADO | ALS LIFE SCIENCES CHILE.S.A - SANTIAGO | Análisis | Suelo | No aplica | Residuos industriales sólidos (RISES) | - | - | QWI-ORG-ANA-04 Emisión B mod. 3 QWI-ORG-EXT-04 Emisión B mod. 2 Método basado en US EPA SW-846. Test methods for Evaluation solid Waste Physically/Chemicals Methods. Versión 2, 1997. Adaptación método US EPA 8260B, 5035A. Cromatografía Gaseosa (CG-masa) y sistema Purga y Trampa | Etilbenceno | -
029-02 | 5647 | AUTORIZADO | ALS LIFE SCIENCES CHILE.S.A - SANTIAGO | Análisis | Suelo | No aplica | Residuos industriales sólidos (RISES) | - | - | QWI-ORG-ANA-04 Emisión B mod. 3 QWI-ORG-EXT-04 Emisión B mod. 2 Método basado en US EPA SW-846. Test methods for Evaluation solid Waste Physically/Chemicals Methods. Versión 2, 1997. Adaptación método US EPA 8260B, 5035A. Cromatografía Gaseosa (CG-masa) y sistema Purga y Trampa | Hexaclorobutadieno | -
029-02 | 5648 | AUTORIZADO | ALS LIFE SCIENCES CHILE.S.A - SANTIAGO | Análisis | Suelo | No aplica | Residuos industriales sólidos (RISES) | - | - | QWI-ORG-ANA-04 Emisión B mod. 3 QWI-ORG-EXT-04 Emisión B mod. 2 Método basado en US EPA SW-846. Test methods for Evaluation solid Waste Physically/Chemicals Methods. Versión 2, 1997. Adaptación método US EPA 8260B, 5035A. Cromatografía Gaseosa (CG-masa) y sistema Purga y Trampa | m,p-Xileno | -
029-02 | 5649 | AUTORIZADO | ALS LIFE SCIENCES CHILE.S.A - SANTIAGO | Análisis | Suelo | No aplica | Residuos industriales sólidos (RISES) | - | - | QWI-ORG-ANA-04 Emisión B mod. 3 QWI-ORG-EXT-04 Emisión B mod. 2 Método basado en US EPA SW-846. Test methods for Evaluation solid Waste Physically/Chemicals Methods. Versión 2, 1997. Adaptación método US EPA 8260B, 5035A. Cromatografía Gaseosa (CG-masa) y sistema Purga y Trampa | Metil Terc-butil éter (MTBE) | -
029-02 | 5650 | AUTORIZADO | ALS LIFE SCIENCES CHILE.S.A - SANTIAGO | Análisis | Suelo | No aplica | Residuos industriales sólidos (RISES) | - | - | QWI-ORG-ANA-04 Emisión B mod. 3 QWI-ORG-EXT-04 Emisión B mod. 2 Método basado en US EPA SW-846. Test methods for Evaluation solid Waste Physically/Chemicals Methods. Versión 2, 1997. Adaptación método US EPA 8260B, 5035A. Cromatografía Gaseosa (CG-masa) y sistema Purga y Trampa | o-xileno | -
029-02 | 5651 | AUTORIZADO | ALS LIFE SCIENCES CHILE.S.A - SANTIAGO | Análisis | Suelo | No aplica | Residuos industriales sólidos (RISES) | - | - | QWI-ORG-ANA-04 Emisión B mod. 3 QWI-ORG-EXT-04 Emisión B mod. 2 Método basado en US EPA SW-846. Test methods for Evaluation solid Waste Physically/Chemicals Methods. Versión 2, 1997. Adaptación método US EPA 8260B, 5035A. Cromatografía Gaseosa (CG-masa) y sistema Purga y Trampa | Tetracloroetileno (Tetracloroeteno) | -
029-02 | 5652 | AUTORIZADO | ALS LIFE SCIENCES CHILE.S.A - SANTIAGO | Análisis | Suelo | No aplica | Residuos industriales sólidos (RISES) | - | - | QWI-ORG-ANA-04 Emisión B mod. 3 QWI-ORG-EXT-04 Emisión B mod. 2 Método basado en US EPA SW-846. Test methods for Evaluation solid Waste Physically/Chemicals Methods. Versión 2, 1997. Adaptación método US EPA 8260B, 5035A. Cromatografía Gaseosa (CG-masa) y sistema Purga y Trampa | Tetracloruro de carbono | -
029-02 | 5653 | AUTORIZADO | ALS LIFE SCIENCES CHILE.S.A - SANTIAGO | Análisis | Suelo | No aplica | Residuos industriales sólidos (RISES) | - | - | QWI-ORG-ANA-04 Emisión B mod. 3 QWI-ORG-EXT-04 Emisión B mod. 2 Método basado en US EPA SW-846. Test methods for Evaluation solid Waste Physically/Chemicals Methods. Versión 2, 1997. Adaptación método US EPA 8260B, 5035A. Cromatografía Gaseosa (CG-masa) y sistema Purga y Trampa | Tolueno | -
029-02 | 5654 | AUTORIZADO | ALS LIFE SCIENCES CHILE.S.A - SANTIAGO | Análisis | Suelo | No aplica | Residuos industriales sólidos (RISES) | - | - | QWI-ORG-ANA-04 Emisión B mod. 3 QWI-ORG-EXT-04 Emisión B mod. 2 Método basado en US EPA SW-846. Test methods for Evaluation solid Waste Physically/Chemicals Methods. Versión 2, 1997. Adaptación método US EPA 8260B, 5035A. Cromatografía Gaseosa (CG-masa) y sistema Purga y Trampa | Trans 1,2 dicloroetileno | -
029-02 | 5655 | AUTORIZADO | ALS LIFE SCIENCES CHILE.S.A - SANTIAGO | Análisis | Suelo | No aplica | Residuos industriales sólidos (RISES) | - | - | QWI-ORG-ANA-04 Emisión B mod. 3 QWI-ORG-EXT-04 Emisión B mod. 2 Método basado en US EPA SW-846. Test methods for Evaluation solid Waste Physically/Chemicals Methods. Versión 2, 1997. Adaptación método US EPA 8260B, 5035A. Cromatografía Gaseosa (CG-masa) y sistema Purga y Trampa | Tricloroetileno | -
029-02 | 5656 | AUTORIZADO | ALS LIFE SCIENCES CHILE.S.A - SANTIAGO | Análisis | Suelo | No aplica | Residuos industriales sólidos (RISES) | - | - | QWI-ORG-ANA-02 Emisión B mod. 1 QWI-ORG-EXT-09 Emisión B mod. 2 Método basado US EPA SW-846. Test methods for Evaluation solid Waste Physically/Chemicals Methods. Versión 2, 1997 y versión 3, 1995. Adaptación método US EPA 8270D, 3510C, 3570. Cromatografía Gaseosa (CG-masa) | Acenafteno | -
029-02 | 5657 | AUTORIZADO | ALS LIFE SCIENCES CHILE.S.A - SANTIAGO | Análisis | Suelo | No aplica | Residuos industriales sólidos (RISES) | - | - | QWI-ORG-ANA-02 Emisión B mod. 1 QWI-ORG-EXT-09 Emisión B mod. 2 Método basado US EPA SW-846. Test methods for Evaluation solid Waste Physically/Chemicals Methods. Versión 2, 1997 y versión 3, 1995. Adaptación método US EPA 8270D, 3510C, 3570. Cromatografía Gaseosa (CG-masa) | Acenaftileno | -
029-02 | 5658 | AUTORIZADO | ALS LIFE SCIENCES CHILE.S.A - SANTIAGO | Análisis | Suelo | No aplica | Residuos industriales sólidos (RISES) | - | - | QWI-ORG-ANA-02 Emisión B mod. 1 QWI-ORG-EXT-09 Emisión B mod. 2 Método basado US EPA SW-846. Test methods for Evaluation solid Waste Physically/Chemicals Methods. Versión 2, 1997 y versión 3, 1995. Adaptación método US EPA 8270D, 3510C, 3570. Cromatografía Gaseosa (CG-masa) | Antraceno | -
029-02 | 5659 | AUTORIZADO | ALS LIFE SCIENCES CHILE.S.A - SANTIAGO | Análisis | Suelo | No aplica | Residuos industriales sólidos (RISES) | - | - | QWI-ORG-ANA-02 Emisión B mod. 1 QWI-ORG-EXT-09 Emisión B mod. 2 Método basado US EPA SW-846. Test methods for Evaluation solid Waste Physically/Chemicals Methods. Versión 2, 1997 y versión 3, 1995. Adaptación método US EPA 8270D, 3510C, 3570. Cromatografía Gaseosa (CG-masa) | Benzo(A)Antraceno | -
029-02 | 5660 | AUTORIZADO | ALS LIFE SCIENCES CHILE.S.A - SANTIAGO | Análisis | Suelo | No aplica | Residuos industriales sólidos (RISES) | - | - | QWI-ORG-ANA-02 Emisión B mod. 1 QWI-ORG-EXT-09 Emisión B mod. 2 Método basado US EPA SW-846. Test methods for Evaluation solid Waste Physically/Chemicals Methods. Versión 2, 1997 y versión 3, 1995. Adaptación método US EPA 8270D, 3510C, 3570. Cromatografía Gaseosa (CG-masa) | Benzo(a)pireno | -
029-02 | 5661 | AUTORIZADO | ALS LIFE SCIENCES CHILE.S.A - SANTIAGO | Análisis | Suelo | No aplica | Residuos industriales sólidos (RISES) | - | - | QWI-ORG-ANA-02 Emisión B mod. 1 QWI-ORG-EXT-09 Emisión B mod. 2 Método basado US EPA SW-846. Test methods for Evaluation solid Waste Physically/Chemicals Methods. Versión 2, 1997 y versión 3, 1995. Adaptación método US EPA 8270D, 3510C, 3570. Cromatografía Gaseosa (CG-masa) | Benzo(B)Fluoranteno | -
029-02 | 5662 | AUTORIZADO | ALS LIFE SCIENCES CHILE.S.A - SANTIAGO | Análisis | Suelo | No aplica | Residuos industriales sólidos (RISES) | - | - | QWI-ORG-ANA-02 Emisión B mod. 1 QWI-ORG-EXT-09 Emisión B mod. 2 Método basado US EPA SW-846. Test methods for Evaluation solid Waste Physically/Chemicals Methods. Versión 2, 1997 y versión 3, 1995. Adaptación método US EPA 8270D, 3510C, 3570. Cromatografía Gaseosa (CG-masa) | Benzo(ghi)perileno | -
029-02 | 5663 | AUTORIZADO | ALS LIFE SCIENCES CHILE.S.A - SANTIAGO | Análisis | Suelo | No aplica | Residuos industriales sólidos (RISES) | - | - | QWI-ORG-ANA-02 Emisión B mod. 1 QWI-ORG-EXT-09 Emisión B mod. 2 Método basado US EPA SW-846. Test methods for Evaluation solid Waste Physically/Chemicals Methods. Versión 2, 1997 y versión 3, 1995. Adaptación método US EPA 8270D, 3510C, 3570. Cromatografía Gaseosa (CG-masa) | Benzo(k)fluoranteno | -
029-02 | 5664 | AUTORIZADO | ALS LIFE SCIENCES CHILE.S.A - SANTIAGO | Análisis | Suelo | No aplica | Residuos industriales sólidos (RISES) | - | - | QWI-ORG-ANA-02 Emisión B mod. 1 QWI-ORG-EXT-09 Emisión B mod. 2 Método basado US EPA SW-846. Test methods for Evaluation solid Waste Physically/Chemicals Methods. Versión 2, 1997 y versión 3, 1995. Adaptación método US EPA 8270D, 3510C, 3570. Cromatografía Gaseosa (CG-masa) | Criseno | -
029-02 | 5665 | AUTORIZADO | ALS LIFE SCIENCES CHILE.S.A - SANTIAGO | Análisis | Suelo | No aplica | Residuos industriales sólidos (RISES) | - | - | QWI-ORG-ANA-02 Emisión B mod. 1 QWI-ORG-EXT-09 Emisión B mod. 2 Método basado US EPA SW-846. Test methods for Evaluation solid Waste Physically/Chemicals Methods. Versión 2, 1997 y versión 3, 1995. Adaptación método US EPA 8270D, 3510C, 3570. Cromatografía Gaseosa (CG-masa) | Dibenzo (A, H) Antraceno | -
029-02 | 5666 | AUTORIZADO | ALS LIFE SCIENCES CHILE.S.A - SANTIAGO | Análisis | Suelo | No aplica | Residuos industriales sólidos (RISES) | - | - | QWI-ORG-ANA-02 Emisión B mod. 1 QWI-ORG-EXT-09 Emisión B mod. 2 Método basado US EPA SW-846. Test methods for Evaluation solid Waste Physically/Chemicals Methods. Versión 2, 1997 y versión 3, 1995. Adaptación método US EPA 8270D, 3510C, 3570. Cromatografía Gaseosa (CG-masa) | Fenantreno | -
029-02 | 5667 | AUTORIZADO | ALS LIFE SCIENCES CHILE.S.A - SANTIAGO | Análisis | Suelo | No aplica | Residuos industriales sólidos (RISES) | - | - | QWI-ORG-ANA-02 Emisión B mod. 1 QWI-ORG-EXT-09 Emisión B mod. 2 Método basado US EPA SW-846. Test methods for Evaluation solid Waste Physically/Chemicals Methods. Versión 2, 1997 y versión 3, 1995. Adaptación método US EPA 8270D, 3510C, 3570. Cromatografía Gaseosa (CG-masa) | Fluoranteno | -
029-02 | 5668 | AUTORIZADO | ALS LIFE SCIENCES CHILE.S.A - SANTIAGO | Análisis | Suelo | No aplica | Residuos industriales sólidos (RISES) | - | - | QWI-ORG-ANA-02 Emisión B mod. 1 QWI-ORG-EXT-09 Emisión B mod. 2 Método basado US EPA SW-846. Test methods for Evaluation solid Waste Physically/Chemicals Methods. Versión 2, 1997 y versión 3, 1995. Adaptación método US EPA 8270D, 3510C, 3570. Cromatografía Gaseosa (CG-masa) | Fluoreno | -
029-02 | 5669 | AUTORIZADO | ALS LIFE SCIENCES CHILE.S.A - SANTIAGO | Análisis | Suelo | No aplica | Residuos industriales sólidos (RISES) | - | - | QWI-ORG-ANA-02 Emisión B mod. 1 QWI-ORG-EXT-09 Emisión B mod. 2 Método basado US EPA SW-846. Test methods for Evaluation solid Waste Physically/Chemicals Methods. Versión 2, 1997 y versión 3, 1995. Adaptación método US EPA 8270D, 3510C, 3570. Cromatografía Gaseosa (CG-masa) | Indeno (1,2,3-Cd) Pireno | -
029-02 | 5670 | AUTORIZADO | ALS LIFE SCIENCES CHILE.S.A - SANTIAGO | Análisis | Suelo | No aplica | Residuos industriales sólidos (RISES) | - | - | QWI-ORG-ANA-02 Emisión B mod. 1 QWI-ORG-EXT-09 Emisión B mod. 2 Método basado US EPA SW-846. Test methods for Evaluation solid Waste Physically/Chemicals Methods. Versión 2, 1997 y versión 3, 1995. Adaptación método US EPA 8270D, 3510C, 3570. Cromatografía Gaseosa (CG-masa) | Naftaleno | -
029-02 | 5671 | AUTORIZADO | ALS LIFE SCIENCES CHILE.S.A - SANTIAGO | Análisis | Suelo | No aplica | Residuos industriales sólidos (RISES) | - | - | QWI-ORG-ANA-02 Emisión B mod. 1 QWI-ORG-EXT-09 Emisión B mod. 2 Método basado US EPA SW-846. Test methods for Evaluation solid Waste Physically/Chemicals Methods. Versión 2, 1997 y versión 3, 1995. Adaptación método US EPA 8270D, 3510C, 3570. Cromatografía Gaseosa (CG-masa) | Pireno | -
029-02 | 5672 | AUTORIZADO | ALS LIFE SCIENCES CHILE.S.A - SANTIAGO | Análisis | Suelo | No aplica | Residuos industriales sólidos (RISES) | - | - | QWI-ORG-ANA-01 Emisión B mod. 1 QWI-ORG-EXT-09 Emisión B mod. 2 Método basado US EPA SW-846. Test methods for Evaluation Solid Waste Physically/Chemicals Methods. Versión 2, 1997 y versión 3, 1995. Adaptación Método USEPA 8270D, 3510C, 3570. Cromatografía Gaseosa (CG-masa) | 2,4,6-Triclorofenol (Tcph) | -
029-02 | 5673 | AUTORIZADO | ALS LIFE SCIENCES CHILE.S.A - SANTIAGO | Análisis | Suelo | No aplica | Residuos industriales sólidos (RISES) | - | - | QWI-ORG-ANA-01 Emisión B mod. 1 QWI-ORG-EXT-09 Emisión B mod. 2 Método basado US EPA SW-846. Test methods for Evaluation Solid Waste Physically/Chemicals Methods. Versión 2, 1997 y versión 3, 1995. Adaptación Método USEPA 8270D, 3510C, 3570. Cromatografía Gaseosa (CG-masa) | 2,4-Diclorofenol | -
029-02 | 5674 | AUTORIZADO | ALS LIFE SCIENCES CHILE.S.A - SANTIAGO | Análisis | Suelo | No aplica | Residuos industriales sólidos (RISES) | - | - | QWI-ORG-ANA-01 Emisión B mod. 1 QWI-ORG-EXT-09 Emisión B mod. 2 Método basado US EPA SW-846. Test methods for Evaluation Solid Waste Physically/Chemicals Methods. Versión 2, 1997 y versión 3, 1995. Adaptación Método USEPA 8270D, 3510C, 3570. Cromatografía Gaseosa (CG-masa) | 2,4-Dimetilfenol | -
029-02 | 5675 | AUTORIZADO | ALS LIFE SCIENCES CHILE.S.A - SANTIAGO | Análisis | Suelo | No aplica | Residuos industriales sólidos (RISES) | - | - | QWI-ORG-ANA-01 Emisión B mod. 1 QWI-ORG-EXT-09 Emisión B mod. 2 Método basado US EPA SW-846. Test methods for Evaluation Solid Waste Physically/Chemicals Methods. Versión 2, 1997 y versión 3, 1995. Adaptación Método USEPA 8270D, 3510C, 3570. Cromatografía Gaseosa (CG-masa) | 2-Clorofenol | -
029-02 | 5676 | AUTORIZADO | ALS LIFE SCIENCES CHILE.S.A - SANTIAGO | Análisis | Suelo | No aplica | Residuos industriales sólidos (RISES) | - | - | QWI-ORG-ANA-01 Emisión B mod. 1 QWI-ORG-EXT-09 Emisión B mod. 2 Método basado US EPA SW-846. Test methods for Evaluation Solid Waste Physically/Chemicals Methods. Versión 2, 1997 y versión 3, 1995. Adaptación Método USEPA 8270D, 3510C, 3570. Cromatografía Gaseosa (CG-masa) | 2-Nitrofenol | -
029-02 | 5677 | AUTORIZADO | ALS LIFE SCIENCES CHILE.S.A - SANTIAGO | Análisis | Suelo | No aplica | Residuos industriales sólidos (RISES) | - | - | QWI-ORG-ANA-01 Emisión B mod. 1 QWI-ORG-EXT-09 Emisión B mod. 2 Método basado US EPA SW-846. Test methods for Evaluation Solid Waste Physically/Chemicals Methods. Versión 2, 1997 y versión 3, 1995. Adaptación Método USEPA 8270D, 3510C, 3570. Cromatografía Gaseosa (CG-masa) | 4-Cloro-3-Metilfenol | -
029-02 | 5679 | AUTORIZADO | ALS LIFE SCIENCES CHILE.S.A - SANTIAGO | Análisis | Suelo | No aplica | Residuos industriales sólidos (RISES) | - | - | QWI-ORG-ANA-01 Emisión B mod. 1 QWI-ORG-EXT-09 Emisión B mod. 2 Método basado US EPA SW-846. Test methods for Evaluation Solid Waste Physically/Chemicals Methods. Versión 2, 1997 y versión 3, 1995. Adaptación Método USEPA 8270D, 3510C, 3570. Cromatografía Gaseosa (CG-masa) | Fenol | -
029-02 | 5680 | AUTORIZADO | ALS LIFE SCIENCES CHILE.S.A - SANTIAGO | Análisis | Suelo | No aplica | Residuos industriales sólidos (RISES) | - | - | QWI-ORG-ANA-01 Emisión B mod. 1 QWI-ORG-EXT-09 Emisión B mod. 2 Método basado US EPA SW-846. Test methods for Evaluation Solid Waste Physically/Chemicals Methods. Versión 2, 1997 y versión 3, 1995. Adaptación Método USEPA 8270D, 3510C, 3570. Cromatografía Gaseosa (CG-masa) | Pentaclorofenol | -
029-02 | 5681 | AUTORIZADO | ALS LIFE SCIENCES CHILE.S.A - SANTIAGO | Análisis | Suelo | No aplica | Residuos industriales sólidos (RISES) | - | - | QWI-IO-pH-01 Emisión B mod. 2 QWI-IO-LIXI-01 Emisión B mod. 0 Método basado Handbook of Soil and Land Survey Handbook, Method 3A 1 soil pH, 1992 | pH | -
029-02 | 5682 | AUTORIZADO | ALS LIFE SCIENCES CHILE.S.A - SANTIAGO | Análisis | Suelo | No aplica | Residuos industriales sólidos (RISES) | - | - | QWI-IO-CE-01 Emisión B mod. 3 QWI-IO-LIXI-01 Emisión B mod. 0 Método basado en Handbook of Soil and Land Survey Handbook, Method 4A 1 Electrical Conductivity, 1992 | Conductividad | -
029-02 | 6470 | AUTORIZADO | ALS LIFE SCIENCES CHILE.S.A - SANTIAGO | Análisis | Suelo | No aplica | Suelos | - | - | QWI-ORG-ANA-02 Emisión B mod. 1 QWI-ORG-EXT-09 Emisión B mod. 2 Método basado US EPA SW-846. Test methods for Evaluation solid Waste Physically/Chemicals Methods. Versión 2, 1997 y versión 3, 1995. Adaptación método US EPA 8270D, 3510C, 3570. Cromatografía Gaseosa (CG-masa) | 2-metil naftaleno | -
029-02 | 6471 | AUTORIZADO | ALS LIFE SCIENCES CHILE.S.A - SANTIAGO | Análisis | Suelo | No aplica | Residuos industriales sólidos (RISES) | - | - | QWI-ORG-ANA-02 Emisión B mod. 1 QWI-ORG-EXT-09 Emisión B mod. 2 Método basado US EPA SW-846. Test methods for Evaluation solid Waste Physically/Chemicals Methods. Versión 2, 1997 y versión 3, 1995. Adaptación método US EPA 8270D, 3510C, 3570. Cromatografía Gaseosa (CG-masa) | 2-metil naftaleno | -
029-02 | 6479 | AUTORIZADO | ALS LIFE SCIENCES CHILE.S.A - SANTIAGO | Análisis | Suelo | No aplica | Suelos | - | - | QWI-ORG-ANA-01 Emisión B mod. 1 QWI-ORG-EXT-09 Emisión B mod. 2 Método basado US EPA SW-846. Test methods for Evaluation Solid Waste Physically/Chemicals Methods. Versión 2, 1997 y versión 3, 1995. Adaptación Método USEPA 8270D, 3510C, 3570. Cromatografía Gaseosa (CG-masa) | 2,3,4,5-tetraclorofenol | -
029-02 | 6480 | AUTORIZADO | ALS LIFE SCIENCES CHILE.S.A - SANTIAGO | Análisis | Suelo | No aplica | Suelos | - | - | QWI-ORG-ANA-01 Emisión B mod. 1 QWI-ORG-EXT-09 Emisión B mod. 2 Método basado US EPA SW-846. Test methods for Evaluation Solid Waste Physically/Chemicals Methods. Versión 2, 1997 y versión 3, 1995. Adaptación Método USEPA 8270D, 3510C, 3570. Cromatografía Gaseosa (CG-masa) | 2,3,4,6-tetraclorofenol | -
029-02 | 6481 | AUTORIZADO | ALS LIFE SCIENCES CHILE.S.A - SANTIAGO | Análisis | Suelo | No aplica | Suelos | - | - | QWI-ORG-ANA-01 Emisión B mod. 1 QWI-ORG-EXT-09 Emisión B mod. 2 Método basado US EPA SW-846. Test methods for Evaluation Solid Waste Physically/Chemicals Methods. Versión 2, 1997 y versión 3, 1995. Adaptación Método USEPA 8270D, 3510C, 3570. Cromatografía Gaseosa (CG-masa) | 2,3,4-triclorofenol | -
029-02 | 6482 | AUTORIZADO | ALS LIFE SCIENCES CHILE.S.A - SANTIAGO | Análisis | Suelo | No aplica | Suelos | - | - | QWI-ORG-ANA-01 Emisión B mod. 1 QWI-ORG-EXT-09 Emisión B mod. 2 Método basado US EPA SW-846. Test methods for Evaluation Solid Waste Physically/Chemicals Methods. Versión 2, 1997 y versión 3, 1995. Adaptación Método USEPA 8270D, 3510C, 3570. Cromatografía Gaseosa (CG-masa) | 2,3,5,6-tetraclorofenol | -
029-02 | 6483 | AUTORIZADO | ALS LIFE SCIENCES CHILE.S.A - SANTIAGO | Análisis | Suelo | No aplica | Suelos | - | - | QWI-ORG-ANA-01 Emisión B mod. 1 QWI-ORG-EXT-09 Emisión B mod. 2 Método basado US EPA SW-846. Test methods for Evaluation Solid Waste Physically/Chemicals Methods. Versión 2, 1997 y versión 3, 1995. Adaptación Método USEPA 8270D, 3510C, 3570. Cromatografía Gaseosa (CG-masa) | 2,3,5-triclorofenol | -
029-02 | 6484 | AUTORIZADO | ALS LIFE SCIENCES CHILE.S.A - SANTIAGO | Análisis | Suelo | No aplica | Suelos | - | - | QWI-ORG-ANA-01 Emisión B mod. 1 QWI-ORG-EXT-09 Emisión B mod. 2 Método basado US EPA SW-846. Test methods for Evaluation Solid Waste Physically/Chemicals Methods. Versión 2, 1997 y versión 3, 1995. Adaptación Método USEPA 8270D, 3510C, 3570. Cromatografía Gaseosa (CG-masa) | 2,3,6-triclorofenol | -
029-02 | 6485 | AUTORIZADO | ALS LIFE SCIENCES CHILE.S.A - SANTIAGO | Análisis | Suelo | No aplica | Suelos | - | - | QWI-ORG-ANA-01 Emisión B mod. 1 QWI-ORG-EXT-09 Emisión B mod. 2 Método basado US EPA SW-846. Test methods for Evaluation Solid Waste Physically/Chemicals Methods. Versión 2, 1997 y versión 3, 1995. Adaptación Método USEPA 8270D, 3510C, 3570. Cromatografía Gaseosa (CG-masa) | 2,3-Diclorofenol | -
029-02 | 6486 | AUTORIZADO | ALS LIFE SCIENCES CHILE.S.A - SANTIAGO | Análisis | Suelo | No aplica | Suelos | - | - | QWI-ORG-ANA-01 Emisión B mod. 1 QWI-ORG-EXT-09 Emisión B mod. 2 Método basado US EPA SW-846. Test methods for Evaluation Solid Waste Physically/Chemicals Methods. Versión 2, 1997 y versión 3, 1995. Adaptación Método USEPA 8270D, 3510C, 3570. Cromatografía Gaseosa (CG-masa) | 2,4,5-triclorofenol | -
029-02 | 6488 | AUTORIZADO | ALS LIFE SCIENCES CHILE.S.A - SANTIAGO | Análisis | Suelo | No aplica | Suelos | - | - | QWI-ORG-ANA-01 Emisión B mod. 1 QWI-ORG-EXT-09 Emisión B mod. 2 Método basado US EPA SW-846. Test methods for Evaluation Solid Waste Physically/Chemicals Methods. Versión 2, 1997 y versión 3, 1995. Adaptación Método USEPA 8270D, 3510C, 3570. Cromatografía Gaseosa (CG-masa) | 2,6-Diclorofenol | -
029-02 | 6489 | AUTORIZADO | ALS LIFE SCIENCES CHILE.S.A - SANTIAGO | Análisis | Suelo | No aplica | Suelos | - | - | QWI-ORG-ANA-01 Emisión B mod. 1 QWI-ORG-EXT-09 Emisión B mod. 2 Método basado US EPA SW-846. Test methods for Evaluation Solid Waste Physically/Chemicals Methods. Versión 2, 1997 y versión 3, 1995. Adaptación Método USEPA 8270D, 3510C, 3570. Cromatografía Gaseosa (CG-masa) | 2-metil fenol (o-cresol) | -
029-02 | 6490 | AUTORIZADO | ALS LIFE SCIENCES CHILE.S.A - SANTIAGO | Análisis | Suelo | No aplica | Suelos | - | - | QWI-ORG-ANA-01 Emisión B mod. 1 QWI-ORG-EXT-09 Emisión B mod. 2 Método basado US EPA SW-846. Test methods for Evaluation Solid Waste Physically/Chemicals Methods. Versión 2, 1997 y versión 3, 1995. Adaptación Método USEPA 8270D, 3510C, 3570. Cromatografía Gaseosa (CG-masa) | 3,4,5-triclorofenol | -
029-02 | 6491 | AUTORIZADO | ALS LIFE SCIENCES CHILE.S.A - SANTIAGO | Análisis | Suelo | No aplica | Suelos | - | - | QWI-ORG-ANA-01 Emisión B mod. 1 QWI-ORG-EXT-09 Emisión B mod. 2 Método basado US EPA SW-846. Test methods for Evaluation Solid Waste Physically/Chemicals Methods. Versión 2, 1997 y versión 3, 1995. Adaptación Método USEPA 8270D, 3510C, 3570. Cromatografía Gaseosa (CG-masa) | 3,4-Diclorofenol | -
029-02 | 6492 | AUTORIZADO | ALS LIFE SCIENCES CHILE.S.A - SANTIAGO | Análisis | Suelo | No aplica | Suelos | - | - | QWI-ORG-ANA-01 Emisión B mod. 1 QWI-ORG-EXT-09 Emisión B mod. 2 Método basado US EPA SW-846. Test methods for Evaluation Solid Waste Physically/Chemicals Methods. Versión 2, 1997 y versión 3, 1995. Adaptación Método USEPA 8270D, 3510C, 3570. Cromatografía Gaseosa (CG-masa) | 3,5-Diclorofenol | -
029-02 | 6493 | AUTORIZADO | ALS LIFE SCIENCES CHILE.S.A - SANTIAGO | Análisis | Suelo | No aplica | Suelos | - | - | QWI-ORG-ANA-01 Emisión B mod. 1 QWI-ORG-EXT-09 Emisión B mod. 2 Método basado US EPA SW-846. Test methods for Evaluation Solid Waste Physically/Chemicals Methods. Versión 2, 1997 y versión 3, 1995. Adaptación Método USEPA 8270D, 3510C, 3570. Cromatografía Gaseosa (CG-masa) | 3-clorofenol | -
029-02 | 6494 | AUTORIZADO | ALS LIFE SCIENCES CHILE.S.A - SANTIAGO | Análisis | Suelo | No aplica | Suelos | - | - | QWI-ORG-ANA-01 Emisión B mod. 1 QWI-ORG-EXT-09 Emisión B mod. 2 Método basado US EPA SW-846. Test methods for Evaluation Solid Waste Physically/Chemicals Methods. Versión 2, 1997 y versión 3, 1995. Adaptación Método USEPA 8270D, 3510C, 3570. Cromatografía Gaseosa (CG-masa) | 3-metil fenol (m-cresol) | -
029-02 | 6495 | AUTORIZADO | ALS LIFE SCIENCES CHILE.S.A - SANTIAGO | Análisis | Suelo | No aplica | Suelos | - | - | QWI-ORG-ANA-01 Emisión B mod. 1 QWI-ORG-EXT-09 Emisión B mod. 2 Método basado US EPA SW-846. Test methods for Evaluation Solid Waste Physically/Chemicals Methods. Versión 2, 1997 y versión 3, 1995. Adaptación Método USEPA 8270D, 3510C, 3570. Cromatografía Gaseosa (CG-masa) | 4-clorofenol | -
029-02 | 6496 | AUTORIZADO | ALS LIFE SCIENCES CHILE.S.A - SANTIAGO | Análisis | Suelo | No aplica | Suelos | - | - | QWI-ORG-ANA-01 Emisión B mod. 1 QWI-ORG-EXT-09 Emisión B mod. 2 Método basado US EPA SW-846. Test methods for Evaluation Solid Waste Physically/Chemicals Methods. Versión 2, 1997 y versión 3, 1995. Adaptación Método USEPA 8270D, 3510C, 3570. Cromatografía Gaseosa (CG-masa) | 4-metil fenol (p-cresol) | -
029-02 | 6497 | AUTORIZADO | ALS LIFE SCIENCES CHILE.S.A - SANTIAGO | Análisis | Suelo | No aplica | Residuos industriales sólidos (RISES) | - | - | QWI-ORG-ANA-01 Emisión B mod. 1 QWI-ORG-EXT-09 Emisión B mod. 2 Método basado US EPA SW-846. Test methods for Evaluation Solid Waste Physically/Chemicals Methods. Versión 2, 1997 y versión 3, 1995. Adaptación Método USEPA 8270D, 3510C, 3570. Cromatografía Gaseosa (CG-masa) | 2,3,4,5-tetraclorofenol | -
029-02 | 6498 | AUTORIZADO | ALS LIFE SCIENCES CHILE.S.A - SANTIAGO | Análisis | Suelo | No aplica | Residuos industriales sólidos (RISES) | - | - | QWI-ORG-ANA-01 Emisión B mod. 1 QWI-ORG-EXT-09 Emisión B mod. 2 Método basado US EPA SW-846. Test methods for Evaluation Solid Waste Physically/Chemicals Methods. Versión 2, 1997 y versión 3, 1995. Adaptación Método USEPA 8270D, 3510C, 3570. Cromatografía Gaseosa (CG-masa) | 2,3,4,6-tetraclorofenol | -
029-02 | 6499 | AUTORIZADO | ALS LIFE SCIENCES CHILE.S.A - SANTIAGO | Análisis | Suelo | No aplica | Residuos industriales sólidos (RISES) | - | - | QWI-ORG-ANA-01 Emisión B mod. 1 QWI-ORG-EXT-09 Emisión B mod. 2 Método basado US EPA SW-846. Test methods for Evaluation Solid Waste Physically/Chemicals Methods. Versión 2, 1997 y versión 3, 1995. Adaptación Método USEPA 8270D, 3510C, 3570. Cromatografía Gaseosa (CG-masa) | 2,3,4-triclorofenol | -
029-02 | 6500 | AUTORIZADO | ALS LIFE SCIENCES CHILE.S.A - SANTIAGO | Análisis | Suelo | No aplica | Residuos industriales sólidos (RISES) | - | - | QWI-ORG-ANA-01 Emisión B mod. 1 QWI-ORG-EXT-09 Emisión B mod. 2 Método basado US EPA SW-846. Test methods for Evaluation Solid Waste Physically/Chemicals Methods. Versión 2, 1997 y versión 3, 1995. Adaptación Método USEPA 8270D, 3510C, 3570. Cromatografía Gaseosa (CG-masa) | 2,3,5,6-tetraclorofenol | -
029-02 | 6501 | AUTORIZADO | ALS LIFE SCIENCES CHILE.S.A - SANTIAGO | Análisis | Suelo | No aplica | Residuos industriales sólidos (RISES) | - | - | QWI-ORG-ANA-01 Emisión B mod. 2 QWI-ORG-EXT-09 Emisión B mod. 2 Método basado US EPA SW-846. Test methods for Evaluation Solid Waste Physically/Chemicals Methods. Versión 2, 1997 y versión 3, 1995. Adaptación Método USEPA 8270D, 3510C, 3570. Cromatografía Gaseosa (CG-masa) | 2,3,5-triclorofenol | -
029-02 | 6502 | AUTORIZADO | ALS LIFE SCIENCES CHILE.S.A - SANTIAGO | Análisis | Suelo | No aplica | Residuos industriales sólidos (RISES) | - | - | QWI-ORG-ANA-01 Emisión B mod. 1 QWI-ORG-EXT-09 Emisión B mod. 2 Método basado US EPA SW-846. Test methods for Evaluation Solid Waste Physically/Chemicals Methods. Versión 2, 1997 y versión 3, 1995. Adaptación Método USEPA 8270D, 3510C, 3570. Cromatografía Gaseosa (CG-masa) | 2,3,6-triclorofenol | -
029-02 | 6503 | AUTORIZADO | ALS LIFE SCIENCES CHILE.S.A - SANTIAGO | Análisis | Suelo | No aplica | Residuos industriales sólidos (RISES) | - | - | QWI-ORG-ANA-01 Emisión B mod. 1 QWI-ORG-EXT-09 Emisión B mod. 2 Método basado US EPA SW-846. Test methods for Evaluation Solid Waste Physically/Chemicals Methods. Versión 2, 1997 y versión 3, 1995. Adaptación Método USEPA 8270D, 3510C, 3570. Cromatografía Gaseosa (CG-masa) | 2,3-Diclorofenol | -
029-02 | 6504 | AUTORIZADO | ALS LIFE SCIENCES CHILE.S.A - SANTIAGO | Análisis | Suelo | No aplica | Residuos industriales sólidos (RISES) | - | - | QWI-ORG-ANA-01 Emisión B mod. 1 QWI-ORG-EXT-09 Emisión B mod. 2 Método basado US EPA SW-846. Test methods for Evaluation Solid Waste Physically/Chemicals Methods. Versión 2, 1997 y versión 3, 1995. Adaptación Método USEPA 8270D, 3510C, 3570. Cromatografía Gaseosa (CG-masa) | 2,4,5-triclorofenol | -
029-02 | 6506 | AUTORIZADO | ALS LIFE SCIENCES CHILE.S.A - SANTIAGO | Análisis | Suelo | No aplica | Residuos industriales sólidos (RISES) | - | - | QWI-ORG-ANA-01 Emisión B mod. 1 QWI-ORG-EXT-09 Emisión B mod. 2 Método basado US EPA SW-846. Test methods for Evaluation Solid Waste Physically/Chemicals Methods. Versión 2, 1997 y versión 3, 1995. Adaptación Método USEPA 8270D, 3510C, 3570. Cromatografía Gaseosa (CG-masa) | 2,6-Diclorofenol | -
029-02 | 6507 | AUTORIZADO | ALS LIFE SCIENCES CHILE.S.A - SANTIAGO | Análisis | Suelo | No aplica | Residuos industriales sólidos (RISES) | - | - | QWI-ORG-ANA-01 Emisión B mod. 1 QWI-ORG-EXT-09 Emisión B mod. 2 Método basado US EPA SW-846. Test methods for Evaluation Solid Waste Physically/Chemicals Methods. Versión 2, 1997 y versión 3, 1995. Adaptación Método USEPA 8270D, 3510C, 3570. Cromatografía Gaseosa (CG-masa) | 2-metil fenol (o-cresol) | -
029-02 | 6508 | AUTORIZADO | ALS LIFE SCIENCES CHILE.S.A - SANTIAGO | Análisis | Suelo | No aplica | Residuos industriales sólidos (RISES) | - | - | QWI-ORG-ANA-01 Emisión B mod. 1 QWI-ORG-EXT-09 Emisión B mod. 2 Método basado US EPA SW-846. Test methods for Evaluation Solid Waste Physically/Chemicals Methods. Versión 2, 1997 y versión 3, 1995. Adaptación Método USEPA 8270D, 3510C, 3570. Cromatografía Gaseosa (CG-masa) | 3,4,5-triclorofenol | -
029-02 | 6509 | AUTORIZADO | ALS LIFE SCIENCES CHILE.S.A - SANTIAGO | Análisis | Suelo | No aplica | Residuos industriales sólidos (RISES) | - | - | QWI-ORG-ANA-01 Emisión B mod. 1 QWI-ORG-EXT-09 Emisión B mod. 2 Método basado US EPA SW-846. Test methods for Evaluation Solid Waste Physically/Chemicals Methods. Versión 2, 1997 y versión 3, 1995. Adaptación Método USEPA 8270D, 3510C, 3570. Cromatografía Gaseosa (CG-masa) | 3,4-Diclorofenol | -
029-02 | 6510 | AUTORIZADO | ALS LIFE SCIENCES CHILE.S.A - SANTIAGO | Análisis | Suelo | No aplica | Residuos industriales sólidos (RISES) | - | - | QWI-ORG-ANA-01 Emisión B mod. 1 QWI-ORG-EXT-09 Emisión B mod. 2 Método basado US EPA SW-846. Test methods for Evaluation Solid Waste Physically/Chemicals Methods. Versión 2, 1997 y versión 3, 1995. Adaptación Método USEPA 8270D, 3510C, 3570. Cromatografía Gaseosa (CG-masa) | 3,5-Diclorofenol | -
029-02 | 6511 | AUTORIZADO | ALS LIFE SCIENCES CHILE.S.A - SANTIAGO | Análisis | Suelo | No aplica | Residuos industriales sólidos (RISES) | - | - | QWI-ORG-ANA-01 Emisión B mod. 1 QWI-ORG-EXT-09 Emisión B mod. 2 Método basado US EPA SW-846. Test methods for Evaluation Solid Waste Physically/Chemicals Methods. Versión 2, 1997 y versión 3, 1995. Adaptación Método USEPA 8270D, 3510C, 3570. Cromatografía Gaseosa (CG-masa) | 3-clorofenol | -
029-02 | 6512 | AUTORIZADO | ALS LIFE SCIENCES CHILE.S.A - SANTIAGO | Análisis | Suelo | No aplica | Residuos industriales sólidos (RISES) | - | - | QWI-ORG-ANA-01 Emisión B mod. 1 QWI-ORG-EXT-09 Emisión B mod. 2 Método basado US EPA SW-846. Test methods for Evaluation Solid Waste Physically/Chemicals Methods. Versión 2, 1997 y versión 3, 1995. Adaptación Método USEPA 8270D, 3510C, 3570. Cromatografía Gaseosa (CG-masa) | 3-metil fenol (m-cresol) | -
029-02 | 6513 | AUTORIZADO | ALS LIFE SCIENCES CHILE.S.A - SANTIAGO | Análisis | Suelo | No aplica | Residuos industriales sólidos (RISES) | - | - | QWI-ORG-ANA-01 Emisión B mod. 1 QWI-ORG-EXT-09 Emisión B mod. 2 Método basado US EPA SW-846. Test methods for Evaluation Solid Waste Physically/Chemicals Methods. Versión 2, 1997 y versión 3, 1995. Adaptación Método USEPA 8270D, 3510C, 3570. Cromatografía Gaseosa (CG-masa) | 4-clorofenol | -
029-02 | 6514 | AUTORIZADO | ALS LIFE SCIENCES CHILE.S.A - SANTIAGO | Análisis | Suelo | No aplica | Residuos industriales sólidos (RISES) | - | - | QWI-ORG-ANA-01 Emisión B mod. 1 QWI-ORG-EXT-09 Emisión B mod. 2 Método basado US EPA SW-846. Test methods for Evaluation Solid Waste Physically/Chemicals Methods. Versión 2, 1997 y versión 3, 1995. Adaptación Método USEPA 8270D, 3510C, 3570. Cromatografía Gaseosa (CG-masa) | 4-metil fenol (p-cresol) | -
029-02 | 6516 | AUTORIZADO | ALS LIFE SCIENCES CHILE.S.A - SANTIAGO | Análisis | Suelo | No aplica | Suelos | - | - | QWI-ORG-ANA-05 Emisión B mod. 1 QWI-ORG-EXT-09 Emisión B mod. 2 Método basado US EPA SW-846. Test methods for Evaluation solid Waste Physically/Chemicals Methods. Versión 2, 1997 y versión 3, 1995. Adaptación método US EPA 8270D, 3510C, 3570. Cromatografía Gaseosa (CG-masa) | 2,4,5-triclorofenol | -
029-02 | 6517 | AUTORIZADO | ALS LIFE SCIENCES CHILE.S.A - SANTIAGO | Análisis | Suelo | No aplica | Suelos | - | - | QWI-ORG-ANA-05 Emisión B mod. 1 QWI-ORG-EXT-09 Emisión B mod. 2 Método basado US EPA SW-846. Test methods for Evaluation solid Waste Physically/Chemicals Methods. Versión 2, 1997 y versión 3, 1995. Adaptación método US EPA 8270D, 3510C, 3570. Cromatografía Gaseosa (CG-masa) | 2-metil fenol (o-cresol) | -
029-02 | 6518 | AUTORIZADO | ALS LIFE SCIENCES CHILE.S.A - SANTIAGO | Análisis | Suelo | No aplica | Suelos | - | - | QWI-ORG-ANA-05 Emisión B mod. 1 QWI-ORG-EXT-09 Emisión B mod. 2 Método basado US EPA SW-846. Test methods for Evaluation solid Waste Physically/Chemicals Methods. Versión 2, 1997 y versión 3, 1995. Adaptación método US EPA 8270D, 3510C, 3570. Cromatografía Gaseosa (CG-masa) | 3-metil fenol (m-cresol) | -
029-02 | 6519 | AUTORIZADO | ALS LIFE SCIENCES CHILE.S.A - SANTIAGO | Análisis | Suelo | No aplica | Suelos | - | - | QWI-ORG-ANA-05 Emisión B mod. 1 QWI-ORG-EXT-09 Emisión B mod. 2 Método basado US EPA SW-846. Test methods for Evaluation solid Waste Physically/Chemicals Methods. Versión 2, 1997 y versión 3, 1995. Adaptación método US EPA 8270D, 3510C, 3570. Cromatografía Gaseosa (CG-masa) | 4-metil fenol (p-cresol) | -
029-02 | 6520 | AUTORIZADO | ALS LIFE SCIENCES CHILE.S.A - SANTIAGO | Análisis | Suelo | No aplica | Suelos | - | - | QWI-ORG-ANA-05 Emisión B mod. 1 QWI-ORG-EXT-09 Emisión B mod. 2 Método basado US EPA SW-846. Test methods for Evaluation solid Waste Physically/Chemicals Methods. Versión 2, 1997 y versión 3, 1995. Adaptación método US EPA 8270D, 3510C, 3570. Cromatografía Gaseosa (CG-masa) | Piridina | -
029-02 | 6521 | AUTORIZADO | ALS LIFE SCIENCES CHILE.S.A - SANTIAGO | Análisis | Suelo | No aplica | Residuos industriales sólidos (RISES) | - | - | QWI-ORG-ANA-05 Emisión B mod. 1 QWI-ORG-EXT-09 Emisión B mod. 2 Método basado US EPA SW-846. Test methods for Evaluation solid Waste Physically/Chemicals Methods. Versión 2, 1997 y versión 3, 1995. Adaptación método US EPA 8270D, 3510C, 3570. Cromatografía Gaseosa (CG-masa) | 2,4,5-triclorofenol | -
029-02 | 6522 | AUTORIZADO | ALS LIFE SCIENCES CHILE.S.A - SANTIAGO | Análisis | Suelo | No aplica | Residuos industriales sólidos (RISES) | - | - | QWI-ORG-ANA-05 Emisión B mod. 1 QWI-ORG-EXT-09 Emisión B mod. 2 Método basado US EPA SW-846. Test methods for Evaluation solid Waste Physically/Chemicals Methods. Versión 2, 1997 y versión 3, 1995. Adaptación método US EPA 8270D, 3510C, 3570. Cromatografía Gaseosa (CG-masa) | 2-metil fenol (o-cresol) | -
029-02 | 6523 | AUTORIZADO | ALS LIFE SCIENCES CHILE.S.A - SANTIAGO | Análisis | Suelo | No aplica | Residuos industriales sólidos (RISES) | - | - | QWI-ORG-ANA-05 Emisión B mod. 1 QWI-ORG-EXT-09 Emisión B mod. 2 Método basado US EPA SW-846. Test methods for Evaluation solid Waste Physically/Chemicals Methods. Versión 2, 1997 y versión 3, 1995. Adaptación método US EPA 8270D, 3510C, 3570. Cromatografía Gaseosa (CG-masa) | 3-metil fenol (m-cresol) | -
029-02 | 6524 | AUTORIZADO | ALS LIFE SCIENCES CHILE.S.A - SANTIAGO | Análisis | Suelo | No aplica | Residuos industriales sólidos (RISES) | - | - | QWI-ORG-ANA-05 Emisión B mod. 1 QWI-ORG-EXT-09 Emisión B mod. 2 Método basado US EPA SW-846. Test methods for Evaluation solid Waste Physically/Chemicals Methods. Versión 2, 1997 y versión 3, 1995. Adaptación método US EPA 8270D, 3510C, 3570. Cromatografía Gaseosa (CG-masa) | 4-metil fenol (p-cresol) | -
029-02 | 6525 | AUTORIZADO | ALS LIFE SCIENCES CHILE.S.A - SANTIAGO | Análisis | Suelo | No aplica | Residuos industriales sólidos (RISES) | - | - | QWI-ORG-ANA-05 Emisión B mod. 1 QWI-ORG-EXT-09 Emisión B mod. 2 Método basado US EPA SW-846. Test methods for Evaluation solid Waste Physically/Chemicals Methods. Versión 2, 1997 y versión 3, 1995. Adaptación método US EPA 8270D, 3510C, 3570. Cromatografía Gaseosa (CG-masa) | Piridina | -
029-02 | 6555 | AUTORIZADO | ALS LIFE SCIENCES CHILE.S.A - SANTIAGO | Análisis | Suelo | No aplica | Suelos | - | - | QWI-ORG-ANA-07 Emisión B mod. 4 QWI-ORG-EXT-09 Emisión B mod. 2 Método basado US EPA SW-846. Test methods for Evaluation solid Waste Physically/Chemicals Methods. Versión 2, 1997 y versión 3, 1995. Adaptación método US EPA 8081B, 3510 C, 3570. Cromatografía Gaseosa con detector ECD (CG-ECD) | 2,4-DDD | -
029-02 | 6556 | AUTORIZADO | ALS LIFE SCIENCES CHILE.S.A - SANTIAGO | Análisis | Suelo | No aplica | Suelos | - | - | QWI-ORG-ANA-07 Emisión B mod. 4 QWI-ORG-EXT-09 Emisión B mod. 2 Método basado US EPA SW-846. Test methods for Evaluation solid Waste Physically/Chemicals Methods. Versión 2, 1997 y versión 3, 1995. Adaptación método US EPA 8081B, 3510 C, 3570. Cromatografía Gaseosa con detector ECD (CG-ECD) | 2,4-DDE | -
029-02 | 6557 | AUTORIZADO | ALS LIFE SCIENCES CHILE.S.A - SANTIAGO | Análisis | Suelo | No aplica | Suelos | - | - | QWI-ORG-ANA-07 Emisión B mod. 4 QWI-ORG-EXT-09 Emisión B mod. 2 Método basado US EPA SW-846. Test methods for Evaluation solid Waste Physically/Chemicals Methods. Versión 2, 1997 y versión 3, 1995. Adaptación método US EPA 8081B, 3510 C, 3570. Cromatografía Gaseosa con detector ECD (CG-ECD) | 2,4-DDT | -
029-02 | 6558 | AUTORIZADO | ALS LIFE SCIENCES CHILE.S.A - SANTIAGO | Análisis | Suelo | No aplica | Suelos | - | - | QWI-ORG-ANA-07 Emisión B mod. 4 QWI-ORG-EXT-09 Emisión B mod. 2 Método basado US EPA SW-846. Test methods for Evaluation solid Waste Physically/Chemicals Methods. Versión 2, 1997 y versión 3, 1995. Adaptación método US EPA 8081B, 3510 C, 3570. Cromatografía Gaseosa con detector ECD (CG-ECD) | Cis-clordano | -
029-02 | 6559 | AUTORIZADO | ALS LIFE SCIENCES CHILE.S.A - SANTIAGO | Análisis | Suelo | No aplica | Suelos | - | - | QWI-ORG-ANA-07 Emisión B mod. 4 QWI-ORG-EXT-09 Emisión B mod. 2 Método basado US EPA SW-846. Test methods for Evaluation solid Waste Physically/Chemicals Methods. Versión 2, 1997 y versión 3, 1995. Adaptación método US EPA 8081B, 3510 C, 3570. Cromatografía Gaseosa con detector ECD (CG-ECD) | Cis-nonacloro | -
029-02 | 6560 | AUTORIZADO | ALS LIFE SCIENCES CHILE.S.A - SANTIAGO | Análisis | Suelo | No aplica | Suelos | - | - | QWI-ORG-ANA-07 Emisión B mod. 4 QWI-ORG-EXT-09 Emisión B mod. 2 Método basado US EPA SW-846. Test methods for Evaluation solid Waste Physically/Chemicals Methods. Versión 2, 1997 y versión 3, 1995. Adaptación método US EPA 8081B, 3510 C, 3570. Cromatografía Gaseosa con detector ECD (CG-ECD) | Endrina | -
029-02 | 6562 | AUTORIZADO | ALS LIFE SCIENCES CHILE.S.A - SANTIAGO | Análisis | Suelo | No aplica | Suelos | - | - | QWI-ORG-ANA-07 Emisión B mod. 4 QWI-ORG-EXT-09 Emisión B mod. 2 Método basado US EPA SW-846. Test methods for Evaluation solid Waste Physically/Chemicals Methods. Versión 2, 1997 y versión 3, 1995. Adaptación método US EPA 8081B, 3510 C, 3570. Cromatografía Gaseosa con detector ECD (CG-ECD) | Oxiclordano | -
029-02 | 6563 | AUTORIZADO | ALS LIFE SCIENCES CHILE.S.A - SANTIAGO | Análisis | Suelo | No aplica | Suelos | - | - | QWI-ORG-ANA-07 Emisión B mod. 4 QWI-ORG-EXT-09 Emisión B mod. 2 Método basado US EPA SW-846. Test methods for Evaluation solid Waste Physically/Chemicals Methods. Versión 2, 1997 y versión 3, 1995. Adaptación método US EPA 8081B, 3510 C, 3570. Cromatografía Gaseosa con detector ECD (CG-ECD) | Trans-nonacloro | -
029-02 | 6584 | AUTORIZADO | ALS LIFE SCIENCES CHILE.S.A - SANTIAGO | Análisis | Suelo | No aplica | Residuos industriales sólidos (RISES) | - | - | QWI-ORG-ANA-07 Emisión B mod. 4 QWI-ORG-EXT-09 Emisión B mod. 2 Método basado US EPA SW-846. Test methods for Evaluation solid Waste Physically/Chemicals Methods. Versión 2, 1997 y versión 3, 1995. Adaptación método US EPA 8081B, 3510 C, 3570. Cromatografía Gaseosa con detector ECD (CG-ECD) | 2,4-DDD | -
029-02 | 6585 | AUTORIZADO | ALS LIFE SCIENCES CHILE.S.A - SANTIAGO | Análisis | Suelo | No aplica | Residuos industriales sólidos (RISES) | - | - | QWI-ORG-ANA-07 Emisión B mod. 4 QWI-ORG-EXT-09 Emisión B mod. 2 Método basado US EPA SW-846. Test methods for Evaluation solid Waste Physically/Chemicals Methods. Versión 2, 1997 y versión 3, 1995. Adaptación método US EPA 8081B, 3510 C, 3570. Cromatografía Gaseosa con detector ECD (CG-ECD) | 2,4-DDE | -
029-02 | 6586 | AUTORIZADO | ALS LIFE SCIENCES CHILE.S.A - SANTIAGO | Análisis | Suelo | No aplica | Residuos industriales sólidos (RISES) | - | - | QWI-ORG-ANA-07 Emisión B mod. 4 QWI-ORG-EXT-09 Emisión B mod. 2 Método basado US EPA SW-846. Test methods for Evaluation solid Waste Physically/Chemicals Methods. Versión 2, 1997 y versión 3, 1995. Adaptación método US EPA 8081B, 3510 C, 3570. Cromatografía Gaseosa con detector ECD (CG-ECD) | 2,4-DDT | -
029-02 | 6587 | AUTORIZADO | ALS LIFE SCIENCES CHILE.S.A - SANTIAGO | Análisis | Suelo | No aplica | Residuos industriales sólidos (RISES) | - | - | QWI-ORG-ANA-07 Emisión B mod. 4 QWI-ORG-EXT-09 Emisión B mod. 2 Método basado US EPA SW-846. Test methods for Evaluation solid Waste Physically/Chemicals Methods. Versión 2, 1997 y versión 3, 1995. Adaptación método US EPA 8081B, 3510 C, 3570. Cromatografía Gaseosa con detector ECD (CG-ECD) | Cis-clordano | -
029-02 | 6588 | AUTORIZADO | ALS LIFE SCIENCES CHILE.S.A - SANTIAGO | Análisis | Suelo | No aplica | Residuos industriales sólidos (RISES) | - | - | QWI-ORG-ANA-07 Emisión B mod. 4 QWI-ORG-EXT-09 Emisión B mod. 2 Método basado US EPA SW-846. Test methods for Evaluation solid Waste Physically/Chemicals Methods. Versión 2, 1997 y versión 3, 1995. Adaptación método US EPA 8081B, 3510 C, 3570. Cromatografía Gaseosa con detector ECD (CG-ECD) | Cis-nonacloro | -
029-02 | 6589 | AUTORIZADO | ALS LIFE SCIENCES CHILE.S.A - SANTIAGO | Análisis | Suelo | No aplica | Residuos industriales sólidos (RISES) | - | - | QWI-ORG-ANA-07 Emisión B mod. 4 QWI-ORG-EXT-09 Emisión B mod. 2 Método basado US EPA SW-846. Test methods for Evaluation solid Waste Physically/Chemicals Methods. Versión 2, 1997 y versión 3, 1995. Adaptación método US EPA 8081B, 3510 C, 3570. Cromatografía Gaseosa con detector ECD (CG-ECD) | Endrina | -
029-02 | 6591 | AUTORIZADO | ALS LIFE SCIENCES CHILE.S.A - SANTIAGO | Análisis | Suelo | No aplica | Residuos industriales sólidos (RISES) | - | - | QWI-ORG-ANA-07 Emisión B mod. 4 QWI-ORG-EXT-09 Emisión B mod. 2 Método basado US EPA SW-846. Test methods for Evaluation solid Waste Physically/Chemicals Methods. Versión 2, 1997 y versión 3, 1995. Adaptación método US EPA 8081B, 3510 C, 3570. Cromatografía Gaseosa con detector ECD (CG-ECD) | Oxiclordano | -
029-02 | 6592 | AUTORIZADO | ALS LIFE SCIENCES CHILE.S.A - SANTIAGO | Análisis | Suelo | No aplica | Residuos industriales sólidos (RISES) | - | - | QWI-ORG-ANA-07 Emisión B mod. 4 QWI-ORG-EXT-09 Emisión B mod. 2 Método basado US EPA SW-846. Test methods for Evaluation solid Waste Physically/Chemicals Methods. Versión 2, 1997 y versión 3, 1995. Adaptación método US EPA 8081B, 3510 C, 3570. Cromatografía Gaseosa con detector ECD (CG-ECD) | Trans-nonacloro | -
029-02 | 6936 | AUTORIZADO | ALS LIFE SCIENCES CHILE.S.A - SANTIAGO | Análisis | Suelo | No aplica | Suelos | - | - | QWI-ORG-ANA-14 Emisión B mod. 3 Método basado Method for the Canada-Wide Standard for petroleum Hydrocarbons in Soil-Tier 1 Method, Canadian Council of Ministers of the Environment 2001. Cromatografía gaseosa con detector FID (GC-FID) (GC-MSD) Gravimétrica | TPH F4G-SG | -
029-02 | 6942 | AUTORIZADO | ALS LIFE SCIENCES CHILE.S.A - SANTIAGO | Análisis | Suelo | No aplica | Residuos industriales sólidos (RISES) | - | - | QWI-ORG-ANA-14 Emisión B mod. 3 Método basado Method for the Canada-Wide Standard for petroleum Hydrocarbons in Soil-Tier 1 Method, Canadian Council of Ministers of the Environment 2001. Cromatografía gaseosa con detector FID (GC-FID) (GC-MSD) Gravimétrica | TPH F4G-SG | -
029-02 | 6943 | AUTORIZADO | ALS LIFE SCIENCES CHILE.S.A - SANTIAGO | Análisis | Suelo | No aplica | Suelos | - | - | QWI-ORG-ANA-07 Emisión B mod. 4 QWI-ORG-EXT-09 Emisión B mod. 2 Método basado US EPA SW-846. Test methods for Evaluation solid Waste Physically/Chemicals Methods. Versión 2, 1997 y versión 3, 1995. Adaptación método US EPA 8081B, 3510 C, 3570. Cromatografía Gaseosa con detector ECD (CG-ECD) | Trans-clordano | -
029-02 | 6944 | AUTORIZADO | ALS LIFE SCIENCES CHILE.S.A - SANTIAGO | Análisis | Suelo | No aplica | Residuos industriales sólidos (RISES) | - | - | QWI-ORG-ANA-07 Emisión B mod. 4 QWI-ORG-EXT-09 Emisión B mod. 2 Método basado US EPA SW-846. Test methods for Evaluation solid Waste Physically/Chemicals Methods. Versión 2, 1997 y versión 3, 1995. Adaptación método US EPA 8081B, 3510 C, 3570. Cromatografía Gaseosa con detector ECD (CG-ECD) | Trans-clordano | -
029-02 | 5683 | AUTORIZADO | ALS LIFE SCIENCES CHILE.S.A - SANTIAGO | Análisis | Agua | Calidad | Agua potable/bebida | ME-21-2007. ME-21. Determinación de 2,4 D y Pentaclorofenol por Método Cromatografía gaseosa con detector de captura electrónica. .2007. SISS. | - | - | 2,4 - D (Ácido 2,4 diclorofenoxiacético) | -
029-02 | 5684 | AUTORIZADO | ALS LIFE SCIENCES CHILE.S.A - SANTIAGO | Análisis | Agua | Calidad | Agua potable/bebida | ME-21-2007. ME-21. Determinación de 2,4 D y Pentaclorofenol por Método Cromatografía gaseosa con detector de captura electrónica. .2007. SISS. | - | - | Pentaclorofenol | -
029-02 | 5685 | AUTORIZADO | ALS LIFE SCIENCES CHILE.S.A - SANTIAGO | Análisis | Agua | No aplica | Fuentes de captación | ME-21-2007. ME-21. Determinación de 2,4 D y Pentaclorofenol por Método Cromatografía gaseosa con detector de captura electrónica. .2007. SISS. | - | - | 2,4 - D (Ácido 2,4 diclorofenoxiacético) | -
029-02 | 5686 | AUTORIZADO | ALS LIFE SCIENCES CHILE.S.A - SANTIAGO | Análisis | Agua | No aplica | Fuentes de captación | ME-21-2007. ME-21. Determinación de 2,4 D y Pentaclorofenol por Método Cromatografía gaseosa con detector de captura electrónica. .2007. SISS. | - | - | Pentaclorofenol | -
029-02 | 5688 | AUTORIZADO | ALS LIFE SCIENCES CHILE.S.A - SANTIAGO | Análisis | Agua | Calidad | Agua potable/bebida | - | - | QWI-ORG-ANA-04 Emisión B mod. 3 QWI-ORG-EXT-04 Emisión B mod. 2 Método basado en US EPA SW-846. Test methods for Evaluation Solid Waste Physically/ Chemicals Methods. Versión 2, 1997. Adaptación Método USEPA 8260B, 5035A. Cromatografía Gaseosa | Bromodiclorometano (Diclorobromometano) | -
029-02 | 5692 | AUTORIZADO | ALS LIFE SCIENCES CHILE.S.A - SANTIAGO | Análisis | Agua | Calidad | Agua potable/bebida | - | - | QWI-ORG-ANA-04 Emisión B mod. 3 QWI-ORG-EXT-04 Emisión B mod. 2 Método basado en US EPA SW-846. Test methods for Evaluation Solid Waste Physically/ Chemicals Methods. Versión 2, 1997. Adaptación Método USEPA 8260B, 5035A. Cromatografía Gaseosa | Tribromometano (Bromoformo) | -
029-02 | 5693 | AUTORIZADO | ALS LIFE SCIENCES CHILE.S.A - SANTIAGO | Análisis | Agua | Calidad | Agua potable/bebida | - | - | QWI-ORG-ANA-04 Emisión B mod. 3 QWI-ORG-EXT-04 Emisión B mod. 2 Método basado en US EPA SW-846. Test methods for Evaluation Solid Waste Physically/ Chemicals Methods. Versión 2, 1997. Adaptación Método USEPA 8260B, 5035A. Cromatografía Gaseosa | Triclorometano | -
029-02 | 5694 | AUTORIZADO | ALS LIFE SCIENCES CHILE.S.A - SANTIAGO | Análisis | Agua | Calidad | Agua potable/bebida | - | - | QWI-ORG-ANA-04 Emisión B mod. 3 QWI-ORG-EXT-04 Emisión B mod. 2 Método basado en US EPA SW-846. Test methods for Evaluation Solid Waste Physically/ Chemicals Methods. Versión 2, 1997. Adaptación Método USEPA 8260B, 5035A. Cromatografía Gaseosa | Xilenos | -
029-02 | 5695 | AUTORIZADO | ALS LIFE SCIENCES CHILE.S.A - SANTIAGO | Análisis | Agua | No aplica | Fuentes de captación | - | - | QWI-ORG-ANA-04 Emisión B mod. 3 QWI-ORG-EXT-04 Emisión B mod. 2 Método basado en US EPA SW-846. Test methods for Evaluation Solid Waste Physically/ Chemicals Methods. Versión 2, 1997. Adaptación Método USEPA 8260B, 5035A. Cromatografía Gaseosa | Benceno | -
029-02 | 5696 | AUTORIZADO | ALS LIFE SCIENCES CHILE.S.A - SANTIAGO | Análisis | Agua | No aplica | Fuentes de captación | - | - | QWI-ORG-ANA-04 Emisión B mod. 3 QWI-ORG-EXT-04 Emisión B mod. 2 Método basado en US EPA SW-846. Test methods for Evaluation Solid Waste Physically/ Chemicals Methods. Versión 2, 1997. Adaptación Método USEPA 8260B, 5035A. Cromatografía Gaseosa | Bromodiclorometano (Diclorobromometano) | -
029-02 | 5698 | AUTORIZADO | ALS LIFE SCIENCES CHILE.S.A - SANTIAGO | Análisis | Agua | No aplica | Fuentes de captación | - | - | QWI-ORG-ANA-04 Emisión B mod. 3 QWI-ORG-EXT-04 Emisión B mod. 2 Método basado en US EPA SW-846. Test methods for Evaluation Solid Waste Physically/ Chemicals Methods. Versión 2, 1997. Adaptación Método USEPA 8260B, 5035A. Cromatografía Gaseosa | Tetracloroeteno (Tetracloroetileno) | -
029-02 | 5699 | AUTORIZADO | ALS LIFE SCIENCES CHILE.S.A - SANTIAGO | Análisis | Agua | No aplica | Fuentes de captación | - | - | QWI-ORG-ANA-04 Emisión B mod. 3 QWI-ORG-EXT-04 Emisión B mod. 2 Método basado en US EPA SW-846. Test methods for Evaluation Solid Waste Physically/ Chemicals Methods. Versión 2, 1997. Adaptación Método USEPA 8260B, 5035A. Cromatografía Gaseosa | Tolueno | -
029-02 | 5700 | AUTORIZADO | ALS LIFE SCIENCES CHILE.S.A - SANTIAGO | Análisis | Agua | No aplica | Fuentes de captación | - | - | QWI-ORG-ANA-04 Emisión B mod. 3 QWI-ORG-EXT-04 Emisión B mod. 2 Método basado en US EPA SW-846. Test methods for Evaluation Solid Waste Physically/ Chemicals Methods. Versión 2, 1997. Adaptación Método USEPA 8260B, 5035A. Cromatografía Gaseosa | Tribromometano (Bromoformo) | -
029-02 | 5701 | AUTORIZADO | ALS LIFE SCIENCES CHILE.S.A - SANTIAGO | Análisis | Agua | No aplica | Fuentes de captación | - | - | QWI-ORG-ANA-04 Emisión B mod. 3 QWI-ORG-EXT-04 Emisión B mod. 2 Método basado en US EPA SW-846. Test methods for Evaluation Solid Waste Physically/ Chemicals Methods. Versión 2, 1997. Adaptación Método USEPA 8260B, 5035A. Cromatografía Gaseosa | Triclorometano | -
029-02 | 5702 | AUTORIZADO | ALS LIFE SCIENCES CHILE.S.A - SANTIAGO | Análisis | Agua | No aplica | Fuentes de captación | - | - | QWI-ORG-ANA-04 Emisión B mod. 3 QWI-ORG-EXT-04 Emisión B mod. 2 Método basado en US EPA SW-846. Test methods for Evaluation Solid Waste Physically/ Chemicals Methods. Versión 2, 1997. Adaptación Método USEPA 8260B, 5035A. Cromatografía Gaseosa | Xilenos | -
029-02 | 5703 | AUTORIZADO | ALS LIFE SCIENCES CHILE.S.A - SANTIAGO | Análisis | Agua | Calidad | Agua potable/bebida | ME-33-2007. ME-33. Determinación de Cloro libre residual por Método D.P.D. Titrimétrico Ferroso (F.A.S.). Método utilizado para verificación de equipos de terreno.. .2007. SISS. | - | - | Cloro libre residual (Cloro libre) | -
029-02 | 5704 | AUTORIZADO | ALS LIFE SCIENCES CHILE.S.A - SANTIAGO | Análisis | Agua | No aplica | Fuentes de captación | ME-33-2007. ME-33. Determinación de Cloro libre residual por Método D.P.D. Titrimétrico Ferroso (F.A.S.). Método utilizado para verificación de equipos de terreno.. .2007. SISS. | - | - | Cloro libre residual (Cloro libre) | -
029-02 | 5705 | AUTORIZADO | ALS LIFE SCIENCES CHILE.S.A - SANTIAGO | Análisis | Agua | Calidad | Agua potable/bebida | ME-28-2007. ME-28. Determinación de Cloruro por Método Argentométrico.. .2007. SISS. | - | - | Cloruro | -
029-02 | 5706 | AUTORIZADO | ALS LIFE SCIENCES CHILE.S.A - SANTIAGO | Análisis | Agua | No aplica | Fuentes de captación | ME-28-2007. ME-28. Determinación de Cloruro por Método Argentométrico.. .2007. SISS. | - | - | Cloruro | -
029-02 | 5707 | AUTORIZADO | ALS LIFE SCIENCES CHILE.S.A - SANTIAGO | Análisis | Agua | Emisión | Aguas residuales | NCh2313/32.Of99. Parte 32. Determinación de cloruro - Método argentométrico de Mohr. .1999. INN. | - | - | Cloruro | -
029-02 | 5708 | AUTORIZADO | ALS LIFE SCIENCES CHILE.S.A - SANTIAGO | Análisis | Agua | Calidad | Agua potable/bebida | ME-24-2007. ME-24. Determinación de Color verdadero por Método Pt-Co.. .2007. SISS. | - | - | Color (Color verdadero) | -
029-02 | 5709 | AUTORIZADO | ALS LIFE SCIENCES CHILE.S.A - SANTIAGO | Análisis | Agua | No aplica | Fuentes de captación | ME-24-2007. ME-24. Determinación de Color verdadero por Método Pt-Co.. .2007. SISS. | - | - | Color (Color verdadero) | -
029-02 | 5710 | AUTORIZADO | ALS LIFE SCIENCES CHILE.S.A - SANTIAGO | Análisis | Agua | Calidad | Agua potable/bebida | ME-32-2007. ME-32. Determinación de Compuestos fenólicos por Método Espectrofotometría de absorción molecular UV-VIS.. .2007. SISS. | - | - | Compuestos fenólicos (Fenoles, ínidice de fenol) | -
029-02 | 5711 | AUTORIZADO | ALS LIFE SCIENCES CHILE.S.A - SANTIAGO | Análisis | Agua | No aplica | Fuentes de captación | ME-32-2007. ME-32. Determinación de Compuestos fenólicos por Método Espectrofotometría de absorción molecular UV-VIS.. .2007. SISS. | - | - | Compuestos fenólicos (Fenoles, ínidice de fenol) | -
029-02 | 5712 | AUTORIZADO | ALS LIFE SCIENCES CHILE.S.A - SANTIAGO | Análisis | Agua | Emisión | Aguas residuales | NCh2313/5.Of2005. Parte 5. Determinación de la Demanda Bioquímica de Oxígeno (DBO5). .2005. INN. | - | - | DBO5 | -
029-02 | 5713 | AUTORIZADO | ALS LIFE SCIENCES CHILE.S.A - SANTIAGO | Análisis | Agua | Emisión | Aguas residuales | NCh2313/24.Of97. Parte 24. Determinación de la demanda química de oxígeno (DQO). .1997. INN. | - | - | DQO | -
029-02 | 5714 | AUTORIZADO | ALS LIFE SCIENCES CHILE.S.A - SANTIAGO | Análisis | Agua | Calidad | Agua potable/bebida | ME-06-2007. ME-06. Determinación de Fluoruro por Método Electrodo Especifico.. .2007. SISS. | - | - | Fluoruro | -
029-02 | 5715 | AUTORIZADO | ALS LIFE SCIENCES CHILE.S.A - SANTIAGO | Análisis | Agua | No aplica | Fuentes de captación | ME-06-2007. ME-06. Determinación de Fluoruro por Método Electrodo Especifico.. .2007. SISS. | - | - | Fluoruro | -
029-02 | 5717 | AUTORIZADO | ALS LIFE SCIENCES CHILE.S.A - SANTIAGO | Análisis | Agua | Emisión | Aguas residuales | NCh2313/15:2009. Parte 15. Determinación de fósforo total. .2009. INN. | - | - | Fósforo total | -
029-02 | 5720 | AUTORIZADO | ALS LIFE SCIENCES CHILE.S.A - SANTIAGO | Análisis | Agua | Emisión | Aguas residuales | NCh2313/19.Of2001. Parte 19. Determinación del índice de fenol - Método espectrométrico de la 4-aminoantipirina después de destilación. .2001. INN. | - | - | Índice de Fenol (Fenoles, compuestos fenólicos) | -
029-02 | 5723 | AUTORIZADO | ALS LIFE SCIENCES CHILE.S.A - SANTIAGO | Análisis | Agua | Calidad | Agua potable/bebida | ME-20-2007. ME-20. Determinación de Lindano, Metoxicloro y DDT+DDD+DDE por Método Cromatografía gaseosa con detector de captura electrónica.. .2007. SISS. | - | - | Metoxicloro | -
029-02 | 5724 | AUTORIZADO | ALS LIFE SCIENCES CHILE.S.A - SANTIAGO | Análisis | Agua | Calidad | Agua potable/bebida | ME-20-2007. ME-20. Determinación de Lindano, Metoxicloro y DDT+DDD+DDE por Método Cromatografía gaseosa con detector de captura electrónica.. .2007. SISS. | - | - | Lindano | -
029-02 | 5727 | AUTORIZADO | ALS LIFE SCIENCES CHILE.S.A - SANTIAGO | Análisis | Agua | No aplica | Fuentes de captación | ME-20-2007. ME-20. Determinación de Lindano, Metoxicloro y DDT+DDD+DDE por Método Cromatografía gaseosa con detector de captura electrónica.. .2007. SISS. | - | - | Metoxicloro | -
029-02 | 5728 | AUTORIZADO | ALS LIFE SCIENCES CHILE.S.A - SANTIAGO | Análisis | Agua | No aplica | Fuentes de captación | ME-20-2007. ME-20. Determinación de Lindano, Metoxicloro y DDT+DDD+DDE por Método Cromatografía gaseosa con detector de captura electrónica.. .2007. SISS. | - | - | Lindano | -
029-02 | 5729 | AUTORIZADO | ALS LIFE SCIENCES CHILE.S.A - SANTIAGO | Análisis | Agua | Calidad | Agua potable/bebida | ME-29-2007. ME-29. Determinación de pH por Método Electrométrico.. .2007. SISS. | - | - | pH | -
029-02 | 5730 | AUTORIZADO | ALS LIFE SCIENCES CHILE.S.A - SANTIAGO | Análisis | Agua | No aplica | Fuentes de captación | ME-29-2007. ME-29. Determinación de pH por Método Electrométrico.. .2007. SISS. | - | - | pH | -
029-02 | 5731 | AUTORIZADO | ALS LIFE SCIENCES CHILE.S.A - SANTIAGO | Análisis | Agua | Emisión | Aguas residuales | NCh2313/1.Of95. Parte 1. Determinación de Ph.. .1995. INN. | - | - | pH | -
029-02 | 5732 | AUTORIZADO | ALS LIFE SCIENCES CHILE.S.A - SANTIAGO | Análisis | Agua | Emisión | Aguas residuales | NCh2313/21:2010. Parte 21. Determinación del poder espumógeno. .2010. INN. | - | - | Poder espumógeno | -
029-02 | 5733 | AUTORIZADO | ALS LIFE SCIENCES CHILE.S.A - SANTIAGO | Análisis | Agua | Calidad | Agua potable/bebida | ME-31-2007. ME-31. Determinación de Solidos disueltos por Método Gravimétrico.. .2007. SISS. | - | - | Sólidos disueltos totales | -
029-02 | 5734 | AUTORIZADO | ALS LIFE SCIENCES CHILE.S.A - SANTIAGO | Análisis | Agua | No aplica | Fuentes de captación | ME-31-2007. ME-31. Determinación de Solidos disueltos por Método Gravimétrico.. .2007. SISS. | - | - | Sólidos disueltos totales | -
029-02 | 5735 | AUTORIZADO | ALS LIFE SCIENCES CHILE.S.A - SANTIAGO | Análisis | Agua | Emisión | Aguas residuales | NCh2313/4.Of95. Parte 4. Determinación de sólidos sedimentables - Método volumétrico. .1995. INN. | - | - | Sólidos sedimentables | -
029-02 | 5736 | AUTORIZADO | ALS LIFE SCIENCES CHILE.S.A - SANTIAGO | Análisis | Agua | Emisión | Aguas residuales | NCh2313/3.Of95. Parte 3. Determinación de sólidos suspendidos totales secados a 103°C - 105°C. .1995. INN. | - | - | Sólidos suspendidos totales | -
029-02 | 5737 | AUTORIZADO | ALS LIFE SCIENCES CHILE.S.A - SANTIAGO | Análisis | Agua | Calidad | Agua potable/bebida | ME-30-2007. ME-30. Determinación de Sulfato por Método Gravimétrico con secado de residuos.. .2007. SISS. | - | - | Sulfato | -
029-02 | 5738 | AUTORIZADO | ALS LIFE SCIENCES CHILE.S.A - SANTIAGO | Análisis | Agua | No aplica | Fuentes de captación | ME-30-2007. ME-30. Determinación de Sulfato por Método Gravimétrico con secado de residuos.. .2007. SISS. | - | - | Sulfato | -
029-02 | 5741 | AUTORIZADO | ALS LIFE SCIENCES CHILE.S.A - SANTIAGO | Análisis | Agua | Emisión | Aguas residuales | NCh2313/2.Of95. Parte 2. Determinación de la temperatura.. .1995. INN. | - | - | Temperatura | -
029-02 | 5742 | SUSPENDIDO | ALS LIFE SCIENCES CHILE.S.A - SANTIAGO | Análisis | Agua | Calidad | Agua potable/bebida | ME-03-2007. ME-03. Determinación de Turbiedad por Método Nefelométrico.. .2007. SISS. | - | - | Turbiedad | -
029-02 | 5743 | SUSPENDIDO | ALS LIFE SCIENCES CHILE.S.A - SANTIAGO | Análisis | Agua | No aplica | Fuentes de captación | ME-03-2007. ME-03. Determinación de Turbiedad por Método Nefelométrico.. .2007. SISS. | - | - | Turbiedad | -
029-02 | 5744 | AUTORIZADO | ALS LIFE SCIENCES CHILE.S.A - SANTIAGO | Análisis | Agua | Calidad | Agua potable/bebida | - | - | QWI-ORG-AyG-01 Emisión B mod. 0 Método basado en Standard Methods for the Examination of Water and Wastewater, 22st Edition 2012. Método 5520-D US EPA SW-846. Test methods for Evaluation Solid Waste Physically/Chemical Methods. Versión 2, 1997. Method 970 “Total Recoverable Oil and Grease Gravimetric, separatory funnel extraction” | Aceites y grasas | -
029-02 | 5745 | AUTORIZADO | ALS LIFE SCIENCES CHILE.S.A - SANTIAGO | Análisis | Agua | Emisión | Aguas residuales | - | - | QWI-ORG-AyG-01 Emisión B mod. 0 Método basado en Standard Methods for the Examination of Water and Wastewater, 22st Edition 2012. Método 5520-D US EPA SW-846. Test methods for Evaluation Solid Waste Physically/Chemical Methods. Versión 2, 1997. Method 970 “Total Recoverable Oil and Grease Gravimetric, separatory funnel extraction” | Aceites y grasas | -
029-02 | 5747 | AUTORIZADO | ALS LIFE SCIENCES CHILE.S.A - SANTIAGO | Análisis | Agua | Calidad | Agua potable/bebida | - | - | QWI-IO-ALC-01 Emisión B mod. 1 Método basado en Standard Methods for the Examination of Water and Wastewater, 22st Edition 2012. Método 2320-A y B alkalinity | Alcalinidad total | -
029-02 | 5749 | AUTORIZADO | ALS LIFE SCIENCES CHILE.S.A - SANTIAGO | Análisis | Agua | Emisión | Aguas residuales | - | - | QWI-IO-ALC-01 Emisión B mod. 1 Método basado en Standard Methods for the Examination of Water and Wastewater, 22st Edition 2012. Método 2320-A y B alkalinity | Alcalinidad total | -
029-02 | 5767 | AUTORIZADO | ALS LIFE SCIENCES CHILE.S.A - SANTIAGO | Análisis | Agua | Calidad | Agua potable/bebida | - | - | QWI-IO-Cl-01 Emisión B mod. 1 Método basado en Standard Methods for the Examination of Water and Wastewater, 22st Edition 2012 Método 4500-Cl-B | Cloruro | -
029-02 | 5769 | AUTORIZADO | ALS LIFE SCIENCES CHILE.S.A - SANTIAGO | Análisis | Agua | Emisión | Aguas residuales | - | - | QWI-IO-Cl-01 Emisión B mod. 1 Método basado en Standard Methods for the Examination of Water and Wastewater, 22st Edition 2012 Método 4500-Cl-B | Cloruro | -
029-02 | 5770 | AUTORIZADO | ALS LIFE SCIENCES CHILE.S.A - SANTIAGO | Análisis | Agua | Calidad | Agua potable/bebida | - | - | QWI-ORG-ANA-01 Emisión B mod. 1 QWI-ORG-EXT-01 Emisión B mod. 0 Método basado en US EPA SW-846. Test methods for Evaluation Solid Waste Physically/Chemicals Methods. Versión 2, 1997. Adaptación Método USEPA 8270D, 3510C. Cromatografía Gaseosa (CG-masa) | 2,4,6-Triclorofenol (Tcph) | -
029-02 | 5771 | AUTORIZADO | ALS LIFE SCIENCES CHILE.S.A - SANTIAGO | Análisis | Agua | Calidad | Agua potable/bebida | - | - | QWI-ORG-ANA-01 Emisión B mod. 1 QWI-ORG-EXT-01 Emisión B mod. 0 Método basado en US EPA SW-846. Test methods for Evaluation Solid Waste Physically/Chemicals Methods. Versión 2, 1997. Adaptación Método USEPA 8270D, 3510C. Cromatografía Gaseosa (CG-masa) | 2,4-Diclorofenol | -
029-02 | 5772 | AUTORIZADO | ALS LIFE SCIENCES CHILE.S.A - SANTIAGO | Análisis | Agua | Calidad | Agua potable/bebida | - | - | QWI-ORG-ANA-01 Emisión B mod. 1 QWI-ORG-EXT-01 Emisión B mod. 0 Método basado en US EPA SW-846. Test methods for Evaluation Solid Waste Physically/Chemicals Methods. Versión 2, 1997. Adaptación Método USEPA 8270D, 3510C. Cromatografía Gaseosa (CG-masa) | 2,4-Dimetilfenol | -
029-02 | 5773 | AUTORIZADO | ALS LIFE SCIENCES CHILE.S.A - SANTIAGO | Análisis | Agua | Calidad | Agua potable/bebida | - | - | QWI-ORG-ANA-01 Emisión B mod. 1 QWI-ORG-EXT-01 Emisión B mod. 0 Método basado en US EPA SW-846. Test methods for Evaluation Solid Waste Physically/Chemicals Methods. Versión 2, 1997. Adaptación Método USEPA 8270D, 3510C. Cromatografía Gaseosa (CG-masa) | 2-Clorofenol | -
029-02 | 5774 | AUTORIZADO | ALS LIFE SCIENCES CHILE.S.A - SANTIAGO | Análisis | Agua | Calidad | Agua potable/bebida | - | - | QWI-ORG-ANA-01 Emisión B mod. 1 QWI-ORG-EXT-01 Emisión B mod. 0 Método basado en US EPA SW-846. Test methods for Evaluation Solid Waste Physically/Chemicals Methods. Versión 2, 1997. Adaptación Método USEPA 8270D, 3510C. Cromatografía Gaseosa (CG-masa) | 2-Nitrofenol | -
029-02 | 5775 | AUTORIZADO | ALS LIFE SCIENCES CHILE.S.A - SANTIAGO | Análisis | Agua | Calidad | Agua potable/bebida | - | - | QWI-ORG-ANA-01 Emisión B mod. 1 QWI-ORG-EXT-01 Emisión B mod. 0 Método basado en US EPA SW-846. Test methods for Evaluation Solid Waste Physically/Chemicals Methods. Versión 2, 1997. Adaptación Método USEPA 8270D, 3510C. Cromatografía Gaseosa (CG-masa) | 4-Cloro-3-Metilfenol | -
029-02 | 5777 | AUTORIZADO | ALS LIFE SCIENCES CHILE.S.A - SANTIAGO | Análisis | Agua | Calidad | Agua potable/bebida | - | - | QWI-ORG-ANA-01 Emisión B mod. 1 QWI-ORG-EXT-01 Emisión B mod. 0 Método basado en US EPA SW-846. Test methods for Evaluation Solid Waste Physically/Chemicals Methods. Versión 2, 1997. Adaptación Método USEPA 8270D, 3510C. Cromatografía Gaseosa (CG-masa) | Fenol | -
029-02 | 5786 | AUTORIZADO | ALS LIFE SCIENCES CHILE.S.A - SANTIAGO | Análisis | Agua | Emisión | Aguas residuales | - | - | QWI-ORG-ANA-01 Emisión B mod. 1 QWI-ORG-EXT-01 Emisión B mod. 0 Método basado en US EPA SW-846. Test methods for Evaluation Solid Waste Physically/Chemicals Methods. Versión 2, 1997. Adaptación Método USEPA 8270D, 3510C. Cromatografía Gaseosa (CG-masa) | 2,4,6-Triclorofenol (Tcph) | -
029-02 | 5787 | AUTORIZADO | ALS LIFE SCIENCES CHILE.S.A - SANTIAGO | Análisis | Agua | Emisión | Aguas residuales | - | - | QWI-ORG-ANA-01 Emisión B mod. 1 QWI-ORG-EXT-01 Emisión B mod. 0 Método basado en US EPA SW-846. Test methods for Evaluation Solid Waste Physically/Chemicals Methods. Versión 2, 1997. Adaptación Método USEPA 8270D, 3510C. Cromatografía Gaseosa (CG-masa) | 2,4-Diclorofenol | -
029-02 | 5788 | AUTORIZADO | ALS LIFE SCIENCES CHILE.S.A - SANTIAGO | Análisis | Agua | Emisión | Aguas residuales | - | - | QWI-ORG-ANA-01 Emisión B mod. 1 QWI-ORG-EXT-01 Emisión B mod. 0 Método basado en US EPA SW-846. Test methods for Evaluation Solid Waste Physically/Chemicals Methods. Versión 2, 1997. Adaptación Método USEPA 8270D, 3510C. Cromatografía Gaseosa (CG-masa) | 2,4-Dimetilfenol | -
029-02 | 5789 | AUTORIZADO | ALS LIFE SCIENCES CHILE.S.A - SANTIAGO | Análisis | Agua | Emisión | Aguas residuales | - | - | QWI-ORG-ANA-01 Emisión B mod. 1 QWI-ORG-EXT-01 Emisión B mod. 0 Método basado en US EPA SW-846. Test methods for Evaluation Solid Waste Physically/Chemicals Methods. Versión 2, 1997. Adaptación Método USEPA 8270D, 3510C. Cromatografía Gaseosa (CG-masa) | 2-Clorofenol | -
029-02 | 5790 | AUTORIZADO | ALS LIFE SCIENCES CHILE.S.A - SANTIAGO | Análisis | Agua | Emisión | Aguas residuales | - | - | QWI-ORG-ANA-01 Emisión B mod. 1 QWI-ORG-EXT-01 Emisión B mod. 0 Método basado en US EPA SW-846. Test methods for Evaluation Solid Waste Physically/Chemicals Methods. Versión 2, 1997. Adaptación Método USEPA 8270D, 3510C. Cromatografía Gaseosa (CG-masa) | 2-Nitrofenol | -
029-02 | 5791 | AUTORIZADO | ALS LIFE SCIENCES CHILE.S.A - SANTIAGO | Análisis | Agua | Emisión | Aguas residuales | - | - | QWI-ORG-ANA-01 Emisión B mod. 1 QWI-ORG-EXT-01 Emisión B mod. 0 Método basado en US EPA SW-846. Test methods for Evaluation Solid Waste Physically/Chemicals Methods. Versión 2, 1997. Adaptación Método USEPA 8270D, 3510C. Cromatografía Gaseosa (CG-masa) | 4-Cloro-3-Metilfenol | -
029-02 | 5793 | AUTORIZADO | ALS LIFE SCIENCES CHILE.S.A - SANTIAGO | Análisis | Agua | Emisión | Aguas residuales | - | - | QWI-ORG-ANA-01 Emisión B mod. 1 QWI-ORG-EXT-01 Emisión B mod. 0 Método basado en US EPA SW-846. Test methods for Evaluation Solid Waste Physically/Chemicals Methods. Versión 2, 1997. Adaptación Método USEPA 8270D, 3510C. Cromatografía Gaseosa (CG-masa) | Fenol | -
029-02 | 5794 | AUTORIZADO | ALS LIFE SCIENCES CHILE.S.A - SANTIAGO | Análisis | Agua | Calidad | Agua potable/bebida | - | - | QWI-ORG-ANA-05 Emisión B mod. 1 QWI-ORG-EXT-05 Emisión B mod. 1 Método basado en US EPA SW-846. Test methods for Evaluation solid Waste Physically/Chemicals Methods. Versión 3, 1995. Adaptación método US EPA 8270D, 3510C Cromatografía Gaseosa (CG-masa) | 2,4,6-Triclorofenol (Tcph) | -
029-02 | 5795 | AUTORIZADO | ALS LIFE SCIENCES CHILE.S.A - SANTIAGO | Análisis | Agua | Calidad | Agua potable/bebida | - | - | QWI-ORG-ANA-05 Emisión B mod. 1 QWI-ORG-EXT-05 Emisión B mod. 1 Método basado en US EPA SW-846. Test methods for Evaluation solid Waste Physically/Chemicals Methods. Versión 3, 1995. Adaptación método US EPA 8270D, 3510C Cromatografía Gaseosa (CG-masa) | 2,4-Dinitrotolueno | -
029-02 | 5796 | AUTORIZADO | ALS LIFE SCIENCES CHILE.S.A - SANTIAGO | Análisis | Agua | Calidad | Agua potable/bebida | - | - | QWI-ORG-ANA-05 Emisión B mod. 1 QWI-ORG-EXT-05 Emisión B mod. 1 Método basado en US EPA SW-846. Test methods for Evaluation solid Waste Physically/Chemicals Methods. Versión 3, 1995. Adaptación método US EPA 8270D, 3510C Cromatografía Gaseosa (CG-masa) | Hexaclorobutadieno | -
029-02 | 5797 | AUTORIZADO | ALS LIFE SCIENCES CHILE.S.A - SANTIAGO | Análisis | Agua | Calidad | Agua potable/bebida | - | - | QWI-ORG-ANA-05 Emisión B mod. 1 QWI-ORG-EXT-05 Emisión B mod. 1 Método basado en US EPA SW-846. Test methods for Evaluation solid Waste Physically/Chemicals Methods. Versión 3, 1995. Adaptación método US EPA 8270D, 3510C Cromatografía Gaseosa (CG-masa) | Hexacloroetano | -
029-02 | 5798 | AUTORIZADO | ALS LIFE SCIENCES CHILE.S.A - SANTIAGO | Análisis | Agua | Calidad | Agua potable/bebida | - | - | QWI-ORG-ANA-05 Emisión B mod. 1 QWI-ORG-EXT-05 Emisión B mod. 1 Método basado en US EPA SW-846. Test methods for Evaluation solid Waste Physically/Chemicals Methods. Versión 3, 1995. Adaptación método US EPA 8270D, 3510C Cromatografía Gaseosa (CG-masa) | Nitrobenceno | -
029-02 | 5799 | AUTORIZADO | ALS LIFE SCIENCES CHILE.S.A - SANTIAGO | Análisis | Agua | Calidad | Agua potable/bebida | - | - | QWI-ORG-ANA-05 Emisión B mod. 1 QWI-ORG-EXT-05 Emisión B mod. 1 Método basado en US EPA SW-846. Test methods for Evaluation solid Waste Physically/Chemicals Methods. Versión 3, 1995. Adaptación método US EPA 8270D, 3510C Cromatografía Gaseosa (CG-masa) | Pentaclorofenol | -
029-02 | 5806 | AUTORIZADO | ALS LIFE SCIENCES CHILE.S.A - SANTIAGO | Análisis | Agua | Emisión | Aguas residuales | - | - | QWI-ORG-ANA-05 Emisión B mod. 1 QWI-ORG-EXT-05 Emisión B mod. 1 Método basado en US EPA SW-846. Test methods for Evaluation solid Waste Physically/Chemicals Methods. Versión 3, 1995. Adaptación método US EPA 8270D, 3510C Cromatografía Gaseosa (CG-masa) | 2,4,6-Triclorofenol (Tcph) | -
029-02 | 5807 | AUTORIZADO | ALS LIFE SCIENCES CHILE.S.A - SANTIAGO | Análisis | Agua | Emisión | Aguas residuales | - | - | QWI-ORG-ANA-05 Emisión B mod. 1 QWI-ORG-EXT-05 Emisión B mod. 1 Método basado en US EPA SW-846. Test methods for Evaluation solid Waste Physically/Chemicals Methods. Versión 3, 1995. Adaptación método US EPA 8270D, 3510C Cromatografía Gaseosa (CG-masa) | 2,4-Dinitrotolueno | -
029-02 | 5808 | AUTORIZADO | ALS LIFE SCIENCES CHILE.S.A - SANTIAGO | Análisis | Agua | Emisión | Aguas residuales | - | - | QWI-ORG-ANA-05 Emisión B mod. 1 QWI-ORG-EXT-05 Emisión B mod. 1 Método basado en US EPA SW-846. Test methods for Evaluation solid Waste Physically/Chemicals Methods. Versión 3, 1995. Adaptación método US EPA 8270D, 3510C Cromatografía Gaseosa (CG-masa) | Hexaclorobutadieno | -
029-02 | 5809 | AUTORIZADO | ALS LIFE SCIENCES CHILE.S.A - SANTIAGO | Análisis | Agua | Emisión | Aguas residuales | - | - | QWI-ORG-ANA-05 Emisión B mod. 1 QWI-ORG-EXT-05 Emisión B mod. 1 Método basado en US EPA SW-846. Test methods for Evaluation solid Waste Physically/Chemicals Methods. Versión 3, 1995. Adaptación método US EPA 8270D, 3510C Cromatografía Gaseosa (CG-masa) | Hexacloroetano | -
029-02 | 5810 | AUTORIZADO | ALS LIFE SCIENCES CHILE.S.A - SANTIAGO | Análisis | Agua | Emisión | Aguas residuales | - | - | QWI-ORG-ANA-05 Emisión B mod. 1 QWI-ORG-EXT-05 Emisión B mod. 1 Método basado en US EPA SW-846. Test methods for Evaluation solid Waste Physically/Chemicals Methods. Versión 3, 1995. Adaptación método US EPA 8270D, 3510C Cromatografía Gaseosa (CG-masa) | Nitrobenceno | -
029-02 | 5811 | AUTORIZADO | ALS LIFE SCIENCES CHILE.S.A - SANTIAGO | Análisis | Agua | Emisión | Aguas residuales | - | - | QWI-ORG-ANA-05 Emisión B mod. 1 QWI-ORG-EXT-05 Emisión B mod. 1 Método basado en US EPA SW-846. Test methods for Evaluation solid Waste Physically/Chemicals Methods. Versión 3, 1995. Adaptación método US EPA 8270D, 3510C Cromatografía Gaseosa (CG-masa) | Pentaclorofenol | -
029-02 | 5909 | AUTORIZADO | ALS LIFE SCIENCES CHILE.S.A - SANTIAGO | Análisis | Agua | Calidad | Agua potable/bebida | - | - | QWI-ORG-ANA-04 Emisión B mod. 3 QWI-ORG-EXT-04 Emisión B mod. 2 Método basado en US EPA SW-846. Test methods for Evaluation solid Waste Physically/Chemicals Methods. Versión 2, 1997. Adaptación método US EPA 8260B, 5035A. Cromatografía Gaseosa (CG-masa) y sistema Purga y Trampa | 1,1,1,2-Tetracloroetano | -
029-02 | 5910 | AUTORIZADO | ALS LIFE SCIENCES CHILE.S.A - SANTIAGO | Análisis | Agua | Calidad | Agua potable/bebida | - | - | QWI-ORG-ANA-04 Emisión B mod. 3 QWI-ORG-EXT-04 Emisión B mod. 2 Método basado en US EPA SW-846. Test methods for Evaluation solid Waste Physically/Chemicals Methods. Versión 2, 1997. Adaptación método US EPA 8260B, 5035A. Cromatografía Gaseosa (CG-masa) y sistema Purga y Trampa | 1,1,1-Tricloroetano | -
029-02 | 5911 | AUTORIZADO | ALS LIFE SCIENCES CHILE.S.A - SANTIAGO | Análisis | Agua | Calidad | Agua potable/bebida | - | - | QWI-ORG-ANA-04 Emisión B mod. 3 QWI-ORG-EXT-04 Emisión B mod. 2 Método basado en US EPA SW-846. Test methods for Evaluation solid Waste Physically/Chemicals Methods. Versión 2, 1997. Adaptación método US EPA 8260B, 5035A. Cromatografía Gaseosa (CG-masa) y sistema Purga y Trampa | 1,1,2,2-Tetracloroetano | -
029-02 | 5912 | AUTORIZADO | ALS LIFE SCIENCES CHILE.S.A - SANTIAGO | Análisis | Agua | Calidad | Agua potable/bebida | - | - | QWI-ORG-ANA-04 Emisión B mod. 3 QWI-ORG-EXT-04 Emisión B mod. 2 Método basado en US EPA SW-846. Test methods for Evaluation solid Waste Physically/Chemicals Methods. Versión 2, 1997. Adaptación método US EPA 8260B, 5035A. Cromatografía Gaseosa (CG-masa) y sistema Purga y Trampa | 1,1,2-Tricloroetano | -
029-02 | 5913 | AUTORIZADO | ALS LIFE SCIENCES CHILE.S.A - SANTIAGO | Análisis | Agua | Calidad | Agua potable/bebida | - | - | QWI-ORG-ANA-04 Emisión B mod. 3 QWI-ORG-EXT-04 Emisión B mod. 2 Método basado en US EPA SW-846. Test methods for Evaluation solid Waste Physically/Chemicals Methods. Versión 2, 1997. Adaptación método US EPA 8260B, 5035A. Cromatografía Gaseosa (CG-masa) y sistema Purga y Trampa | 1,1-Dicloroetano | -
029-02 | 5914 | AUTORIZADO | ALS LIFE SCIENCES CHILE.S.A - SANTIAGO | Análisis | Agua | Calidad | Agua potable/bebida | - | - | QWI-ORG-ANA-04 Emisión B mod. 3 QWI-ORG-EXT-04 Emisión B mod. 2 Método basado en US EPA SW-846. Test methods for Evaluation solid Waste Physically/Chemicals Methods. Versión 2, 1997. Adaptación método US EPA 8260B, 5035A. Cromatografía Gaseosa (CG-masa) y sistema Purga y Trampa | 1,1-Dicloroeteno | -
029-02 | 5915 | AUTORIZADO | ALS LIFE SCIENCES CHILE.S.A - SANTIAGO | Análisis | Agua | Calidad | Agua potable/bebida | - | - | QWI-ORG-ANA-04 Emisión B mod. 3 QWI-ORG-EXT-04 Emisión B mod. 2 Método basado en US EPA SW-846. Test methods for Evaluation solid Waste Physically/Chemicals Methods. Versión 2, 1997. Adaptación método US EPA 8260B, 5035A. Cromatografía Gaseosa (CG-masa) y sistema Purga y Trampa | 1,2,4-Trimetilbenceno | -
029-02 | 5916 | AUTORIZADO | ALS LIFE SCIENCES CHILE.S.A - SANTIAGO | Análisis | Agua | Calidad | Agua potable/bebida | - | - | QWI-ORG-ANA-04 Emisión B mod. 3 QWI-ORG-EXT-04 Emisión B mod. 2 Método basado en US EPA SW-846. Test methods for Evaluation solid Waste Physically/Chemicals Methods. Versión 2, 1997. Adaptación método US EPA 8260B, 5035A. Cromatografía Gaseosa (CG-masa) y sistema Purga y Trampa | 1,2-Diclorobenceno | -
029-02 | 5917 | AUTORIZADO | ALS LIFE SCIENCES CHILE.S.A - SANTIAGO | Análisis | Agua | Calidad | Agua potable/bebida | - | - | QWI-ORG-ANA-04 Emisión B mod. 3 QWI-ORG-EXT-04 Emisión B mod. 2 Método basado en US EPA SW-846. Test methods for Evaluation solid Waste Physically/Chemicals Methods. Versión 2, 1997. Adaptación método US EPA 8260B, 5035A. Cromatografía Gaseosa (CG-masa) y sistema Purga y Trampa | 1,2-Dicloroetano | -
029-02 | 5918 | AUTORIZADO | ALS LIFE SCIENCES CHILE.S.A - SANTIAGO | Análisis | Agua | Calidad | Agua potable/bebida | - | - | QWI-ORG-ANA-04 Emisión B mod. 3 QWI-ORG-EXT-04 Emisión B mod. 2 Método basado en US EPA SW-846. Test methods for Evaluation solid Waste Physically/Chemicals Methods. Versión 2, 1997. Adaptación método US EPA 8260B, 5035A. Cromatografía Gaseosa (CG-masa) y sistema Purga y Trampa | 1,2-Dicloropropano | -
029-02 | 5919 | AUTORIZADO | ALS LIFE SCIENCES CHILE.S.A - SANTIAGO | Análisis | Agua | Calidad | Agua potable/bebida | - | - | QWI-ORG-ANA-04 Emisión B mod. 3 QWI-ORG-EXT-04 Emisión B mod. 2 Método basado en US EPA SW-846. Test methods for Evaluation solid Waste Physically/Chemicals Methods. Versión 2, 1997. Adaptación método US EPA 8260B, 5035A. Cromatografía Gaseosa (CG-masa) y sistema Purga y Trampa | 1,3,5-Trimetilbenceno | -
029-02 | 5920 | AUTORIZADO | ALS LIFE SCIENCES CHILE.S.A - SANTIAGO | Análisis | Agua | Calidad | Agua potable/bebida | - | - | QWI-ORG-ANA-04 Emisión B mod. 3 QWI-ORG-EXT-04 Emisión B mod. 2 Método basado en US EPA SW-846. Test methods for Evaluation solid Waste Physically/Chemicals Methods. Versión 2, 1997. Adaptación método US EPA 8260B, 5035A. Cromatografía Gaseosa (CG-masa) y sistema Purga y Trampa | 1,3-Diclorobenceno | -
029-02 | 5921 | AUTORIZADO | ALS LIFE SCIENCES CHILE.S.A - SANTIAGO | Análisis | Agua | Calidad | Agua potable/bebida | - | - | QWI-ORG-ANA-04 Emisión B mod. 3 QWI-ORG-EXT-04 Emisión B mod. 2 Método basado en US EPA SW-846. Test methods for Evaluation solid Waste Physically/Chemicals Methods. Versión 2, 1997. Adaptación método US EPA 8260B, 5035A. Cromatografía Gaseosa (CG-masa) y sistema Purga y Trampa | 1,4-Diclorobenceno | -
029-02 | 5922 | AUTORIZADO | ALS LIFE SCIENCES CHILE.S.A - SANTIAGO | Análisis | Agua | Calidad | Agua potable/bebida | - | - | QWI-ORG-ANA-04 Emisión B mod. 3 QWI-ORG-EXT-04 Emisión B mod. 2 Método basado en US EPA SW-846. Test methods for Evaluation solid Waste Physically/Chemicals Methods. Versión 2, 1997. Adaptación método US EPA 8260B, 5035A. Cromatografía Gaseosa (CG-masa) y sistema Purga y Trampa | Benceno | -
029-02 | 5923 | AUTORIZADO | ALS LIFE SCIENCES CHILE.S.A - SANTIAGO | Análisis | Agua | Calidad | Agua potable/bebida | - | - | QWI-ORG-ANA-04 Emisión B mod. 3 QWI-ORG-EXT-04 Emisión B mod. 2 Método basado en US EPA SW-846. Test methods for Evaluation solid Waste Physically/Chemicals Methods. Versión 2, 1997. Adaptación método US EPA 8260B, 5035A. Cromatografía Gaseosa (CG-masa) y sistema Purga y Trampa | Bromoformo (Tribromometano) | -
029-02 | 5924 | AUTORIZADO | ALS LIFE SCIENCES CHILE.S.A - SANTIAGO | Análisis | Agua | Calidad | Agua potable/bebida | - | - | QWI-ORG-ANA-04 Emisión B mod. 3 QWI-ORG-EXT-04 Emisión B mod. 2 Método basado en US EPA SW-846. Test methods for Evaluation solid Waste Physically/Chemicals Methods. Versión 2, 1997. Adaptación método US EPA 8260B, 5035A. Cromatografía Gaseosa (CG-masa) y sistema Purga y Trampa | Cis-1,2-Dicloroeteno | -
029-02 | 5925 | AUTORIZADO | ALS LIFE SCIENCES CHILE.S.A - SANTIAGO | Análisis | Agua | Calidad | Agua potable/bebida | - | - | QWI-ORG-ANA-04 Emisión B mod. 3 QWI-ORG-EXT-04 Emisión B mod. 2 Método basado en US EPA SW-846. Test methods for Evaluation solid Waste Physically/Chemicals Methods. Versión 2, 1997. Adaptación método US EPA 8260B, 5035A. Cromatografía Gaseosa (CG-masa) y sistema Purga y Trampa | Clorobenceno | -
029-02 | 5926 | AUTORIZADO | ALS LIFE SCIENCES CHILE.S.A - SANTIAGO | Análisis | Agua | Calidad | Agua potable/bebida | - | - | QWI-ORG-ANA-04 Emisión B mod. 3 QWI-ORG-EXT-04 Emisión B mod. 2 Método basado en US EPA SW-846. Test methods for Evaluation solid Waste Physically/Chemicals Methods. Versión 2, 1997. Adaptación método US EPA 8260B, 5035A. Cromatografía Gaseosa (CG-masa) y sistema Purga y Trampa | Cloroformo | -
029-02 | 5927 | AUTORIZADO | ALS LIFE SCIENCES CHILE.S.A - SANTIAGO | Análisis | Agua | Calidad | Agua potable/bebida | - | - | QWI-ORG-ANA-04 Emisión B mod. 3 QWI-ORG-EXT-04 Emisión B mod. 2 Método basado en US EPA SW-846. Test methods for Evaluation solid Waste Physically/Chemicals Methods. Versión 2, 1997. Adaptación método US EPA 8260B, 5035A. Cromatografía Gaseosa (CG-masa) y sistema Purga y Trampa | Cloruro de vinilo | -
029-02 | 5928 | AUTORIZADO | ALS LIFE SCIENCES CHILE.S.A - SANTIAGO | Análisis | Agua | Calidad | Agua potable/bebida | - | - | QWI-ORG-ANA-04 Emisión B mod. 3 QWI-ORG-EXT-04 Emisión B mod. 2 Método basado en US EPA SW-846. Test methods for Evaluation solid Waste Physically/Chemicals Methods. Versión 2, 1997. Adaptación método US EPA 8260B, 5035A. Cromatografía Gaseosa (CG-masa) y sistema Purga y Trampa | Dibromoclorometano | -
029-02 | 5929 | AUTORIZADO | ALS LIFE SCIENCES CHILE.S.A - SANTIAGO | Análisis | Agua | Calidad | Agua potable/bebida | - | - | QWI-ORG-ANA-04 Emisión B mod. 3 QWI-ORG-EXT-04 Emisión B mod. 2 Método basado en US EPA SW-846. Test methods for Evaluation solid Waste Physically/Chemicals Methods. Versión 2, 1997. Adaptación método US EPA 8260B, 5035A. Cromatografía Gaseosa (CG-masa) y sistema Purga y Trampa | Diclorometano | -
029-02 | 5930 | AUTORIZADO | ALS LIFE SCIENCES CHILE.S.A - SANTIAGO | Análisis | Agua | Calidad | Agua potable/bebida | - | - | QWI-ORG-ANA-04 Emisión B mod. 3 QWI-ORG-EXT-04 Emisión B mod. 2 Método basado en US EPA SW-846. Test methods for Evaluation solid Waste Physically/Chemicals Methods. Versión 2, 1997. Adaptación método US EPA 8260B, 5035A. Cromatografía Gaseosa (CG-masa) y sistema Purga y Trampa | Estireno | -
029-02 | 5931 | AUTORIZADO | ALS LIFE SCIENCES CHILE.S.A - SANTIAGO | Análisis | Agua | Calidad | Agua potable/bebida | - | - | QWI-ORG-ANA-04 Emisión B mod. 3 QWI-ORG-EXT-04 Emisión B mod. 2 Método basado en US EPA SW-846. Test methods for Evaluation solid Waste Physically/Chemicals Methods. Versión 2, 1997. Adaptación método US EPA 8260B, 5035A. Cromatografía Gaseosa (CG-masa) y sistema Purga y Trampa | Etilbenceno | -
029-02 | 5932 | AUTORIZADO | ALS LIFE SCIENCES CHILE.S.A - SANTIAGO | Análisis | Agua | Calidad | Agua potable/bebida | - | - | QWI-ORG-ANA-04 Emisión B mod. 3 QWI-ORG-EXT-04 Emisión B mod. 2 Método basado en US EPA SW-846. Test methods for Evaluation solid Waste Physically/Chemicals Methods. Versión 2, 1997. Adaptación método US EPA 8260B, 5035A. Cromatografía Gaseosa (CG-masa) y sistema Purga y Trampa | Hexaclorobutadieno | -
029-02 | 5933 | AUTORIZADO | ALS LIFE SCIENCES CHILE.S.A - SANTIAGO | Análisis | Agua | Calidad | Agua potable/bebida | - | - | QWI-ORG-ANA-04 Emisión B mod. 3 QWI-ORG-EXT-04 Emisión B mod. 2 Método basado en US EPA SW-846. Test methods for Evaluation solid Waste Physically/Chemicals Methods. Versión 2, 1997. Adaptación método US EPA 8260B, 5035A. Cromatografía Gaseosa (CG-masa) y sistema Purga y Trampa | m,p-Xileno | -
029-02 | 5934 | AUTORIZADO | ALS LIFE SCIENCES CHILE.S.A - SANTIAGO | Análisis | Agua | Calidad | Agua potable/bebida | - | - | QWI-ORG-ANA-04 Emisión B mod. 3 QWI-ORG-EXT-04 Emisión B mod. 2 Método basado en US EPA SW-846. Test methods for Evaluation solid Waste Physically/Chemicals Methods. Versión 2, 1997. Adaptación método US EPA 8260B, 5035A. Cromatografía Gaseosa (CG-masa) y sistema Purga y Trampa | Metil Terc-butil éter (MTBE) | -
029-02 | 5935 | AUTORIZADO | ALS LIFE SCIENCES CHILE.S.A - SANTIAGO | Análisis | Agua | Calidad | Agua potable/bebida | - | - | QWI-ORG-ANA-04 Emisión B mod. 3 QWI-ORG-EXT-04 Emisión B mod. 2 Método basado en US EPA SW-846. Test methods for Evaluation solid Waste Physically/Chemicals Methods. Versión 2, 1997. Adaptación método US EPA 8260B, 5035A. Cromatografía Gaseosa (CG-masa) y sistema Purga y Trampa | o-xileno | -
029-02 | 5936 | AUTORIZADO | ALS LIFE SCIENCES CHILE.S.A - SANTIAGO | Análisis | Agua | Calidad | Agua potable/bebida | - | - | QWI-ORG-ANA-04 Emisión B mod. 3 QWI-ORG-EXT-04 Emisión B mod. 2 Método basado en US EPA SW-846. Test methods for Evaluation solid Waste Physically/Chemicals Methods. Versión 2, 1997. Adaptación método US EPA 8260B, 5035A. Cromatografía Gaseosa (CG-masa) y sistema Purga y Trampa | Tetracloroeteno (Tetracloroetileno) | -
029-02 | 5937 | AUTORIZADO | ALS LIFE SCIENCES CHILE.S.A - SANTIAGO | Análisis | Agua | Calidad | Agua potable/bebida | - | - | QWI-ORG-ANA-04 Emisión B mod. 3 QWI-ORG-EXT-04 Emisión B mod. 2 Método basado en US EPA SW-846. Test methods for Evaluation solid Waste Physically/Chemicals Methods. Versión 2, 1997. Adaptación método US EPA 8260B, 5035A. Cromatografía Gaseosa (CG-masa) y sistema Purga y Trampa | Tetracloruro de carbono | -
029-02 | 5938 | AUTORIZADO | ALS LIFE SCIENCES CHILE.S.A - SANTIAGO | Análisis | Agua | Calidad | Agua potable/bebida | - | - | QWI-ORG-ANA-04 Emisión B mod. 3 QWI-ORG-EXT-04 Emisión B mod. 2 Método basado en US EPA SW-846. Test methods for Evaluation solid Waste Physically/Chemicals Methods. Versión 2, 1997. Adaptación método US EPA 8260B, 5035A. Cromatografía Gaseosa (CG-masa) y sistema Purga y Trampa | Tolueno | -
029-02 | 5939 | AUTORIZADO | ALS LIFE SCIENCES CHILE.S.A - SANTIAGO | Análisis | Agua | Calidad | Agua potable/bebida | - | - | QWI-ORG-ANA-04 Emisión B mod. 3 QWI-ORG-EXT-04 Emisión B mod. 2 Método basado en US EPA SW-846. Test methods for Evaluation solid Waste Physically/Chemicals Methods. Versión 2, 1997. Adaptación método US EPA 8260B, 5035A. Cromatografía Gaseosa (CG-masa) y sistema Purga y Trampa | Trans 1,2 dicloroetileno | -
029-02 | 5940 | AUTORIZADO | ALS LIFE SCIENCES CHILE.S.A - SANTIAGO | Análisis | Agua | Calidad | Agua potable/bebida | - | - | QWI-ORG-ANA-04 Emisión B mod. 3 QWI-ORG-EXT-04 Emisión B mod. 2 Método basado en US EPA SW-846. Test methods for Evaluation solid Waste Physically/Chemicals Methods. Versión 2, 1997. Adaptación método US EPA 8260B, 5035A. Cromatografía Gaseosa (CG-masa) y sistema Purga y Trampa | Tricloroetileno | -
029-02 | 5973 | AUTORIZADO | ALS LIFE SCIENCES CHILE.S.A - SANTIAGO | Análisis | Agua | Emisión | Aguas residuales | - | - | QWI-ORG-ANA-04 Emisión B mod. 3 QWI-ORG-EXT-04 Emisión B mod. 2 Método basado en US EPA SW-846. Test methods for Evaluation solid Waste Physically/Chemicals Methods. Versión 2, 1997. Adaptación método US EPA 8260B, 5035A. Cromatografía Gaseosa (CG-masa) y sistema Purga y Trampa | 1,1,1,2-Tetracloroetano | -
029-02 | 5974 | AUTORIZADO | ALS LIFE SCIENCES CHILE.S.A - SANTIAGO | Análisis | Agua | Emisión | Aguas residuales | - | - | QWI-ORG-ANA-04 Emisión B mod. 3 QWI-ORG-EXT-04 Emisión B mod. 2 Método basado en US EPA SW-846. Test methods for Evaluation solid Waste Physically/Chemicals Methods. Versión 2, 1997. Adaptación método US EPA 8260B, 5035A. Cromatografía Gaseosa (CG-masa) y sistema Purga y Trampa | 1,1,1-Tricloroetano | -
029-02 | 5975 | AUTORIZADO | ALS LIFE SCIENCES CHILE.S.A - SANTIAGO | Análisis | Agua | Emisión | Aguas residuales | - | - | QWI-ORG-ANA-04 Emisión B mod. 3 QWI-ORG-EXT-04 Emisión B mod. 2 Método basado en US EPA SW-846. Test methods for Evaluation solid Waste Physically/Chemicals Methods. Versión 2, 1997. Adaptación método US EPA 8260B, 5035A. Cromatografía Gaseosa (CG-masa) y sistema Purga y Trampa | 1,1,2,2-Tetracloroetano | -
029-02 | 5976 | AUTORIZADO | ALS LIFE SCIENCES CHILE.S.A - SANTIAGO | Análisis | Agua | Emisión | Aguas residuales | - | - | QWI-ORG-ANA-04 Emisión B mod. 3 QWI-ORG-EXT-04 Emisión B mod. 2 Método basado en US EPA SW-846. Test methods for Evaluation solid Waste Physically/Chemicals Methods. Versión 2, 1997. Adaptación método US EPA 8260B, 5035A. Cromatografía Gaseosa (CG-masa) y sistema Purga y Trampa | 1,1,2-Tricloroetano | -
029-02 | 5977 | AUTORIZADO | ALS LIFE SCIENCES CHILE.S.A - SANTIAGO | Análisis | Agua | Emisión | Aguas residuales | - | - | QWI-ORG-ANA-04 Emisión B mod. 3 QWI-ORG-EXT-04 Emisión B mod. 2 Método basado en US EPA SW-846. Test methods for Evaluation solid Waste Physically/Chemicals Methods. Versión 2, 1997. Adaptación método US EPA 8260B, 5035A. Cromatografía Gaseosa (CG-masa) y sistema Purga y Trampa | 1,1-Dicloroetano | -
029-02 | 5978 | AUTORIZADO | ALS LIFE SCIENCES CHILE.S.A - SANTIAGO | Análisis | Agua | Emisión | Aguas residuales | - | - | QWI-ORG-ANA-04 Emisión B mod. 3 QWI-ORG-EXT-04 Emisión B mod. 2 Método basado en US EPA SW-846. Test methods for Evaluation solid Waste Physically/Chemicals Methods. Versión 2, 1997. Adaptación método US EPA 8260B, 5035A. Cromatografía Gaseosa (CG-masa) y sistema Purga y Trampa | 1,1-Dicloroeteno | -
029-02 | 5979 | AUTORIZADO | ALS LIFE SCIENCES CHILE.S.A - SANTIAGO | Análisis | Agua | Emisión | Aguas residuales | - | - | QWI-ORG-ANA-04 Emisión B mod. 3 QWI-ORG-EXT-04 Emisión B mod. 2 Método basado en US EPA SW-846. Test methods for Evaluation solid Waste Physically/Chemicals Methods. Versión 2, 1997. Adaptación método US EPA 8260B, 5035A. Cromatografía Gaseosa (CG-masa) y sistema Purga y Trampa | 1,2,4-Trimetilbenceno | -
029-02 | 5980 | AUTORIZADO | ALS LIFE SCIENCES CHILE.S.A - SANTIAGO | Análisis | Agua | Emisión | Aguas residuales | - | - | QWI-ORG-ANA-04 Emisión B mod. 3 QWI-ORG-EXT-04 Emisión B mod. 2 Método basado en US EPA SW-846. Test methods for Evaluation solid Waste Physically/Chemicals Methods. Versión 2, 1997. Adaptación método US EPA 8260B, 5035A. Cromatografía Gaseosa (CG-masa) y sistema Purga y Trampa | 1,2-Diclorobenceno | -
029-02 | 5981 | AUTORIZADO | ALS LIFE SCIENCES CHILE.S.A - SANTIAGO | Análisis | Agua | Emisión | Aguas residuales | - | - | QWI-ORG-ANA-04 Emisión B mod. 3 QWI-ORG-EXT-04 Emisión B mod. 2 Método basado en US EPA SW-846. Test methods for Evaluation solid Waste Physically/Chemicals Methods. Versión 2, 1997. Adaptación método US EPA 8260B, 5035A. Cromatografía Gaseosa (CG-masa) y sistema Purga y Trampa | 1,2-Dicloroetano | -
029-02 | 5982 | AUTORIZADO | ALS LIFE SCIENCES CHILE.S.A - SANTIAGO | Análisis | Agua | Emisión | Aguas residuales | - | - | QWI-ORG-ANA-04 Emisión B mod. 3 QWI-ORG-EXT-04 Emisión B mod. 2 Método basado en US EPA SW-846. Test methods for Evaluation solid Waste Physically/Chemicals Methods. Versión 2, 1997. Adaptación método US EPA 8260B, 5035A. Cromatografía Gaseosa (CG-masa) y sistema Purga y Trampa | 1,2-Dicloropropano | -
029-02 | 5983 | AUTORIZADO | ALS LIFE SCIENCES CHILE.S.A - SANTIAGO | Análisis | Agua | Emisión | Aguas residuales | - | - | QWI-ORG-ANA-04 Emisión B mod. 3 QWI-ORG-EXT-04 Emisión B mod. 2 Método basado en US EPA SW-846. Test methods for Evaluation solid Waste Physically/Chemicals Methods. Versión 2, 1997. Adaptación método US EPA 8260B, 5035A. Cromatografía Gaseosa (CG-masa) y sistema Purga y Trampa | 1,3,5-Trimetilbenceno | -
029-02 | 5984 | AUTORIZADO | ALS LIFE SCIENCES CHILE.S.A - SANTIAGO | Análisis | Agua | Emisión | Aguas residuales | - | - | QWI-ORG-ANA-04 Emisión B mod. 3 QWI-ORG-EXT-04 Emisión B mod. 2 Método basado en US EPA SW-846. Test methods for Evaluation solid Waste Physically/Chemicals Methods. Versión 2, 1997. Adaptación método US EPA 8260B, 5035A. Cromatografía Gaseosa (CG-masa) y sistema Purga y Trampa | 1,3-Diclorobenceno | -
029-02 | 5985 | AUTORIZADO | ALS LIFE SCIENCES CHILE.S.A - SANTIAGO | Análisis | Agua | Emisión | Aguas residuales | - | - | QWI-ORG-ANA-04 Emisión B mod. 3 QWI-ORG-EXT-04 Emisión B mod. 2 Método basado en US EPA SW-846. Test methods for Evaluation solid Waste Physically/Chemicals Methods. Versión 2, 1997. Adaptación método US EPA 8260B, 5035A. Cromatografía Gaseosa (CG-masa) y sistema Purga y Trampa | 1,4-Diclorobenceno | -
029-02 | 5986 | AUTORIZADO | ALS LIFE SCIENCES CHILE.S.A - SANTIAGO | Análisis | Agua | Emisión | Aguas residuales | - | - | QWI-ORG-ANA-04 Emisión B mod. 3 QWI-ORG-EXT-04 Emisión B mod. 2 Método basado en US EPA SW-846. Test methods for Evaluation solid Waste Physically/Chemicals Methods. Versión 2, 1997. Adaptación método US EPA 8260B, 5035A. Cromatografía Gaseosa (CG-masa) y sistema Purga y Trampa | Benceno | -
029-02 | 5987 | AUTORIZADO | ALS LIFE SCIENCES CHILE.S.A - SANTIAGO | Análisis | Agua | Emisión | Aguas residuales | - | - | QWI-ORG-ANA-04 Emisión B mod. 3 QWI-ORG-EXT-04 Emisión B mod. 2 Método basado en US EPA SW-846. Test methods for Evaluation solid Waste Physically/Chemicals Methods. Versión 2, 1997. Adaptación método US EPA 8260B, 5035A. Cromatografía Gaseosa (CG-masa) y sistema Purga y Trampa | Bromoformo (Tribromometano) | -
029-02 | 5988 | AUTORIZADO | ALS LIFE SCIENCES CHILE.S.A - SANTIAGO | Análisis | Agua | Emisión | Aguas residuales | - | - | QWI-ORG-ANA-04 Emisión B mod. 3 QWI-ORG-EXT-04 Emisión B mod. 2 Método basado en US EPA SW-846. Test methods for Evaluation solid Waste Physically/Chemicals Methods. Versión 2, 1997. Adaptación método US EPA 8260B, 5035A. Cromatografía Gaseosa (CG-masa) y sistema Purga y Trampa | Cis-1,2-dicloroetileno | -
029-02 | 5989 | AUTORIZADO | ALS LIFE SCIENCES CHILE.S.A - SANTIAGO | Análisis | Agua | Emisión | Aguas residuales | - | - | QWI-ORG-ANA-04 Emisión B mod. 3 QWI-ORG-EXT-04 Emisión B mod. 2 Método basado en US EPA SW-846. Test methods for Evaluation solid Waste Physically/Chemicals Methods. Versión 2, 1997. Adaptación método US EPA 8260B, 5035A. Cromatografía Gaseosa (CG-masa) y sistema Purga y Trampa | Clorobenceno | -
029-02 | 5990 | AUTORIZADO | ALS LIFE SCIENCES CHILE.S.A - SANTIAGO | Análisis | Agua | Emisión | Aguas residuales | - | - | QWI-ORG-ANA-04 Emisión B mod. 3 QWI-ORG-EXT-04 Emisión B mod. 2 Método basado en US EPA SW-846. Test methods for Evaluation solid Waste Physically/Chemicals Methods. Versión 2, 1997. Adaptación método US EPA 8260B, 5035A. Cromatografía Gaseosa (CG-masa) y sistema Purga y Trampa | Cloroformo | -
029-02 | 5991 | AUTORIZADO | ALS LIFE SCIENCES CHILE.S.A - SANTIAGO | Análisis | Agua | Emisión | Aguas residuales | - | - | QWI-ORG-ANA-04 Emisión B mod. 3 QWI-ORG-EXT-04 Emisión B mod. 2 Método basado en US EPA SW-846. Test methods for Evaluation solid Waste Physically/Chemicals Methods. Versión 2, 1997. Adaptación método US EPA 8260B, 5035A. Cromatografía Gaseosa (CG-masa) y sistema Purga y Trampa | Cloruro de vinilo | -
029-02 | 5992 | AUTORIZADO | ALS LIFE SCIENCES CHILE.S.A - SANTIAGO | Análisis | Agua | Emisión | Aguas residuales | - | - | QWI-ORG-ANA-04 Emisión B mod. 3 QWI-ORG-EXT-04 Emisión B mod. 2 Método basado en US EPA SW-846. Test methods for Evaluation solid Waste Physically/Chemicals Methods. Versión 2, 1997. Adaptación método US EPA 8260B, 5035A. Cromatografía Gaseosa (CG-masa) y sistema Purga y Trampa | Dibromoclorometano | -
029-02 | 5993 | AUTORIZADO | ALS LIFE SCIENCES CHILE.S.A - SANTIAGO | Análisis | Agua | Emisión | Aguas residuales | - | - | QWI-ORG-ANA-04 Emisión B mod. 3 QWI-ORG-EXT-04 Emisión B mod. 2 Método basado en US EPA SW-846. Test methods for Evaluation solid Waste Physically/Chemicals Methods. Versión 2, 1997. Adaptación método US EPA 8260B, 5035A. Cromatografía Gaseosa (CG-masa) y sistema Purga y Trampa | Diclorometano | -
029-02 | 5994 | AUTORIZADO | ALS LIFE SCIENCES CHILE.S.A - SANTIAGO | Análisis | Agua | Emisión | Aguas residuales | - | - | QWI-ORG-ANA-04 Emisión B mod. 3 QWI-ORG-EXT-04 Emisión B mod. 2 Método basado en US EPA SW-846. Test methods for Evaluation solid Waste Physically/Chemicals Methods. Versión 2, 1997. Adaptación método US EPA 8260B, 5035A. Cromatografía Gaseosa (CG-masa) y sistema Purga y Trampa | Estireno | -
029-02 | 5995 | AUTORIZADO | ALS LIFE SCIENCES CHILE.S.A - SANTIAGO | Análisis | Agua | Emisión | Aguas residuales | - | - | QWI-ORG-ANA-04 Emisión B mod. 3 QWI-ORG-EXT-04 Emisión B mod. 2 Método basado en US EPA SW-846. Test methods for Evaluation solid Waste Physically/Chemicals Methods. Versión 2, 1997. Adaptación método US EPA 8260B, 5035A. Cromatografía Gaseosa (CG-masa) y sistema Purga y Trampa | Etilbenceno | -
029-02 | 5996 | AUTORIZADO | ALS LIFE SCIENCES CHILE.S.A - SANTIAGO | Análisis | Agua | Emisión | Aguas residuales | - | - | QWI-ORG-ANA-04 Emisión B mod. 3 QWI-ORG-EXT-04 Emisión B mod. 2 Método basado en US EPA SW-846. Test methods for Evaluation solid Waste Physically/Chemicals Methods. Versión 2, 1997. Adaptación método US EPA 8260B, 5035A. Cromatografía Gaseosa (CG-masa) y sistema Purga y Trampa | Hexaclorobutadieno | -
029-02 | 5997 | AUTORIZADO | ALS LIFE SCIENCES CHILE.S.A - SANTIAGO | Análisis | Agua | Emisión | Aguas residuales | - | - | QWI-ORG-ANA-04 Emisión B mod. 3 QWI-ORG-EXT-04 Emisión B mod. 2 Método basado en US EPA SW-846. Test methods for Evaluation solid Waste Physically/Chemicals Methods. Versión 2, 1997. Adaptación método US EPA 8260B, 5035A. Cromatografía Gaseosa (CG-masa) y sistema Purga y Trampa | m,p-Xileno | -
029-02 | 5998 | AUTORIZADO | ALS LIFE SCIENCES CHILE.S.A - SANTIAGO | Análisis | Agua | Emisión | Aguas residuales | - | - | QWI-ORG-ANA-04 Emisión B mod. 3 QWI-ORG-EXT-04 Emisión B mod. 2 Método basado en US EPA SW-846. Test methods for Evaluation solid Waste Physically/Chemicals Methods. Versión 2, 1997. Adaptación método US EPA 8260B, 5035A. Cromatografía Gaseosa (CG-masa) y sistema Purga y Trampa | Metil Terc-butil éter (MTBE) | -
029-02 | 5999 | AUTORIZADO | ALS LIFE SCIENCES CHILE.S.A - SANTIAGO | Análisis | Agua | Emisión | Aguas residuales | - | - | QWI-ORG-ANA-04 Emisión B mod. 3 QWI-ORG-EXT-04 Emisión B mod. 2 Método basado en US EPA SW-846. Test methods for Evaluation solid Waste Physically/Chemicals Methods. Versión 2, 1997. Adaptación método US EPA 8260B, 5035A. Cromatografía Gaseosa (CG-masa) y sistema Purga y Trampa | o-xileno | -
029-02 | 6000 | AUTORIZADO | ALS LIFE SCIENCES CHILE.S.A - SANTIAGO | Análisis | Agua | Emisión | Aguas residuales | - | - | QWI-ORG-ANA-04 Emisión B mod. 3 QWI-ORG-EXT-04 Emisión B mod. 2 Método basado en US EPA SW-846. Test methods for Evaluation solid Waste Physically/Chemicals Methods. Versión 2, 1997. Adaptación método US EPA 8260B, 5035A. Cromatografía Gaseosa (CG-masa) y sistema Purga y Trampa | Tetracloroetileno (Tetracloroeteno) | -
029-02 | 6001 | AUTORIZADO | ALS LIFE SCIENCES CHILE.S.A - SANTIAGO | Análisis | Agua | Emisión | Aguas residuales | - | - | QWI-ORG-ANA-04 Emisión B mod. 3 QWI-ORG-EXT-04 Emisión B mod. 2 Método basado en US EPA SW-846. Test methods for Evaluation solid Waste Physically/Chemicals Methods. Versión 2, 1997. Adaptación método US EPA 8260B, 5035A. Cromatografía Gaseosa (CG-masa) y sistema Purga y Trampa | Tetracloruro de carbono | -
029-02 | 6002 | AUTORIZADO | ALS LIFE SCIENCES CHILE.S.A - SANTIAGO | Análisis | Agua | Emisión | Aguas residuales | - | - | QWI-ORG-ANA-04 Emisión B mod. 3 QWI-ORG-EXT-04 Emisión B mod. 2 Método basado en US EPA SW-846. Test methods for Evaluation solid Waste Physically/Chemicals Methods. Versión 2, 1997. Adaptación método US EPA 8260B, 5035A. Cromatografía Gaseosa (CG-masa) y sistema Purga y Trampa | Tolueno | -
029-02 | 6003 | AUTORIZADO | ALS LIFE SCIENCES CHILE.S.A - SANTIAGO | Análisis | Agua | Emisión | Aguas residuales | - | - | QWI-ORG-ANA-04 Emisión B mod. 3 QWI-ORG-EXT-04 Emisión B mod. 2 Método basado en US EPA SW-846. Test methods for Evaluation solid Waste Physically/Chemicals Methods. Versión 2, 1997. Adaptación método US EPA 8260B, 5035A. Cromatografía Gaseosa (CG-masa) y sistema Purga y Trampa | Trans 1,2 dicloroetileno | -
029-02 | 6004 | AUTORIZADO | ALS LIFE SCIENCES CHILE.S.A - SANTIAGO | Análisis | Agua | Emisión | Aguas residuales | - | - | QWI-ORG-ANA-04 Emisión B mod. 3 QWI-ORG-EXT-04 Emisión B mod. 2 Método basado en US EPA SW-846. Test methods for Evaluation solid Waste Physically/Chemicals Methods. Versión 2, 1997. Adaptación método US EPA 8260B, 5035A. Cromatografía Gaseosa (CG-masa) y sistema Purga y Trampa | Tricloroetileno | -
029-02 | 6005 | AUTORIZADO | ALS LIFE SCIENCES CHILE.S.A - SANTIAGO | Análisis | Agua | Calidad | Agua potable/bebida | - | - | QWI-IO-CE-01 Emisión B mod. 3 Método basado en Standard Methods for the Examination of Water and Wastewater, 22st Edition 2012. Método 2510-B | Conductividad | -
029-02 | 6007 | AUTORIZADO | ALS LIFE SCIENCES CHILE.S.A - SANTIAGO | Análisis | Agua | Emisión | Aguas residuales | - | - | QWI-IO-CE-01 Emisión B mod. 3 Método basado en Standard Methods for the Examination of Water and Wastewater, 22st Edition 2012. Método 2510-B | Conductividad | -
029-02 | 6008 | AUTORIZADO | ALS LIFE SCIENCES CHILE.S.A - SANTIAGO | Análisis | Agua | Calidad | Agua potable/bebida | - | - | QWI-IO-Cr+6-01 Emisión B mod. 0 Método basado en Standard Methods for the Examination of Water and Wastewater, 22st Edition 2012. Método 3500-Cr-B | Cromo hexavalente | -
029-02 | 6010 | AUTORIZADO | ALS LIFE SCIENCES CHILE.S.A - SANTIAGO | Análisis | Agua | Emisión | Aguas residuales | - | - | QWI-IO-Cr+6-01 Emisión B mod. 0 Método basado en Standard Methods for the Examination of Water and Wastewater, 22st Edition 2012. Método 3500-Cr-B | Cromo hexavalente | -
029-02 | 6011 | AUTORIZADO | ALS LIFE SCIENCES CHILE.S.A - SANTIAGO | Análisis | Agua | Calidad | Agua potable/bebida | - | - | QWI-ORG-SAAM-01 Emisión B mod. 0 Método basado en Standard Methods for the Examination of Water and Wastewater, 22st Edition 2012. Método 5540-B y C. | Surfactantes aniónicos (SAAM) | -
029-02 | 6013 | AUTORIZADO | ALS LIFE SCIENCES CHILE.S.A - SANTIAGO | Análisis | Agua | Emisión | Aguas residuales | - | - | QWI-ORG-SAAM-01 Emisión B mod. 0 Método basado en Standard Methods for the Examination of Water and Wastewater, 22st Edition 2012. Método 5540-B y C. | Surfactantes aniónicos (SAAM) | -
029-02 | 6032 | AUTORIZADO | ALS LIFE SCIENCES CHILE.S.A - SANTIAGO | Análisis | Agua | Calidad | Agua potable/bebida | - | - | QWI-ORG-ANA-02 Emisión B mod. 1 QWI-ORG-EXT-02 Emisión B mod. 1 Método basado en US EPA SW-846. Test methods for Evaluation solid Waste Physically/Chemicals Methods. Versión 2, 1997. Adaptación método US EPA 8270D, 3510C. Cromatografía Gaseosa (CG-masa) | Acenafteno | -
029-02 | 6033 | AUTORIZADO | ALS LIFE SCIENCES CHILE.S.A - SANTIAGO | Análisis | Agua | Calidad | Agua potable/bebida | - | - | QWI-ORG-ANA-02 Emisión B mod. 1 QWI-ORG-EXT-02 Emisión B mod. 1 Método basado en US EPA SW-846. Test methods for Evaluation solid Waste Physically/Chemicals Methods. Versión 2, 1997. Adaptación método US EPA 8270D, 3510C. Cromatografía Gaseosa (CG-masa) | Acenaftileno | -
029-02 | 6034 | AUTORIZADO | ALS LIFE SCIENCES CHILE.S.A - SANTIAGO | Análisis | Agua | Calidad | Agua potable/bebida | - | - | QWI-ORG-ANA-02 Emisión B mod. 1 QWI-ORG-EXT-02 Emisión B mod. 1 Método basado en US EPA SW-846. Test methods for Evaluation solid Waste Physically/Chemicals Methods. Versión 2, 1997. Adaptación método US EPA 8270D, 3510C. Cromatografía Gaseosa (CG-masa) | Antraceno | -
029-02 | 6035 | AUTORIZADO | ALS LIFE SCIENCES CHILE.S.A - SANTIAGO | Análisis | Agua | Calidad | Agua potable/bebida | - | - | QWI-ORG-ANA-02 Emisión B mod. 1 QWI-ORG-EXT-02 Emisión B mod. 1 Método basado en US EPA SW-846. Test methods for Evaluation solid Waste Physically/Chemicals Methods. Versión 2, 1997. Adaptación método US EPA 8270D, 3510C. Cromatografía Gaseosa (CG-masa) | Benzo(A)Antraceno | -
029-02 | 6036 | AUTORIZADO | ALS LIFE SCIENCES CHILE.S.A - SANTIAGO | Análisis | Agua | Calidad | Agua potable/bebida | - | - | QWI-ORG-ANA-02 Emisión B mod. 1 QWI-ORG-EXT-02 Emisión B mod. 1 Método basado en US EPA SW-846. Test methods for Evaluation solid Waste Physically/Chemicals Methods. Versión 2, 1997. Adaptación método US EPA 8270D, 3510C. Cromatografía Gaseosa (CG-masa) | Benzo(a)pireno | -
029-02 | 6037 | AUTORIZADO | ALS LIFE SCIENCES CHILE.S.A - SANTIAGO | Análisis | Agua | Calidad | Agua potable/bebida | - | - | QWI-ORG-ANA-02 Emisión B mod. 1 QWI-ORG-EXT-02 Emisión B mod. 1 Método basado en US EPA SW-846. Test methods for Evaluation solid Waste Physically/Chemicals Methods. Versión 2, 1997. Adaptación método US EPA 8270D, 3510C. Cromatografía Gaseosa (CG-masa) | Benzo(B)Fluoranteno | -
029-02 | 6038 | AUTORIZADO | ALS LIFE SCIENCES CHILE.S.A - SANTIAGO | Análisis | Agua | Calidad | Agua potable/bebida | - | - | QWI-ORG-ANA-02 Emisión B mod. 1 QWI-ORG-EXT-02 Emisión B mod. 1 Método basado en US EPA SW-846. Test methods for Evaluation solid Waste Physically/Chemicals Methods. Versión 2, 1997. Adaptación método US EPA 8270D, 3510C. Cromatografía Gaseosa (CG-masa) | Benzo(ghi)perileno | -
029-02 | 6039 | AUTORIZADO | ALS LIFE SCIENCES CHILE.S.A - SANTIAGO | Análisis | Agua | Calidad | Agua potable/bebida | - | - | QWI-ORG-ANA-02 Emisión B mod. 1 QWI-ORG-EXT-02 Emisión B mod. 1 Método basado en US EPA SW-846. Test methods for Evaluation solid Waste Physically/Chemicals Methods. Versión 2, 1997. Adaptación método US EPA 8270D, 3510C. Cromatografía Gaseosa (CG-masa) | Criseno | -
029-02 | 6040 | AUTORIZADO | ALS LIFE SCIENCES CHILE.S.A - SANTIAGO | Análisis | Agua | Calidad | Agua potable/bebida | - | - | QWI-ORG-ANA-02 Emisión B mod. 1 QWI-ORG-EXT-02 Emisión B mod. 1 Método basado en US EPA SW-846. Test methods for Evaluation solid Waste Physically/Chemicals Methods. Versión 2, 1997. Adaptación método US EPA 8270D, 3510C. Cromatografía Gaseosa (CG-masa) | Dibenzo (A, H) Antraceno | -
029-02 | 6041 | AUTORIZADO | ALS LIFE SCIENCES CHILE.S.A - SANTIAGO | Análisis | Agua | Calidad | Agua potable/bebida | - | - | QWI-ORG-ANA-02 Emisión B mod. 1 QWI-ORG-EXT-02 Emisión B mod. 1 Método basado en US EPA SW-846. Test methods for Evaluation solid Waste Physically/Chemicals Methods. Versión 2, 1997. Adaptación método US EPA 8270D, 3510C. Cromatografía Gaseosa (CG-masa) | Fenantreno | -
029-02 | 6043 | AUTORIZADO | ALS LIFE SCIENCES CHILE.S.A - SANTIAGO | Análisis | Agua | Calidad | Agua potable/bebida | - | - | QWI-ORG-ANA-02 Emisión B mod. 1 QWI-ORG-EXT-02 Emisión B mod. 1 Método basado en US EPA SW-846. Test methods for Evaluation solid Waste Physically/Chemicals Methods. Versión 2, 1997. Adaptación método US EPA 8270D, 3510C. Cromatografía Gaseosa (CG-masa) | Fluoreno | -
029-02 | 6044 | AUTORIZADO | ALS LIFE SCIENCES CHILE.S.A - SANTIAGO | Análisis | Agua | Calidad | Agua potable/bebida | - | - | QWI-ORG-ANA-02 Emisión B mod. 1 QWI-ORG-EXT-02 Emisión B mod. 1 Método basado en US EPA SW-846. Test methods for Evaluation solid Waste Physically/Chemicals Methods. Versión 2, 1997. Adaptación método US EPA 8270D, 3510C. Cromatografía Gaseosa (CG-masa) | Indeno (1,2,3-Cd) Pireno | -
029-02 | 6045 | AUTORIZADO | ALS LIFE SCIENCES CHILE.S.A - SANTIAGO | Análisis | Agua | Calidad | Agua potable/bebida | - | - | QWI-ORG-ANA-02 Emisión B mod. 1 QWI-ORG-EXT-02 Emisión B mod. 1 Método basado en US EPA SW-846. Test methods for Evaluation solid Waste Physically/Chemicals Methods. Versión 2, 1997. Adaptación método US EPA 8270D, 3510C. Cromatografía Gaseosa (CG-masa) | Naftaleno | -
029-02 | 6046 | AUTORIZADO | ALS LIFE SCIENCES CHILE.S.A - SANTIAGO | Análisis | Agua | Calidad | Agua potable/bebida | - | - | QWI-ORG-ANA-02 Emisión B mod. 1 QWI-ORG-EXT-02 Emisión B mod. 1 Método basado en US EPA SW-846. Test methods for Evaluation solid Waste Physically/Chemicals Methods. Versión 2, 1997. Adaptación método US EPA 8270D, 3510C. Cromatografía Gaseosa (CG-masa) | Pireno | -
029-02 | 6063 | AUTORIZADO | ALS LIFE SCIENCES CHILE.S.A - SANTIAGO | Análisis | Agua | Calidad | Agua potable/bebida | - | - | QWI-ORG-ANA-02 Emisión B mod. 1 QWI-ORG-EXT-02 Emisión B mod. 1 Método basado en US EPA SW-846. Test methods for Evaluation solid Waste Physically/Chemicals Methods. Versión 2, 1997. Adaptación método US EPA 8270D, 3510C. Cromatografía Gaseosa (CG-masa) | Benzo(k)fluoranteno | -
029-02 | 6064 | AUTORIZADO | ALS LIFE SCIENCES CHILE.S.A - SANTIAGO | Análisis | Agua | Emisión | Aguas residuales | - | - | QWI-ORG-ANA-02 Emisión B mod. 1 QWI-ORG-EXT-02 Emisión B mod. 1 Método basado en US EPA SW-846. Test methods for Evaluation solid Waste Physically/Chemicals Methods. Versión 2, 1997. Adaptación método US EPA 8270D, 3510C. Cromatografía Gaseosa (CG-masa) | Acenafteno | -
029-02 | 6065 | AUTORIZADO | ALS LIFE SCIENCES CHILE.S.A - SANTIAGO | Análisis | Agua | Emisión | Aguas residuales | - | - | QWI-ORG-ANA-02 Emisión B mod. 1 QWI-ORG-EXT-02 Emisión B mod. 1 Método basado en US EPA SW-846. Test methods for Evaluation solid Waste Physically/Chemicals Methods. Versión 2, 1997. Adaptación método US EPA 8270D, 3510C. Cromatografía Gaseosa (CG-masa) | Acenaftileno | -
029-02 | 6066 | AUTORIZADO | ALS LIFE SCIENCES CHILE.S.A - SANTIAGO | Análisis | Agua | Emisión | Aguas residuales | - | - | QWI-ORG-ANA-02 Emisión B mod. 1 QWI-ORG-EXT-02 Emisión B mod. 1 Método basado en US EPA SW-846. Test methods for Evaluation solid Waste Physically/Chemicals Methods. Versión 2, 1997. Adaptación método US EPA 8270D, 3510C. Cromatografía Gaseosa (CG-masa) | Antraceno | -
029-02 | 6067 | AUTORIZADO | ALS LIFE SCIENCES CHILE.S.A - SANTIAGO | Análisis | Agua | Emisión | Aguas residuales | - | - | QWI-ORG-ANA-02 Emisión B mod. 1 QWI-ORG-EXT-02 Emisión B mod. 1 Método basado en US EPA SW-846. Test methods for Evaluation solid Waste Physically/Chemicals Methods. Versión 2, 1997. Adaptación método US EPA 8270D, 3510C. Cromatografía Gaseosa (CG-masa) | Benzo(A)Antraceno | -
029-02 | 6068 | AUTORIZADO | ALS LIFE SCIENCES CHILE.S.A - SANTIAGO | Análisis | Agua | Emisión | Aguas residuales | - | - | QWI-ORG-ANA-02 Emisión B mod. 1 QWI-ORG-EXT-02 Emisión B mod. 1 Método basado en US EPA SW-846. Test methods for Evaluation solid Waste Physically/Chemicals Methods. Versión 2, 1997. Adaptación método US EPA 8270D, 3510C. Cromatografía Gaseosa (CG-masa) | Benzo(a)pireno | -
029-02 | 6069 | AUTORIZADO | ALS LIFE SCIENCES CHILE.S.A - SANTIAGO | Análisis | Agua | Emisión | Aguas residuales | - | - | QWI-ORG-ANA-02 Emisión B mod. 1 QWI-ORG-EXT-02 Emisión B mod. 1 Método basado en US EPA SW-846. Test methods for Evaluation solid Waste Physically/Chemicals Methods. Versión 2, 1997. Adaptación método US EPA 8270D, 3510C. Cromatografía Gaseosa (CG-masa) | Benzo(B)Fluoranteno | -
029-02 | 6070 | AUTORIZADO | ALS LIFE SCIENCES CHILE.S.A - SANTIAGO | Análisis | Agua | Emisión | Aguas residuales | - | - | QWI-ORG-ANA-02 Emisión B mod. 1 QWI-ORG-EXT-02 Emisión B mod. 1 Método basado en US EPA SW-846. Test methods for Evaluation solid Waste Physically/Chemicals Methods. Versión 2, 1997. Adaptación método US EPA 8270D, 3510C. Cromatografía Gaseosa (CG-masa) | Benzo(ghi)perileno | -
029-02 | 6071 | AUTORIZADO | ALS LIFE SCIENCES CHILE.S.A - SANTIAGO | Análisis | Agua | Emisión | Aguas residuales | - | - | QWI-ORG-ANA-02 Emisión B mod. 1 QWI-ORG-EXT-02 Emisión B mod. 1 Método basado en US EPA SW-846. Test methods for Evaluation solid Waste Physically/Chemicals Methods. Versión 2, 1997. Adaptación método US EPA 8270D, 3510C. Cromatografía Gaseosa (CG-masa) | Benzo(k)fluoranteno | -
029-02 | 6072 | AUTORIZADO | ALS LIFE SCIENCES CHILE.S.A - SANTIAGO | Análisis | Agua | Emisión | Aguas residuales | - | - | QWI-ORG-ANA-02 Emisión B mod. 1 QWI-ORG-EXT-02 Emisión B mod. 1 Método basado en US EPA SW-846. Test methods for Evaluation solid Waste Physically/Chemicals Methods. Versión 2, 1997. Adaptación método US EPA 8270D, 3510C. Cromatografía Gaseosa (CG-masa) | Criseno | -
029-02 | 6073 | AUTORIZADO | ALS LIFE SCIENCES CHILE.S.A - SANTIAGO | Análisis | Agua | Emisión | Aguas residuales | - | - | QWI-ORG-ANA-02 Emisión B mod. 1 QWI-ORG-EXT-02 Emisión B mod. 1 Método basado en US EPA SW-846. Test methods for Evaluation solid Waste Physically/Chemicals Methods. Versión 2, 1997. Adaptación método US EPA 8270D, 3510C. Cromatografía Gaseosa (CG-masa) | Dibenzo (A, H) Antraceno | -
029-02 | 6074 | AUTORIZADO | ALS LIFE SCIENCES CHILE.S.A - SANTIAGO | Análisis | Agua | Emisión | Aguas residuales | - | - | QWI-ORG-ANA-02 Emisión B mod. 1 QWI-ORG-EXT-02 Emisión B mod. 1 Método basado en US EPA SW-846. Test methods for Evaluation solid Waste Physically/Chemicals Methods. Versión 2, 1997. Adaptación método US EPA 8270D, 3510C. Cromatografía Gaseosa (CG-masa) | Fenantreno | -
029-02 | 6075 | AUTORIZADO | ALS LIFE SCIENCES CHILE.S.A - SANTIAGO | Análisis | Agua | Emisión | Aguas residuales | - | - | QWI-ORG-ANA-02 Emisión B mod. 1 QWI-ORG-EXT-02 Emisión B mod. 1 Método basado en US EPA SW-846. Test methods for Evaluation solid Waste Physically/Chemicals Methods. Versión 2, 1997. Adaptación método US EPA 8270D, 3510C. Cromatografía Gaseosa (CG-masa) | Fluoranteno | -
029-02 | 6076 | AUTORIZADO | ALS LIFE SCIENCES CHILE.S.A - SANTIAGO | Análisis | Agua | Emisión | Aguas residuales | - | - | QWI-ORG-ANA-02 Emisión B mod. 1 QWI-ORG-EXT-02 Emisión B mod. 1 Método basado en US EPA SW-846. Test methods for Evaluation solid Waste Physically/Chemicals Methods. Versión 2, 1997. Adaptación método US EPA 8270D, 3510C. Cromatografía Gaseosa (CG-masa) | Fluoreno | -
029-02 | 6077 | AUTORIZADO | ALS LIFE SCIENCES CHILE.S.A - SANTIAGO | Análisis | Agua | Emisión | Aguas residuales | - | - | QWI-ORG-ANA-02 Emisión B mod. 1 QWI-ORG-EXT-02 Emisión B mod. 1 Método basado en US EPA SW-846. Test methods for Evaluation solid Waste Physically/Chemicals Methods. Versión 2, 1997. Adaptación método US EPA 8270D, 3510C. Cromatografía Gaseosa (CG-masa) | Indeno (1,2,3-Cd) Pireno | -
029-02 | 6078 | AUTORIZADO | ALS LIFE SCIENCES CHILE.S.A - SANTIAGO | Análisis | Agua | Emisión | Aguas residuales | - | - | QWI-ORG-ANA-02 Emisión B mod. 1 QWI-ORG-EXT-02 Emisión B mod. 1 Método basado en US EPA SW-846. Test methods for Evaluation solid Waste Physically/Chemicals Methods. Versión 2, 1997. Adaptación método US EPA 8270D, 3510C. Cromatografía Gaseosa (CG-masa) | Naftaleno | -
029-02 | 6079 | AUTORIZADO | ALS LIFE SCIENCES CHILE.S.A - SANTIAGO | Análisis | Agua | Emisión | Aguas residuales | - | - | QWI-ORG-ANA-02 Emisión B mod. 1 QWI-ORG-EXT-02 Emisión B mod. 1 Método basado en US EPA SW-846. Test methods for Evaluation solid Waste Physically/Chemicals Methods. Versión 2, 1997. Adaptación método US EPA 8270D, 3510C. Cromatografía Gaseosa (CG-masa) | Pireno | -
029-02 | 6080 | AUTORIZADO | ALS LIFE SCIENCES CHILE.S.A - SANTIAGO | Análisis | Agua | Calidad | Agua potable/bebida | - | - | QWI-ORG-HC-01 Emisión B mod. 1 Método basado en - Standard Methods for the Examination of Water and Wastewater, 22st Edition 2012. Método 5520-F - US EPA SW-846. Test methods for Evaluation Solid Waste Physically/Chemical Methods. Versión 2, 1997. Method 970 “Total Recoverable Oil and Grease Gravimetric, separatory funnel extraction. | Hidrocarburos fijos | -
029-02 | 6082 | AUTORIZADO | ALS LIFE SCIENCES CHILE.S.A - SANTIAGO | Análisis | Agua | Emisión | Aguas residuales | - | - | QWI-ORG-HC-01 Emisión B mod. 1 Método basado en - Standard Methods for the Examination of Water and Wastewater, 22st Edition 2012. Método 5520-F - US EPA SW-846. Test methods for Evaluation Solid Waste Physically/Chemical Methods. Versión 2, 1997. Method 970 “Total Recoverable Oil and Grease Gravimetric, separatory funnel extraction. | Hidrocarburos fijos | -
029-02 | 6092 | AUTORIZADO | ALS LIFE SCIENCES CHILE.S.A - SANTIAGO | Análisis | Agua | Calidad | Agua potable/bebida | - | - | QWI-ORG-ANA-07 Emisión B mod. 4 QWI-ORG-EXT-07 Emisión B mod. 1 Método basado en US EPA SW-846. Test methods for Evaluation solid Waste Physically/Chemicals Methods. Versión 2, 1997. Adaptación método US EPA 8081B, 3510C Cromatografía Gaseosa con detector ECD (CG-ECD) | 4,4'-DDD | -
029-02 | 6093 | AUTORIZADO | ALS LIFE SCIENCES CHILE.S.A - SANTIAGO | Análisis | Agua | Calidad | Agua potable/bebida | - | - | QWI-ORG-ANA-07 Emisión B mod. 4 QWI-ORG-EXT-07 Emisión B mod. 1 Método basado en US EPA SW-846. Test methods for Evaluation solid Waste Physically/Chemicals Methods. Versión 2, 1997. Adaptación método US EPA 8081B, 3510C Cromatografía Gaseosa con detector ECD (CG-ECD) | 4,4'-DDE | -
029-02 | 6094 | AUTORIZADO | ALS LIFE SCIENCES CHILE.S.A - SANTIAGO | Análisis | Agua | Calidad | Agua potable/bebida | - | - | QWI-ORG-ANA-07 Emisión B mod. 4 QWI-ORG-EXT-07 Emisión B mod. 1 Método basado en US EPA SW-846. Test methods for Evaluation solid Waste Physically/Chemicals Methods. Versión 2, 1997. Adaptación método US EPA 8081B, 3510C Cromatografía Gaseosa con detector ECD (CG-ECD) | 4,4'-DDT | -
029-02 | 6095 | AUTORIZADO | ALS LIFE SCIENCES CHILE.S.A - SANTIAGO | Análisis | Agua | Calidad | Agua potable/bebida | - | - | QWI-ORG-ANA-07 Emisión B mod. 4 QWI-ORG-EXT-07 Emisión B mod. 1 Método basado en US EPA SW-846. Test methods for Evaluation solid Waste Physically/Chemicals Methods. Versión 2, 1997. Adaptación método US EPA 8081B, 3510C Cromatografía Gaseosa con detector ECD (CG-ECD) | α-BHC | -
029-02 | 6096 | AUTORIZADO | ALS LIFE SCIENCES CHILE.S.A - SANTIAGO | Análisis | Agua | Calidad | Agua potable/bebida | - | - | QWI-ORG-ANA-07 Emisión B mod. 4 QWI-ORG-EXT-07 Emisión B mod. 1 Método basado en US EPA SW-846. Test methods for Evaluation solid Waste Physically/Chemicals Methods. Versión 2, 1997. Adaptación método US EPA 8081B, 3510C Cromatografía Gaseosa con detector ECD (CG-ECD) | Aldrín | -
029-02 | 6097 | AUTORIZADO | ALS LIFE SCIENCES CHILE.S.A - SANTIAGO | Análisis | Agua | Calidad | Agua potable/bebida | - | - | QWI-ORG-ANA-07 Emisión B mod. 4 QWI-ORG-EXT-07 Emisión B mod. 1 Método basado en US EPA SW-846. Test methods for Evaluation solid Waste Physically/Chemicals Methods. Versión 2, 1997. Adaptación método US EPA 8081B, 3510C Cromatografía Gaseosa con detector ECD (CG-ECD) | Clordano | -
029-02 | 6098 | AUTORIZADO | ALS LIFE SCIENCES CHILE.S.A - SANTIAGO | Análisis | Agua | Calidad | Agua potable/bebida | - | - | QWI-ORG-ANA-07 Emisión B mod. 4 QWI-ORG-EXT-07 Emisión B mod. 1 Método basado en US EPA SW-846. Test methods for Evaluation solid Waste Physically/Chemicals Methods. Versión 2, 1997. Adaptación método US EPA 8081B, 3510C Cromatografía Gaseosa con detector ECD (CG-ECD) | δ-BHC | -
029-02 | 6099 | AUTORIZADO | ALS LIFE SCIENCES CHILE.S.A - SANTIAGO | Análisis | Agua | Calidad | Agua potable/bebida | - | - | QWI-ORG-ANA-07 Emisión B mod. 4 QWI-ORG-EXT-07 Emisión B mod. 1 Método basado en US EPA SW-846. Test methods for Evaluation solid Waste Physically/Chemicals Methods. Versión 2, 1997. Adaptación método US EPA 8081B, 3510C Cromatografía Gaseosa con detector ECD (CG-ECD) | Dieldrín | -
029-02 | 6100 | AUTORIZADO | ALS LIFE SCIENCES CHILE.S.A - SANTIAGO | Análisis | Agua | Calidad | Agua potable/bebida | - | - | QWI-ORG-ANA-07 Emisión B mod. 4 QWI-ORG-EXT-07 Emisión B mod. 1 Método basado en US EPA SW-846. Test methods for Evaluation solid Waste Physically/Chemicals Methods. Versión 2, 1997. Adaptación método US EPA 8081B, 3510C Cromatografía Gaseosa con detector ECD (CG-ECD) | Endosulfan I | -
029-02 | 6101 | AUTORIZADO | ALS LIFE SCIENCES CHILE.S.A - SANTIAGO | Análisis | Agua | Calidad | Agua potable/bebida | - | - | QWI-ORG-ANA-07 Emisión B mod. 4 QWI-ORG-EXT-07 Emisión B mod. 1 Método basado en US EPA SW-846. Test methods for Evaluation solid Waste Physically/Chemicals Methods. Versión 2, 1997. Adaptación método US EPA 8081B, 3510C Cromatografía Gaseosa con detector ECD (CG-ECD) | Endosulfan II | -
029-02 | 6102 | AUTORIZADO | ALS LIFE SCIENCES CHILE.S.A - SANTIAGO | Análisis | Agua | Calidad | Agua potable/bebida | - | - | QWI-ORG-ANA-07 Emisión B mod. 4 QWI-ORG-EXT-07 Emisión B mod. 1 Método basado en US EPA SW-846. Test methods for Evaluation solid Waste Physically/Chemicals Methods. Versión 2, 1997. Adaptación método US EPA 8081B, 3510C Cromatografía Gaseosa con detector ECD (CG-ECD) | Endosulfan sulfato | -
029-02 | 6104 | AUTORIZADO | ALS LIFE SCIENCES CHILE.S.A - SANTIAGO | Análisis | Agua | Calidad | Agua potable/bebida | - | - | QWI-ORG-ANA-07 Emisión B mod. 4 QWI-ORG-EXT-07 Emisión B mod. 1 Método basado en US EPA SW-846. Test methods for Evaluation solid Waste Physically/Chemicals Methods. Versión 2, 1997. Adaptación método US EPA 8081B, 3510C Cromatografía Gaseosa con detector ECD (CG-ECD) | Epóxido De Heptacloro | -
029-02 | 6105 | AUTORIZADO | ALS LIFE SCIENCES CHILE.S.A - SANTIAGO | Análisis | Agua | Calidad | Agua potable/bebida | - | - | QWI-ORG-ANA-07 Emisión B mod. 4 QWI-ORG-EXT-07 Emisión B mod. 1 Método basado en US EPA SW-846. Test methods for Evaluation solid Waste Physically/Chemicals Methods. Versión 2, 1997. Adaptación método US EPA 8081B, 3510C Cromatografía Gaseosa con detector ECD (CG-ECD) | Heptacloro | -
029-02 | 6106 | AUTORIZADO | ALS LIFE SCIENCES CHILE.S.A - SANTIAGO | Análisis | Agua | Calidad | Agua potable/bebida | - | - | QWI-ORG-ANA-07 Emisión B mod. 4 QWI-ORG-EXT-07 Emisión B mod. 1 Método basado en US EPA SW-846. Test methods for Evaluation solid Waste Physically/Chemicals Methods. Versión 2, 1997. Adaptación método US EPA 8081B, 3510C Cromatografía Gaseosa con detector ECD (CG-ECD) | Lindano | -
029-02 | 6107 | AUTORIZADO | ALS LIFE SCIENCES CHILE.S.A - SANTIAGO | Análisis | Agua | Calidad | Agua potable/bebida | - | - | QWI-ORG-ANA-07 Emisión B mod. 4 QWI-ORG-EXT-07 Emisión B mod. 1 Método basado en US EPA SW-846. Test methods for Evaluation solid Waste Physically/Chemicals Methods. Versión 2, 1997. Adaptación método US EPA 8081B, 3510C Cromatografía Gaseosa con detector ECD (CG-ECD) | Metoxicloro | -
029-02 | 6108 | AUTORIZADO | ALS LIFE SCIENCES CHILE.S.A - SANTIAGO | Análisis | Agua | Calidad | Agua potable/bebida | - | - | QWI-ORG-ANA-07 Emisión B mod. 4 QWI-ORG-EXT-07 Emisión B mod. 1 Método basado en US EPA SW-846. Test methods for Evaluation solid Waste Physically/Chemicals Methods. Versión 2, 1997. Adaptación método US EPA 8081B, 3510C Cromatografía Gaseosa con detector ECD (CG-ECD) | Mirex | -
029-02 | 6109 | AUTORIZADO | ALS LIFE SCIENCES CHILE.S.A - SANTIAGO | Análisis | Agua | Calidad | Agua potable/bebida | - | - | QWI-ORG-ANA-07 Emisión B mod. 4 QWI-ORG-EXT-07 Emisión B mod. 1 Método basado en US EPA SW-846. Test methods for Evaluation solid Waste Physically/Chemicals Methods. Versión 2, 1997. Adaptación método US EPA 8081B, 3510C Cromatografía Gaseosa con detector ECD (CG-ECD) | ß-BHC | -
029-02 | 6110 | AUTORIZADO | ALS LIFE SCIENCES CHILE.S.A - SANTIAGO | Análisis | Agua | Calidad | Agua potable/bebida | - | - | QWI-ORG-ANA-07 Emisión B mod. 4 QWI-ORG-EXT-07 Emisión B mod. 1 Método basado en US EPA SW-846. Test methods for Evaluation solid Waste Physically/Chemicals Methods. Versión 2, 1997. Adaptación método US EPA 8081B, 3510C Cromatografía Gaseosa con detector ECD (CG-ECD) | Toxafeno | -
029-02 | 6130 | AUTORIZADO | ALS LIFE SCIENCES CHILE.S.A - SANTIAGO | Análisis | Agua | Emisión | Aguas residuales | - | - | QWI-ORG-ANA-07 Emisión B mod. 4 QWI-ORG-EXT-07 Emisión B mod. 1 Método basado en US EPA SW-846. Test methods for Evaluation solid Waste Physically/Chemicals Methods. Versión 2, 1997. Adaptación método US EPA 8081B, 3510C Cromatografía Gaseosa con detector ECD (CG-ECD) | 4,4'-DDD | -
029-02 | 6131 | AUTORIZADO | ALS LIFE SCIENCES CHILE.S.A - SANTIAGO | Análisis | Agua | Emisión | Aguas residuales | - | - | QWI-ORG-ANA-07 Emisión B mod. 4 QWI-ORG-EXT-07 Emisión B mod. 1 Método basado en US EPA SW-846. Test methods for Evaluation solid Waste Physically/Chemicals Methods. Versión 2, 1997. Adaptación método US EPA 8081B, 3510C Cromatografía Gaseosa con detector ECD (CG-ECD) | 4,4'-DDE | -
029-02 | 6132 | AUTORIZADO | ALS LIFE SCIENCES CHILE.S.A - SANTIAGO | Análisis | Agua | Emisión | Aguas residuales | - | - | QWI-ORG-ANA-07 Emisión B mod. 4 QWI-ORG-EXT-07 Emisión B mod. 1 Método basado en US EPA SW-846. Test methods for Evaluation solid Waste Physically/Chemicals Methods. Versión 2, 1997. Adaptación método US EPA 8081B, 3510C Cromatografía Gaseosa con detector ECD (CG-ECD) | 4,4'-DDT | -
029-02 | 6133 | AUTORIZADO | ALS LIFE SCIENCES CHILE.S.A - SANTIAGO | Análisis | Agua | Emisión | Aguas residuales | - | - | QWI-ORG-ANA-07 Emisión B mod. 4 QWI-ORG-EXT-07 Emisión B mod. 1 Método basado en US EPA SW-846. Test methods for Evaluation solid Waste Physically/Chemicals Methods. Versión 2, 1997. Adaptación método US EPA 8081B, 3510C Cromatografía Gaseosa con detector ECD (CG-ECD) | α-BHC | -
029-02 | 6134 | AUTORIZADO | ALS LIFE SCIENCES CHILE.S.A - SANTIAGO | Análisis | Agua | Emisión | Aguas residuales | - | - | QWI-ORG-ANA-07 Emisión B mod. 4 QWI-ORG-EXT-07 Emisión B mod. 1 Método basado en US EPA SW-846. Test methods for Evaluation solid Waste Physically/Chemicals Methods. Versión 2, 1997. Adaptación método US EPA 8081B, 3510C Cromatografía Gaseosa con detector ECD (CG-ECD) | Aldrín | -
029-02 | 6135 | AUTORIZADO | ALS LIFE SCIENCES CHILE.S.A - SANTIAGO | Análisis | Agua | Emisión | Aguas residuales | - | - | QWI-ORG-ANA-07 Emisión B mod. 4 QWI-ORG-EXT-07 Emisión B mod. 1 Método basado en US EPA SW-846. Test methods for Evaluation solid Waste Physically/Chemicals Methods. Versión 2, 1997. Adaptación método US EPA 8081B, 3510C Cromatografía Gaseosa con detector ECD (CG-ECD) | Clordano | -
029-02 | 6136 | AUTORIZADO | ALS LIFE SCIENCES CHILE.S.A - SANTIAGO | Análisis | Agua | Emisión | Aguas residuales | - | - | QWI-ORG-ANA-07 Emisión B mod. 4 QWI-ORG-EXT-07 Emisión B mod. 1 Método basado en US EPA SW-846. Test methods for Evaluation solid Waste Physically/Chemicals Methods. Versión 2, 1997. Adaptación método US EPA 8081B, 3510C Cromatografía Gaseosa con detector ECD (CG-ECD) | δ-BHC | -
029-02 | 6137 | AUTORIZADO | ALS LIFE SCIENCES CHILE.S.A - SANTIAGO | Análisis | Agua | Emisión | Aguas residuales | - | - | QWI-ORG-ANA-07 Emisión B mod. 4 QWI-ORG-EXT-07 Emisión B mod. 1 Método basado en US EPA SW-846. Test methods for Evaluation solid Waste Physically/Chemicals Methods. Versión 2, 1997. Adaptación método US EPA 8081B, 3510C Cromatografía Gaseosa con detector ECD (CG-ECD) | Dieldrín | -
029-02 | 6138 | AUTORIZADO | ALS LIFE SCIENCES CHILE.S.A - SANTIAGO | Análisis | Agua | Emisión | Aguas residuales | - | - | QWI-ORG-ANA-07 Emisión B mod. 4 QWI-ORG-EXT-07 Emisión B mod. 1 Método basado en US EPA SW-846. Test methods for Evaluation solid Waste Physically/Chemicals Methods. Versión 2, 1997. Adaptación método US EPA 8081B, 3510C Cromatografía Gaseosa con detector ECD (CG-ECD) | Endosulfan I | -
029-02 | 6139 | AUTORIZADO | ALS LIFE SCIENCES CHILE.S.A - SANTIAGO | Análisis | Agua | Emisión | Aguas residuales | - | - | QWI-ORG-ANA-07 Emisión B mod. 4 QWI-ORG-EXT-07 Emisión B mod. 1 Método basado en US EPA SW-846. Test methods for Evaluation solid Waste Physically/Chemicals Methods. Versión 2, 1997. Adaptación método US EPA 8081B, 3510C Cromatografía Gaseosa con detector ECD (CG-ECD) | Endosulfan II | -
029-02 | 6140 | AUTORIZADO | ALS LIFE SCIENCES CHILE.S.A - SANTIAGO | Análisis | Agua | Emisión | Aguas residuales | - | - | QWI-ORG-ANA-07 Emisión B mod. 4 QWI-ORG-EXT-07 Emisión B mod. 1 Método basado en US EPA SW-846. Test methods for Evaluation solid Waste Physically/Chemicals Methods. Versión 2, 1997. Adaptación método US EPA 8081B, 3510C Cromatografía Gaseosa con detector ECD (CG-ECD) | Endosulfan sulfato | -
029-02 | 6142 | AUTORIZADO | ALS LIFE SCIENCES CHILE.S.A - SANTIAGO | Análisis | Agua | Emisión | Aguas residuales | - | - | QWI-ORG-ANA-07 Emisión B mod. 4 QWI-ORG-EXT-07 Emisión B mod. 1 Método basado en US EPA SW-846. Test methods for Evaluation solid Waste Physically/Chemicals Methods. Versión 2, 1997. Adaptación método US EPA 8081B, 3510C Cromatografía Gaseosa con detector ECD (CG-ECD) | Epóxido De Heptacloro | -
029-02 | 6143 | AUTORIZADO | ALS LIFE SCIENCES CHILE.S.A - SANTIAGO | Análisis | Agua | Emisión | Aguas residuales | - | - | QWI-ORG-ANA-07 Emisión B mod. 4 QWI-ORG-EXT-07 Emisión B mod. 1 Método basado en US EPA SW-846. Test methods for Evaluation solid Waste Physically/Chemicals Methods. Versión 2, 1997. Adaptación método US EPA 8081B, 3510C Cromatografía Gaseosa con detector ECD (CG-ECD) | Heptacloro | -
029-02 | 6144 | AUTORIZADO | ALS LIFE SCIENCES CHILE.S.A - SANTIAGO | Análisis | Agua | Emisión | Aguas residuales | - | - | QWI-ORG-ANA-07 Emisión B mod. 4 QWI-ORG-EXT-07 Emisión B mod. 1 Método basado en US EPA SW-846. Test methods for Evaluation solid Waste Physically/Chemicals Methods. Versión 2, 1997. Adaptación método US EPA 8081B, 3510C Cromatografía Gaseosa con detector ECD (CG-ECD) | Lindano | -
029-02 | 6145 | AUTORIZADO | ALS LIFE SCIENCES CHILE.S.A - SANTIAGO | Análisis | Agua | Emisión | Aguas residuales | - | - | QWI-ORG-ANA-07 Emisión B mod. 4 QWI-ORG-EXT-07 Emisión B mod. 1 Método basado en US EPA SW-846. Test methods for Evaluation solid Waste Physically/Chemicals Methods. Versión 2, 1997. Adaptación método US EPA 8081B, 3510C Cromatografía Gaseosa con detector ECD (CG-ECD) | Metoxicloro | -
029-02 | 6146 | AUTORIZADO | ALS LIFE SCIENCES CHILE.S.A - SANTIAGO | Análisis | Agua | Emisión | Aguas residuales | - | - | QWI-ORG-ANA-07 Emisión B mod. 4 QWI-ORG-EXT-07 Emisión B mod. 1 Método basado en US EPA SW-846. Test methods for Evaluation solid Waste Physically/Chemicals Methods. Versión 2, 1997. Adaptación método US EPA 8081B, 3510C Cromatografía Gaseosa con detector ECD (CG-ECD) | Mirex | -
029-02 | 6147 | AUTORIZADO | ALS LIFE SCIENCES CHILE.S.A - SANTIAGO | Análisis | Agua | Emisión | Aguas residuales | - | - | QWI-ORG-ANA-07 Emisión B mod. 4 QWI-ORG-EXT-07 Emisión B mod. 1 Método basado en US EPA SW-846. Test methods for Evaluation solid Waste Physically/Chemicals Methods. Versión 2, 1997. Adaptación método US EPA 8081B, 3510C Cromatografía Gaseosa con detector ECD (CG-ECD) | ß-BHC | -
029-02 | 6148 | AUTORIZADO | ALS LIFE SCIENCES CHILE.S.A - SANTIAGO | Análisis | Agua | Emisión | Aguas residuales | - | - | QWI-ORG-ANA-07 Emisión B mod. 4 QWI-ORG-EXT-07 Emisión B mod. 1 Método basado en US EPA SW-846. Test methods for Evaluation solid Waste Physically/Chemicals Methods. Versión 2, 1997. Adaptación método US EPA 8081B, 3510C Cromatografía Gaseosa con detector ECD (CG-ECD) | Toxafeno | -
029-02 | 6149 | AUTORIZADO | ALS LIFE SCIENCES CHILE.S.A - SANTIAGO | Análisis | Agua | Calidad | Agua potable/bebida | - | - | QWI-IO-pH-01 Emisión B mod. 2 Método basado en Standard Methods for the Examination of Water and Wastewater, 22st Edition 2012. Método 4500-H-B. | pH | -
029-02 | 6151 | AUTORIZADO | ALS LIFE SCIENCES CHILE.S.A - SANTIAGO | Análisis | Agua | Emisión | Aguas residuales | - | - | QWI-IO-pH-01 Emisión B mod. 2 Método basado en Standard Methods for the Examination of Water and Wastewater, 22st Edition 2012. Método 4500-H-B. | pH | -
029-02 | 6152 | AUTORIZADO | ALS LIFE SCIENCES CHILE.S.A - SANTIAGO | Análisis | Agua | Calidad | Agua potable/bebida | - | - | QWI-IO-SDT-01 Emisión B mod. 1 Método basado en Standard Methods for the Examination of Water and Wastewater, 22st Edition 2012. Método 2540-C. | Sólidos disueltos totales | -
029-02 | 6154 | AUTORIZADO | ALS LIFE SCIENCES CHILE.S.A - SANTIAGO | Análisis | Agua | Emisión | Aguas residuales | - | - | QWI-IO-SDT-01 Emisión B mod. 1 Método basado en Standard Methods for the Examination of Water and Wastewater, 22st Edition 2012. Método 2540-C. | Sólidos disueltos totales | -
029-02 | 6155 | AUTORIZADO | ALS LIFE SCIENCES CHILE.S.A - SANTIAGO | Análisis | Agua | Calidad | Agua potable/bebida | - | - | QWI-IO-SST-01 Emisión B mod. 0 Método basado en Standard Methods for the Examination of Water and Wastewater, 22st Edition 2012. Método 2540-D. | Sólidos suspendidos totales | -
029-02 | 6157 | AUTORIZADO | ALS LIFE SCIENCES CHILE.S.A - SANTIAGO | Análisis | Agua | Emisión | Aguas residuales | - | - | QWI-IO-SST-01 Emisión B mod. 0 Método basado en Standard Methods for the Examination of Water and Wastewater, 22st Edition 2012. Método 2540-D. | Sólidos suspendidos totales | -
029-02 | 6158 | AUTORIZADO | ALS LIFE SCIENCES CHILE.S.A - SANTIAGO | Análisis | Agua | Calidad | Agua potable/bebida | - | - | QWI-IO-SO4-01 Emisión B mod. 0 Método basado en Standard Methods for the Examination of Water and Wastewater, 22st Edition 2012. Método 4500-SO4-E. | Sulfato | -
029-02 | 6160 | AUTORIZADO | ALS LIFE SCIENCES CHILE.S.A - SANTIAGO | Análisis | Agua | Emisión | Aguas residuales | - | - | QWI-IO-SO4-01 Emisión B mod. 0 Método basado en Standard Methods for the Examination of Water and Wastewater, 22st Edition 2012. Método 4500-SO4-E. | Sulfato | -
029-02 | 6626 | AUTORIZADO | ALS LIFE SCIENCES CHILE.S.A - SANTIAGO | Análisis | Agua | Emisión | Aguas residuales | - | - | QWI-ORG-ANA-01 Emisión B mod. 1 QWI-ORG-EXT-01 Emisión B mod. 0 Método basado en US EPA SW-846. Test methods for Evaluation Solid Waste Physically/Chemicals Methods. Versión 2, 1997. Adaptación Método USEPA 8270D, 3510C. Cromatografía Gaseosa (CG-masa) | 2,3,4,5-tetraclorofenol | -
029-02 | 6627 | AUTORIZADO | ALS LIFE SCIENCES CHILE.S.A - SANTIAGO | Análisis | Agua | Emisión | Aguas residuales | - | - | QWI-ORG-ANA-01 Emisión B mod. 1 QWI-ORG-EXT-01 Emisión B mod. 0 Método basado en US EPA SW-846. Test methods for Evaluation Solid Waste Physically/Chemicals Methods. Versión 2, 1997. Adaptación Método USEPA 8270D, 3510C. Cromatografía Gaseosa (CG-masa) | 2,3,4,6-tetraclorofenol | -
029-02 | 6628 | AUTORIZADO | ALS LIFE SCIENCES CHILE.S.A - SANTIAGO | Análisis | Agua | Emisión | Aguas residuales | - | - | QWI-ORG-ANA-01 Emisión B mod. 1 QWI-ORG-EXT-01 Emisión B mod. 0 Método basado en US EPA SW-846. Test methods for Evaluation Solid Waste Physically/Chemicals Methods. Versión 2, 1997. Adaptación Método USEPA 8270D, 3510C. Cromatografía Gaseosa (CG-masa) | 2,3,4-triclorofenol | -
029-02 | 6629 | AUTORIZADO | ALS LIFE SCIENCES CHILE.S.A - SANTIAGO | Análisis | Agua | Emisión | Aguas residuales | - | - | QWI-ORG-ANA-01 Emisión B mod. 1 QWI-ORG-EXT-01 Emisión B mod. 0 Método basado en US EPA SW-846. Test methods for Evaluation Solid Waste Physically/Chemicals Methods. Versión 2, 1997. Adaptación Método USEPA 8270D, 3510C. Cromatografía Gaseosa (CG-masa) | 2,3,5,6-tetraclorofenol | -
029-02 | 6630 | AUTORIZADO | ALS LIFE SCIENCES CHILE.S.A - SANTIAGO | Análisis | Agua | Emisión | Aguas residuales | - | - | QWI-ORG-ANA-01 Emisión B mod. 1 QWI-ORG-EXT-01 Emisión B mod. 0 Método basado en US EPA SW-846. Test methods for Evaluation Solid Waste Physically/Chemicals Methods. Versión 2, 1997. Adaptación Método USEPA 8270D, 3510C. Cromatografía Gaseosa (CG-masa) | 2,3,5-triclorofenol | -
029-02 | 6631 | AUTORIZADO | ALS LIFE SCIENCES CHILE.S.A - SANTIAGO | Análisis | Agua | Emisión | Aguas residuales | - | - | QWI-ORG-ANA-01 Emisión B mod. 1 QWI-ORG-EXT-01 Emisión B mod. 0 Método basado en US EPA SW-846. Test methods for Evaluation Solid Waste Physically/Chemicals Methods. Versión 2, 1997. Adaptación Método USEPA 8270D, 3510C. Cromatografía Gaseosa (CG-masa) | 2,3,6-triclorofenol | -
029-02 | 6632 | AUTORIZADO | ALS LIFE SCIENCES CHILE.S.A - SANTIAGO | Análisis | Agua | Emisión | Aguas residuales | - | - | QWI-ORG-ANA-01 Emisión B mod. 1 QWI-ORG-EXT-01 Emisión B mod. 0 Método basado en US EPA SW-846. Test methods for Evaluation Solid Waste Physically/Chemicals Methods. Versión 2, 1997. Adaptación Método USEPA 8270D, 3510C. Cromatografía Gaseosa (CG-masa) | 2,3-Diclorofenol | -
029-02 | 6633 | AUTORIZADO | ALS LIFE SCIENCES CHILE.S.A - SANTIAGO | Análisis | Agua | Emisión | Aguas residuales | - | - | QWI-ORG-ANA-01 Emisión B mod. 1 QWI-ORG-EXT-01 Emisión B mod. 0 Método basado en US EPA SW-846. Test methods for Evaluation Solid Waste Physically/Chemicals Methods. Versión 2, 1997. Adaptación Método USEPA 8270D, 3510C. Cromatografía Gaseosa (CG-masa) | 2,4,5-triclorofenol | -
029-02 | 6635 | AUTORIZADO | ALS LIFE SCIENCES CHILE.S.A - SANTIAGO | Análisis | Agua | Emisión | Aguas residuales | - | - | QWI-ORG-ANA-01 Emisión B mod. 1 QWI-ORG-EXT-01 Emisión B mod. 0 Método basado en US EPA SW-846. Test methods for Evaluation Solid Waste Physically/Chemicals Methods. Versión 2, 1997. Adaptación Método USEPA 8270D, 3510C. Cromatografía Gaseosa (CG-masa) | 2,6-Diclorofenol | -
029-02 | 6636 | AUTORIZADO | ALS LIFE SCIENCES CHILE.S.A - SANTIAGO | Análisis | Agua | Emisión | Aguas residuales | - | - | QWI-ORG-ANA-01 Emisión B mod. 1 QWI-ORG-EXT-01 Emisión B mod. 0 Método basado en US EPA SW-846. Test methods for Evaluation Solid Waste Physically/Chemicals Methods. Versión 2, 1997. Adaptación Método USEPA 8270D, 3510C. Cromatografía Gaseosa (CG-masa) | 2-metil fenol (o-cresol) | -
029-02 | 6637 | AUTORIZADO | ALS LIFE SCIENCES CHILE.S.A - SANTIAGO | Análisis | Agua | Emisión | Aguas residuales | - | - | QWI-ORG-ANA-01 Emisión B mod. 1 QWI-ORG-EXT-01 Emisión B mod. 0 Método basado en US EPA SW-846. Test methods for Evaluation Solid Waste Physically/Chemicals Methods. Versión 2, 1997. Adaptación Método USEPA 8270D, 3510C. Cromatografía Gaseosa (CG-masa) | 3,4,5-triclorofenol | -
029-02 | 6638 | AUTORIZADO | ALS LIFE SCIENCES CHILE.S.A - SANTIAGO | Análisis | Agua | Emisión | Aguas residuales | - | - | QWI-ORG-ANA-01 Emisión B mod. 1 QWI-ORG-EXT-01 Emisión B mod. 0 Método basado en US EPA SW-846. Test methods for Evaluation Solid Waste Physically/Chemicals Methods. Versión 2, 1997. Adaptación Método USEPA 8270D, 3510C. Cromatografía Gaseosa (CG-masa) | 3,4-Diclorofenol | -
029-02 | 6639 | AUTORIZADO | ALS LIFE SCIENCES CHILE.S.A - SANTIAGO | Análisis | Agua | Emisión | Aguas residuales | - | - | QWI-ORG-ANA-01 Emisión B mod. 1 QWI-ORG-EXT-01 Emisión B mod. 0 Método basado en US EPA SW-846. Test methods for Evaluation Solid Waste Physically/Chemicals Methods. Versión 2, 1997. Adaptación Método USEPA 8270D, 3510C. Cromatografía Gaseosa (CG-masa) | 3,5-Diclorofenol | -
029-02 | 6640 | AUTORIZADO | ALS LIFE SCIENCES CHILE.S.A - SANTIAGO | Análisis | Agua | Emisión | Aguas residuales | - | - | QWI-ORG-ANA-01 Emisión B mod. 1 QWI-ORG-EXT-01 Emisión B mod. 0 Método basado en US EPA SW-846. Test methods for Evaluation Solid Waste Physically/Chemicals Methods. Versión 2, 1997. Adaptación Método USEPA 8270D, 3510C. Cromatografía Gaseosa (CG-masa) | 3-clorofenol | -
029-02 | 6641 | AUTORIZADO | ALS LIFE SCIENCES CHILE.S.A - SANTIAGO | Análisis | Agua | Emisión | Aguas residuales | - | - | QWI-ORG-ANA-01 Emisión B mod. 1 QWI-ORG-EXT-01 Emisión B mod. 0 Método basado en US EPA SW-846. Test methods for Evaluation Solid Waste Physically/Chemicals Methods. Versión 2, 1997. Adaptación Método USEPA 8270D, 3510C. Cromatografía Gaseosa (CG-masa) | 3-metil fenol (m-cresol) | -
029-02 | 6642 | AUTORIZADO | ALS LIFE SCIENCES CHILE.S.A - SANTIAGO | Análisis | Agua | Emisión | Aguas residuales | - | - | QWI-ORG-ANA-01 Emisión B mod. 1 QWI-ORG-EXT-01 Emisión B mod. 0 Método basado en US EPA SW-846. Test methods for Evaluation Solid Waste Physically/Chemicals Methods. Versión 2, 1997. Adaptación Método USEPA 8270D, 3510C. Cromatografía Gaseosa (CG-masa) | 4-clorofenol | -
029-02 | 6643 | AUTORIZADO | ALS LIFE SCIENCES CHILE.S.A - SANTIAGO | Análisis | Agua | Emisión | Aguas residuales | - | - | QWI-ORG-ANA-01 Emisión B mod. 1 QWI-ORG-EXT-01 Emisión B mod. 0 Método basado en US EPA SW-846. Test methods for Evaluation Solid Waste Physically/Chemicals Methods. Versión 2, 1997. Adaptación Método USEPA 8270D, 3510C. Cromatografía Gaseosa (CG-masa) | 4-metil fenol (p-cresol) | -
029-02 | 6644 | AUTORIZADO | ALS LIFE SCIENCES CHILE.S.A - SANTIAGO | Análisis | Agua | Calidad | Agua potable/bebida | - | - | QWI-ORG-ANA-01 Emisión B mod. 1 QWI-ORG-EXT-01 Emisión B mod. 0 Método basado en US EPA SW-846. Test methods for Evaluation Solid Waste Physically/Chemicals Methods. Versión 2, 1997. Adaptación Método USEPA 8270D, 3510C. Cromatografía Gaseosa (CG-masa) | 2,3,4,5-tetraclorofenol | -
029-02 | 6645 | AUTORIZADO | ALS LIFE SCIENCES CHILE.S.A - SANTIAGO | Análisis | Agua | Calidad | Agua potable/bebida | - | - | QWI-ORG-ANA-01 Emisión B mod. 1 QWI-ORG-EXT-01 Emisión B mod. 0 Método basado en US EPA SW-846. Test methods for Evaluation Solid Waste Physically/Chemicals Methods. Versión 2, 1997. Adaptación Método USEPA 8270D, 3510C. Cromatografía Gaseosa (CG-masa) | 2,3,4,6-tetraclorofenol | -
029-02 | 6646 | AUTORIZADO | ALS LIFE SCIENCES CHILE.S.A - SANTIAGO | Análisis | Agua | Calidad | Agua potable/bebida | - | - | QWI-ORG-ANA-01 Emisión B mod. 1 QWI-ORG-EXT-01 Emisión B mod. 0 Método basado en US EPA SW-846. Test methods for Evaluation Solid Waste Physically/Chemicals Methods. Versión 2, 1997. Adaptación Método USEPA 8270D, 3510C. Cromatografía Gaseosa (CG-masa) | 2,3,4-triclorofenol | -
029-02 | 6647 | AUTORIZADO | ALS LIFE SCIENCES CHILE.S.A - SANTIAGO | Análisis | Agua | Calidad | Agua potable/bebida | - | - | QWI-ORG-ANA-01 Emisión B mod. 1 QWI-ORG-EXT-01 Emisión B mod. 0 Método basado en US EPA SW-846. Test methods for Evaluation Solid Waste Physically/Chemicals Methods. Versión 2, 1997. Adaptación Método USEPA 8270D, 3510C. Cromatografía Gaseosa (CG-masa) | 2,3,5,6-tetraclorofenol | -
029-02 | 6648 | AUTORIZADO | ALS LIFE SCIENCES CHILE.S.A - SANTIAGO | Análisis | Agua | Calidad | Agua potable/bebida | - | - | QWI-ORG-ANA-01 Emisión B mod. 1 QWI-ORG-EXT-01 Emisión B mod. 0 Método basado en US EPA SW-846. Test methods for Evaluation Solid Waste Physically/Chemicals Methods. Versión 2, 1997. Adaptación Método USEPA 8270D, 3510C. Cromatografía Gaseosa (CG-masa) | 2,3,5-triclorofenol | -
029-02 | 6649 | AUTORIZADO | ALS LIFE SCIENCES CHILE.S.A - SANTIAGO | Análisis | Agua | Calidad | Agua potable/bebida | - | - | QWI-ORG-ANA-01 Emisión B mod. 1 QWI-ORG-EXT-01 Emisión B mod. 0 Método basado en US EPA SW-846. Test methods for Evaluation Solid Waste Physically/Chemicals Methods. Versión 2, 1997. Adaptación Método USEPA 8270D, 3510C. Cromatografía Gaseosa (CG-masa) | 2,3,6-triclorofenol | -
029-02 | 6650 | AUTORIZADO | ALS LIFE SCIENCES CHILE.S.A - SANTIAGO | Análisis | Agua | Calidad | Agua potable/bebida | - | - | QWI-ORG-ANA-01 Emisión B mod. 1 QWI-ORG-EXT-01 Emisión B mod. 0 Método basado en US EPA SW-846. Test methods for Evaluation Solid Waste Physically/Chemicals Methods. Versión 2, 1997. Adaptación Método USEPA 8270D, 3510C. Cromatografía Gaseosa (CG-masa) | 2,3-Diclorofenol | -
029-02 | 6651 | AUTORIZADO | ALS LIFE SCIENCES CHILE.S.A - SANTIAGO | Análisis | Agua | Calidad | Agua potable/bebida | - | - | QWI-ORG-ANA-01 Emisión B mod. 1 QWI-ORG-EXT-01 Emisión B mod. 0 Método basado en US EPA SW-846. Test methods for Evaluation Solid Waste Physically/Chemicals Methods. Versión 2, 1997. Adaptación Método USEPA 8270D, 3510C. Cromatografía Gaseosa (CG-masa) | 2,4,5-triclorofenol | -
029-02 | 6653 | AUTORIZADO | ALS LIFE SCIENCES CHILE.S.A - SANTIAGO | Análisis | Agua | Calidad | Agua potable/bebida | - | - | QWI-ORG-ANA-01 Emisión B mod. 1 QWI-ORG-EXT-01 Emisión B mod. 0 Método basado en US EPA SW-846. Test methods for Evaluation Solid Waste Physically/Chemicals Methods. Versión 2, 1997. Adaptación Método USEPA 8270D, 3510C. Cromatografía Gaseosa (CG-masa) | 2,6-Diclorofenol | -
029-02 | 6654 | AUTORIZADO | ALS LIFE SCIENCES CHILE.S.A - SANTIAGO | Análisis | Agua | Calidad | Agua potable/bebida | - | - | QWI-ORG-ANA-01 Emisión B mod. 1 QWI-ORG-EXT-01 Emisión B mod. 0 Método basado en US EPA SW-846. Test methods for Evaluation Solid Waste Physically/Chemicals Methods. Versión 2, 1997. Adaptación Método USEPA 8270D, 3510C. Cromatografía Gaseosa (CG-masa) | 2-metil fenol (o-cresol) | -
029-02 | 6655 | AUTORIZADO | ALS LIFE SCIENCES CHILE.S.A - SANTIAGO | Análisis | Agua | Calidad | Agua potable/bebida | - | - | QWI-ORG-ANA-01 Emisión B mod. 1 QWI-ORG-EXT-01 Emisión B mod. 0 Método basado en US EPA SW-846. Test methods for Evaluation Solid Waste Physically/Chemicals Methods. Versión 2, 1997. Adaptación Método USEPA 8270D, 3510C. Cromatografía Gaseosa (CG-masa) | 3,4,5-triclorofenol | -
029-02 | 6656 | AUTORIZADO | ALS LIFE SCIENCES CHILE.S.A - SANTIAGO | Análisis | Agua | Calidad | Agua potable/bebida | - | - | QWI-ORG-ANA-01 Emisión B mod. 1 QWI-ORG-EXT-01 Emisión B mod. 0 Método basado en US EPA SW-846. Test methods for Evaluation Solid Waste Physically/Chemicals Methods. Versión 2, 1997. Adaptación Método USEPA 8270D, 3510C. Cromatografía Gaseosa (CG-masa) | 3,4-Diclorofenol | -
029-02 | 6657 | AUTORIZADO | ALS LIFE SCIENCES CHILE.S.A - SANTIAGO | Análisis | Agua | Calidad | Agua potable/bebida | - | - | QWI-ORG-ANA-01 Emisión B mod. 1 QWI-ORG-EXT-01 Emisión B mod. 0 Método basado en US EPA SW-846. Test methods for Evaluation Solid Waste Physically/Chemicals Methods. Versión 2, 1997. Adaptación Método USEPA 8270D, 3510C. Cromatografía Gaseosa (CG-masa) | 3,5-Diclorofenol | -
029-02 | 6658 | AUTORIZADO | ALS LIFE SCIENCES CHILE.S.A - SANTIAGO | Análisis | Agua | Calidad | Agua potable/bebida | - | - | QWI-ORG-ANA-01 Emisión B mod. 1 QWI-ORG-EXT-01 Emisión B mod. 0 Método basado en US EPA SW-846. Test methods for Evaluation Solid Waste Physically/Chemicals Methods. Versión 2, 1997. Adaptación Método USEPA 8270D, 3510C. Cromatografía Gaseosa (CG-masa) | 3-clorofenol | -
029-02 | 6659 | AUTORIZADO | ALS LIFE SCIENCES CHILE.S.A - SANTIAGO | Análisis | Agua | Calidad | Agua potable/bebida | - | - | QWI-ORG-ANA-01 Emisión B mod. 1 QWI-ORG-EXT-01 Emisión B mod. 0 Método basado en US EPA SW-846. Test methods for Evaluation Solid Waste Physically/Chemicals Methods. Versión 2, 1997. Adaptación Método USEPA 8270D, 3510C. Cromatografía Gaseosa (CG-masa) | 3-metil fenol (m-cresol) | -
029-02 | 6660 | AUTORIZADO | ALS LIFE SCIENCES CHILE.S.A - SANTIAGO | Análisis | Agua | Calidad | Agua potable/bebida | - | - | QWI-ORG-ANA-01 Emisión B mod. 1 QWI-ORG-EXT-01 Emisión B mod. 0 Método basado en US EPA SW-846. Test methods for Evaluation Solid Waste Physically/Chemicals Methods. Versión 2, 1997. Adaptación Método USEPA 8270D, 3510C. Cromatografía Gaseosa (CG-masa) | 4-clorofenol | -
029-02 | 6661 | AUTORIZADO | ALS LIFE SCIENCES CHILE.S.A - SANTIAGO | Análisis | Agua | Calidad | Agua potable/bebida | - | - | QWI-ORG-ANA-01 Emisión B mod. 1 QWI-ORG-EXT-01 Emisión B mod. 0 Método basado en US EPA SW-846. Test methods for Evaluation Solid Waste Physically/Chemicals Methods. Versión 2, 1997. Adaptación Método USEPA 8270D, 3510C. Cromatografía Gaseosa (CG-masa) | 4-metil fenol (p-cresol) | -
029-02 | 6680 | AUTORIZADO | ALS LIFE SCIENCES CHILE.S.A - SANTIAGO | Análisis | Agua | Emisión | Aguas residuales | - | - | QWI-ORG-ANA-05 Emisión B mod. 1 QWI-ORG-EXT-05 Emisión B mod. 1 Método basado en US EPA SW-846. Test methods for Evaluation solid Waste Physically/Chemicals Methods. Versión 3, 1995. Adaptación método US EPA 8270D, 3510C Cromatografía Gaseosa (CG-masa) | 2,4,5-triclorofenol | -
029-02 | 6681 | AUTORIZADO | ALS LIFE SCIENCES CHILE.S.A - SANTIAGO | Análisis | Agua | Emisión | Aguas residuales | - | - | QWI-ORG-ANA-05 Emisión B mod. 1 QWI-ORG-EXT-05 Emisión B mod. 1 Método basado en US EPA SW-846. Test methods for Evaluation solid Waste Physically/Chemicals Methods. Versión 3, 1995. Adaptación método US EPA 8270D, 3510C Cromatografía Gaseosa (CG-masa) | 2-metil fenol (o-cresol) | -
029-02 | 6682 | AUTORIZADO | ALS LIFE SCIENCES CHILE.S.A - SANTIAGO | Análisis | Agua | Emisión | Aguas residuales | - | - | QWI-ORG-ANA-05 Emisión B mod. 1 QWI-ORG-EXT-05 Emisión B mod. 1 Método basado en US EPA SW-846. Test methods for Evaluation solid Waste Physically/Chemicals Methods. Versión 3, 1995. Adaptación método US EPA 8270D, 3510C Cromatografía Gaseosa (CG-masa) | 3-metil fenol (m-cresol) | -
029-02 | 6683 | AUTORIZADO | ALS LIFE SCIENCES CHILE.S.A - SANTIAGO | Análisis | Agua | Emisión | Aguas residuales | - | - | QWI-ORG-ANA-05 Emisión B mod. 1 QWI-ORG-EXT-05 Emisión B mod. 1 Método basado en US EPA SW-846. Test methods for Evaluation solid Waste Physically/Chemicals Methods. Versión 3, 1995. Adaptación método US EPA 8270D, 3510C Cromatografía Gaseosa (CG-masa) | 4-metil fenol (p-cresol) | -
029-02 | 6684 | AUTORIZADO | ALS LIFE SCIENCES CHILE.S.A - SANTIAGO | Análisis | Agua | Emisión | Aguas residuales | - | - | QWI-ORG-ANA-05 Emisión B mod. 1 QWI-ORG-EXT-05 Emisión B mod. 1 Método basado en US EPA SW-846. Test methods for Evaluation solid Waste Physically/Chemicals Methods. Versión 3, 1995. Adaptación método US EPA 8270D, 3510C Cromatografía Gaseosa (CG-masa) | Piridina | -
029-02 | 6685 | AUTORIZADO | ALS LIFE SCIENCES CHILE.S.A - SANTIAGO | Análisis | Agua | Calidad | Agua potable/bebida | - | - | QWI-ORG-ANA-05 Emisión B mod. 1 QWI-ORG-EXT-05 Emisión B mod. 1 Método basado en US EPA SW-846. Test methods for Evaluation solid Waste Physically/Chemicals Methods. Versión 3, 1995. Adaptación método US EPA 8270D, 3510C Cromatografía Gaseosa (CG-masa) | 2,4,5-triclorofenol | -
029-02 | 6686 | AUTORIZADO | ALS LIFE SCIENCES CHILE.S.A - SANTIAGO | Análisis | Agua | Calidad | Agua potable/bebida | - | - | QWI-ORG-ANA-05 Emisión B mod. 1 QWI-ORG-EXT-05 Emisión B mod. 1 Método basado en US EPA SW-846. Test methods for Evaluation solid Waste Physically/Chemicals Methods. Versión 3, 1995. Adaptación método US EPA 8270D, 3510C Cromatografía Gaseosa (CG-masa) | 2-metil fenol (o-cresol) | -
029-02 | 6687 | AUTORIZADO | ALS LIFE SCIENCES CHILE.S.A - SANTIAGO | Análisis | Agua | Calidad | Agua potable/bebida | - | - | QWI-ORG-ANA-05 Emisión B mod. 1 QWI-ORG-EXT-05 Emisión B mod. 1 Método basado en US EPA SW-846. Test methods for Evaluation solid Waste Physically/Chemicals Methods. Versión 3, 1995. Adaptación método US EPA 8270D, 3510C Cromatografía Gaseosa (CG-masa) | 3-metil fenol (m-cresol) | -
029-02 | 6688 | AUTORIZADO | ALS LIFE SCIENCES CHILE.S.A - SANTIAGO | Análisis | Agua | Calidad | Agua potable/bebida | - | - | QWI-ORG-ANA-05 Emisión B mod. 1 QWI-ORG-EXT-05 Emisión B mod. 1 Método basado en US EPA SW-846. Test methods for Evaluation solid Waste Physically/Chemicals Methods. Versión 3, 1995. Adaptación método US EPA 8270D, 3510C Cromatografía Gaseosa (CG-masa) | 4-metil fenol (p-cresol) | -
029-02 | 6689 | AUTORIZADO | ALS LIFE SCIENCES CHILE.S.A - SANTIAGO | Análisis | Agua | Calidad | Agua potable/bebida | - | - | QWI-ORG-ANA-05 Emisión B mod. 1 QWI-ORG-EXT-05 Emisión B mod. 1 Método basado en US EPA SW-846. Test methods for Evaluation solid Waste Physically/Chemicals Methods. Versión 3, 1995. Adaptación método US EPA 8270D, 3510C Cromatografía Gaseosa (CG-masa) | Piridina | -
029-02 | 6695 | AUTORIZADO | ALS LIFE SCIENCES CHILE.S.A - SANTIAGO | Análisis | Agua | Emisión | Aguas residuales | - | - | QWI-ORG-ANA-04 Emisión B mod. 3 QWI-ORG-EXT-04 Emisión B mod. 2 Método basado en US EPA SW-846. Test methods for Evaluation solid Waste Physically/Chemicals Methods. Versión 2, 1997. Adaptación método US EPA 8260B, 5035A. Cromatografía Gaseosa (CG-masa) y sistema Purga y Trampa | 1,2,3 trimetilbenceno | -
029-02 | 6696 | AUTORIZADO | ALS LIFE SCIENCES CHILE.S.A - SANTIAGO | Análisis | Agua | Emisión | Aguas residuales | - | - | QWI-ORG-ANA-04 Emisión B mod. 3 QWI-ORG-EXT-04 Emisión B mod. 2 Método basado en US EPA SW-846. Test methods for Evaluation solid Waste Physically/Chemicals Methods. Versión 2, 1997. Adaptación método US EPA 8260B, 5035A. Cromatografía Gaseosa (CG-masa) y sistema Purga y Trampa | Metiletilcetona | -
029-02 | 6697 | AUTORIZADO | ALS LIFE SCIENCES CHILE.S.A - SANTIAGO | Análisis | Agua | Calidad | Agua potable/bebida | - | - | QWI-ORG-ANA-04 Emisión B mod. 3 QWI-ORG-EXT-04 Emisión B mod. 2 Método basado en US EPA SW-846. Test methods for Evaluation solid Waste Physically/Chemicals Methods. Versión 2, 1997. Adaptación método US EPA 8260B, 5035A. Cromatografía Gaseosa (CG-masa) y sistema Purga y Trampa | 1,2,3 trimetilbenceno | -
029-02 | 6698 | AUTORIZADO | ALS LIFE SCIENCES CHILE.S.A - SANTIAGO | Análisis | Agua | Calidad | Agua potable/bebida | - | - | QWI-ORG-ANA-04 Emisión B mod. 3 QWI-ORG-EXT-04 Emisión B mod. 2 Método basado en US EPA SW-846. Test methods for Evaluation solid Waste Physically/Chemicals Methods. Versión 2, 1997. Adaptación método US EPA 8260B, 5035A. Cromatografía Gaseosa (CG-masa) y sistema Purga y Trampa | Metiletilcetona | -
029-02 | 6701 | AUTORIZADO | ALS LIFE SCIENCES CHILE.S.A - SANTIAGO | Análisis | Agua | Emisión | Aguas residuales | - | - | QWI-ORG-ANA-07 Emisión B mod. 4 QWI-ORG-EXT-07 Emisión B mod. 1 Método basado en US EPA SW-846. Test methods for Evaluation solid Waste Physically/Chemicals Methods. Versión 2, 1997. Adaptación método US EPA 8081B, 3510C Cromatografía Gaseosa con detector ECD (CG-ECD) | 2,4-DDD | -
029-02 | 6702 | AUTORIZADO | ALS LIFE SCIENCES CHILE.S.A - SANTIAGO | Análisis | Agua | Emisión | Aguas residuales | - | - | QWI-ORG-ANA-07 Emisión B mod. 4 QWI-ORG-EXT-07 Emisión B mod. 1 Método basado en US EPA SW-846. Test methods for Evaluation solid Waste Physically/Chemicals Methods. Versión 2, 1997. Adaptación método US EPA 8081B, 3510C Cromatografía Gaseosa con detector ECD (CG-ECD) | 2,4-DDE | -
029-02 | 6703 | AUTORIZADO | ALS LIFE SCIENCES CHILE.S.A - SANTIAGO | Análisis | Agua | Emisión | Aguas residuales | - | - | QWI-ORG-ANA-07 Emisión B mod. 4 QWI-ORG-EXT-07 Emisión B mod. 1 Método basado en US EPA SW-846. Test methods for Evaluation solid Waste Physically/Chemicals Methods. Versión 2, 1997. Adaptación método US EPA 8081B, 3510C Cromatografía Gaseosa con detector ECD (CG-ECD) | 2,4-DDT | -
029-02 | 6704 | AUTORIZADO | ALS LIFE SCIENCES CHILE.S.A - SANTIAGO | Análisis | Agua | Emisión | Aguas residuales | - | - | QWI-ORG-ANA-07 Emisión B mod. 4 QWI-ORG-EXT-07 Emisión B mod. 1 Método basado en US EPA SW-846. Test methods for Evaluation solid Waste Physically/Chemicals Methods. Versión 2, 1997. Adaptación método US EPA 8081B, 3510C Cromatografía Gaseosa con detector ECD (CG-ECD) | Cis-clordano | -
029-02 | 6705 | AUTORIZADO | ALS LIFE SCIENCES CHILE.S.A - SANTIAGO | Análisis | Agua | Emisión | Aguas residuales | - | - | QWI-ORG-ANA-07 Emisión B mod. 4 QWI-ORG-EXT-07 Emisión B mod. 1 Método basado en US EPA SW-846. Test methods for Evaluation solid Waste Physically/Chemicals Methods. Versión 2, 1997. Adaptación método US EPA 8081B, 3510C Cromatografía Gaseosa con detector ECD (CG-ECD) | Cis-nonacloro | -
029-02 | 6706 | AUTORIZADO | ALS LIFE SCIENCES CHILE.S.A - SANTIAGO | Análisis | Agua | Emisión | Aguas residuales | - | - | QWI-ORG-ANA-07 Emisión B mod. 4 QWI-ORG-EXT-07 Emisión B mod. 1 Método basado en US EPA SW-846. Test methods for Evaluation solid Waste Physically/Chemicals Methods. Versión 2, 1997. Adaptación método US EPA 8081B, 3510C Cromatografía Gaseosa con detector ECD (CG-ECD) | Endrina | -
029-02 | 6708 | AUTORIZADO | ALS LIFE SCIENCES CHILE.S.A - SANTIAGO | Análisis | Agua | Emisión | Aguas residuales | - | - | QWI-ORG-ANA-07 Emisión B mod. 4 QWI-ORG-EXT-07 Emisión B mod. 1 Método basado en US EPA SW-846. Test methods for Evaluation solid Waste Physically/Chemicals Methods. Versión 2, 1997. Adaptación método US EPA 8081B, 3510C Cromatografía Gaseosa con detector ECD (CG-ECD) | Oxiclordano | -
029-02 | 6709 | AUTORIZADO | ALS LIFE SCIENCES CHILE.S.A - SANTIAGO | Análisis | Agua | Emisión | Aguas residuales | - | - | QWI-ORG-ANA-07 Emisión B mod. 4 QWI-ORG-EXT-07 Emisión B mod. 1 Método basado en US EPA SW-846. Test methods for Evaluation solid Waste Physically/Chemicals Methods. Versión 2, 1997. Adaptación método US EPA 8081B, 3510C Cromatografía Gaseosa con detector ECD (CG-ECD) | Trans-nonacloro | -
029-02 | 6710 | AUTORIZADO | ALS LIFE SCIENCES CHILE.S.A - SANTIAGO | Análisis | Agua | Calidad | Agua potable/bebida | - | - | QWI-ORG-ANA-07 Emisión B mod. 4 QWI-ORG-EXT-07 Emisión B mod. 1 Método basado en US EPA SW-846. Test methods for Evaluation solid Waste Physically/Chemicals Methods. Versión 2, 1997. Adaptación método US EPA 8081B, 3510C Cromatografía Gaseosa con detector ECD (CG-ECD) | 2,4-DDD | -
029-02 | 6711 | AUTORIZADO | ALS LIFE SCIENCES CHILE.S.A - SANTIAGO | Análisis | Agua | Calidad | Agua potable/bebida | - | - | QWI-ORG-ANA-07 Emisión B mod. 4 QWI-ORG-EXT-07 Emisión B mod. 1 Método basado en US EPA SW-846. Test methods for Evaluation solid Waste Physically/Chemicals Methods. Versión 2, 1997. Adaptación método US EPA 8081B, 3510C Cromatografía Gaseosa con detector ECD (CG-ECD) | 2,4-DDE | -
029-02 | 6712 | AUTORIZADO | ALS LIFE SCIENCES CHILE.S.A - SANTIAGO | Análisis | Agua | Calidad | Agua potable/bebida | - | - | QWI-ORG-ANA-07 Emisión B mod. 4 QWI-ORG-EXT-07 Emisión B mod. 1 Método basado en US EPA SW-846. Test methods for Evaluation solid Waste Physically/Chemicals Methods. Versión 2, 1997. Adaptación método US EPA 8081B, 3510C Cromatografía Gaseosa con detector ECD (CG-ECD) | 2,4-DDT | -
029-02 | 6713 | AUTORIZADO | ALS LIFE SCIENCES CHILE.S.A - SANTIAGO | Análisis | Agua | Calidad | Agua potable/bebida | - | - | QWI-ORG-ANA-07 Emisión B mod. 4 QWI-ORG-EXT-07 Emisión B mod. 1 Método basado en US EPA SW-846. Test methods for Evaluation solid Waste Physically/Chemicals Methods. Versión 2, 1997. Adaptación método US EPA 8081B, 3510C Cromatografía Gaseosa con detector ECD (CG-ECD) | Cis-clordano | -
029-02 | 6714 | AUTORIZADO | ALS LIFE SCIENCES CHILE.S.A - SANTIAGO | Análisis | Agua | Calidad | Agua potable/bebida | - | - | QWI-ORG-ANA-07 Emisión B mod. 4 QWI-ORG-EXT-07 Emisión B mod. 1 Método basado en US EPA SW-846. Test methods for Evaluation solid Waste Physically/Chemicals Methods. Versión 2, 1997. Adaptación método US EPA 8081B, 3510C Cromatografía Gaseosa con detector ECD (CG-ECD) | Cis-nonacloro | -
029-02 | 6715 | AUTORIZADO | ALS LIFE SCIENCES CHILE.S.A - SANTIAGO | Análisis | Agua | Calidad | Agua potable/bebida | - | - | QWI-ORG-ANA-07 Emisión B mod. 4 QWI-ORG-EXT-07 Emisión B mod. 1 Método basado en US EPA SW-846. Test methods for Evaluation solid Waste Physically/Chemicals Methods. Versión 2, 1997. Adaptación método US EPA 8081B, 3510C Cromatografía Gaseosa con detector ECD (CG-ECD) | Endrina | -
029-02 | 6717 | AUTORIZADO | ALS LIFE SCIENCES CHILE.S.A - SANTIAGO | Análisis | Agua | Calidad | Agua potable/bebida | - | - | QWI-ORG-ANA-07 Emisión B mod. 4 QWI-ORG-EXT-07 Emisión B mod. 1 Método basado en US EPA SW-846. Test methods for Evaluation solid Waste Physically/Chemicals Methods. Versión 2, 1997. Adaptación método US EPA 8081B, 3510C Cromatografía Gaseosa con detector ECD (CG-ECD) | Oxiclordano | -
029-02 | 6718 | AUTORIZADO | ALS LIFE SCIENCES CHILE.S.A - SANTIAGO | Análisis | Agua | Calidad | Agua potable/bebida | - | - | QWI-ORG-ANA-07 Emisión B mod. 4 QWI-ORG-EXT-07 Emisión B mod. 1 Método basado en US EPA SW-846. Test methods for Evaluation solid Waste Physically/Chemicals Methods. Versión 2, 1997. Adaptación método US EPA 8081B, 3510C Cromatografía Gaseosa con detector ECD (CG-ECD) | Trans-nonacloro | -
029-02 | 6966 | AUTORIZADO | ALS LIFE SCIENCES CHILE.S.A - SANTIAGO | Análisis | Agua | Emisión | Aguas residuales | - | - | QWI-ORG-ANA-03 Emisión B mod. 3 QWI-ORG-EXT-03 Emisión B mod. 2 Método basado en US EPA SW-846. Test methods for Evaluation solid Waste Physically/Chemicals Methods. Adaptación método US EPA 8015D, 3510C Cromatografía Gaseosa con detector FID (CG-FID). | Hidrocarburos totales de petróleo (C10-C34) | -
029-02 | 6967 | AUTORIZADO | ALS LIFE SCIENCES CHILE.S.A - SANTIAGO | Análisis | Agua | Calidad | Agua potable/bebida | - | - | QWI-ORG-ANA-03 Emisión B mod. 3 QWI-ORG-EXT-03 Emisión B mod. 2 Método basado en US EPA SW-846. Test methods for Evaluation solid Waste Physically/Chemicals Methods. Adaptación método US EPA 8015D, 3510C Cromatografía Gaseosa con detector FID (CG-FID). | Hidrocarburos totales de petróleo (C10-C34) | -
029-02 | 39967 | AUTORIZADO | ALS LIFE SCIENCES CHILE.S.A - SANTIAGO | Análisis | Agua | Calidad | Agua potable/bebida | ME-01-2007. ME-01. Determinación de Escherichia coli mediante EC-MUG, como complemento a la determinación de coliformes totales por Método de Tubos Múltiples (NMP).. .2007. SISS. | - | - | Escherichia coli | -
029-02 | 39968 | AUTORIZADO | ALS LIFE SCIENCES CHILE.S.A - SANTIAGO | Análisis | Agua | No aplica | Fuentes de captación | ME-01-2007. ME-01. Determinación de Escherichia coli mediante EC-MUG, como complemento a la determinación de coliformes totales por Método de Tubos Múltiples (NMP).. .2007. SISS. | - | - | Escherichia coli | -
029-02 | 39969 | AUTORIZADO | ALS LIFE SCIENCES CHILE.S.A - SANTIAGO | Análisis | Agua | Calidad | Agua potable/bebida | ME-02-2007. ME-02. Determinación de Escherichia coli mediante EC-MUG, como complemento a la determinación de coliformes totales por Método de Filtración por Membrana (FM).. .2007. SISS. | - | - | Escherichia coli | -
029-02 | 39970 | AUTORIZADO | ALS LIFE SCIENCES CHILE.S.A - SANTIAGO | Análisis | Agua | No aplica | Fuentes de captación | ME-02-2007. ME-02. Determinación de Escherichia coli mediante EC-MUG, como complemento a la determinación de coliformes totales por Método de Filtración por Membrana (FM).. .2007. SISS. | - | - | Escherichia coli | -
029-02 | 39971 | AUTORIZADO | ALS LIFE SCIENCES CHILE.S.A - SANTIAGO | Análisis | Agua | Emisión | Aguas residuales | NCh2313/22.Of95. Parte 22. Determinación de Coliformes fecales en medio EC. .1995. INN. | - | - | Coliformes fecales | -
029-02 | 39972 | AUTORIZADO | ALS LIFE SCIENCES CHILE.S.A - SANTIAGO | Análisis | Agua | Calidad | Agua superficial | 9221. E. Fecal Coliform Procedure. Multiple-Tube Fermentation Technique for Members of the Coliform Group. 22° Edición.2012. SM - APHA/AWWA/WEF. | - | - | Coliformes fecales | -
029-02 | 39973 | AUTORIZADO | ALS LIFE SCIENCES CHILE.S.A - SANTIAGO | Análisis | Agua | Calidad | Agua potable/bebida | 9221. E. Fecal Coliform Procedure. Multiple-Tube Fermentation Technique for Members of the Coliform Group. 22° Edición.2012. SM - APHA/AWWA/WEF. | - | - | Coliformes fecales | -
029-02 | 39974 | AUTORIZADO | ALS LIFE SCIENCES CHILE.S.A - SANTIAGO | Análisis | Agua | Calidad | Agua potable/bebida | NCh 1620/1:1984. Parte 1 Of. Determinación de bacterias coliformes totales: Método de los tubos múltiples (NMP). .1984. INN. | - | - | Coliformes totales | -
029-02 | 39976 | AUTORIZADO | ALS LIFE SCIENCES CHILE.S.A - SANTIAGO | Análisis | Agua | Calidad | Agua potable/bebida | NCh 1620/2:1984. Parte 2 Of. Determinación de bacterias coliformes totales: Método de filtración por membrana. .1984. INN. | - | - | Coliformes totales | -
029-02 | 39978 | AUTORIZADO | ALS LIFE SCIENCES CHILE.S.A - SANTIAGO | Análisis | Agua | Emisión | Aguas residuales | 9221. B. Standard Total Coliform Fermentation Technique. Multiple-Tube Fermentation Technique for Members of the Coliform Group. 22° Edición.2012. SM - APHA/AWWA/WEF. | - | - | Coliformes totales | -
029-02 | 39979 | AUTORIZADO | ALS LIFE SCIENCES CHILE.S.A - SANTIAGO | Análisis | Agua | Calidad | Agua superficial | 9221. B. Standard Total Coliform Fermentation Technique. Multiple-Tube Fermentation Technique for Members of the Coliform Group. 22° Edición.2012. SM - APHA/AWWA/WEF. | - | - | Coliformes totales | -
029-02 | 39980 | AUTORIZADO | ALS LIFE SCIENCES CHILE.S.A - SANTIAGO | Análisis | Agua | Calidad | Agua subterránea | 9221. B. Standard Total Coliform Fermentation Technique. Multiple-Tube Fermentation Technique for Members of the Coliform Group. 22° Edición.2012. SM - APHA/AWWA/WEF. | - | - | Coliformes totales | -
029-02 | 39981 | AUTORIZADO | ALS LIFE SCIENCES CHILE.S.A - SANTIAGO | Análisis | Agua | Calidad | Agua potable/bebida | 9215. B. Pour Plate Method. Heterotrophic plate count. 22° Edición.2012. SM - APHA/AWWA/WEF. | - | - | Bacterias Heterótrofas | -
029-02 | 39982 | AUTORIZADO | ALS LIFE SCIENCES CHILE.S.A - SANTIAGO | Análisis | Agua | Calidad | Agua subterránea | 9221. E. Fecal Coliform Procedure. Multiple-Tube Fermentation Technique for Members of the Coliform Group. 22° Edición.2012. SM - APHA/AWWA/WEF. | - | - | Coliformes fecales | -
029-02 | 47316 | AUTORIZADO | ALS LIFE SCIENCES CHILE.S.A - SANTIAGO | Análisis | Suelo | No aplica | Suelos | - | - | QWI-IO-TCLP-INO-01 Emisión A.mod.0 Método basado en: Método 1311, EPA Fed. Register vol.55 N°61 Standards Methods for the examination of water and wastewater ED. 22, 2012 Método 3114B Método por espectrofotometría de Absorción Atómica con Generador de Hidruro | Arsénico | -
029-02 | 47317 | AUTORIZADO | ALS LIFE SCIENCES CHILE.S.A - SANTIAGO | Análisis | Suelo | No aplica | Residuos industriales sólidos (RISES) | - | - | QWI-IO-TCLP-INO-01 Emisión A.mod.0 Método basado en: Método 1311, EPA Fed. Register vol.55 N°61 Standards Methods for the examination of water and wastewater ED. 22, 2012 Método 3114B Método por espectrofotometría de Absorción Atómica con Generador de Hidruro | Arsénico | -
029-02 | 47322 | AUTORIZADO | ALS LIFE SCIENCES CHILE.S.A - SANTIAGO | Análisis | Suelo | No aplica | Suelos | - | - | QWI-ORG-ANA-01 Emisión B mod. 1 QWI-ORG-EXT-09 Emisión B mod. 2 Método basado US EPA SW-846. Test methods for Evaluation Solid Waste Physically/Chemicals Methods. Versión 2, 1997 y versión 3, 1995. Adaptación Método USEPA 8270D, 3510C, 3570. Cromatografía Gaseosa (CG-masa) | 2,5-Diclorofenol | -
029-02 | 47323 | AUTORIZADO | ALS LIFE SCIENCES CHILE.S.A - SANTIAGO | Análisis | Suelo | No aplica | Residuos industriales sólidos (RISES) | - | - | QWI-ORG-ANA-01 Emisión B mod. 1 QWI-ORG-EXT-09 Emisión B mod. 2 Método basado US EPA SW-846. Test methods for Evaluation Solid Waste Physically/Chemicals Methods. Versión 2, 1997 y versión 3, 1995. Adaptación Método USEPA 8270D, 3510C, 3570. Cromatografía Gaseosa (CG-masa) | 2,5-Diclorofenol | -
029-02 | 47324 | AUTORIZADO | ALS LIFE SCIENCES CHILE.S.A - SANTIAGO | Análisis | Suelo | No aplica | Suelos | - | - | QWI-ORG-ANA-01 Emisión B mod. 1 QWI-ORG-EXT-09 Emisión B mod. 2 Método basado US EPA SW-846. Test methods for Evaluation Solid Waste Physically/Chemicals Methods. Versión 2, 1997 y versión 3, 1995. Adaptación Método USEPA 8270D, 3510C, 3570. Cromatografía Gaseosa (CG-masa) | 4-Nitrofenol | -
029-02 | 47325 | AUTORIZADO | ALS LIFE SCIENCES CHILE.S.A - SANTIAGO | Análisis | Suelo | No aplica | Residuos industriales sólidos (RISES) | - | - | QWI-ORG-ANA-01 Emisión B mod. 1 QWI-ORG-EXT-09 Emisión B mod. 2 Método basado US EPA SW-846. Test methods for Evaluation Solid Waste Physically/Chemicals Methods. Versión 2, 1997 y versión 3, 1995. Adaptación Método USEPA 8270D, 3510C, 3570. Cromatografía Gaseosa (CG-masa) | 4-Nitrofenol | -
029-02 | 47326 | AUTORIZADO | ALS LIFE SCIENCES CHILE.S.A - SANTIAGO | Análisis | Suelo | No aplica | Suelos | - | - | QWI-ORG-ANA-04 Emisión B mod. 3 QWI-ORG-EXT-04 Emisión B mod. 2 Método basado en US EPA SW-846. Test methods for Evaluation solid Waste Physically/Chemicals Methods. Versión 2, 1997. Adaptación método US EPA 8260B, 5035A. Cromatografía Gaseosa (CG-masa) y sistema Purga y Trampa | 1,2-Dicloroetano | -
029-02 | 47327 | AUTORIZADO | ALS LIFE SCIENCES CHILE.S.A - SANTIAGO | Análisis | Suelo | No aplica | Residuos industriales sólidos (RISES) | - | - | QWI-ORG-ANA-04 Emisión B mod. 3 QWI-ORG-EXT-04 Emisión B mod. 2 Método basado en US EPA SW-846. Test methods for Evaluation solid Waste Physically/Chemicals Methods. Versión 2, 1997. Adaptación método US EPA 8260B, 5035A. Cromatografía Gaseosa (CG-masa) y sistema Purga y Trampa | 1,2-Diclorobenceno | -
029-02 | 47328 | AUTORIZADO | ALS LIFE SCIENCES CHILE.S.A - SANTIAGO | Análisis | Suelo | No aplica | Suelos | - | - | QWI-ORG-ANA-04 Emisión B mod. 3 QWI-ORG-EXT-04 Emisión B mod. 2 Método basado en US EPA SW-846. Test methods for Evaluation solid Waste Physically/Chemicals Methods. Versión 2, 1997. Adaptación método US EPA 8260B, 5035A. Cromatografía Gaseosa (CG-masa) y sistema Purga y Trampa | 1,2,3 trimetilbenceno | -
029-02 | 47329 | AUTORIZADO | ALS LIFE SCIENCES CHILE.S.A - SANTIAGO | Análisis | Suelo | No aplica | Residuos industriales sólidos (RISES) | - | - | QWI-ORG-ANA-04 Emisión B mod. 3 QWI-ORG-EXT-04 Emisión B mod. 2 Método basado en US EPA SW-846. Test methods for Evaluation solid Waste Physically/Chemicals Methods. Versión 2, 1997. Adaptación método US EPA 8260B, 5035A. Cromatografía Gaseosa (CG-masa) y sistema Purga y Trampa | 1,2,3 trimetilbenceno | -
029-02 | 47330 | AUTORIZADO | ALS LIFE SCIENCES CHILE.S.A - SANTIAGO | Análisis | Suelo | No aplica | Residuos industriales sólidos (RISES) | - | - | QWI-ORG-ANA-04 Emisión B mod. 3 QWI-ORG-EXT-04 Emisión B mod. 2 Método basado en US EPA SW-846. Test methods for Evaluation solid Waste Physically/Chemicals Methods. Versión 2, 1997. Adaptación método US EPA 8260B, 5035A. Cromatografía Gaseosa (CG-masa) y sistema Purga y Trampa | 1,2,4-Trimetilbenceno | -
029-02 | 47331 | AUTORIZADO | ALS LIFE SCIENCES CHILE.S.A - SANTIAGO | Análisis | Suelo | No aplica | Suelos | - | - | QWI-ORG-ANA-04 Emisión B mod. 3 QWI-ORG-EXT-04 Emisión B mod. 2 Método basado en US EPA SW-846. Test methods for Evaluation solid Waste Physically/Chemicals Methods. Versión 2, 1997. Adaptación método US EPA 8260B, 5035A. Cromatografía Gaseosa (CG-masa) y sistema Purga y Trampa | 1,3,5-Trimetilbenceno | -
029-02 | 47332 | AUTORIZADO | ALS LIFE SCIENCES CHILE.S.A - SANTIAGO | Análisis | Suelo | No aplica | Residuos industriales sólidos (RISES) | - | - | QWI-ORG-ANA-04 Emisión B mod. 3 QWI-ORG-EXT-04 Emisión B mod. 2 Método basado en US EPA SW-846. Test methods for Evaluation solid Waste Physically/Chemicals Methods. Versión 2, 1997. Adaptación método US EPA 8260B, 5035A. Cromatografía Gaseosa (CG-masa) y sistema Purga y Trampa | 1,3,5-Trimetilbenceno | -
029-02 | 47333 | AUTORIZADO | ALS LIFE SCIENCES CHILE.S.A - SANTIAGO | Análisis | Suelo | No aplica | Suelos | - | - | QWI-ORG-ANA-04 Emisión B mod. 3 QWI-ORG-EXT-04 Emisión B mod. 2 Método basado en US EPA SW-846. Test methods for Evaluation solid Waste Physically/Chemicals Methods. Versión 2, 1997. Adaptación método US EPA 8260B, 5035A. Cromatografía Gaseosa (CG-masa) y sistema Purga y Trampa | Metiletilcetona | -
029-02 | 47334 | AUTORIZADO | ALS LIFE SCIENCES CHILE.S.A - SANTIAGO | Análisis | Suelo | No aplica | Residuos industriales sólidos (RISES) | - | - | QWI-ORG-ANA-04 Emisión B mod. 3 QWI-ORG-EXT-04 Emisión B mod. 2 Método basado en US EPA SW-846. Test methods for Evaluation solid Waste Physically/Chemicals Methods. Versión 2, 1997. Adaptación método US EPA 8260B, 5035A. Cromatografía Gaseosa (CG-masa) y sistema Purga y Trampa | Metiletilcetona | -
029-02 | 47346 | AUTORIZADO | ALS LIFE SCIENCES CHILE.S.A - SANTIAGO | Análisis | Suelo | No aplica | Residuos industriales sólidos (RISES) | - | EPA Method 1311. Toxicity Characteristic Leaching Procedure. Test Methods for Evaluating Solid Waste: Physical/Chemical Methods Compendium (SW-846). .1992. EPA. | QWI-ORG-ANA-04 Emisión B mod. 3 Método basado en US EPA SW-846. Test methods for Evaluation solid Waste Physically/Chemicals Methods. Versión 2, 1997. Adaptación método US EPA 8260B. Cromatografía Gaseosa (CGmasa) y sistema Purga y Trampa | 1,1-dicloroetileno | -
029-02 | 47347 | AUTORIZADO | ALS LIFE SCIENCES CHILE.S.A - SANTIAGO | Análisis | Suelo | No aplica | Residuos industriales sólidos (RISES) | - | EPA Method 1311. Toxicity Characteristic Leaching Procedure. Test Methods for Evaluating Solid Waste: Physical/Chemical Methods Compendium (SW-846). .1992. EPA. | QWI-ORG-ANA-04 Emisión B mod. 3 Método basado en US EPA SW-846. Test methods for Evaluation solid Waste Physically/Chemicals Methods. Versión 2, 1997. Adaptación método US EPA 8260B. Cromatografía Gaseosa (CGmasa) y sistema Purga y Trampa | 1,2-Dicloroetano | -
029-02 | 47348 | AUTORIZADO | ALS LIFE SCIENCES CHILE.S.A - SANTIAGO | Análisis | Suelo | No aplica | Residuos industriales sólidos (RISES) | - | EPA Method 1311. Toxicity Characteristic Leaching Procedure. Test Methods for Evaluating Solid Waste: Physical/Chemical Methods Compendium (SW-846). .1992. EPA. | QWI-ORG-ANA-04 Emisión B mod. 3 Método basado en US EPA SW-846. Test methods for Evaluation solid Waste Physically/Chemicals Methods. Versión 2, 1997. Adaptación método US EPA 8260B. Cromatografía Gaseosa (CGmasa) y sistema Purga y Trampa | 1,4-Diclorobenceno | -
029-02 | 47349 | AUTORIZADO | ALS LIFE SCIENCES CHILE.S.A - SANTIAGO | Análisis | Suelo | No aplica | Residuos industriales sólidos (RISES) | - | EPA Method 1311. Toxicity Characteristic Leaching Procedure. Test Methods for Evaluating Solid Waste: Physical/Chemical Methods Compendium (SW-846). .1992. EPA. | QWI-ORG-ANA-04 Emisión B mod. 3 Método basado en US EPA SW-846. Test methods for Evaluation solid Waste Physically/Chemicals Methods. Versión 2, 1997. Adaptación método US EPA 8260B. Cromatografía Gaseosa (CGmasa) y sistema Purga y Trampa | Benceno | -
029-02 | 47350 | AUTORIZADO | ALS LIFE SCIENCES CHILE.S.A - SANTIAGO | Análisis | Suelo | No aplica | Residuos industriales sólidos (RISES) | - | EPA Method 1311. Toxicity Characteristic Leaching Procedure. Test Methods for Evaluating Solid Waste: Physical/Chemical Methods Compendium (SW-846). .1992. EPA. | QWI-ORG-ANA-04 Emisión B mod. 3 Método basado en US EPA SW-846. Test methods for Evaluation solid Waste Physically/Chemicals Methods. Versión 2, 1997. Adaptación método US EPA 8260B. Cromatografía Gaseosa (CGmasa) y sistema Purga y Trampa | Clorobenceno | -
029-02 | 47351 | AUTORIZADO | ALS LIFE SCIENCES CHILE.S.A - SANTIAGO | Análisis | Suelo | No aplica | Residuos industriales sólidos (RISES) | - | EPA Method 1311. Toxicity Characteristic Leaching Procedure. Test Methods for Evaluating Solid Waste: Physical/Chemical Methods Compendium (SW-846). .1992. EPA. | QWI-ORG-ANA-04 Emisión B mod. 3 Método basado en US EPA SW-846. Test methods for Evaluation solid Waste Physically/Chemicals Methods. Versión 2, 1997. Adaptación método US EPA 8260B. Cromatografía Gaseosa (CGmasa) y sistema Purga y Trampa | Cloroformo | -
029-02 | 47352 | AUTORIZADO | ALS LIFE SCIENCES CHILE.S.A - SANTIAGO | Análisis | Suelo | No aplica | Residuos industriales sólidos (RISES) | - | EPA Method 1311. Toxicity Characteristic Leaching Procedure. Test Methods for Evaluating Solid Waste: Physical/Chemical Methods Compendium (SW-846). .1992. EPA. | QWI-ORG-ANA-04 Emisión B mod. 3 Método basado en US EPA SW-846. Test methods for Evaluation solid Waste Physically/Chemicals Methods. Versión 2, 1997. Adaptación método US EPA 8260B. Cromatografía Gaseosa (CGmasa) y sistema Purga y Trampa | Cloruro de vinilo | -
029-02 | 47353 | AUTORIZADO | ALS LIFE SCIENCES CHILE.S.A - SANTIAGO | Análisis | Suelo | No aplica | Residuos industriales sólidos (RISES) | - | EPA Method 1311. Toxicity Characteristic Leaching Procedure. Test Methods for Evaluating Solid Waste: Physical/Chemical Methods Compendium (SW-846). .1992. EPA. | QWI-ORG-ANA-04 Emisión B mod. 3 Método basado en US EPA SW-846. Test methods for Evaluation solid Waste Physically/Chemicals Methods. Versión 2, 1997. Adaptación método US EPA 8260B. Cromatografía Gaseosa (CGmasa) y sistema Purga y Trampa | Metiletilcetona | -
029-02 | 47354 | AUTORIZADO | ALS LIFE SCIENCES CHILE.S.A - SANTIAGO | Análisis | Suelo | No aplica | Residuos industriales sólidos (RISES) | - | EPA Method 1311. Toxicity Characteristic Leaching Procedure. Test Methods for Evaluating Solid Waste: Physical/Chemical Methods Compendium (SW-846). .1992. EPA. | QWI-ORG-ANA-04 Emisión B mod. 3 Método basado en US EPA SW-846. Test methods for Evaluation solid Waste Physically/Chemicals Methods. Versión 2, 1997. Adaptación método US EPA 8260B. Cromatografía Gaseosa (CGmasa) y sistema Purga y Trampa | Tetracloroeteno (Tetracloroetileno) | -
029-02 | 47355 | AUTORIZADO | ALS LIFE SCIENCES CHILE.S.A - SANTIAGO | Análisis | Suelo | No aplica | Residuos industriales sólidos (RISES) | - | EPA Method 1311. Toxicity Characteristic Leaching Procedure. Test Methods for Evaluating Solid Waste: Physical/Chemical Methods Compendium (SW-846). .1992. EPA. | QWI-ORG-ANA-04 Emisión B mod. 3 Método basado en US EPA SW-846. Test methods for Evaluation solid Waste Physically/Chemicals Methods. Versión 2, 1997. Adaptación método US EPA 8260B. Cromatografía Gaseosa (CGmasa) y sistema Purga y Trampa | Tetracloruro de carbono | -
029-02 | 47356 | AUTORIZADO | ALS LIFE SCIENCES CHILE.S.A - SANTIAGO | Análisis | Suelo | No aplica | Residuos industriales sólidos (RISES) | - | EPA Method 1311. Toxicity Characteristic Leaching Procedure. Test Methods for Evaluating Solid Waste: Physical/Chemical Methods Compendium (SW-846). .1992. EPA. | QWI-ORG-ANA-04 Emisión B mod. 3 Método basado en US EPA SW-846. Test methods for Evaluation solid Waste Physically/Chemicals Methods. Versión 2, 1997. Adaptación método US EPA 8260B. Cromatografía Gaseosa (CGmasa) y sistema Purga y Trampa | Tricloroetileno | -
029-02 | 47368 | AUTORIZADO | ALS LIFE SCIENCES CHILE.S.A - SANTIAGO | Análisis | Suelo | No aplica | Residuos industriales sólidos (RISES) | - | EPA Method 1311. Toxicity Characteristic Leaching Procedure. Test Methods for Evaluating Solid Waste: Physical/Chemical Methods Compendium (SW-846). .1992. EPA. | QWI-ORG-EXT-05 Emisión B mod. 2 Método basado US EPA SW-846. Test methods for Evaluation solid Waste Physically/Chemicals Methods. Versión 3, 1995. Adaptación método US EPA 3510C y 8270D. Cromatografía Gaseosa (CG-masa) QWI-ORG-ANA-05 Emisión B mod. 2 Método basado US EPA SW-846. Test methods for Evaluation solid Waste Physically/Chemicals Methods. Versión 3, 1995. Adaptación método US EPA 8270D. Cromatografía Gaseosa (CG-masa) | 2,4,5-triclorofenol | -
029-02 | 47369 | AUTORIZADO | ALS LIFE SCIENCES CHILE.S.A - SANTIAGO | Análisis | Suelo | No aplica | Residuos industriales sólidos (RISES) | - | EPA Method 1311. Toxicity Characteristic Leaching Procedure. Test Methods for Evaluating Solid Waste: Physical/Chemical Methods Compendium (SW-846). .1992. EPA. | QWI-ORG-EXT-05 Emisión B mod. 2 Método basado US EPA SW-846. Test methods for Evaluation solid Waste Physically/Chemicals Methods. Versión 3, 1995. Adaptación método US EPA 3510C y 8270D. Cromatografía Gaseosa (CG-masa) QWI-ORG-ANA-05 Emisión B mod. 2 Método basado US EPA SW-846. Test methods for Evaluation solid Waste Physically/Chemicals Methods. Versión 3, 1995. Adaptación método US EPA 8270D. Cromatografía Gaseosa (CG-masa) | 2,4,6-Triclorofenol (Tcph) | -
029-02 | 47370 | AUTORIZADO | ALS LIFE SCIENCES CHILE.S.A - SANTIAGO | Análisis | Suelo | No aplica | Residuos industriales sólidos (RISES) | - | EPA Method 1311. Toxicity Characteristic Leaching Procedure. Test Methods for Evaluating Solid Waste: Physical/Chemical Methods Compendium (SW-846). .1992. EPA. | QWI-ORG-EXT-05 Emisión B mod. 2 Método basado US EPA SW-846. Test methods for Evaluation solid Waste Physically/Chemicals Methods. Versión 3, 1995. Adaptación método US EPA 3510C y 8270D. Cromatografía Gaseosa (CG-masa) QWI-ORG-ANA-05 Emisión B mod. 2 Método basado US EPA SW-846. Test methods for Evaluation solid Waste Physically/Chemicals Methods. Versión 3, 1995. Adaptación método US EPA 8270D. Cromatografía Gaseosa (CG-masa) | 2,4-Dinitrotolueno | -
029-02 | 47371 | AUTORIZADO | ALS LIFE SCIENCES CHILE.S.A - SANTIAGO | Análisis | Suelo | No aplica | Residuos industriales sólidos (RISES) | - | EPA Method 1311. Toxicity Characteristic Leaching Procedure. Test Methods for Evaluating Solid Waste: Physical/Chemical Methods Compendium (SW-846). .1992. EPA. | QWI-ORG-EXT-05 Emisión B mod. 2 Método basado US EPA SW-846. Test methods for Evaluation solid Waste Physically/Chemicals Methods. Versión 3, 1995. Adaptación método US EPA 3510C y 8270D. Cromatografía Gaseosa (CG-masa) QWI-ORG-ANA-05 Emisión B mod. 2 Método basado US EPA SW-846. Test methods for Evaluation solid Waste Physically/Chemicals Methods. Versión 3, 1995. Adaptación método US EPA 8270D. Cromatografía Gaseosa (CG-masa) | 2-metil fenol (o-cresol) | -
029-02 | 47372 | AUTORIZADO | ALS LIFE SCIENCES CHILE.S.A - SANTIAGO | Análisis | Suelo | No aplica | Residuos industriales sólidos (RISES) | - | EPA Method 1311. Toxicity Characteristic Leaching Procedure. Test Methods for Evaluating Solid Waste: Physical/Chemical Methods Compendium (SW-846). .1992. EPA. | QWI-ORG-EXT-05 Emisión B mod. 2 Método basado US EPA SW-846. Test methods for Evaluation solid Waste Physically/Chemicals Methods. Versión 3, 1995. Adaptación método US EPA 3510C y 8270D. Cromatografía Gaseosa (CG-masa) QWI-ORG-ANA-05 Emisión B mod. 2 Método basado US EPA SW-846. Test methods for Evaluation solid Waste Physically/Chemicals Methods. Versión 3, 1995. Adaptación método US EPA 8270D. Cromatografía Gaseosa (CG-masa) | 3-metil fenol (m-cresol) | -
029-02 | 47373 | AUTORIZADO | ALS LIFE SCIENCES CHILE.S.A - SANTIAGO | Análisis | Suelo | No aplica | Residuos industriales sólidos (RISES) | - | EPA Method 1311. Toxicity Characteristic Leaching Procedure. Test Methods for Evaluating Solid Waste: Physical/Chemical Methods Compendium (SW-846). .1992. EPA. | QWI-ORG-EXT-05 Emisión B mod. 2 Método basado US EPA SW-846. Test methods for Evaluation solid Waste Physically/Chemicals Methods. Versión 3, 1995. Adaptación método US EPA 3510C y 8270D. Cromatografía Gaseosa (CG-masa) QWI-ORG-ANA-05 Emisión B mod. 2 Método basado US EPA SW-846. Test methods for Evaluation solid Waste Physically/Chemicals Methods. Versión 3, 1995. Adaptación método US EPA 8270D. Cromatografía Gaseosa (CG-masa) | 4-metil fenol (p-cresol) | -
029-02 | 47374 | AUTORIZADO | ALS LIFE SCIENCES CHILE.S.A - SANTIAGO | Análisis | Suelo | No aplica | Residuos industriales sólidos (RISES) | - | EPA Method 1311. Toxicity Characteristic Leaching Procedure. Test Methods for Evaluating Solid Waste: Physical/Chemical Methods Compendium (SW-846). .1992. EPA. | QWI-ORG-EXT-05 Emisión B mod. 2 Método basado US EPA SW-846. Test methods for Evaluation solid Waste Physically/Chemicals Methods. Versión 3, 1995. Adaptación método US EPA 3510C y 8270D. Cromatografía Gaseosa (CG-masa) QWI-ORG-ANA-05 Emisión B mod. 2 Método basado US EPA SW-846. Test methods for Evaluation solid Waste Physically/Chemicals Methods. Versión 3, 1995. Adaptación método US EPA 8270D. Cromatografía Gaseosa (CG-masa) | Hexaclorobutadieno | -
029-02 | 47375 | AUTORIZADO | ALS LIFE SCIENCES CHILE.S.A - SANTIAGO | Análisis | Suelo | No aplica | Residuos industriales sólidos (RISES) | - | EPA Method 1311. Toxicity Characteristic Leaching Procedure. Test Methods for Evaluating Solid Waste: Physical/Chemical Methods Compendium (SW-846). .1992. EPA. | QWI-ORG-EXT-05 Emisión B mod. 2 Método basado US EPA SW-846. Test methods for Evaluation solid Waste Physically/Chemicals Methods. Versión 3, 1995. Adaptación método US EPA 3510C y 8270D. Cromatografía Gaseosa (CG-masa) QWI-ORG-ANA-05 Emisión B mod. 2 Método basado US EPA SW-846. Test methods for Evaluation solid Waste Physically/Chemicals Methods. Versión 3, 1995. Adaptación método US EPA 8270D. Cromatografía Gaseosa (CG-masa) | Hexacloroetano | -
029-02 | 47376 | AUTORIZADO | ALS LIFE SCIENCES CHILE.S.A - SANTIAGO | Análisis | Suelo | No aplica | Residuos industriales sólidos (RISES) | - | EPA Method 1311. Toxicity Characteristic Leaching Procedure. Test Methods for Evaluating Solid Waste: Physical/Chemical Methods Compendium (SW-846). .1992. EPA. | QWI-ORG-EXT-05 Emisión B mod. 2 Método basado US EPA SW-846. Test methods for Evaluation solid Waste Physically/Chemicals Methods. Versión 3, 1995. Adaptación método US EPA 3510C y 8270D. Cromatografía Gaseosa (CG-masa) QWI-ORG-ANA-05 Emisión B mod. 2 Método basado US EPA SW-846. Test methods for Evaluation solid Waste Physically/Chemicals Methods. Versión 3, 1995. Adaptación método US EPA 8270D. Cromatografía Gaseosa (CG-masa) | Nitrobenceno | -
029-02 | 47377 | AUTORIZADO | ALS LIFE SCIENCES CHILE.S.A - SANTIAGO | Análisis | Suelo | No aplica | Residuos industriales sólidos (RISES) | - | EPA Method 1311. Toxicity Characteristic Leaching Procedure. Test Methods for Evaluating Solid Waste: Physical/Chemical Methods Compendium (SW-846). .1992. EPA. | QWI-ORG-EXT-05 Emisión B mod. 2 Método basado US EPA SW-846. Test methods for Evaluation solid Waste Physically/Chemicals Methods. Versión 3, 1995. Adaptación método US EPA 3510C y 8270D. Cromatografía Gaseosa (CG-masa) QWI-ORG-ANA-05 Emisión B mod. 2 Método basado US EPA SW-846. Test methods for Evaluation solid Waste Physically/Chemicals Methods. Versión 3, 1995. Adaptación método US EPA 8270D. Cromatografía Gaseosa (CG-masa) | Pentaclorofenol | -
029-02 | 47378 | AUTORIZADO | ALS LIFE SCIENCES CHILE.S.A - SANTIAGO | Análisis | Suelo | No aplica | Residuos industriales sólidos (RISES) | - | EPA Method 1311. Toxicity Characteristic Leaching Procedure. Test Methods for Evaluating Solid Waste: Physical/Chemical Methods Compendium (SW-846). .1992. EPA. | QWI-ORG-EXT-05 Emisión B mod. 2 Método basado US EPA SW-846. Test methods for Evaluation solid Waste Physically/Chemicals Methods. Versión 3, 1995. Adaptación método US EPA 3510C y 8270D. Cromatografía Gaseosa (CG-masa) QWI-ORG-ANA-05 Emisión B mod. 2 Método basado US EPA SW-846. Test methods for Evaluation solid Waste Physically/Chemicals Methods. Versión 3, 1995. Adaptación método US EPA 8270D. Cromatografía Gaseosa (CG-masa) | Piridina | -
029-02 | 47387 | AUTORIZADO | ALS LIFE SCIENCES CHILE.S.A - SANTIAGO | Análisis | Suelo | No aplica | Residuos industriales sólidos (RISES) | - | EPA Method 1311. Toxicity Characteristic Leaching Procedure. Test Methods for Evaluating Solid Waste: Physical/Chemical Methods Compendium (SW-846). .1992. EPA. | QWI-ORG-EXT-07 Emisión B mod. 2 Método basado US EPA SW-846. Test methods for Evaluation solid Waste Physically/Chemicals Methods. Versión 2, 1996. Adaptación método US EPA 3510 C. QWI-ORG-ANA-07 Emisión B mod. 5 Método basado US EPA SW-846. Test methods for Evaluation solid Waste Physically/Chemicals Methods. Versión 3, 1995. Adaptación método US EPA 8081B. Cromatografía Gaseosa con detector de captura electrónica (CG-ECD) | Clordano | -
029-02 | 47388 | AUTORIZADO | ALS LIFE SCIENCES CHILE.S.A - SANTIAGO | Análisis | Suelo | No aplica | Residuos industriales sólidos (RISES) | - | EPA Method 1311. Toxicity Characteristic Leaching Procedure. Test Methods for Evaluating Solid Waste: Physical/Chemical Methods Compendium (SW-846). .1992. EPA. | QWI-ORG-EXT-07 Emisión B mod. 2 Método basado US EPA SW-846. Test methods for Evaluation solid Waste Physically/Chemicals Methods. Versión 2, 1996. Adaptación método US EPA 3510 C. QWI-ORG-ANA-07 Emisión B mod. 5 Método basado US EPA SW-846. Test methods for Evaluation solid Waste Physically/Chemicals Methods. Versión 3, 1995. Adaptación método US EPA 8081B. Cromatografía Gaseosa con detector de captura electrónica (CG-ECD) | Endrina | -
029-02 | 47389 | AUTORIZADO | ALS LIFE SCIENCES CHILE.S.A - SANTIAGO | Análisis | Suelo | No aplica | Residuos industriales sólidos (RISES) | - | EPA Method 1311. Toxicity Characteristic Leaching Procedure. Test Methods for Evaluating Solid Waste: Physical/Chemical Methods Compendium (SW-846). .1992. EPA. | QWI-ORG-EXT-07 Emisión B mod. 2 Método basado US EPA SW-846. Test methods for Evaluation solid Waste Physically/Chemicals Methods. Versión 2, 1996. Adaptación método US EPA 3510 C. QWI-ORG-ANA-07 Emisión B mod. 5 Método basado US EPA SW-846. Test methods for Evaluation solid Waste Physically/Chemicals Methods. Versión 3, 1995. Adaptación método US EPA 8081B. Cromatografía Gaseosa con detector de captura electrónica (CG-ECD) | Epóxido De Heptacloro | -
029-02 | 47390 | AUTORIZADO | ALS LIFE SCIENCES CHILE.S.A - SANTIAGO | Análisis | Suelo | No aplica | Residuos industriales sólidos (RISES) | - | EPA Method 1311. Toxicity Characteristic Leaching Procedure. Test Methods for Evaluating Solid Waste: Physical/Chemical Methods Compendium (SW-846). .1992. EPA. | QWI-ORG-EXT-07 Emisión B mod. 2 Método basado US EPA SW-846. Test methods for Evaluation solid Waste Physically/Chemicals Methods. Versión 2, 1996. Adaptación método US EPA 3510 C. QWI-ORG-ANA-07 Emisión B mod. 5 Método basado US EPA SW-846. Test methods for Evaluation solid Waste Physically/Chemicals Methods. Versión 3, 1995. Adaptación método US EPA 8081B. Cromatografía Gaseosa con detector de captura electrónica (CG-ECD) | Heptacloro | -
029-02 | 47391 | AUTORIZADO | ALS LIFE SCIENCES CHILE.S.A - SANTIAGO | Análisis | Suelo | No aplica | Residuos industriales sólidos (RISES) | - | EPA Method 1311. Toxicity Characteristic Leaching Procedure. Test Methods for Evaluating Solid Waste: Physical/Chemical Methods Compendium (SW-846). .1992. EPA. | QWI-ORG-EXT-07 Emisión B mod. 2 Método basado US EPA SW-846. Test methods for Evaluation solid Waste Physically/Chemicals Methods. Versión 2, 1996. Adaptación método US EPA 3510 C. QWI-ORG-ANA-07 Emisión B mod. 5 Método basado US EPA SW-846. Test methods for Evaluation solid Waste Physically/Chemicals Methods. Versión 3, 1995. Adaptación método US EPA 8081B. Cromatografía Gaseosa con detector de captura electrónica (CG-ECD) | Hexaclorobenceno | -
029-02 | 47392 | AUTORIZADO | ALS LIFE SCIENCES CHILE.S.A - SANTIAGO | Análisis | Suelo | No aplica | Residuos industriales sólidos (RISES) | - | EPA Method 1311. Toxicity Characteristic Leaching Procedure. Test Methods for Evaluating Solid Waste: Physical/Chemical Methods Compendium (SW-846). .1992. EPA. | QWI-ORG-EXT-07 Emisión B mod. 2 Método basado US EPA SW-846. Test methods for Evaluation solid Waste Physically/Chemicals Methods. Versión 2, 1996. Adaptación método US EPA 3510 C. QWI-ORG-ANA-07 Emisión B mod. 5 Método basado US EPA SW-846. Test methods for Evaluation solid Waste Physically/Chemicals Methods. Versión 3, 1995. Adaptación método US EPA 8081B. Cromatografía Gaseosa con detector de captura electrónica (CG-ECD) | Lindano | -
029-02 | 47393 | AUTORIZADO | ALS LIFE SCIENCES CHILE.S.A - SANTIAGO | Análisis | Suelo | No aplica | Residuos industriales sólidos (RISES) | - | EPA Method 1311. Toxicity Characteristic Leaching Procedure. Test Methods for Evaluating Solid Waste: Physical/Chemical Methods Compendium (SW-846). .1992. EPA. | QWI-ORG-EXT-07 Emisión B mod. 2 Método basado US EPA SW-846. Test methods for Evaluation solid Waste Physically/Chemicals Methods. Versión 2, 1996. Adaptación método US EPA 3510 C. QWI-ORG-ANA-07 Emisión B mod. 5 Método basado US EPA SW-846. Test methods for Evaluation solid Waste Physically/Chemicals Methods. Versión 3, 1995. Adaptación método US EPA 8081B. Cromatografía Gaseosa con detector de captura electrónica (CG-ECD) | Metoxicloro | -
029-02 | 47394 | AUTORIZADO | ALS LIFE SCIENCES CHILE.S.A - SANTIAGO | Análisis | Suelo | No aplica | Residuos industriales sólidos (RISES) | - | EPA Method 1311. Toxicity Characteristic Leaching Procedure. Test Methods for Evaluating Solid Waste: Physical/Chemical Methods Compendium (SW-846). .1992. EPA. | QWI-ORG-EXT-07 Emisión B mod. 2 Método basado US EPA SW-846. Test methods for Evaluation solid Waste Physically/Chemicals Methods. Versión 2, 1996. Adaptación método US EPA 3510 C. QWI-ORG-ANA-07 Emisión B mod. 5 Método basado US EPA SW-846. Test methods for Evaluation solid Waste Physically/Chemicals Methods. Versión 3, 1995. Adaptación método US EPA 8081B. Cromatografía Gaseosa con detector de captura electrónica (CG-ECD) | Toxafeno | -
029-02 | 47397 | AUTORIZADO | ALS LIFE SCIENCES CHILE.S.A - SANTIAGO | Análisis | Suelo | No aplica | Residuos industriales sólidos (RISES) | - | EPA Method 1311. Toxicity Characteristic Leaching Procedure. Test Methods for Evaluating Solid Waste: Physical/Chemical Methods Compendium (SW-846). .1992. EPA. | QWI-ORG-ANA-18 Emisión B mod. 3 Método basado Standard Methods for the Examination of water and wastewater. APHA. AWWA.WEF 22th Edition. Part 6640-B Cromatografía Gaseosa con detector de captura electrónica (CG-ECD) | 2,4 - D (Ácido 2,4 diclorofenoxiacético) | -
029-02 | 47398 | AUTORIZADO | ALS LIFE SCIENCES CHILE.S.A - SANTIAGO | Análisis | Suelo | No aplica | Residuos industriales sólidos (RISES) | - | EPA Method 1311. Toxicity Characteristic Leaching Procedure. Test Methods for Evaluating Solid Waste: Physical/Chemical Methods Compendium (SW-846). .1992. EPA. | QWI-ORG-ANA-18 Emisión B mod. 3 Método basado Standard Methods for the Examination of water and wastewater. APHA. AWWA.WEF 22th Edition. Part 6640-B Cromatografía Gaseosa con detector de captura electrónica (CG-ECD) | 2,4,5-TP (Silvex ) | -
029-02 | 47399 | AUTORIZADO | ALS LIFE SCIENCES CHILE.S.A - SANTIAGO | Análisis | Suelo | No aplica | Suelos | - | - | QWI-IO-TCLP-INO-01 Emisión A.mod.0 Método basado en: Método 1311, EPA Fed. Register vol.55 N°61 Standards Methods for the examination of water and wastewater ED. 22, 2012 Método 3111D Método por espectrofotometría de Absorción Atómica | Bario total | -
029-02 | 47400 | AUTORIZADO | ALS LIFE SCIENCES CHILE.S.A - SANTIAGO | Análisis | Suelo | No aplica | Suelos | - | - | QWI-IO-TCLP-INO-01 Emisión A.mod.0 Método basado en: Método 1311, EPA Fed. Register vol.55 N°61 Standards Methods for the examination of water and wastewater ED. 22, 2012 Método 3111D Método por espectrofotometría de Absorción Atómica | Cadmio total | -
029-02 | 47401 | AUTORIZADO | ALS LIFE SCIENCES CHILE.S.A - SANTIAGO | Análisis | Suelo | No aplica | Suelos | - | - | QWI-IO-TCLP-INO-01 Emisión A.mod.0 Método basado en: Método 1311, EPA Fed. Register vol.55 N°61 Standards Methods for the examination of water and wastewater ED. 22, 2012 Método 3111D Método por espectrofotometría de Absorción Atómica | Cromo total | -
029-02 | 47402 | AUTORIZADO | ALS LIFE SCIENCES CHILE.S.A - SANTIAGO | Análisis | Suelo | No aplica | Suelos | - | - | QWI-IO-TCLP-INO-01 Emisión A.mod.0 Método basado en: Método 1311, EPA Fed. Register vol.55 N°61 Standards Methods for the examination of water and wastewater ED. 22, 2012 Método 3111D Método por espectrofotometría de Absorción Atómica | Plata total | -
029-02 | 47403 | AUTORIZADO | ALS LIFE SCIENCES CHILE.S.A - SANTIAGO | Análisis | Suelo | No aplica | Suelos | - | - | QWI-IO-TCLP-INO-01 Emisión A.mod.0 Método basado en: Método 1311, EPA Fed. Register vol.55 N°61 Standards Methods for the examination of water and wastewater ED. 22, 2012 Método 3111D Método por espectrofotometría de Absorción Atómica | Plomo total | -
029-02 | 47404 | AUTORIZADO | ALS LIFE SCIENCES CHILE.S.A - SANTIAGO | Análisis | Suelo | No aplica | Residuos industriales sólidos (RISES) | - | - | QWI-IO-TCLP-INO-01 Emisión A.mod.0 Método basado en: Método 1311, EPA Fed. Register vol.55 N°61 Standards Methods for the examination of water and wastewater ED. 22, 2012 Método 3111D Método por espectrofotometría de Absorción Atómica | Bario total | -
029-02 | 47405 | AUTORIZADO | ALS LIFE SCIENCES CHILE.S.A - SANTIAGO | Análisis | Suelo | No aplica | Residuos industriales sólidos (RISES) | - | - | QWI-IO-TCLP-INO-01 Emisión A.mod.0 Método basado en: Método 1311, EPA Fed. Register vol.55 N°61 Standards Methods for the examination of water and wastewater ED. 22, 2012 Método 3111D Método por espectrofotometría de Absorción Atómica | Cadmio total | -
029-02 | 47406 | AUTORIZADO | ALS LIFE SCIENCES CHILE.S.A - SANTIAGO | Análisis | Suelo | No aplica | Residuos industriales sólidos (RISES) | - | - | QWI-IO-TCLP-INO-01 Emisión A.mod.0 Método basado en: Método 1311, EPA Fed. Register vol.55 N°61 Standards Methods for the examination of water and wastewater ED. 22, 2012 Método 3111D Método por espectrofotometría de Absorción Atómica | Cromo total | -
029-02 | 47407 | AUTORIZADO | ALS LIFE SCIENCES CHILE.S.A - SANTIAGO | Análisis | Suelo | No aplica | Residuos industriales sólidos (RISES) | - | - | QWI-IO-TCLP-INO-01 Emisión A.mod.0 Método basado en: Método 1311, EPA Fed. Register vol.55 N°61 Standards Methods for the examination of water and wastewater ED. 22, 2012 Método 3111D Método por espectrofotometría de Absorción Atómica | Plata total | -
029-02 | 47408 | AUTORIZADO | ALS LIFE SCIENCES CHILE.S.A - SANTIAGO | Análisis | Suelo | No aplica | Residuos industriales sólidos (RISES) | - | - | QWI-IO-TCLP-INO-01 Emisión A.mod.0 Método basado en: Método 1311, EPA Fed. Register vol.55 N°61 Standards Methods for the examination of water and wastewater ED. 22, 2012 Método 3111D Método por espectrofotometría de Absorción Atómica | Plomo total | -
029-02 | 47409 | AUTORIZADO | ALS LIFE SCIENCES CHILE.S.A - SANTIAGO | Análisis | Suelo | No aplica | Suelos | - | - | QWI-IO-TCLP-INO-01 Emisión A.mod.0 Método basado en: Método 1311, EPA Fed. Register vol.55 N°61 Standards Methods for the examination of water and wastewater ED. 22, 2012 Método 3112B Método por espectrofotometría de Absorción Atómica – Vapor frío | Mercurio total | -
029-02 | 47410 | AUTORIZADO | ALS LIFE SCIENCES CHILE.S.A - SANTIAGO | Análisis | Suelo | No aplica | Residuos industriales sólidos (RISES) | - | - | QWI-IO-TCLP-INO-01 Emisión A.mod.0 Método basado en: Método 1311, EPA Fed. Register vol.55 N°61 Standards Methods for the examination of water and wastewater ED. 22, 2012 Método 3112B Método por espectrofotometría de Absorción Atómica – Vapor frío | Mercurio total | -
029-02 | 47411 | AUTORIZADO | ALS LIFE SCIENCES CHILE.S.A - SANTIAGO | Análisis | Suelo | No aplica | Suelos | - | - | QWI-IO-TCLP-INO-01 Emisión A.mod.0 Método basado en: Método 1311, EPA Fed. Register vol.55 N°61 Standards Methods for the examination of water and wastewater ED. 22, 2012 Método 3114B Método por espectrofotometría de Absorción Atómica con Generador de Hidruro | Selenio total | -
029-02 | 47412 | AUTORIZADO | ALS LIFE SCIENCES CHILE.S.A - SANTIAGO | Análisis | Suelo | No aplica | Residuos industriales sólidos (RISES) | - | - | QWI-IO-TCLP-INO-01 Emisión A.mod.0 Método basado en: Método 1311, EPA Fed. Register vol.55 N°61 Standards Methods for the examination of water and wastewater ED. 22, 2012 Método 3114B Método por espectrofotometría de Absorción Atómica con Generador de Hidruro | Selenio total | -
029-02 | 47413 | AUTORIZADO | ALS LIFE SCIENCES CHILE.S.A - SANTIAGO | Análisis | Suelo | No aplica | Suelos | - | - | QWI-IO-ANA-02 Emisión B, mod. 0 QWI-IO-EXT-02 Emisión B, mod. 3 Método basado en: US EPA Method 6020A Inductively coupled plasma mass spectrometry. Revision 1, february 2007 US EPA Method 3010A. Acid digestion of aqueous samples and extracts for total metals for analysis by Flaa or ICP spectroscopy. Revisión 1, july 1992 Espectrometría masas por plasma acoplado inductivamente ICPMS | Aluminio total | -
029-02 | 47414 | AUTORIZADO | ALS LIFE SCIENCES CHILE.S.A - SANTIAGO | Análisis | Suelo | No aplica | Suelos | - | - | QWI-IO-ANA-02 Emisión B, mod. 0 QWI-IO-EXT-02 Emisión B, mod. 3 Método basado en: US EPA Method 6020A Inductively coupled plasma mass spectrometry. Revision 1, february 2007 US EPA Method 3010A. Acid digestion of aqueous samples and extracts for total metals for analysis by Flaa or ICP spectroscopy. Revisión 1, july 1992 Espectrometría masas por plasma acoplado inductivamente ICPMS | Antimonio total | -
029-02 | 47415 | AUTORIZADO | ALS LIFE SCIENCES CHILE.S.A - SANTIAGO | Análisis | Suelo | No aplica | Suelos | - | - | QWI-IO-ANA-02 Emisión B, mod. 0 QWI-IO-EXT-02 Emisión B, mod. 3 Método basado en: US EPA Method 6020A Inductively coupled plasma mass spectrometry. Revision 1, february 2007 US EPA Method 3010A. Acid digestion of aqueous samples and extracts for total metals for analysis by Flaa or ICP spectroscopy. Revisión 1, july 1992 Espectrometría masas por plasma acoplado inductivamente ICPMS | Arsénico total | -
029-02 | 47416 | AUTORIZADO | ALS LIFE SCIENCES CHILE.S.A - SANTIAGO | Análisis | Suelo | No aplica | Suelos | - | - | QWI-IO-ANA-02 Emisión B, mod. 0 QWI-IO-EXT-02 Emisión B, mod. 3 Método basado en: US EPA Method 6020A Inductively coupled plasma mass spectrometry. Revision 1, february 2007 US EPA Method 3010A. Acid digestion of aqueous samples and extracts for total metals for analysis by Flaa or ICP spectroscopy. Revisión 1, july 1992 Espectrometría masas por plasma acoplado inductivamente ICPMS | Bario total | -
029-02 | 47417 | AUTORIZADO | ALS LIFE SCIENCES CHILE.S.A - SANTIAGO | Análisis | Suelo | No aplica | Suelos | - | - | QWI-IO-ANA-02 Emisión B, mod. 0 QWI-IO-EXT-02 Emisión B, mod. 3 Método basado en: US EPA Method 6020A Inductively coupled plasma mass spectrometry. Revision 1, february 2007 US EPA Method 3010A. Acid digestion of aqueous samples and extracts for total metals for analysis by Flaa or ICP spectroscopy. Revisión 1, july 1992 Espectrometría masas por plasma acoplado inductivamente ICPMS | Berilio total | -
029-02 | 47418 | AUTORIZADO | ALS LIFE SCIENCES CHILE.S.A - SANTIAGO | Análisis | Suelo | No aplica | Suelos | - | - | QWI-IO-ANA-02 Emisión B, mod. 0 QWI-IO-EXT-02 Emisión B, mod. 3 Método basado en: US EPA Method 6020A Inductively coupled plasma mass spectrometry. Revision 1, february 2007 US EPA Method 3010A. Acid digestion of aqueous samples and extracts for total metals for analysis by Flaa or ICP spectroscopy. Revisión 1, july 1992 Espectrometría masas por plasma acoplado inductivamente ICPMS | Bismuto total | -
029-02 | 47419 | AUTORIZADO | ALS LIFE SCIENCES CHILE.S.A - SANTIAGO | Análisis | Suelo | No aplica | Suelos | - | - | QWI-IO-ANA-02 Emisión B, mod. 0 QWI-IO-EXT-02 Emisión B, mod. 3 Método basado en: US EPA Method 6020A Inductively coupled plasma mass spectrometry. Revision 1, february 2007 US EPA Method 3010A. Acid digestion of aqueous samples and extracts for total metals for analysis by Flaa or ICP spectroscopy. Revisión 1, july 1992 Espectrometría masas por plasma acoplado inductivamente ICPMS | Cadmio total | -
029-02 | 47420 | AUTORIZADO | ALS LIFE SCIENCES CHILE.S.A - SANTIAGO | Análisis | Suelo | No aplica | Suelos | - | - | QWI-IO-ANA-02 Emisión B, mod. 0 QWI-IO-EXT-02 Emisión B, mod. 3 Método basado en: US EPA Method 6020A Inductively coupled plasma mass spectrometry. Revision 1, february 2007 US EPA Method 3010A. Acid digestion of aqueous samples and extracts for total metals for analysis by Flaa or ICP spectroscopy. Revisión 1, july 1992 Espectrometría masas por plasma acoplado inductivamente ICPMS | Calcio total | -
029-02 | 47421 | AUTORIZADO | ALS LIFE SCIENCES CHILE.S.A - SANTIAGO | Análisis | Suelo | No aplica | Suelos | - | - | QWI-IO-ANA-02 Emisión B, mod. 0 QWI-IO-EXT-02 Emisión B, mod. 3 Método basado en: US EPA Method 6020A Inductively coupled plasma mass spectrometry. Revision 1, february 2007 US EPA Method 3010A. Acid digestion of aqueous samples and extracts for total metals for analysis by Flaa or ICP spectroscopy. Revisión 1, july 1992 Espectrometría masas por plasma acoplado inductivamente ICPMS | Cinc total | -
029-02 | 47422 | AUTORIZADO | ALS LIFE SCIENCES CHILE.S.A - SANTIAGO | Análisis | Suelo | No aplica | Suelos | - | - | QWI-IO-ANA-02 Emisión B, mod. 0 QWI-IO-EXT-02 Emisión B, mod. 3 Método basado en: US EPA Method 6020A Inductively coupled plasma mass spectrometry. Revision 1, february 2007 US EPA Method 3010A. Acid digestion of aqueous samples and extracts for total metals for analysis by Flaa or ICP spectroscopy. Revisión 1, july 1992 Espectrometría masas por plasma acoplado inductivamente ICPMS | Cobalto total | -
029-02 | 47423 | AUTORIZADO | ALS LIFE SCIENCES CHILE.S.A - SANTIAGO | Análisis | Suelo | No aplica | Suelos | - | - | QWI-IO-ANA-02 Emisión B, mod. 0 QWI-IO-EXT-02 Emisión B, mod. 3 Método basado en: US EPA Method 6020A Inductively coupled plasma mass spectrometry. Revision 1, february 2007 US EPA Method 3010A. Acid digestion of aqueous samples and extracts for total metals for analysis by Flaa or ICP spectroscopy. Revisión 1, july 1992 Espectrometría masas por plasma acoplado inductivamente ICPMS | Cobre total | -
029-02 | 47424 | AUTORIZADO | ALS LIFE SCIENCES CHILE.S.A - SANTIAGO | Análisis | Suelo | No aplica | Suelos | - | - | QWI-IO-ANA-02 Emisión B, mod. 0 QWI-IO-EXT-02 Emisión B, mod. 3 Método basado en: US EPA Method 6020A Inductively coupled plasma mass spectrometry. Revision 1, february 2007 US EPA Method 3010A. Acid digestion of aqueous samples and extracts for total metals for analysis by Flaa or ICP spectroscopy. Revisión 1, july 1992 Espectrometría masas por plasma acoplado inductivamente ICPMS | Cromo total | -
029-02 | 47425 | AUTORIZADO | ALS LIFE SCIENCES CHILE.S.A - SANTIAGO | Análisis | Suelo | No aplica | Suelos | - | - | QWI-IO-ANA-02 Emisión B, mod. 0 QWI-IO-EXT-02 Emisión B, mod. 3 Método basado en: US EPA Method 6020A Inductively coupled plasma mass spectrometry. Revision 1, february 2007 US EPA Method 3010A. Acid digestion of aqueous samples and extracts for total metals for analysis by Flaa or ICP spectroscopy. Revisión 1, july 1992 Espectrometría masas por plasma acoplado inductivamente ICPMS | Estaño total | -
029-02 | 47426 | AUTORIZADO | ALS LIFE SCIENCES CHILE.S.A - SANTIAGO | Análisis | Suelo | No aplica | Suelos | - | - | QWI-IO-ANA-02 Emisión B, mod. 0 QWI-IO-EXT-02 Emisión B, mod. 3 Método basado en: US EPA Method 6020A Inductively coupled plasma mass spectrometry. Revision 1, february 2007 US EPA Method 3010A. Acid digestion of aqueous samples and extracts for total metals for analysis by Flaa or ICP spectroscopy. Revisión 1, july 1992 Espectrometría masas por plasma acoplado inductivamente ICPMS | Estroncio total | -
029-02 | 47427 | AUTORIZADO | ALS LIFE SCIENCES CHILE.S.A - SANTIAGO | Análisis | Suelo | No aplica | Suelos | - | - | QWI-IO-ANA-02 Emisión B, mod. 0 QWI-IO-EXT-02 Emisión B, mod. 3 Método basado en: US EPA Method 6020A Inductively coupled plasma mass spectrometry. Revision 1, february 2007 US EPA Method 3010A. Acid digestion of aqueous samples and extracts for total metals for analysis by Flaa or ICP spectroscopy. Revisión 1, july 1992 Espectrometría masas por plasma acoplado inductivamente ICPMS | Fósforo total | -
029-02 | 47428 | AUTORIZADO | ALS LIFE SCIENCES CHILE.S.A - SANTIAGO | Análisis | Suelo | No aplica | Suelos | - | - | QWI-IO-ANA-02 Emisión B, mod. 0 QWI-IO-EXT-02 Emisión B, mod. 3 Método basado en: US EPA Method 6020A Inductively coupled plasma mass spectrometry. Revision 1, february 2007 US EPA Method 3010A. Acid digestion of aqueous samples and extracts for total metals for analysis by Flaa or ICP spectroscopy. Revisión 1, july 1992 Espectrometría masas por plasma acoplado inductivamente ICPMS | Hierro total | -
029-02 | 47429 | AUTORIZADO | ALS LIFE SCIENCES CHILE.S.A - SANTIAGO | Análisis | Suelo | No aplica | Suelos | - | - | QWI-IO-ANA-02 Emisión B, mod. 0 QWI-IO-EXT-02 Emisión B, mod. 3 Método basado en: US EPA Method 6020A Inductively coupled plasma mass spectrometry. Revision 1, february 2007 US EPA Method 3010A. Acid digestion of aqueous samples and extracts for total metals for analysis by Flaa or ICP spectroscopy. Revisión 1, july 1992 Espectrometría masas por plasma acoplado inductivamente ICPMS | Litio total | -
029-02 | 47430 | AUTORIZADO | ALS LIFE SCIENCES CHILE.S.A - SANTIAGO | Análisis | Suelo | No aplica | Suelos | - | - | QWI-IO-ANA-02 Emisión B, mod. 0 QWI-IO-EXT-02 Emisión B, mod. 3 Método basado en: US EPA Method 6020A Inductively coupled plasma mass spectrometry. Revision 1, february 2007 US EPA Method 3010A. Acid digestion of aqueous samples and extracts for total metals for analysis by Flaa or ICP spectroscopy. Revisión 1, july 1992 Espectrometría masas por plasma acoplado inductivamente ICPMS | Magnesio total | -
029-02 | 47431 | AUTORIZADO | ALS LIFE SCIENCES CHILE.S.A - SANTIAGO | Análisis | Suelo | No aplica | Suelos | - | - | QWI-IO-ANA-02 Emisión B, mod. 0 QWI-IO-EXT-02 Emisión B, mod. 3 Método basado en: US EPA Method 6020A Inductively coupled plasma mass spectrometry. Revision 1, february 2007 US EPA Method 3010A. Acid digestion of aqueous samples and extracts for total metals for analysis by Flaa or ICP spectroscopy. Revisión 1, july 1992 Espectrometría masas por plasma acoplado inductivamente ICPMS | Manganeso total | -
029-02 | 47432 | AUTORIZADO | ALS LIFE SCIENCES CHILE.S.A - SANTIAGO | Análisis | Suelo | No aplica | Suelos | - | - | QWI-IO-ANA-02 Emisión B, mod. 0 QWI-IO-EXT-02 Emisión B, mod. 3 Método basado en: US EPA Method 6020A Inductively coupled plasma mass spectrometry. Revision 1, february 2007 US EPA Method 3010A. Acid digestion of aqueous samples and extracts for total metals for analysis by Flaa or ICP spectroscopy. Revisión 1, july 1992 Espectrometría masas por plasma acoplado inductivamente ICPMS | Mercurio total | -
029-02 | 47433 | AUTORIZADO | ALS LIFE SCIENCES CHILE.S.A - SANTIAGO | Análisis | Suelo | No aplica | Suelos | - | - | QWI-IO-ANA-02 Emisión B, mod. 0 QWI-IO-EXT-02 Emisión B, mod. 3 Método basado en: US EPA Method 6020A Inductively coupled plasma mass spectrometry. Revision 1, february 2007 US EPA Method 3010A. Acid digestion of aqueous samples and extracts for total metals for analysis by Flaa or ICP spectroscopy. Revisión 1, july 1992 Espectrometría masas por plasma acoplado inductivamente ICPMS | Molibdeno total | -
029-02 | 47434 | AUTORIZADO | ALS LIFE SCIENCES CHILE.S.A - SANTIAGO | Análisis | Suelo | No aplica | Suelos | - | - | QWI-IO-ANA-02 Emisión B, mod. 0 QWI-IO-EXT-02 Emisión B, mod. 3 Método basado en: US EPA Method 6020A Inductively coupled plasma mass spectrometry. Revision 1, february 2007 US EPA Method 3010A. Acid digestion of aqueous samples and extracts for total metals for analysis by Flaa or ICP spectroscopy. Revisión 1, july 1992 Espectrometría masas por plasma acoplado inductivamente ICPMS | Níquel total | -
029-02 | 47435 | AUTORIZADO | ALS LIFE SCIENCES CHILE.S.A - SANTIAGO | Análisis | Suelo | No aplica | Suelos | - | - | QWI-IO-ANA-02 Emisión B, mod. 0 QWI-IO-EXT-02 Emisión B, mod. 3 Método basado en: US EPA Method 6020A Inductively coupled plasma mass spectrometry. Revision 1, february 2007 US EPA Method 3010A. Acid digestion of aqueous samples and extracts for total metals for analysis by Flaa or ICP spectroscopy. Revisión 1, july 1992 Espectrometría masas por plasma acoplado inductivamente ICPMS | Plata total | -
029-02 | 47436 | AUTORIZADO | ALS LIFE SCIENCES CHILE.S.A - SANTIAGO | Análisis | Suelo | No aplica | Suelos | - | - | QWI-IO-ANA-02 Emisión B, mod. 0 QWI-IO-EXT-02 Emisión B, mod. 3 Método basado en: US EPA Method 6020A Inductively coupled plasma mass spectrometry. Revision 1, february 2007 US EPA Method 3010A. Acid digestion of aqueous samples and extracts for total metals for analysis by Flaa or ICP spectroscopy. Revisión 1, july 1992 Espectrometría masas por plasma acoplado inductivamente ICPMS | Plomo total | -
029-02 | 47437 | AUTORIZADO | ALS LIFE SCIENCES CHILE.S.A - SANTIAGO | Análisis | Suelo | No aplica | Suelos | - | - | QWI-IO-ANA-02 Emisión B, mod. 0 QWI-IO-EXT-02 Emisión B, mod. 3 Método basado en: US EPA Method 6020A Inductively coupled plasma mass spectrometry. Revision 1, february 2007 US EPA Method 3010A. Acid digestion of aqueous samples and extracts for total metals for analysis by Flaa or ICP spectroscopy. Revisión 1, july 1992 Espectrometría masas por plasma acoplado inductivamente ICPMS | Potasio total | -
029-02 | 47438 | AUTORIZADO | ALS LIFE SCIENCES CHILE.S.A - SANTIAGO | Análisis | Suelo | No aplica | Suelos | - | - | QWI-IO-ANA-02 Emisión B, mod. 0 QWI-IO-EXT-02 Emisión B, mod. 3 Método basado en: US EPA Method 6020A Inductively coupled plasma mass spectrometry. Revision 1, february 2007 US EPA Method 3010A. Acid digestion of aqueous samples and extracts for total metals for analysis by Flaa or ICP spectroscopy. Revisión 1, july 1992 Espectrometría masas por plasma acoplado inductivamente ICPMS | Selenio total | -
029-02 | 47439 | AUTORIZADO | ALS LIFE SCIENCES CHILE.S.A - SANTIAGO | Análisis | Suelo | No aplica | Suelos | - | - | QWI-IO-ANA-02 Emisión B, mod. 0 QWI-IO-EXT-02 Emisión B, mod. 3 Método basado en: US EPA Method 6020A Inductively coupled plasma mass spectrometry. Revision 1, february 2007 US EPA Method 3010A. Acid digestion of aqueous samples and extracts for total metals for analysis by Flaa or ICP spectroscopy. Revisión 1, july 1992 Espectrometría masas por plasma acoplado inductivamente ICPMS | Sodio total | -
029-02 | 47440 | AUTORIZADO | ALS LIFE SCIENCES CHILE.S.A - SANTIAGO | Análisis | Suelo | No aplica | Suelos | - | - | QWI-IO-ANA-02 Emisión B, mod. 0 QWI-IO-EXT-02 Emisión B, mod. 3 Método basado en: US EPA Method 6020A Inductively coupled plasma mass spectrometry. Revision 1, february 2007 US EPA Method 3010A. Acid digestion of aqueous samples and extracts for total metals for analysis by Flaa or ICP spectroscopy. Revisión 1, july 1992 Espectrometría masas por plasma acoplado inductivamente ICPMS | Talio total | -
029-02 | 47441 | AUTORIZADO | ALS LIFE SCIENCES CHILE.S.A - SANTIAGO | Análisis | Suelo | No aplica | Suelos | - | - | QWI-IO-ANA-02 Emisión B, mod. 0 QWI-IO-EXT-02 Emisión B, mod. 3 Método basado en: US EPA Method 6020A Inductively coupled plasma mass spectrometry. Revision 1, february 2007 US EPA Method 3010A. Acid digestion of aqueous samples and extracts for total metals for analysis by Flaa or ICP spectroscopy. Revisión 1, july 1992 Espectrometría masas por plasma acoplado inductivamente ICPMS | Titanio total | -
029-02 | 47442 | AUTORIZADO | ALS LIFE SCIENCES CHILE.S.A - SANTIAGO | Análisis | Suelo | No aplica | Suelos | - | - | QWI-IO-ANA-02 Emisión B, mod. 0 QWI-IO-EXT-02 Emisión B, mod. 3 Método basado en: US EPA Method 6020A Inductively coupled plasma mass spectrometry. Revision 1, february 2007 US EPA Method 3010A. Acid digestion of aqueous samples and extracts for total metals for analysis by Flaa or ICP spectroscopy. Revisión 1, july 1992 Espectrometría masas por plasma acoplado inductivamente ICPMS | Vanadio total | -
029-02 | 47443 | AUTORIZADO | ALS LIFE SCIENCES CHILE.S.A - SANTIAGO | Análisis | Suelo | No aplica | Suelos | - | - | QWI-IO-ANA-01 Emisión B, mod. 2 QWI-IO-LIX-01 Emisión B, mod. 1 Método basado en: US EPA Method 300.1 Determination of inorganic anion in drinking water by ion. Revision 1, 1997 Cromatografía iónica | Bromuro | -
029-02 | 47444 | AUTORIZADO | ALS LIFE SCIENCES CHILE.S.A - SANTIAGO | Análisis | Suelo | No aplica | Suelos | - | - | QWI-IO-ANA-01 Emisión B, mod. 2 QWI-IO-LIX-01 Emisión B, mod. 1 Método basado en: US EPA Method 300.1 Determination of inorganic anion in drinking water by ion. Revision 1, 1997 Cromatografía iónica | Cloruro | -
029-02 | 47445 | AUTORIZADO | ALS LIFE SCIENCES CHILE.S.A - SANTIAGO | Análisis | Suelo | No aplica | Suelos | - | - | QWI-IO-ANA-01 Emisión B, mod. 2 QWI-IO-LIX-01 Emisión B, mod. 1 Método basado en: US EPA Method 300.1 Determination of inorganic anion in drinking water by ion. Revision 1, 1997 Cromatografía iónica | Fluoruro | -
029-02 | 47447 | AUTORIZADO | ALS LIFE SCIENCES CHILE.S.A - SANTIAGO | Análisis | Suelo | No aplica | Suelos | - | - | QWI-IO-ANA-01 Emisión B, mod. 2 QWI-IO-LIX-01 Emisión B, mod. 1 Método basado en: US EPA Method 300.1 Determination of inorganic anion in drinking water by ion. Revision 1, 1997 Cromatografía iónica | Nitrógeno-Nitrato | -
029-02 | 47448 | AUTORIZADO | ALS LIFE SCIENCES CHILE.S.A - SANTIAGO | Análisis | Suelo | No aplica | Suelos | - | - | QWI-IO-ANA-01 Emisión B, mod. 2 QWI-IO-LIX-01 Emisión B, mod. 1 Método basado en: US EPA Method 300.1 Determination of inorganic anion in drinking water by ion. Revision 1, 1997 Cromatografía iónica | Nitrógeno-Nitrito | -
029-02 | 47449 | AUTORIZADO | ALS LIFE SCIENCES CHILE.S.A - SANTIAGO | Análisis | Suelo | No aplica | Suelos | - | - | QWI-IO-ANA-01 Emisión B, mod. 2 QWI-IO-LIX-01 Emisión B, mod. 1 Método basado en: US EPA Method 300.1 Determination of inorganic anion in drinking water by ion. Revision 1, 1997 Cromatografía iónica | Sulfato | -
029-02 | 47450 | AUTORIZADO | ALS LIFE SCIENCES CHILE.S.A - SANTIAGO | Muestreo | Suelo | No aplica | Suelos | - | - | QWI-MM/05 Emisión A, mod.0 QWI-MM/13 Emisión A, mod.0 Basado en NCh3400/1 Guía técnica de muestreo de Residuos peligrosos, MINSAL Suelos y Rises | No Aplica | -
029-02 | 47451 | AUTORIZADO | ALS LIFE SCIENCES CHILE.S.A - SANTIAGO | Muestreo | Suelo | No aplica | Residuos industriales sólidos (RISES) | - | - | QWI-MM/05 Emisión A, mod.0 QWI-MM/13 Emisión A, mod.0 Basado en NCh3400/1 Guía técnica de muestreo de Residuos peligrosos, MINSAL Suelos y Rises | No Aplica | -
029-02 | 48212 | AUTORIZADO | ALS LIFE SCIENCES CHILE.S.A - SANTIAGO | Análisis | Suelo | No aplica | Suelos | - | - | QWI-IO-ANA-02 Emisión B, mod. 0 QWI-IO-EXT-02 Emisión B, mod. 3 Método basado en: US EPA Method 6020A Inductively coupled plasma mass spectrometry. Revision 1, february 2007 US EPA Method 3010A. Acid digestion of aqueous samples and extracts for total metals for analysis by Flaa or ICP spectroscopy. Revisión 1, july 1992 Espectrometría masas por plasma acoplado inductivamente ICPMS | Uranio total | -
029-02 | 48213 | AUTORIZADO | ALS LIFE SCIENCES CHILE.S.A - SANTIAGO | Análisis | Suelo | No aplica | Suelos | - | - | QWI-IO-ANA-01 Emisión B, mod. 2 QWI-IO-LIX-01 Emisión B, mod. 1 Método basado en: US EPA Method 300.1 Determination of inorganic anion in drinking water by ion. Revision 1, 1997 Cromatografía iónica | Fosfato-P | -
029-02 | 46854 | AUTORIZADO | ALS LIFE SCIENCES CHILE.S.A - SANTIAGO | Análisis | Agua | Calidad | Agua potable/bebida | - | - | QWI-IO-CNT-02 Emisión A mod.1 Método validado, base referencia: Standards Methods for the Examination of Water and Wastewater 4500-CN-E APHA. Ed.22 2012 Método colorimétrico | Cianuro total | -
029-02 | 46855 | AUTORIZADO | ALS LIFE SCIENCES CHILE.S.A - SANTIAGO | Análisis | Agua | No aplica | Fuentes de captación | - | - | QWI-IO-CNT-02 Emisión A mod.1 Método validado, base referencia: Standards Methods for the Examination of Water and Wastewater 4500-CN-E APHA. Ed.22 2012 Método colorimétrico | Cianuro total | -
029-02 | 46856 | AUTORIZADO | ALS LIFE SCIENCES CHILE.S.A - SANTIAGO | Análisis | Agua | Calidad | Agua superficial | - | - | QWI-IO-CNT-02 Emisión A mod.1 Método validado, base referencia: Standards Methods for the Examination of Water and Wastewater 4500-CN-E APHA. Ed.22 2012 Método colorimétrico | Cianuro total | -
029-02 | 46857 | AUTORIZADO | ALS LIFE SCIENCES CHILE.S.A - SANTIAGO | Análisis | Agua | Calidad | Agua subterránea | - | - | QWI-IO-CNT-02 Emisión A mod.1 Método validado, base referencia: Standards Methods for the Examination of Water and Wastewater 4500-CN-E APHA. Ed.22 2012 Método colorimétrico | Cianuro total | -
029-02 | 46858 | AUTORIZADO | ALS LIFE SCIENCES CHILE.S.A - SANTIAGO | Medición | Agua | Calidad | Agua potable/bebida | 4500-Cl. G. DPD Colorimetric Method . Chlorine (Residual) . 22.2012. SM - APHA/AWWA/WEF. | - | - | Cloro libre residual (Cloro libre) | -
029-02 | 46859 | AUTORIZADO | ALS LIFE SCIENCES CHILE.S.A - SANTIAGO | Medición | Agua | Calidad | Agua superficial | 4500-Cl. G. DPD Colorimetric Method . Chlorine (Residual) . 22.2012. SM - APHA/AWWA/WEF. | - | - | Cloro libre residual (Cloro libre) | -
029-02 | 46860 | AUTORIZADO | ALS LIFE SCIENCES CHILE.S.A - SANTIAGO | Medición | Agua | Calidad | Agua subterránea | 4500-Cl. G. DPD Colorimetric Method . Chlorine (Residual) . 22.2012. SM - APHA/AWWA/WEF. | - | - | Cloro libre residual (Cloro libre) | -
029-02 | 46861 | AUTORIZADO | ALS LIFE SCIENCES CHILE.S.A - SANTIAGO | Medición | Agua | No aplica | Aguas para fines industriales | 4500-Cl. G. DPD Colorimetric Method . Chlorine (Residual) . 22.2012. SM - APHA/AWWA/WEF. | - | - | Cloro libre residual (Cloro libre) | -
029-02 | 46862 | AUTORIZADO | ALS LIFE SCIENCES CHILE.S.A - SANTIAGO | Medición | Agua | Emisión | Aguas residuales | 4500-Cl. G. DPD Colorimetric Method . Chlorine (Residual) . 22.2012. SM - APHA/AWWA/WEF. | - | - | Cloro libre residual (Cloro libre) | -
029-02 | 46863 | AUTORIZADO | ALS LIFE SCIENCES CHILE.S.A - SANTIAGO | Medición | Agua | Calidad | Agua potable/bebida | 4500-Cl. G. DPD Colorimetric Method . Chlorine (Residual) . 22.2012. SM - APHA/AWWA/WEF. | - | - | Cloro Total (Cloro residual) | -
029-02 | 46864 | AUTORIZADO | ALS LIFE SCIENCES CHILE.S.A - SANTIAGO | Medición | Agua | Calidad | Agua superficial | 4500-Cl. G. DPD Colorimetric Method . Chlorine (Residual) . 22.2012. SM - APHA/AWWA/WEF. | - | - | Cloro Total (Cloro residual) | -
029-02 | 46865 | AUTORIZADO | ALS LIFE SCIENCES CHILE.S.A - SANTIAGO | Medición | Agua | Calidad | Agua subterránea | 4500-Cl. G. DPD Colorimetric Method . Chlorine (Residual) . 22.2012. SM - APHA/AWWA/WEF. | - | - | Cloro Total (Cloro residual) | -
029-02 | 46866 | AUTORIZADO | ALS LIFE SCIENCES CHILE.S.A - SANTIAGO | Medición | Agua | No aplica | Aguas para fines industriales | 4500-Cl. G. DPD Colorimetric Method . Chlorine (Residual) . 22.2012. SM - APHA/AWWA/WEF. | - | - | Cloro Total (Cloro residual) | -
029-02 | 46867 | AUTORIZADO | ALS LIFE SCIENCES CHILE.S.A - SANTIAGO | Medición | Agua | Emisión | Aguas residuales | 4500-Cl. G. DPD Colorimetric Method . Chlorine (Residual) . 22.2012. SM - APHA/AWWA/WEF. | - | - | Cloro Total (Cloro residual) | -
029-02 | 46868 | AUTORIZADO | ALS LIFE SCIENCES CHILE.S.A - SANTIAGO | Medición | Agua | Calidad | Agua potable/bebida | 2510. B. Laboratory Method. Conductivity . 22° Edición.2012. SM - APHA/AWWA/WEF. | - | - | Conductividad | -
029-02 | 46869 | AUTORIZADO | ALS LIFE SCIENCES CHILE.S.A - SANTIAGO | Medición | Agua | Calidad | Agua superficial | 2510. B. Laboratory Method. Conductivity . 22° Edición.2012. SM - APHA/AWWA/WEF. | - | - | Conductividad | -
029-02 | 46870 | AUTORIZADO | ALS LIFE SCIENCES CHILE.S.A - SANTIAGO | Medición | Agua | Calidad | Agua subterránea | 2510. B. Laboratory Method. Conductivity . 22° Edición.2012. SM - APHA/AWWA/WEF. | - | - | Conductividad | -
029-02 | 46871 | AUTORIZADO | ALS LIFE SCIENCES CHILE.S.A - SANTIAGO | Medición | Agua | No aplica | Aguas para fines industriales | 2510. B. Laboratory Method. Conductivity . 22° Edición.2012. SM - APHA/AWWA/WEF. | - | - | Conductividad | -
029-02 | 46872 | AUTORIZADO | ALS LIFE SCIENCES CHILE.S.A - SANTIAGO | Medición | Agua | Emisión | Aguas residuales | 2510. B. Laboratory Method. Conductivity . 22° Edición.2012. SM - APHA/AWWA/WEF. | - | - | Conductividad | -
029-02 | 46873 | AUTORIZADO | ALS LIFE SCIENCES CHILE.S.A - SANTIAGO | Análisis | Agua | Emisión | Aguas residuales | - | - | QWI-ORG-ANA-18 Emisión B, mod. 3 Método basado en NCh2313/29.Of99 | 2,4,5-TP (Silvex ) | -
029-02 | 46874 | AUTORIZADO | ALS LIFE SCIENCES CHILE.S.A - SANTIAGO | Análisis | Agua | Emisión | Aguas residuales | - | - | QWI-ORG-ANA-18 Emisión B, mod. 3 Método basado en NCh2313/29.Of99 | 2,4 - D (Ácido 2,4 diclorofenoxiacético) | -
029-02 | 46875 | AUTORIZADO | ALS LIFE SCIENCES CHILE.S.A - SANTIAGO | Medición | Agua | Emisión | Aguas residuales | - | - | QWI-MM/16 Emisión A, mod.0 Basado en NCh411/10.Of2005 Manual operativo de la Superintendencia de Servicios Sanitarios NCh3205.Of2011 | Caudal | -
029-02 | 46876 | AUTORIZADO | ALS LIFE SCIENCES CHILE.S.A - SANTIAGO | Medición | Agua | Calidad | Agua superficial | - | - | QWI-MM/16 Emisión A, mod.0 Basado en NCh411/10.Of2005 Manual operativo de la Superintendencia de Servicios Sanitarios NCh3205.Of2011 | Caudal | -
029-02 | 46890 | AUTORIZADO | ALS LIFE SCIENCES CHILE.S.A - SANTIAGO | Análisis | Agua | Calidad | Agua potable/bebida | ME-23-2007. ME-23. Determinación de Monocloramina por Método Titrimétrico de DPD con FAS.. .2007. SISS. | - | - | Monocloroamina | -
029-02 | 46891 | AUTORIZADO | ALS LIFE SCIENCES CHILE.S.A - SANTIAGO | Análisis | Agua | No aplica | Fuentes de captación | ME-23-2007. ME-23. Determinación de Monocloramina por Método Titrimétrico de DPD con FAS.. .2007. SISS. | - | - | Monocloroamina | -
029-02 | 46892 | AUTORIZADO | ALS LIFE SCIENCES CHILE.S.A - SANTIAGO | Análisis | Agua | Calidad | Agua potable/bebida | - | - | QWI-IO-Monocloramina-01 Emisión A mod.0 Método validado, base referencia: Standards Methods for the Examination of Water and Wastewater 4500-CI-F APHA. Ed.22 2012 Método D.P.D Titrimétrico Ferroso (F.A.S) | Monocloroamina | -
029-02 | 46893 | AUTORIZADO | ALS LIFE SCIENCES CHILE.S.A - SANTIAGO | Análisis | Agua | No aplica | Aguas para fines industriales | - | - | QWI-IO-Monocloramina-01 Emisión A mod.0 Método validado, base referencia: Standards Methods for the Examination of Water and Wastewater 4500-CI-F APHA. Ed.22 2012 Método D.P.D Titrimétrico Ferroso (F.A.S) | Monocloroamina | -
029-02 | 46894 | AUTORIZADO | ALS LIFE SCIENCES CHILE.S.A - SANTIAGO | Medición | Agua | Calidad | Agua potable/bebida | ME-25-2013. ME-25. Determinación de Olor por Método Organoléptico.. .2013. SISS. | - | - | Olor | -
029-02 | 46895 | AUTORIZADO | ALS LIFE SCIENCES CHILE.S.A - SANTIAGO | Medición | Agua | No aplica | Fuentes de captación | ME-25-2013. ME-25. Determinación de Olor por Método Organoléptico.. .2013. SISS. | - | - | Olor | -
029-02 | 46896 | AUTORIZADO | ALS LIFE SCIENCES CHILE.S.A - SANTIAGO | Medición | Agua | Calidad | Agua potable/bebida | 4500-O. G. Membrane Electrode Method. O Oxygen (Dissolved) . 22° Edición.2012. SM - APHA/AWWA/WEF. | - | - | Oxígeno disuelto | -
029-02 | 46908 | AUTORIZADO | ALS LIFE SCIENCES CHILE.S.A - SANTIAGO | Medición | Agua | No aplica | Aguas para fines industriales | 4500-O. G. Membrane Electrode Method. O Oxygen (Dissolved) . 22° Edición.2012. SM - APHA/AWWA/WEF. | - | - | Oxígeno disuelto | -
029-02 | 46909 | AUTORIZADO | ALS LIFE SCIENCES CHILE.S.A - SANTIAGO | Medición | Agua | Calidad | Agua subterránea | 4500-O. G. Membrane Electrode Method. O Oxygen (Dissolved) . 22° Edición.2012. SM - APHA/AWWA/WEF. | - | - | Oxígeno disuelto | -
029-02 | 46910 | AUTORIZADO | ALS LIFE SCIENCES CHILE.S.A - SANTIAGO | Medición | Agua | Calidad | Agua superficial | 4500-O. G. Membrane Electrode Method. O Oxygen (Dissolved) . 22° Edición.2012. SM - APHA/AWWA/WEF. | - | - | Oxígeno disuelto | -
029-02 | 46911 | AUTORIZADO | ALS LIFE SCIENCES CHILE.S.A - SANTIAGO | Análisis | Agua | Emisión | Aguas residuales | - | - | QWI-ORG-ANA-18 Emisión B, mod. 3 Método basado en NCh2313/29.Of99 | Pentaclorofenol | -
029-02 | 46912 | AUTORIZADO | ALS LIFE SCIENCES CHILE.S.A - SANTIAGO | Medición | Agua | Calidad | Agua potable/bebida | ME-29-2007. ME-29. Determinación de pH por Método Electrométrico.. .2007. SISS. | - | - | pH | -
029-02 | 46913 | AUTORIZADO | ALS LIFE SCIENCES CHILE.S.A - SANTIAGO | Medición | Agua | No aplica | Fuentes de captación | ME-29-2007. ME-29. Determinación de pH por Método Electrométrico.. .2007. SISS. | - | - | pH | -
029-02 | 46914 | AUTORIZADO | ALS LIFE SCIENCES CHILE.S.A - SANTIAGO | Medición | Agua | Emisión | Aguas residuales | NCh2313/1.Of95. Parte 1. Determinación de Ph.. .1995. INN. | - | - | pH | -
029-02 | 46915 | AUTORIZADO | ALS LIFE SCIENCES CHILE.S.A - SANTIAGO | Medición | Agua | Calidad | Agua potable/bebida | 4500-H+. B. Electrometric Method. H+ pH Value. 22° Edición.2012. SM - APHA/AWWA/WEF. | - | - | pH | -
029-02 | 46916 | AUTORIZADO | ALS LIFE SCIENCES CHILE.S.A - SANTIAGO | Medición | Agua | No aplica | Aguas para fines industriales | 4500-H+. B. Electrometric Method. H+ pH Value. 22° Edición.2012. SM - APHA/AWWA/WEF. | - | - | pH | -
029-02 | 46917 | AUTORIZADO | ALS LIFE SCIENCES CHILE.S.A - SANTIAGO | Medición | Agua | Calidad | Agua subterránea | 4500-H+. B. Electrometric Method. H+ pH Value. 22° Edición.2012. SM - APHA/AWWA/WEF. | - | - | pH | -
029-02 | 46918 | AUTORIZADO | ALS LIFE SCIENCES CHILE.S.A - SANTIAGO | Medición | Agua | Calidad | Agua superficial | 4500-H+. B. Electrometric Method. H+ pH Value. 22° Edición.2012. SM - APHA/AWWA/WEF. | - | - | pH | -
029-02 | 46920 | AUTORIZADO | ALS LIFE SCIENCES CHILE.S.A - SANTIAGO | Medición | Agua | Emisión | Aguas residuales | 2580. B. Oxidation-Reduction Potential Measurement in Clean Water. Oxidation-Reduction Potential (ORP). 22° Edición.2012. SM - APHA/AWWA/WEF. | - | - | Potencial redox | -
029-02 | 46921 | AUTORIZADO | ALS LIFE SCIENCES CHILE.S.A - SANTIAGO | Medición | Agua | Calidad | Agua potable/bebida | ME-26-2013. ME-26. Determinación de Sabor por Método Organoléptico.. .2013. SISS. | - | - | Sabor | -
029-02 | 46922 | AUTORIZADO | ALS LIFE SCIENCES CHILE.S.A - SANTIAGO | Medición | Agua | No aplica | Fuentes de captación | ME-26-2013. ME-26. Determinación de Sabor por Método Organoléptico.. .2013. SISS. | - | - | Sabor | -
029-02 | 46927 | AUTORIZADO | ALS LIFE SCIENCES CHILE.S.A - SANTIAGO | Medición | Agua | Emisión | Aguas residuales | NCh2313/4.Of95. Parte 4. Determinación de sólidos sedimentables - Método volumétrico. .1995. INN. | - | - | Sólidos sedimentables | -
029-02 | 46928 | AUTORIZADO | ALS LIFE SCIENCES CHILE.S.A - SANTIAGO | Medición | Agua | Calidad | Agua potable/bebida | 2550. B. Laboratory and Field Methods. Temperature . 22° Edición.2012. SM - APHA/AWWA/WEF. | - | - | Temperatura | -
029-02 | 46929 | AUTORIZADO | ALS LIFE SCIENCES CHILE.S.A - SANTIAGO | Medición | Agua | No aplica | Fuentes de captación | 2550. B. Laboratory and Field Methods. Temperature . 22° Edición.2012. SM - APHA/AWWA/WEF. | - | - | Temperatura | -
029-02 | 46930 | AUTORIZADO | ALS LIFE SCIENCES CHILE.S.A - SANTIAGO | Medición | Agua | No aplica | Aguas para fines industriales | 2550. B. Laboratory and Field Methods. Temperature . 22° Edición.2012. SM - APHA/AWWA/WEF. | - | - | Temperatura | -
029-02 | 46931 | AUTORIZADO | ALS LIFE SCIENCES CHILE.S.A - SANTIAGO | Medición | Agua | Calidad | Agua superficial | 2550. B. Laboratory and Field Methods. Temperature . 22° Edición.2012. SM - APHA/AWWA/WEF. | - | - | Temperatura | -
029-02 | 46932 | AUTORIZADO | ALS LIFE SCIENCES CHILE.S.A - SANTIAGO | Medición | Agua | Calidad | Agua subterránea | 2550. B. Laboratory and Field Methods. Temperature . 22° Edición.2012. SM - APHA/AWWA/WEF. | - | - | Temperatura | -
029-02 | 46933 | AUTORIZADO | ALS LIFE SCIENCES CHILE.S.A - SANTIAGO | Medición | Agua | Emisión | Aguas residuales | NCh2313/2.Of95. Parte 2. Determinación de la temperatura.. .1995. INN. | - | - | Temperatura | -
029-02 | 46934 | AUTORIZADO | ALS LIFE SCIENCES CHILE.S.A - SANTIAGO | Medición | Agua | Calidad | Agua potable/bebida | 2130. B. Nephelometric Method. Turbidity . 22° Edición.2012. SM - APHA/AWWA/WEF. | - | - | Turbiedad | -
029-02 | 46935 | AUTORIZADO | ALS LIFE SCIENCES CHILE.S.A - SANTIAGO | Medición | Agua | No aplica | Aguas para fines industriales | 2130. B. Nephelometric Method. Turbidity . 22° Edición.2012. SM - APHA/AWWA/WEF. | - | - | Turbiedad | -
029-02 | 46936 | AUTORIZADO | ALS LIFE SCIENCES CHILE.S.A - SANTIAGO | Medición | Agua | Calidad | Agua subterránea | 2130. B. Nephelometric Method. Turbidity . 22° Edición.2012. SM - APHA/AWWA/WEF. | - | - | Turbiedad | -
029-02 | 46937 | AUTORIZADO | ALS LIFE SCIENCES CHILE.S.A - SANTIAGO | Medición | Agua | Calidad | Agua superficial | 2130. B. Nephelometric Method. Turbidity . 22° Edición.2012. SM - APHA/AWWA/WEF. | - | - | Turbiedad | -
029-02 | 46938 | AUTORIZADO | ALS LIFE SCIENCES CHILE.S.A - SANTIAGO | Análisis | Agua | No aplica | Fuentes de captación | - | - | QWI-ORG-ANA-04 Emisión B mod. 3 QWI-ORG-EXT-04 Emisión B mod. 2 Método basado en US EPA SW-846. Test methods for Evaluation Solid Waste Physically Chemicals Methods. Versión 2, 1997. Adaptación Método USEPA 8260B, 5035A. Cromatografía Gaseosa | Dibromoclorometano | -
029-02 | 46939 | AUTORIZADO | ALS LIFE SCIENCES CHILE.S.A - SANTIAGO | Análisis | Agua | Calidad | Agua superficial | - | - | QWI-ORG-ANA-01 Emisión B mod. 1 QWI-ORG-EXT-01 Emisión B mod. 0 Método basado en US EPA SW-846. Test methods for Evaluation Solid Waste Physically/Chemicals Methods. Versión 2, 1997. Adaptación Método USEPA 8270D, 3510C. Cromatografía Gaseosa (CG-masa) | 4-metil fenol (p-cresol) | -
029-02 | 46941 | AUTORIZADO | ALS LIFE SCIENCES CHILE.S.A - SANTIAGO | Análisis | Agua | Emisión | Aguas residuales | - | - | QWI-ORG-ANA-01 Emisión B mod. 1 QWI-ORG-EXT-01 Emisión B mod. 0 Método basado en US EPA SW-846. Test methods for Evaluation Solid Waste Physically/Chemicals Methods. Versión 2, 1997. Adaptación Método USEPA 8270D, 3510C. Cromatografía Gaseosa (CG-masa) | 2,5-Diclorofenol | -
029-02 | 46942 | AUTORIZADO | ALS LIFE SCIENCES CHILE.S.A - SANTIAGO | Análisis | Agua | Calidad | Agua superficial | - | - | QWI-ORG-ANA-01 Emisión B mod. 1 QWI-ORG-EXT-01 Emisión B mod. 0 Método basado en US EPA SW-846. Test methods for Evaluation Solid Waste Physically/Chemicals Methods. Versión 2, 1997. Adaptación Método USEPA 8270D, 3510C. Cromatografía Gaseosa (CG-masa) | 2,5-Diclorofenol | -
029-02 | 46943 | AUTORIZADO | ALS LIFE SCIENCES CHILE.S.A - SANTIAGO | Análisis | Agua | Calidad | Agua subterránea | - | - | QWI-ORG-ANA-01 Emisión B mod. 1 QWI-ORG-EXT-01 Emisión B mod. 0 Método basado en US EPA SW-846. Test methods for Evaluation Solid Waste Physically/Chemicals Methods. Versión 2, 1997. Adaptación Método USEPA 8270D, 3510C. Cromatografía Gaseosa (CG-masa) | 2,5-Diclorofenol | -
029-02 | 46944 | AUTORIZADO | ALS LIFE SCIENCES CHILE.S.A - SANTIAGO | Análisis | Agua | Calidad | Agua subterránea | - | - | QWI-ORG-ANA-01 Emisión B mod. 1 QWI-ORG-EXT-01 Emisión B mod. 0 Método basado en US EPA SW-846. Test methods for Evaluation Solid Waste Physically/Chemicals Methods. Versión 2, 1997. Adaptación Método USEPA 8270D, 3510C. Cromatografía Gaseosa (CG-masa) | 4-metil fenol (p-cresol) | -
029-02 | 46945 | AUTORIZADO | ALS LIFE SCIENCES CHILE.S.A - SANTIAGO | Análisis | Agua | Calidad | Agua potable/bebida | - | - | QWI-ORG-ANA-01 Emisión B mod. 1 QWI-ORG-EXT-01 Emisión B mod. 0 Método basado en US EPA SW-846. Test methods for Evaluation Solid Waste Physically/Chemicals Methods. Versión 2, 1997. Adaptación Método USEPA 8270D, 3510C. Cromatografía Gaseosa (CG-masa) | 2,5-Diclorofenol | -
029-02 | 46946 | AUTORIZADO | ALS LIFE SCIENCES CHILE.S.A - SANTIAGO | Análisis | Agua | Calidad | Agua potable/bebida | - | - | QWI-ORG-ANA-01 Emisión B mod. 1 QWI-ORG-EXT-01 Emisión B mod. 0 Método basado en US EPA SW-846. Test methods for Evaluation Solid Waste Physically/Chemicals Methods. Versión 2, 1997. Adaptación Método USEPA 8270D, 3510C. Cromatografía Gaseosa (CG-masa) | Pentaclorofenol | -
029-02 | 46947 | AUTORIZADO | ALS LIFE SCIENCES CHILE.S.A - SANTIAGO | Análisis | Agua | Emisión | Aguas residuales | - | - | QWI-ORG-ANA-01 Emisión B mod. 1 QWI-ORG-EXT-01 Emisión B mod. 0 Método basado en US EPA SW-846. Test methods for Evaluation Solid Waste Physically/Chemicals Methods. Versión 2, 1997. Adaptación Método USEPA 8270D, 3510C. Cromatografía Gaseosa (CG-masa) | Pentaclorofenol | -
029-02 | 46960 | AUTORIZADO | ALS LIFE SCIENCES CHILE.S.A - SANTIAGO | Análisis | Agua | Calidad | Agua superficial | - | - | QWI-ORG-ANA-01 Emisión B mod. 1 QWI-ORG-EXT-01 Emisión B mod. 0 Método basado en US EPA SW-846. Test methods for Evaluation Solid Waste Physically/Chemicals Methods. Versión 2, 1997. Adaptación Método USEPA 8270D, 3510C. Cromatografía Gaseosa (CG-masa) | Pentaclorofenol | -
029-02 | 46961 | AUTORIZADO | ALS LIFE SCIENCES CHILE.S.A - SANTIAGO | Análisis | Agua | Calidad | Agua subterránea | - | - | QWI-ORG-ANA-01 Emisión B mod. 1 QWI-ORG-EXT-01 Emisión B mod. 0 Método basado en US EPA SW-846. Test methods for Evaluation Solid Waste Physically/Chemicals Methods. Versión 2, 1997. Adaptación Método USEPA 8270D, 3510C. Cromatografía Gaseosa (CG-masa) | Pentaclorofenol | -
029-02 | 46962 | AUTORIZADO | ALS LIFE SCIENCES CHILE.S.A - SANTIAGO | Análisis | Agua | Calidad | Agua potable/bebida | - | - | QWI-ORG-ANA-07 Emisión B mod. 4 QWI-ORG-EXT-07 Emisión B mod. 1 Método basado en US EPA SW-846. Test methods for Evaluation solid Waste Physically/Chemicals Methods. Versión 2, 1997. Adaptación método US EPA 8081B, 3510C Cromatografía Gaseosa con detector ECD (CG-ECD) | Trans-clordano | -
029-02 | 46963 | AUTORIZADO | ALS LIFE SCIENCES CHILE.S.A - SANTIAGO | Análisis | Agua | Emisión | Aguas residuales | - | - | QWI-ORG-ANA-07 Emisión B mod. 4 QWI-ORG-EXT-07 Emisión B mod. 1 Método basado en US EPA SW-846. Test methods for Evaluation solid Waste Physically/Chemicals Methods. Versión 2, 1997. Adaptación método US EPA 8081B, 3510C Cromatografía Gaseosa con detector ECD (CG-ECD) | Trans-clordano | -
029-02 | 46964 | AUTORIZADO | ALS LIFE SCIENCES CHILE.S.A - SANTIAGO | Análisis | Agua | Calidad | Agua superficial | - | - | QWI-ORG-ANA-07 Emisión B mod. 4 QWI-ORG-EXT-07 Emisión B mod. 1 Método basado en US EPA SW-846. Test methods for Evaluation solid Waste Physically/Chemicals Methods. Versión 2, 1997. Adaptación método US EPA 8081B, 3510C Cromatografía Gaseosa con detector ECD (CG-ECD) | Trans-clordano | -
029-02 | 46965 | AUTORIZADO | ALS LIFE SCIENCES CHILE.S.A - SANTIAGO | Análisis | Agua | Calidad | Agua subterránea | - | - | QWI-ORG-ANA-07 Emisión B mod. 4 QWI-ORG-EXT-07 Emisión B mod. 1 Método basado en US EPA SW-846. Test methods for Evaluation solid Waste Physically/Chemicals Methods. Versión 2, 1997. Adaptación método US EPA 8081B, 3510C Cromatografía Gaseosa con detector ECD (CG-ECD) | Trans-clordano | -
029-02 | 46966 | AUTORIZADO | ALS LIFE SCIENCES CHILE.S.A - SANTIAGO | Análisis | Agua | Calidad | Agua potable/bebida | - | - | QWI-IO-ANA-02 Emisión B, mod. 0 QWI-IO-EXT-02 Emisión B, mod. 3 Método basado en: US EPA Method 6020A Inductively coupled plasma mass spectrometry. Revision 1, february 2007 US EPA Method 3010A. Acid digestion of aqueous samples and extracts for total metals for analysis by Flaa or ICP spectroscopy. Revisión 1, july 1992 Espectrometría masas por plasma acoplado inductivamente ICPM | Aluminio total | -
029-02 | 46967 | AUTORIZADO | ALS LIFE SCIENCES CHILE.S.A - SANTIAGO | Análisis | Agua | Emisión | Aguas residuales | - | - | QWI-IO-ANA-02 Emisión B, mod. 0 QWI-IO-EXT-02 Emisión B, mod. 3 Método basado en: US EPA Method 6020A Inductively coupled plasma mass spectrometry. Revision 1, february 2007 US EPA Method 3010A. Acid digestion of aqueous samples and extracts for total metals for analysis by Flaa or ICP spectroscopy. Revisión 1, july 1992 Espectrometría masas por plasma acoplado inductivamente ICPM | Aluminio total | -
029-02 | 46968 | AUTORIZADO | ALS LIFE SCIENCES CHILE.S.A - SANTIAGO | Análisis | Agua | Calidad | Agua superficial | - | - | QWI-IO-ANA-02 Emisión B, mod. 0 QWI-IO-EXT-02 Emisión B, mod. 3 Método basado en: US EPA Method 6020A Inductively coupled plasma mass spectrometry. Revision 1, february 2007 US EPA Method 3010A. Acid digestion of aqueous samples and extracts for total metals for analysis by Flaa or ICP spectroscopy. Revisión 1, july 1992 Espectrometría masas por plasma acoplado inductivamente ICPM | Aluminio total | -
029-02 | 46969 | AUTORIZADO | ALS LIFE SCIENCES CHILE.S.A - SANTIAGO | Análisis | Agua | Calidad | Agua subterránea | - | - | QWI-IO-ANA-02 Emisión B, mod. 0 QWI-IO-EXT-02 Emisión B, mod. 3 Método basado en: US EPA Method 6020A Inductively coupled plasma mass spectrometry. Revision 1, february 2007 US EPA Method 3010A. Acid digestion of aqueous samples and extracts for total metals for analysis by Flaa or ICP spectroscopy. Revisión 1, july 1992 Espectrometría masas por plasma acoplado inductivamente ICPM | Aluminio total | -
029-02 | 46970 | AUTORIZADO | ALS LIFE SCIENCES CHILE.S.A - SANTIAGO | Análisis | Agua | Calidad | Agua potable/bebida | - | - | QWI-IO-ANA-02 Emisión B, mod. 0 QWI-IO-EXT-02 Emisión B, mod. 3 Método basado en: US EPA Method 6020A Inductively coupled plasma mass spectrometry. Revision 1, february 2007 US EPA Method 3010A. Acid digestion of aqueous samples and extracts for total metals for analysis by Flaa or ICP spectroscopy. Revisión 1, july 1992 Espectrometría masas por plasma acoplado inductivamente ICPM | Aluminio disuelto | -
029-02 | 46971 | AUTORIZADO | ALS LIFE SCIENCES CHILE.S.A - SANTIAGO | Análisis | Agua | Emisión | Aguas residuales | - | - | QWI-IO-ANA-02 Emisión B, mod. 0 QWI-IO-EXT-02 Emisión B, mod. 3 Método basado en: US EPA Method 6020A Inductively coupled plasma mass spectrometry. Revision 1, february 2007 US EPA Method 3010A. Acid digestion of aqueous samples and extracts for total metals for analysis by Flaa or ICP spectroscopy. Revisión 1, july 1992 Espectrometría masas por plasma acoplado inductivamente ICPM | Aluminio disuelto | -
029-02 | 46972 | AUTORIZADO | ALS LIFE SCIENCES CHILE.S.A - SANTIAGO | Análisis | Agua | Calidad | Agua superficial | - | - | QWI-IO-ANA-02 Emisión B, mod. 0 QWI-IO-EXT-02 Emisión B, mod. 3 Método basado en: US EPA Method 6020A Inductively coupled plasma mass spectrometry. Revision 1, february 2007 US EPA Method 3010A. Acid digestion of aqueous samples and extracts for total metals for analysis by Flaa or ICP spectroscopy. Revisión 1, july 1992 Espectrometría masas por plasma acoplado inductivamente ICPM | Aluminio disuelto | -
029-02 | 46973 | AUTORIZADO | ALS LIFE SCIENCES CHILE.S.A - SANTIAGO | Análisis | Agua | Calidad | Agua subterránea | - | - | QWI-IO-ANA-02 Emisión B, mod. 0 QWI-IO-EXT-02 Emisión B, mod. 3 Método basado en: US EPA Method 6020A Inductively coupled plasma mass spectrometry. Revision 1, february 2007 US EPA Method 3010A. Acid digestion of aqueous samples and extracts for total metals for analysis by Flaa or ICP spectroscopy. Revisión 1, july 1992 Espectrometría masas por plasma acoplado inductivamente ICPM | Aluminio disuelto | -
029-02 | 46974 | AUTORIZADO | ALS LIFE SCIENCES CHILE.S.A - SANTIAGO | Análisis | Agua | Calidad | Agua potable/bebida | - | - | QWI-IO-ANA-02 Emisión B, mod. 0 QWI-IO-EXT-02 Emisión B, mod. 3 Método basado en: US EPA Method 6020A Inductively coupled plasma mass spectrometry. Revision 1, february 2007 US EPA Method 3010A. Acid digestion of aqueous samples and extracts for total metals for analysis by Flaa or ICP spectroscopy. Revisión 1, july 1992 Espectrometría masas por plasma acoplado inductivamente ICPM | Arsénico total | -
029-02 | 46975 | AUTORIZADO | ALS LIFE SCIENCES CHILE.S.A - SANTIAGO | Análisis | Agua | Emisión | Aguas residuales | - | - | QWI-IO-ANA-02 Emisión B, mod. 0 QWI-IO-EXT-02 Emisión B, mod. 3 Método basado en: US EPA Method 6020A Inductively coupled plasma mass spectrometry. Revision 1, february 2007 US EPA Method 3010A. Acid digestion of aqueous samples and extracts for total metals for analysis by Flaa or ICP spectroscopy. Revisión 1, july 1992 Espectrometría masas por plasma acoplado inductivamente ICPM | Arsénico total | -
029-02 | 46976 | AUTORIZADO | ALS LIFE SCIENCES CHILE.S.A - SANTIAGO | Análisis | Agua | Calidad | Agua superficial | - | - | QWI-IO-ANA-02 Emisión B, mod. 0 QWI-IO-EXT-02 Emisión B, mod. 3 Método basado en: US EPA Method 6020A Inductively coupled plasma mass spectrometry. Revision 1, february 2007 US EPA Method 3010A. Acid digestion of aqueous samples and extracts for total metals for analysis by Flaa or ICP spectroscopy. Revisión 1, july 1992 Espectrometría masas por plasma acoplado inductivamente ICPM | Arsénico total | -
029-02 | 46977 | AUTORIZADO | ALS LIFE SCIENCES CHILE.S.A - SANTIAGO | Análisis | Agua | Calidad | Agua subterránea | - | - | QWI-IO-ANA-02 Emisión B, mod. 0 QWI-IO-EXT-02 Emisión B, mod. 3 Método basado en: US EPA Method 6020A Inductively coupled plasma mass spectrometry. Revision 1, february 2007 US EPA Method 3010A. Acid digestion of aqueous samples and extracts for total metals for analysis by Flaa or ICP spectroscopy. Revisión 1, july 1992 Espectrometría masas por plasma acoplado inductivamente ICPM | Arsénico total | -
029-02 | 46978 | AUTORIZADO | ALS LIFE SCIENCES CHILE.S.A - SANTIAGO | Análisis | Agua | Calidad | Agua potable/bebida | - | - | QWI-IO-ANA-02 Emisión B, mod. 0 QWI-IO-EXT-02 Emisión B, mod. 3 Método basado en: US EPA Method 6020A Inductively coupled plasma mass spectrometry. Revision 1, february 2007 US EPA Method 3010A. Acid digestion of aqueous samples and extracts for total metals for analysis by Flaa or ICP spectroscopy. Revisión 1, july 1992 Espectrometría masas por plasma acoplado inductivamente ICPM | Arsénico disuelto | -
029-02 | 46979 | AUTORIZADO | ALS LIFE SCIENCES CHILE.S.A - SANTIAGO | Análisis | Agua | Emisión | Aguas residuales | - | - | QWI-IO-ANA-02 Emisión B, mod. 0 QWI-IO-EXT-02 Emisión B, mod. 3 Método basado en: US EPA Method 6020A Inductively coupled plasma mass spectrometry. Revision 1, february 2007 US EPA Method 3010A. Acid digestion of aqueous samples and extracts for total metals for analysis by Flaa or ICP spectroscopy. Revisión 1, july 1992 Espectrometría masas por plasma acoplado inductivamente ICPM | Arsénico disuelto | -
029-02 | 46980 | AUTORIZADO | ALS LIFE SCIENCES CHILE.S.A - SANTIAGO | Análisis | Agua | Calidad | Agua superficial | - | - | QWI-IO-ANA-02 Emisión B, mod. 0 QWI-IO-EXT-02 Emisión B, mod. 3 Método basado en: US EPA Method 6020A Inductively coupled plasma mass spectrometry. Revision 1, february 2007 US EPA Method 3010A. Acid digestion of aqueous samples and extracts for total metals for analysis by Flaa or ICP spectroscopy. Revisión 1, july 1992 Espectrometría masas por plasma acoplado inductivamente ICPM | Arsénico disuelto | -
029-02 | 46981 | AUTORIZADO | ALS LIFE SCIENCES CHILE.S.A - SANTIAGO | Análisis | Agua | Calidad | Agua subterránea | - | - | QWI-IO-ANA-02 Emisión B, mod. 0 QWI-IO-EXT-02 Emisión B, mod. 3 Método basado en: US EPA Method 6020A Inductively coupled plasma mass spectrometry. Revision 1, february 2007 US EPA Method 3010A. Acid digestion of aqueous samples and extracts for total metals for analysis by Flaa or ICP spectroscopy. Revisión 1, july 1992 Espectrometría masas por plasma acoplado inductivamente ICPM | Arsénico disuelto | -
029-02 | 47021 | AUTORIZADO | ALS LIFE SCIENCES CHILE.S.A - SANTIAGO | Análisis | Agua | Calidad | Agua potable/bebida | - | - | QWI-IO-ANA-02 Emisión B, mod. 0 QWI-IO-EXT-02 Emisión B, mod. 3 Método basado en: US EPA Method 6020A Inductively coupled plasma mass spectrometry. Revision 1, february 2007 US EPA Method 3010A. Acid digestion of aqueous samples and extracts for total metals for analysis by Flaa or ICP spectroscopy. Revisión 1, july 1992 Espectrometría masas por plasma acoplado inductivamente ICPM | Antimonio total | -
029-02 | 47022 | AUTORIZADO | ALS LIFE SCIENCES CHILE.S.A - SANTIAGO | Análisis | Agua | Emisión | Aguas residuales | - | - | QWI-IO-ANA-02 Emisión B, mod. 0 QWI-IO-EXT-02 Emisión B, mod. 3 Método basado en: US EPA Method 6020A Inductively coupled plasma mass spectrometry. Revision 1, february 2007 US EPA Method 3010A. Acid digestion of aqueous samples and extracts for total metals for analysis by Flaa or ICP spectroscopy. Revisión 1, july 1992 Espectrometría masas por plasma acoplado inductivamente ICPM | Antimonio total | -
029-02 | 47023 | AUTORIZADO | ALS LIFE SCIENCES CHILE.S.A - SANTIAGO | Análisis | Agua | Calidad | Agua superficial | - | - | QWI-IO-ANA-02 Emisión B, mod. 0 QWI-IO-EXT-02 Emisión B, mod. 3 Método basado en: US EPA Method 6020A Inductively coupled plasma mass spectrometry. Revision 1, february 2007 US EPA Method 3010A. Acid digestion of aqueous samples and extracts for total metals for analysis by Flaa or ICP spectroscopy. Revisión 1, july 1992 Espectrometría masas por plasma acoplado inductivamente ICPM | Antimonio total | -
029-02 | 47024 | AUTORIZADO | ALS LIFE SCIENCES CHILE.S.A - SANTIAGO | Análisis | Agua | Calidad | Agua subterránea | - | - | QWI-IO-ANA-02 Emisión B, mod. 0 QWI-IO-EXT-02 Emisión B, mod. 3 Método basado en: US EPA Method 6020A Inductively coupled plasma mass spectrometry. Revision 1, february 2007 US EPA Method 3010A. Acid digestion of aqueous samples and extracts for total metals for analysis by Flaa or ICP spectroscopy. Revisión 1, july 1992 Espectrometría masas por plasma acoplado inductivamente ICPM | Antimonio total | -
029-02 | 47025 | AUTORIZADO | ALS LIFE SCIENCES CHILE.S.A - SANTIAGO | Análisis | Agua | Calidad | Agua potable/bebida | - | - | QWI-IO-ANA-02 Emisión B, mod. 0 QWI-IO-EXT-02 Emisión B, mod. 3 Método basado en: US EPA Method 6020A Inductively coupled plasma mass spectrometry. Revision 1, february 2007 US EPA Method 3010A. Acid digestion of aqueous samples and extracts for total metals for analysis by Flaa or ICP spectroscopy. Revisión 1, july 1992 Espectrometría masas por plasma acoplado inductivamente ICPM | Bario total | -
029-02 | 47026 | AUTORIZADO | ALS LIFE SCIENCES CHILE.S.A - SANTIAGO | Análisis | Agua | Emisión | Aguas residuales | - | - | QWI-IO-ANA-02 Emisión B, mod. 0 QWI-IO-EXT-02 Emisión B, mod. 3 Método basado en: US EPA Method 6020A Inductively coupled plasma mass spectrometry. Revision 1, february 2007 US EPA Method 3010A. Acid digestion of aqueous samples and extracts for total metals for analysis by Flaa or ICP spectroscopy. Revisión 1, july 1992 Espectrometría masas por plasma acoplado inductivamente ICPM | Bario total | -
029-02 | 47027 | AUTORIZADO | ALS LIFE SCIENCES CHILE.S.A - SANTIAGO | Análisis | Agua | Calidad | Agua superficial | - | - | QWI-IO-ANA-02 Emisión B, mod. 0 QWI-IO-EXT-02 Emisión B, mod. 3 Método basado en: US EPA Method 6020A Inductively coupled plasma mass spectrometry. Revision 1, february 2007 US EPA Method 3010A. Acid digestion of aqueous samples and extracts for total metals for analysis by Flaa or ICP spectroscopy. Revisión 1, july 1992 Espectrometría masas por plasma acoplado inductivamente ICPM | Bario total | -
029-02 | 47028 | AUTORIZADO | ALS LIFE SCIENCES CHILE.S.A - SANTIAGO | Análisis | Agua | Calidad | Agua subterránea | - | - | QWI-IO-ANA-02 Emisión B, mod. 0 QWI-IO-EXT-02 Emisión B, mod. 3 Método basado en: US EPA Method 6020A Inductively coupled plasma mass spectrometry. Revision 1, february 2007 US EPA Method 3010A. Acid digestion of aqueous samples and extracts for total metals for analysis by Flaa or ICP spectroscopy. Revisión 1, july 1992 Espectrometría masas por plasma acoplado inductivamente ICPM | Bario total | -
029-02 | 47029 | AUTORIZADO | ALS LIFE SCIENCES CHILE.S.A - SANTIAGO | Análisis | Agua | Calidad | Agua potable/bebida | - | - | QWI-IO-ANA-02 Emisión B, mod. 0 QWI-IO-EXT-02 Emisión B, mod. 3 Método basado en: US EPA Method 6020A Inductively coupled plasma mass spectrometry. Revision 1, february 2007 US EPA Method 3010A. Acid digestion of aqueous samples and extracts for total metals for analysis by Flaa or ICP spectroscopy. Revisión 1, july 1992 Espectrometría masas por plasma acoplado inductivamente ICPM | Bario disuelto | -
029-02 | 47030 | AUTORIZADO | ALS LIFE SCIENCES CHILE.S.A - SANTIAGO | Análisis | Agua | Emisión | Aguas residuales | - | - | QWI-IO-ANA-02 Emisión B, mod. 0 QWI-IO-EXT-02 Emisión B, mod. 3 Método basado en: US EPA Method 6020A Inductively coupled plasma mass spectrometry. Revision 1, february 2007 US EPA Method 3010A. Acid digestion of aqueous samples and extracts for total metals for analysis by Flaa or ICP spectroscopy. Revisión 1, july 1992 Espectrometría masas por plasma acoplado inductivamente ICPM | Bario disuelto | -
029-02 | 47031 | AUTORIZADO | ALS LIFE SCIENCES CHILE.S.A - SANTIAGO | Análisis | Agua | Calidad | Agua superficial | - | - | QWI-IO-ANA-02 Emisión B, mod. 0 QWI-IO-EXT-02 Emisión B, mod. 3 Método basado en: US EPA Method 6020A Inductively coupled plasma mass spectrometry. Revision 1, february 2007 US EPA Method 3010A. Acid digestion of aqueous samples and extracts for total metals for analysis by Flaa or ICP spectroscopy. Revisión 1, july 1992 Espectrometría masas por plasma acoplado inductivamente ICPM | Bario disuelto | -
029-02 | 47032 | AUTORIZADO | ALS LIFE SCIENCES CHILE.S.A - SANTIAGO | Análisis | Agua | Calidad | Agua subterránea | - | - | QWI-IO-ANA-02 Emisión B, mod. 0 QWI-IO-EXT-02 Emisión B, mod. 3 Método basado en: US EPA Method 6020A Inductively coupled plasma mass spectrometry. Revision 1, february 2007 US EPA Method 3010A. Acid digestion of aqueous samples and extracts for total metals for analysis by Flaa or ICP spectroscopy. Revisión 1, july 1992 Espectrometría masas por plasma acoplado inductivamente ICPM | Bario disuelto | -
029-02 | 47033 | AUTORIZADO | ALS LIFE SCIENCES CHILE.S.A - SANTIAGO | Análisis | Agua | Calidad | Agua potable/bebida | - | - | QWI-IO-ANA-02 Emisión B, mod. 0 QWI-IO-EXT-02 Emisión B, mod. 3 Método basado en: US EPA Method 6020A Inductively coupled plasma mass spectrometry. Revision 1, february 2007 US EPA Method 3010A. Acid digestion of aqueous samples and extracts for total metals for analysis by Flaa or ICP spectroscopy. Revisión 1, july 1992 Espectrometría masas por plasma acoplado inductivamente ICPM | Berilio total | -
029-02 | 47034 | AUTORIZADO | ALS LIFE SCIENCES CHILE.S.A - SANTIAGO | Análisis | Agua | Emisión | Aguas residuales | - | - | QWI-IO-ANA-02 Emisión B, mod. 0 QWI-IO-EXT-02 Emisión B, mod. 3 Método basado en: US EPA Method 6020A Inductively coupled plasma mass spectrometry. Revision 1, february 2007 US EPA Method 3010A. Acid digestion of aqueous samples and extracts for total metals for analysis by Flaa or ICP spectroscopy. Revisión 1, july 1992 Espectrometría masas por plasma acoplado inductivamente ICPM | Berilio total | -
029-02 | 47035 | AUTORIZADO | ALS LIFE SCIENCES CHILE.S.A - SANTIAGO | Análisis | Agua | Calidad | Agua superficial | - | - | QWI-IO-ANA-02 Emisión B, mod. 0 QWI-IO-EXT-02 Emisión B, mod. 3 Método basado en: US EPA Method 6020A Inductively coupled plasma mass spectrometry. Revision 1, february 2007 US EPA Method 3010A. Acid digestion of aqueous samples and extracts for total metals for analysis by Flaa or ICP spectroscopy. Revisión 1, july 1992 Espectrometría masas por plasma acoplado inductivamente ICPM | Berilio total | -
029-02 | 47036 | AUTORIZADO | ALS LIFE SCIENCES CHILE.S.A - SANTIAGO | Análisis | Agua | Calidad | Agua subterránea | - | - | QWI-IO-ANA-02 Emisión B, mod. 0 QWI-IO-EXT-02 Emisión B, mod. 3 Método basado en: US EPA Method 6020A Inductively coupled plasma mass spectrometry. Revision 1, february 2007 US EPA Method 3010A. Acid digestion of aqueous samples and extracts for total metals for analysis by Flaa or ICP spectroscopy. Revisión 1, july 1992 Espectrometría masas por plasma acoplado inductivamente ICPM | Berilio total | -
029-02 | 47037 | AUTORIZADO | ALS LIFE SCIENCES CHILE.S.A - SANTIAGO | Análisis | Agua | Calidad | Agua potable/bebida | - | - | QWI-IO-ANA-02 Emisión B, mod. 0 QWI-IO-EXT-02 Emisión B, mod. 3 Método basado en: US EPA Method 6020A Inductively coupled plasma mass spectrometry. Revision 1, february 2007 US EPA Method 3010A. Acid digestion of aqueous samples and extracts for total metals for analysis by Flaa or ICP spectroscopy. Revisión 1, july 1992 Espectrometría masas por plasma acoplado inductivamente ICPM | Berilio disuelto | -
029-02 | 47038 | AUTORIZADO | ALS LIFE SCIENCES CHILE.S.A - SANTIAGO | Análisis | Agua | Emisión | Aguas residuales | - | - | QWI-IO-ANA-02 Emisión B, mod. 0 QWI-IO-EXT-02 Emisión B, mod. 3 Método basado en: US EPA Method 6020A Inductively coupled plasma mass spectrometry. Revision 1, february 2007 US EPA Method 3010A. Acid digestion of aqueous samples and extracts for total metals for analysis by Flaa or ICP spectroscopy. Revisión 1, july 1992 Espectrometría masas por plasma acoplado inductivamente ICPM | Berilio disuelto | -
029-02 | 47039 | AUTORIZADO | ALS LIFE SCIENCES CHILE.S.A - SANTIAGO | Análisis | Agua | Calidad | Agua superficial | - | - | QWI-IO-ANA-02 Emisión B, mod. 0 QWI-IO-EXT-02 Emisión B, mod. 3 Método basado en: US EPA Method 6020A Inductively coupled plasma mass spectrometry. Revision 1, february 2007 US EPA Method 3010A. Acid digestion of aqueous samples and extracts for total metals for analysis by Flaa or ICP spectroscopy. Revisión 1, july 1992 Espectrometría masas por plasma acoplado inductivamente ICPM | Berilio disuelto | -
029-02 | 47040 | AUTORIZADO | ALS LIFE SCIENCES CHILE.S.A - SANTIAGO | Análisis | Agua | Calidad | Agua subterránea | - | - | QWI-IO-ANA-02 Emisión B, mod. 0 QWI-IO-EXT-02 Emisión B, mod. 3 Método basado en: US EPA Method 6020A Inductively coupled plasma mass spectrometry. Revision 1, february 2007 US EPA Method 3010A. Acid digestion of aqueous samples and extracts for total metals for analysis by Flaa or ICP spectroscopy. Revisión 1, july 1992 Espectrometría masas por plasma acoplado inductivamente ICPM | Berilio disuelto | -
029-02 | 47041 | AUTORIZADO | ALS LIFE SCIENCES CHILE.S.A - SANTIAGO | Análisis | Agua | Calidad | Agua potable/bebida | - | - | QWI-IO-ANA-02 Emisión B, mod. 0 QWI-IO-EXT-02 Emisión B, mod. 3 Método basado en: US EPA Method 6020A Inductively coupled plasma mass spectrometry. Revision 1, february 2007 US EPA Method 3010A. Acid digestion of aqueous samples and extracts for total metals for analysis by Flaa or ICP spectroscopy. Revisión 1, july 1992 Espectrometría masas por plasma acoplado inductivamente ICPM | Bismuto total | -
029-02 | 47042 | AUTORIZADO | ALS LIFE SCIENCES CHILE.S.A - SANTIAGO | Análisis | Agua | Emisión | Aguas residuales | - | - | QWI-IO-ANA-02 Emisión B, mod. 0 QWI-IO-EXT-02 Emisión B, mod. 3 Método basado en: US EPA Method 6020A Inductively coupled plasma mass spectrometry. Revision 1, february 2007 US EPA Method 3010A. Acid digestion of aqueous samples and extracts for total metals for analysis by Flaa or ICP spectroscopy. Revisión 1, july 1992 Espectrometría masas por plasma acoplado inductivamente ICPM | Bismuto total | -
029-02 | 47043 | AUTORIZADO | ALS LIFE SCIENCES CHILE.S.A - SANTIAGO | Análisis | Agua | Calidad | Agua superficial | - | - | QWI-IO-ANA-02 Emisión B, mod. 0 QWI-IO-EXT-02 Emisión B, mod. 3 Método basado en: US EPA Method 6020A Inductively coupled plasma mass spectrometry. Revision 1, february 2007 US EPA Method 3010A. Acid digestion of aqueous samples and extracts for total metals for analysis by Flaa or ICP spectroscopy. Revisión 1, july 1992 Espectrometría masas por plasma acoplado inductivamente ICPM | Bismuto total | -
029-02 | 47044 | AUTORIZADO | ALS LIFE SCIENCES CHILE.S.A - SANTIAGO | Análisis | Agua | Calidad | Agua subterránea | - | - | QWI-IO-ANA-02 Emisión B, mod. 0 QWI-IO-EXT-02 Emisión B, mod. 3 Método basado en: US EPA Method 6020A Inductively coupled plasma mass spectrometry. Revision 1, february 2007 US EPA Method 3010A. Acid digestion of aqueous samples and extracts for total metals for analysis by Flaa or ICP spectroscopy. Revisión 1, july 1992 Espectrometría masas por plasma acoplado inductivamente ICPM | Bismuto total | -
029-02 | 47045 | AUTORIZADO | ALS LIFE SCIENCES CHILE.S.A - SANTIAGO | Análisis | Agua | Calidad | Agua potable/bebida | - | - | QWI-IO-ANA-02 Emisión B, mod. 0 QWI-IO-EXT-02 Emisión B, mod. 3 Método basado en: US EPA Method 6020A Inductively coupled plasma mass spectrometry. Revision 1, february 2007 US EPA Method 3010A. Acid digestion of aqueous samples and extracts for total metals for analysis by Flaa or ICP spectroscopy. Revisión 1, july 1992 Espectrometría masas por plasma acoplado inductivamente ICPM | Boro total | -
029-02 | 47046 | AUTORIZADO | ALS LIFE SCIENCES CHILE.S.A - SANTIAGO | Análisis | Agua | Emisión | Aguas residuales | - | - | QWI-IO-ANA-02 Emisión B, mod. 0 QWI-IO-EXT-02 Emisión B, mod. 3 Método basado en: US EPA Method 6020A Inductively coupled plasma mass spectrometry. Revision 1, february 2007 US EPA Method 3010A. Acid digestion of aqueous samples and extracts for total metals for analysis by Flaa or ICP spectroscopy. Revisión 1, july 1992 Espectrometría masas por plasma acoplado inductivamente ICPM | Boro total | -
029-02 | 47047 | AUTORIZADO | ALS LIFE SCIENCES CHILE.S.A - SANTIAGO | Análisis | Agua | Calidad | Agua superficial | - | - | QWI-IO-ANA-02 Emisión B, mod. 0 QWI-IO-EXT-02 Emisión B, mod. 3 Método basado en: US EPA Method 6020A Inductively coupled plasma mass spectrometry. Revision 1, february 2007 US EPA Method 3010A. Acid digestion of aqueous samples and extracts for total metals for analysis by Flaa or ICP spectroscopy. Revisión 1, july 1992 Espectrometría masas por plasma acoplado inductivamente ICPM | Boro total | -
029-02 | 47048 | AUTORIZADO | ALS LIFE SCIENCES CHILE.S.A - SANTIAGO | Análisis | Agua | Calidad | Agua subterránea | - | - | QWI-IO-ANA-02 Emisión B, mod. 0 QWI-IO-EXT-02 Emisión B, mod. 3 Método basado en: US EPA Method 6020A Inductively coupled plasma mass spectrometry. Revision 1, february 2007 US EPA Method 3010A. Acid digestion of aqueous samples and extracts for total metals for analysis by Flaa or ICP spectroscopy. Revisión 1, july 1992 Espectrometría masas por plasma acoplado inductivamente ICPM | Boro total | -
029-02 | 47049 | AUTORIZADO | ALS LIFE SCIENCES CHILE.S.A - SANTIAGO | Análisis | Agua | Calidad | Agua potable/bebida | - | - | QWI-IO-ANA-02 Emisión B, mod. 0 QWI-IO-EXT-02 Emisión B, mod. 3 Método basado en: US EPA Method 6020A Inductively coupled plasma mass spectrometry. Revision 1, february 2007 US EPA Method 3010A. Acid digestion of aqueous samples and extracts for total metals for analysis by Flaa or ICP spectroscopy. Revisión 1, july 1992 Espectrometría masas por plasma acoplado inductivamente ICPM | Cadmio total | -
029-02 | 47050 | AUTORIZADO | ALS LIFE SCIENCES CHILE.S.A - SANTIAGO | Análisis | Agua | Emisión | Aguas residuales | - | - | QWI-IO-ANA-02 Emisión B, mod. 0 QWI-IO-EXT-02 Emisión B, mod. 3 Método basado en: US EPA Method 6020A Inductively coupled plasma mass spectrometry. Revision 1, february 2007 US EPA Method 3010A. Acid digestion of aqueous samples and extracts for total metals for analysis by Flaa or ICP spectroscopy. Revisión 1, july 1992 Espectrometría masas por plasma acoplado inductivamente ICPM | Cadmio total | -
029-02 | 47051 | AUTORIZADO | ALS LIFE SCIENCES CHILE.S.A - SANTIAGO | Análisis | Agua | Calidad | Agua superficial | - | - | QWI-IO-ANA-02 Emisión B, mod. 0 QWI-IO-EXT-02 Emisión B, mod. 3 Método basado en: US EPA Method 6020A Inductively coupled plasma mass spectrometry. Revision 1, february 2007 US EPA Method 3010A. Acid digestion of aqueous samples and extracts for total metals for analysis by Flaa or ICP spectroscopy. Revisión 1, july 1992 Espectrometría masas por plasma acoplado inductivamente ICPM | Cadmio total | -
029-02 | 47052 | AUTORIZADO | ALS LIFE SCIENCES CHILE.S.A - SANTIAGO | Análisis | Agua | Calidad | Agua subterránea | - | - | QWI-IO-ANA-02 Emisión B, mod. 0 QWI-IO-EXT-02 Emisión B, mod. 3 Método basado en: US EPA Method 6020A Inductively coupled plasma mass spectrometry. Revision 1, february 2007 US EPA Method 3010A. Acid digestion of aqueous samples and extracts for total metals for analysis by Flaa or ICP spectroscopy. Revisión 1, july 1992 Espectrometría masas por plasma acoplado inductivamente ICPM | Cadmio total | -
029-02 | 47053 | AUTORIZADO | ALS LIFE SCIENCES CHILE.S.A - SANTIAGO | Análisis | Agua | Calidad | Agua potable/bebida | - | - | QWI-IO-ANA-02 Emisión B, mod. 0 QWI-IO-EXT-02 Emisión B, mod. 3 Método basado en: US EPA Method 6020A Inductively coupled plasma mass spectrometry. Revision 1, february 2007 US EPA Method 3010A. Acid digestion of aqueous samples and extracts for total metals for analysis by Flaa or ICP spectroscopy. Revisión 1, july 1992 Espectrometría masas por plasma acoplado inductivamente ICPM | Cadmio disuelto | -
029-02 | 47054 | AUTORIZADO | ALS LIFE SCIENCES CHILE.S.A - SANTIAGO | Análisis | Agua | Emisión | Aguas residuales | - | - | QWI-IO-ANA-02 Emisión B, mod. 0 QWI-IO-EXT-02 Emisión B, mod. 3 Método basado en: US EPA Method 6020A Inductively coupled plasma mass spectrometry. Revision 1, february 2007 US EPA Method 3010A. Acid digestion of aqueous samples and extracts for total metals for analysis by Flaa or ICP spectroscopy. Revisión 1, july 1992 Espectrometría masas por plasma acoplado inductivamente ICPM | Cadmio disuelto | -
029-02 | 47055 | AUTORIZADO | ALS LIFE SCIENCES CHILE.S.A - SANTIAGO | Análisis | Agua | Calidad | Agua superficial | - | - | QWI-IO-ANA-02 Emisión B, mod. 0 QWI-IO-EXT-02 Emisión B, mod. 3 Método basado en: US EPA Method 6020A Inductively coupled plasma mass spectrometry. Revision 1, february 2007 US EPA Method 3010A. Acid digestion of aqueous samples and extracts for total metals for analysis by Flaa or ICP spectroscopy. Revisión 1, july 1992 Espectrometría masas por plasma acoplado inductivamente ICPM | Cadmio disuelto | -
029-02 | 47056 | AUTORIZADO | ALS LIFE SCIENCES CHILE.S.A - SANTIAGO | Análisis | Agua | Calidad | Agua subterránea | - | - | QWI-IO-ANA-02 Emisión B, mod. 0 QWI-IO-EXT-02 Emisión B, mod. 3 Método basado en: US EPA Method 6020A Inductively coupled plasma mass spectrometry. Revision 1, february 2007 US EPA Method 3010A. Acid digestion of aqueous samples and extracts for total metals for analysis by Flaa or ICP spectroscopy. Revisión 1, july 1992 Espectrometría masas por plasma acoplado inductivamente ICPM | Cadmio disuelto | -
029-02 | 47057 | AUTORIZADO | ALS LIFE SCIENCES CHILE.S.A - SANTIAGO | Análisis | Agua | Calidad | Agua potable/bebida | - | - | QWI-IO-ANA-02 Emisión B, mod. 0 QWI-IO-EXT-02 Emisión B, mod. 3 Método basado en: US EPA Method 6020A Inductively coupled plasma mass spectrometry. Revision 1, february 2007 US EPA Method 3010A. Acid digestion of aqueous samples and extracts for total metals for analysis by Flaa or ICP spectroscopy. Revisión 1, july 1992 Espectrometría masas por plasma acoplado inductivamente ICPM | Calcio total | -
029-02 | 47058 | AUTORIZADO | ALS LIFE SCIENCES CHILE.S.A - SANTIAGO | Análisis | Agua | Emisión | Aguas residuales | - | - | QWI-IO-ANA-02 Emisión B, mod. 0 QWI-IO-EXT-02 Emisión B, mod. 3 Método basado en: US EPA Method 6020A Inductively coupled plasma mass spectrometry. Revision 1, february 2007 US EPA Method 3010A. Acid digestion of aqueous samples and extracts for total metals for analysis by Flaa or ICP spectroscopy. Revisión 1, july 1992 Espectrometría masas por plasma acoplado inductivamente ICPM | Calcio total | -
029-02 | 47059 | AUTORIZADO | ALS LIFE SCIENCES CHILE.S.A - SANTIAGO | Análisis | Agua | Calidad | Agua superficial | - | - | QWI-IO-ANA-02 Emisión B, mod. 0 QWI-IO-EXT-02 Emisión B, mod. 3 Método basado en: US EPA Method 6020A Inductively coupled plasma mass spectrometry. Revision 1, february 2007 US EPA Method 3010A. Acid digestion of aqueous samples and extracts for total metals for analysis by Flaa or ICP spectroscopy. Revisión 1, july 1992 Espectrometría masas por plasma acoplado inductivamente ICPM | Calcio total | -
029-02 | 47060 | AUTORIZADO | ALS LIFE SCIENCES CHILE.S.A - SANTIAGO | Análisis | Agua | Calidad | Agua subterránea | - | - | QWI-IO-ANA-02 Emisión B, mod. 0 QWI-IO-EXT-02 Emisión B, mod. 3 Método basado en: US EPA Method 6020A Inductively coupled plasma mass spectrometry. Revision 1, february 2007 US EPA Method 3010A. Acid digestion of aqueous samples and extracts for total metals for analysis by Flaa or ICP spectroscopy. Revisión 1, july 1992 Espectrometría masas por plasma acoplado inductivamente ICPM | Calcio total | -
029-02 | 47061 | AUTORIZADO | ALS LIFE SCIENCES CHILE.S.A - SANTIAGO | Análisis | Agua | Calidad | Agua potable/bebida | - | - | QWI-IO-ANA-02 Emisión B, mod. 0 QWI-IO-EXT-02 Emisión B, mod. 3 Método basado en: US EPA Method 6020A Inductively coupled plasma mass spectrometry. Revision 1, february 2007 US EPA Method 3010A. Acid digestion of aqueous samples and extracts for total metals for analysis by Flaa or ICP spectroscopy. Revisión 1, july 1992 Espectrometría masas por plasma acoplado inductivamente ICPM | Calcio disuelto | -
029-02 | 47062 | AUTORIZADO | ALS LIFE SCIENCES CHILE.S.A - SANTIAGO | Análisis | Agua | Emisión | Aguas residuales | - | - | QWI-IO-ANA-02 Emisión B, mod. 0 QWI-IO-EXT-02 Emisión B, mod. 3 Método basado en: US EPA Method 6020A Inductively coupled plasma mass spectrometry. Revision 1, february 2007 US EPA Method 3010A. Acid digestion of aqueous samples and extracts for total metals for analysis by Flaa or ICP spectroscopy. Revisión 1, july 1992 Espectrometría masas por plasma acoplado inductivamente ICPM | Calcio disuelto | -
029-02 | 47063 | AUTORIZADO | ALS LIFE SCIENCES CHILE.S.A - SANTIAGO | Análisis | Agua | Calidad | Agua superficial | - | - | QWI-IO-ANA-02 Emisión B, mod. 0 QWI-IO-EXT-02 Emisión B, mod. 3 Método basado en: US EPA Method 6020A Inductively coupled plasma mass spectrometry. Revision 1, february 2007 US EPA Method 3010A. Acid digestion of aqueous samples and extracts for total metals for analysis by Flaa or ICP spectroscopy. Revisión 1, july 1992 Espectrometría masas por plasma acoplado inductivamente ICPM | Calcio disuelto | -
029-02 | 47064 | AUTORIZADO | ALS LIFE SCIENCES CHILE.S.A - SANTIAGO | Análisis | Agua | Calidad | Agua subterránea | - | - | QWI-IO-ANA-02 Emisión B, mod. 0 QWI-IO-EXT-02 Emisión B, mod. 3 Método basado en: US EPA Method 6020A Inductively coupled plasma mass spectrometry. Revision 1, february 2007 US EPA Method 3010A. Acid digestion of aqueous samples and extracts for total metals for analysis by Flaa or ICP spectroscopy. Revisión 1, july 1992 Espectrometría masas por plasma acoplado inductivamente ICPM | Calcio disuelto | -
029-02 | 47065 | AUTORIZADO | ALS LIFE SCIENCES CHILE.S.A - SANTIAGO | Análisis | Agua | Calidad | Agua potable/bebida | - | - | QWI-IO-ANA-02 Emisión B, mod. 0 QWI-IO-EXT-02 Emisión B, mod. 3 Método basado en: US EPA Method 6020A Inductively coupled plasma mass spectrometry. Revision 1, february 2007 US EPA Method 3010A. Acid digestion of aqueous samples and extracts for total metals for analysis by Flaa or ICP spectroscopy. Revisión 1, july 1992 Espectrometría masas por plasma acoplado inductivamente ICPM | Cobalto total | -
029-02 | 47066 | AUTORIZADO | ALS LIFE SCIENCES CHILE.S.A - SANTIAGO | Análisis | Agua | Emisión | Aguas residuales | - | - | QWI-IO-ANA-02 Emisión B, mod. 0 QWI-IO-EXT-02 Emisión B, mod. 3 Método basado en: US EPA Method 6020A Inductively coupled plasma mass spectrometry. Revision 1, february 2007 US EPA Method 3010A. Acid digestion of aqueous samples and extracts for total metals for analysis by Flaa or ICP spectroscopy. Revisión 1, july 1992 Espectrometría masas por plasma acoplado inductivamente ICPM | Cobalto total | -
029-02 | 47067 | AUTORIZADO | ALS LIFE SCIENCES CHILE.S.A - SANTIAGO | Análisis | Agua | Calidad | Agua superficial | - | - | QWI-IO-ANA-02 Emisión B, mod. 0 QWI-IO-EXT-02 Emisión B, mod. 3 Método basado en: US EPA Method 6020A Inductively coupled plasma mass spectrometry. Revision 1, february 2007 US EPA Method 3010A. Acid digestion of aqueous samples and extracts for total metals for analysis by Flaa or ICP spectroscopy. Revisión 1, july 1992 Espectrometría masas por plasma acoplado inductivamente ICPM | Cobalto total | -
029-02 | 47068 | AUTORIZADO | ALS LIFE SCIENCES CHILE.S.A - SANTIAGO | Análisis | Agua | Calidad | Agua subterránea | - | - | QWI-IO-ANA-02 Emisión B, mod. 0 QWI-IO-EXT-02 Emisión B, mod. 3 Método basado en: US EPA Method 6020A Inductively coupled plasma mass spectrometry. Revision 1, february 2007 US EPA Method 3010A. Acid digestion of aqueous samples and extracts for total metals for analysis by Flaa or ICP spectroscopy. Revisión 1, july 1992 Espectrometría masas por plasma acoplado inductivamente ICPM | Cobalto total | -
029-02 | 47069 | AUTORIZADO | ALS LIFE SCIENCES CHILE.S.A - SANTIAGO | Análisis | Agua | Calidad | Agua potable/bebida | - | - | QWI-IO-ANA-02 Emisión B, mod. 0 QWI-IO-EXT-02 Emisión B, mod. 3 Método basado en: US EPA Method 6020A Inductively coupled plasma mass spectrometry. Revision 1, february 2007 US EPA Method 3010A. Acid digestion of aqueous samples and extracts for total metals for analysis by Flaa or ICP spectroscopy. Revisión 1, july 1992 Espectrometría masas por plasma acoplado inductivamente ICPM | Cobalto disuelto | -
029-02 | 47070 | AUTORIZADO | ALS LIFE SCIENCES CHILE.S.A - SANTIAGO | Análisis | Agua | Emisión | Aguas residuales | - | - | QWI-IO-ANA-02 Emisión B, mod. 0 QWI-IO-EXT-02 Emisión B, mod. 3 Método basado en: US EPA Method 6020A Inductively coupled plasma mass spectrometry. Revision 1, february 2007 US EPA Method 3010A. Acid digestion of aqueous samples and extracts for total metals for analysis by Flaa or ICP spectroscopy. Revisión 1, july 1992 Espectrometría masas por plasma acoplado inductivamente ICPM | Cobalto disuelto | -
029-02 | 47071 | AUTORIZADO | ALS LIFE SCIENCES CHILE.S.A - SANTIAGO | Análisis | Agua | Calidad | Agua superficial | - | - | QWI-IO-ANA-02 Emisión B, mod. 0 QWI-IO-EXT-02 Emisión B, mod. 3 Método basado en: US EPA Method 6020A Inductively coupled plasma mass spectrometry. Revision 1, february 2007 US EPA Method 3010A. Acid digestion of aqueous samples and extracts for total metals for analysis by Flaa or ICP spectroscopy. Revisión 1, july 1992 Espectrometría masas por plasma acoplado inductivamente ICPM | Cobalto disuelto | -
029-02 | 47072 | AUTORIZADO | ALS LIFE SCIENCES CHILE.S.A - SANTIAGO | Análisis | Agua | Calidad | Agua subterránea | - | - | QWI-IO-ANA-02 Emisión B, mod. 0 QWI-IO-EXT-02 Emisión B, mod. 3 Método basado en: US EPA Method 6020A Inductively coupled plasma mass spectrometry. Revision 1, february 2007 US EPA Method 3010A. Acid digestion of aqueous samples and extracts for total metals for analysis by Flaa or ICP spectroscopy. Revisión 1, july 1992 Espectrometría masas por plasma acoplado inductivamente ICPM | Cobalto disuelto | -
029-02 | 47073 | AUTORIZADO | ALS LIFE SCIENCES CHILE.S.A - SANTIAGO | Análisis | Agua | Calidad | Agua potable/bebida | - | - | QWI-IO-ANA-02 Emisión B, mod. 0 QWI-IO-EXT-02 Emisión B, mod. 3 Método basado en: US EPA Method 6020A Inductively coupled plasma mass spectrometry. Revision 1, february 2007 US EPA Method 3010A. Acid digestion of aqueous samples and extracts for total metals for analysis by Flaa or ICP spectroscopy. Revisión 1, july 1992 Espectrometría masas por plasma acoplado inductivamente ICPM | Cobre total | -
029-02 | 47074 | AUTORIZADO | ALS LIFE SCIENCES CHILE.S.A - SANTIAGO | Análisis | Agua | Emisión | Aguas residuales | - | - | QWI-IO-ANA-02 Emisión B, mod. 0 QWI-IO-EXT-02 Emisión B, mod. 3 Método basado en: US EPA Method 6020A Inductively coupled plasma mass spectrometry. Revision 1, february 2007 US EPA Method 3010A. Acid digestion of aqueous samples and extracts for total metals for analysis by Flaa or ICP spectroscopy. Revisión 1, july 1992 Espectrometría masas por plasma acoplado inductivamente ICPM | Cobre total | -
029-02 | 47075 | AUTORIZADO | ALS LIFE SCIENCES CHILE.S.A - SANTIAGO | Análisis | Agua | Calidad | Agua superficial | - | - | QWI-IO-ANA-02 Emisión B, mod. 0 QWI-IO-EXT-02 Emisión B, mod. 3 Método basado en: US EPA Method 6020A Inductively coupled plasma mass spectrometry. Revision 1, february 2007 US EPA Method 3010A. Acid digestion of aqueous samples and extracts for total metals for analysis by Flaa or ICP spectroscopy. Revisión 1, july 1992 Espectrometría masas por plasma acoplado inductivamente ICPM | Cobre total | -
029-02 | 47076 | AUTORIZADO | ALS LIFE SCIENCES CHILE.S.A - SANTIAGO | Análisis | Agua | Calidad | Agua subterránea | - | - | QWI-IO-ANA-02 Emisión B, mod. 0 QWI-IO-EXT-02 Emisión B, mod. 3 Método basado en: US EPA Method 6020A Inductively coupled plasma mass spectrometry. Revision 1, february 2007 US EPA Method 3010A. Acid digestion of aqueous samples and extracts for total metals for analysis by Flaa or ICP spectroscopy. Revisión 1, july 1992 Espectrometría masas por plasma acoplado inductivamente ICPM | Cobre total | -
029-02 | 47077 | AUTORIZADO | ALS LIFE SCIENCES CHILE.S.A - SANTIAGO | Análisis | Agua | Calidad | Agua potable/bebida | - | - | QWI-IO-ANA-02 Emisión B, mod. 0 QWI-IO-EXT-02 Emisión B, mod. 3 Método basado en: US EPA Method 6020A Inductively coupled plasma mass spectrometry. Revision 1, february 2007 US EPA Method 3010A. Acid digestion of aqueous samples and extracts for total metals for analysis by Flaa or ICP spectroscopy. Revisión 1, july 1992 Espectrometría masas por plasma acoplado inductivamente ICPM | Cobre disuelto | -
029-02 | 47078 | AUTORIZADO | ALS LIFE SCIENCES CHILE.S.A - SANTIAGO | Análisis | Agua | Emisión | Aguas residuales | - | - | QWI-IO-ANA-02 Emisión B, mod. 0 QWI-IO-EXT-02 Emisión B, mod. 3 Método basado en: US EPA Method 6020A Inductively coupled plasma mass spectrometry. Revision 1, february 2007 US EPA Method 3010A. Acid digestion of aqueous samples and extracts for total metals for analysis by Flaa or ICP spectroscopy. Revisión 1, july 1992 Espectrometría masas por plasma acoplado inductivamente ICPM | Cobre disuelto | -
029-02 | 47079 | AUTORIZADO | ALS LIFE SCIENCES CHILE.S.A - SANTIAGO | Análisis | Agua | Calidad | Agua superficial | - | - | QWI-IO-ANA-02 Emisión B, mod. 0 QWI-IO-EXT-02 Emisión B, mod. 3 Método basado en: US EPA Method 6020A Inductively coupled plasma mass spectrometry. Revision 1, february 2007 US EPA Method 3010A. Acid digestion of aqueous samples and extracts for total metals for analysis by Flaa or ICP spectroscopy. Revisión 1, july 1992 Espectrometría masas por plasma acoplado inductivamente ICPM | Cobre disuelto | -
029-02 | 47080 | AUTORIZADO | ALS LIFE SCIENCES CHILE.S.A - SANTIAGO | Análisis | Agua | Calidad | Agua subterránea | - | - | QWI-IO-ANA-02 Emisión B, mod. 0 QWI-IO-EXT-02 Emisión B, mod. 3 Método basado en: US EPA Method 6020A Inductively coupled plasma mass spectrometry. Revision 1, february 2007 US EPA Method 3010A. Acid digestion of aqueous samples and extracts for total metals for analysis by Flaa or ICP spectroscopy. Revisión 1, july 1992 Espectrometría masas por plasma acoplado inductivamente ICPM | Cobre disuelto | -
029-02 | 47081 | AUTORIZADO | ALS LIFE SCIENCES CHILE.S.A - SANTIAGO | Análisis | Agua | Calidad | Agua potable/bebida | - | - | QWI-IO-ANA-02 Emisión B, mod. 0 QWI-IO-EXT-02 Emisión B, mod. 3 Método basado en: US EPA Method 6020A Inductively coupled plasma mass spectrometry. Revision 1, february 2007 US EPA Method 3010A. Acid digestion of aqueous samples and extracts for total metals for analysis by Flaa or ICP spectroscopy. Revisión 1, july 1992 Espectrometría masas por plasma acoplado inductivamente ICPM | Cromo total | -
029-02 | 47082 | AUTORIZADO | ALS LIFE SCIENCES CHILE.S.A - SANTIAGO | Análisis | Agua | Emisión | Aguas residuales | - | - | QWI-IO-ANA-02 Emisión B, mod. 0 QWI-IO-EXT-02 Emisión B, mod. 3 Método basado en: US EPA Method 6020A Inductively coupled plasma mass spectrometry. Revision 1, february 2007 US EPA Method 3010A. Acid digestion of aqueous samples and extracts for total metals for analysis by Flaa or ICP spectroscopy. Revisión 1, july 1992 Espectrometría masas por plasma acoplado inductivamente ICPM | Cromo total | -
029-02 | 47083 | AUTORIZADO | ALS LIFE SCIENCES CHILE.S.A - SANTIAGO | Análisis | Agua | Calidad | Agua superficial | - | - | QWI-IO-ANA-02 Emisión B, mod. 0 QWI-IO-EXT-02 Emisión B, mod. 3 Método basado en: US EPA Method 6020A Inductively coupled plasma mass spectrometry. Revision 1, february 2007 US EPA Method 3010A. Acid digestion of aqueous samples and extracts for total metals for analysis by Flaa or ICP spectroscopy. Revisión 1, july 1992 Espectrometría masas por plasma acoplado inductivamente ICPM | Cromo total | -
029-02 | 47084 | AUTORIZADO | ALS LIFE SCIENCES CHILE.S.A - SANTIAGO | Análisis | Agua | Calidad | Agua subterránea | - | - | QWI-IO-ANA-02 Emisión B, mod. 0 QWI-IO-EXT-02 Emisión B, mod. 3 Método basado en: US EPA Method 6020A Inductively coupled plasma mass spectrometry. Revision 1, february 2007 US EPA Method 3010A. Acid digestion of aqueous samples and extracts for total metals for analysis by Flaa or ICP spectroscopy. Revisión 1, july 1992 Espectrometría masas por plasma acoplado inductivamente ICPM | Cromo total | -
029-02 | 47085 | AUTORIZADO | ALS LIFE SCIENCES CHILE.S.A - SANTIAGO | Análisis | Agua | Calidad | Agua potable/bebida | - | - | QWI-IO-ANA-02 Emisión B, mod. 0 QWI-IO-EXT-02 Emisión B, mod. 3 Método basado en: US EPA Method 6020A Inductively coupled plasma mass spectrometry. Revision 1, february 2007 US EPA Method 3010A. Acid digestion of aqueous samples and extracts for total metals for analysis by Flaa or ICP spectroscopy. Revisión 1, july 1992 Espectrometría masas por plasma acoplado inductivamente ICPM | Cromo disuelto | -
029-02 | 47086 | AUTORIZADO | ALS LIFE SCIENCES CHILE.S.A - SANTIAGO | Análisis | Agua | Emisión | Aguas residuales | - | - | QWI-IO-ANA-02 Emisión B, mod. 0 QWI-IO-EXT-02 Emisión B, mod. 3 Método basado en: US EPA Method 6020A Inductively coupled plasma mass spectrometry. Revision 1, february 2007 US EPA Method 3010A. Acid digestion of aqueous samples and extracts for total metals for analysis by Flaa or ICP spectroscopy. Revisión 1, july 1992 Espectrometría masas por plasma acoplado inductivamente ICPM | Cromo disuelto | -
029-02 | 47087 | AUTORIZADO | ALS LIFE SCIENCES CHILE.S.A - SANTIAGO | Análisis | Agua | Calidad | Agua superficial | - | - | QWI-IO-ANA-02 Emisión B, mod. 0 QWI-IO-EXT-02 Emisión B, mod. 3 Método basado en: US EPA Method 6020A Inductively coupled plasma mass spectrometry. Revision 1, february 2007 US EPA Method 3010A. Acid digestion of aqueous samples and extracts for total metals for analysis by Flaa or ICP spectroscopy. Revisión 1, july 1992 Espectrometría masas por plasma acoplado inductivamente ICPM | Cromo disuelto | -
029-02 | 47088 | AUTORIZADO | ALS LIFE SCIENCES CHILE.S.A - SANTIAGO | Análisis | Agua | Calidad | Agua subterránea | - | - | QWI-IO-ANA-02 Emisión B, mod. 0 QWI-IO-EXT-02 Emisión B, mod. 3 Método basado en: US EPA Method 6020A Inductively coupled plasma mass spectrometry. Revision 1, february 2007 US EPA Method 3010A. Acid digestion of aqueous samples and extracts for total metals for analysis by Flaa or ICP spectroscopy. Revisión 1, july 1992 Espectrometría masas por plasma acoplado inductivamente ICPM | Cromo disuelto | -
029-02 | 47089 | AUTORIZADO | ALS LIFE SCIENCES CHILE.S.A - SANTIAGO | Análisis | Agua | Calidad | Agua potable/bebida | - | - | QWI-IO-ANA-02 Emisión B, mod. 0 QWI-IO-EXT-02 Emisión B, mod. 3 Método basado en: US EPA Method 6020A Inductively coupled plasma mass spectrometry. Revision 1, february 2007 US EPA Method 3010A. Acid digestion of aqueous samples and extracts for total metals for analysis by Flaa or ICP spectroscopy. Revisión 1, july 1992 Espectrometría masas por plasma acoplado inductivamente ICPM | Estaño total | -
029-02 | 47090 | AUTORIZADO | ALS LIFE SCIENCES CHILE.S.A - SANTIAGO | Análisis | Agua | Emisión | Aguas residuales | - | - | QWI-IO-ANA-02 Emisión B, mod. 0 QWI-IO-EXT-02 Emisión B, mod. 3 Método basado en: US EPA Method 6020A Inductively coupled plasma mass spectrometry. Revision 1, february 2007 US EPA Method 3010A. Acid digestion of aqueous samples and extracts for total metals for analysis by Flaa or ICP spectroscopy. Revisión 1, july 1992 Espectrometría masas por plasma acoplado inductivamente ICPM | Estaño total | -
029-02 | 47091 | AUTORIZADO | ALS LIFE SCIENCES CHILE.S.A - SANTIAGO | Análisis | Agua | Calidad | Agua superficial | - | - | QWI-IO-ANA-02 Emisión B, mod. 0 QWI-IO-EXT-02 Emisión B, mod. 3 Método basado en: US EPA Method 6020A Inductively coupled plasma mass spectrometry. Revision 1, february 2007 US EPA Method 3010A. Acid digestion of aqueous samples and extracts for total metals for analysis by Flaa or ICP spectroscopy. Revisión 1, july 1992 Espectrometría masas por plasma acoplado inductivamente ICPM | Estaño total | -
029-02 | 47092 | AUTORIZADO | ALS LIFE SCIENCES CHILE.S.A - SANTIAGO | Análisis | Agua | Calidad | Agua subterránea | - | - | QWI-IO-ANA-02 Emisión B, mod. 0 QWI-IO-EXT-02 Emisión B, mod. 3 Método basado en: US EPA Method 6020A Inductively coupled plasma mass spectrometry. Revision 1, february 2007 US EPA Method 3010A. Acid digestion of aqueous samples and extracts for total metals for analysis by Flaa or ICP spectroscopy. Revisión 1, july 1992 Espectrometría masas por plasma acoplado inductivamente ICPM | Estaño total | -
029-02 | 47093 | AUTORIZADO | ALS LIFE SCIENCES CHILE.S.A - SANTIAGO | Análisis | Agua | Calidad | Agua potable/bebida | - | - | QWI-IO-ANA-02 Emisión B, mod. 0 QWI-IO-EXT-02 Emisión B, mod. 3 Método basado en: US EPA Method 6020A Inductively coupled plasma mass spectrometry. Revision 1, february 2007 US EPA Method 3010A. Acid digestion of aqueous samples and extracts for total metals for analysis by Flaa or ICP spectroscopy. Revisión 1, july 1992 Espectrometría masas por plasma acoplado inductivamente ICPM | Estaño disuelto | -
029-02 | 47094 | AUTORIZADO | ALS LIFE SCIENCES CHILE.S.A - SANTIAGO | Análisis | Agua | Emisión | Aguas residuales | - | - | QWI-IO-ANA-02 Emisión B, mod. 0 QWI-IO-EXT-02 Emisión B, mod. 3 Método basado en: US EPA Method 6020A Inductively coupled plasma mass spectrometry. Revision 1, february 2007 US EPA Method 3010A. Acid digestion of aqueous samples and extracts for total metals for analysis by Flaa or ICP spectroscopy. Revisión 1, july 1992 Espectrometría masas por plasma acoplado inductivamente ICPM | Estaño disuelto | -
029-02 | 47095 | AUTORIZADO | ALS LIFE SCIENCES CHILE.S.A - SANTIAGO | Análisis | Agua | Calidad | Agua superficial | - | - | QWI-IO-ANA-02 Emisión B, mod. 0 QWI-IO-EXT-02 Emisión B, mod. 3 Método basado en: US EPA Method 6020A Inductively coupled plasma mass spectrometry. Revision 1, february 2007 US EPA Method 3010A. Acid digestion of aqueous samples and extracts for total metals for analysis by Flaa or ICP spectroscopy. Revisión 1, july 1992 Espectrometría masas por plasma acoplado inductivamente ICPM | Estaño disuelto | -
029-02 | 47096 | AUTORIZADO | ALS LIFE SCIENCES CHILE.S.A - SANTIAGO | Análisis | Agua | Calidad | Agua subterránea | - | - | QWI-IO-ANA-02 Emisión B, mod. 0 QWI-IO-EXT-02 Emisión B, mod. 3 Método basado en: US EPA Method 6020A Inductively coupled plasma mass spectrometry. Revision 1, february 2007 US EPA Method 3010A. Acid digestion of aqueous samples and extracts for total metals for analysis by Flaa or ICP spectroscopy. Revisión 1, july 1992 Espectrometría masas por plasma acoplado inductivamente ICPM | Estaño disuelto | -
029-02 | 47097 | AUTORIZADO | ALS LIFE SCIENCES CHILE.S.A - SANTIAGO | Análisis | Agua | Calidad | Agua potable/bebida | - | - | QWI-IO-ANA-02 Emisión B, mod. 0 QWI-IO-EXT-02 Emisión B, mod. 3 Método basado en: US EPA Method 6020A Inductively coupled plasma mass spectrometry. Revision 1, february 2007 US EPA Method 3010A. Acid digestion of aqueous samples and extracts for total metals for analysis by Flaa or ICP spectroscopy. Revisión 1, july 1992 Espectrometría masas por plasma acoplado inductivamente ICPM | Estroncio total | -
029-02 | 47098 | AUTORIZADO | ALS LIFE SCIENCES CHILE.S.A - SANTIAGO | Análisis | Agua | Emisión | Aguas residuales | - | - | QWI-IO-ANA-02 Emisión B, mod. 0 QWI-IO-EXT-02 Emisión B, mod. 3 Método basado en: US EPA Method 6020A Inductively coupled plasma mass spectrometry. Revision 1, february 2007 US EPA Method 3010A. Acid digestion of aqueous samples and extracts for total metals for analysis by Flaa or ICP spectroscopy. Revisión 1, july 1992 Espectrometría masas por plasma acoplado inductivamente ICPM | Estroncio total | -
029-02 | 47099 | AUTORIZADO | ALS LIFE SCIENCES CHILE.S.A - SANTIAGO | Análisis | Agua | Calidad | Agua superficial | - | - | QWI-IO-ANA-02 Emisión B, mod. 0 QWI-IO-EXT-02 Emisión B, mod. 3 Método basado en: US EPA Method 6020A Inductively coupled plasma mass spectrometry. Revision 1, february 2007 US EPA Method 3010A. Acid digestion of aqueous samples and extracts for total metals for analysis by Flaa or ICP spectroscopy. Revisión 1, july 1992 Espectrometría masas por plasma acoplado inductivamente ICPM | Estroncio total | -
029-02 | 47100 | AUTORIZADO | ALS LIFE SCIENCES CHILE.S.A - SANTIAGO | Análisis | Agua | Calidad | Agua subterránea | - | - | QWI-IO-ANA-02 Emisión B, mod. 0 QWI-IO-EXT-02 Emisión B, mod. 3 Método basado en: US EPA Method 6020A Inductively coupled plasma mass spectrometry. Revision 1, february 2007 US EPA Method 3010A. Acid digestion of aqueous samples and extracts for total metals for analysis by Flaa or ICP spectroscopy. Revisión 1, july 1992 Espectrometría masas por plasma acoplado inductivamente ICPM | Estroncio total | -
029-02 | 47101 | AUTORIZADO | ALS LIFE SCIENCES CHILE.S.A - SANTIAGO | Análisis | Agua | Calidad | Agua potable/bebida | - | - | QWI-IO-ANA-02 Emisión B, mod. 0 QWI-IO-EXT-02 Emisión B, mod. 3 Método basado en: US EPA Method 6020A Inductively coupled plasma mass spectrometry. Revision 1, february 2007 US EPA Method 3010A. Acid digestion of aqueous samples and extracts for total metals for analysis by Flaa or ICP spectroscopy. Revisión 1, july 1992 Espectrometría masas por plasma acoplado inductivamente ICPM | Estroncio disuelto | -
029-02 | 47102 | AUTORIZADO | ALS LIFE SCIENCES CHILE.S.A - SANTIAGO | Análisis | Agua | Emisión | Aguas residuales | - | - | QWI-IO-ANA-02 Emisión B, mod. 0 QWI-IO-EXT-02 Emisión B, mod. 3 Método basado en: US EPA Method 6020A Inductively coupled plasma mass spectrometry. Revision 1, february 2007 US EPA Method 3010A. Acid digestion of aqueous samples and extracts for total metals for analysis by Flaa or ICP spectroscopy. Revisión 1, july 1992 Espectrometría masas por plasma acoplado inductivamente ICPM | Estroncio disuelto | -
029-02 | 47103 | AUTORIZADO | ALS LIFE SCIENCES CHILE.S.A - SANTIAGO | Análisis | Agua | Calidad | Agua superficial | - | - | QWI-IO-ANA-02 Emisión B, mod. 0 QWI-IO-EXT-02 Emisión B, mod. 3 Método basado en: US EPA Method 6020A Inductively coupled plasma mass spectrometry. Revision 1, february 2007 US EPA Method 3010A. Acid digestion of aqueous samples and extracts for total metals for analysis by Flaa or ICP spectroscopy. Revisión 1, july 1992 Espectrometría masas por plasma acoplado inductivamente ICPM | Estroncio disuelto | -
029-02 | 47104 | AUTORIZADO | ALS LIFE SCIENCES CHILE.S.A - SANTIAGO | Análisis | Agua | Calidad | Agua subterránea | - | - | QWI-IO-ANA-02 Emisión B, mod. 0 QWI-IO-EXT-02 Emisión B, mod. 3 Método basado en: US EPA Method 6020A Inductively coupled plasma mass spectrometry. Revision 1, february 2007 US EPA Method 3010A. Acid digestion of aqueous samples and extracts for total metals for analysis by Flaa or ICP spectroscopy. Revisión 1, july 1992 Espectrometría masas por plasma acoplado inductivamente ICPM | Estroncio disuelto | -
029-02 | 47106 | AUTORIZADO | ALS LIFE SCIENCES CHILE.S.A - SANTIAGO | Análisis | Agua | Calidad | Agua potable/bebida | - | - | QWI-IO-ANA-02 Emisión B, mod. 0 QWI-IO-EXT-02 Emisión B, mod. 3 Método basado en: US EPA Method 6020A Inductively coupled plasma mass spectrometry. Revision 1, february 2007 US EPA Method 3010A. Acid digestion of aqueous samples and extracts for total metals for analysis by Flaa or ICP spectroscopy. Revisión 1, july 1992 Espectrometría masas por plasma acoplado inductivamente ICPM | Fósforo total | -
029-02 | 47107 | AUTORIZADO | ALS LIFE SCIENCES CHILE.S.A - SANTIAGO | Análisis | Agua | Emisión | Aguas residuales | - | - | QWI-IO-ANA-02 Emisión B, mod. 0 QWI-IO-EXT-02 Emisión B, mod. 3 Método basado en: US EPA Method 6020A Inductively coupled plasma mass spectrometry. Revision 1, february 2007 US EPA Method 3010A. Acid digestion of aqueous samples and extracts for total metals for analysis by Flaa or ICP spectroscopy. Revisión 1, july 1992 Espectrometría masas por plasma acoplado inductivamente ICPM | Fósforo total | -
029-02 | 47108 | AUTORIZADO | ALS LIFE SCIENCES CHILE.S.A - SANTIAGO | Análisis | Agua | Calidad | Agua superficial | - | - | QWI-IO-ANA-02 Emisión B, mod. 0 QWI-IO-EXT-02 Emisión B, mod. 3 Método basado en: US EPA Method 6020A Inductively coupled plasma mass spectrometry. Revision 1, february 2007 US EPA Method 3010A. Acid digestion of aqueous samples and extracts for total metals for analysis by Flaa or ICP spectroscopy. Revisión 1, july 1992 Espectrometría masas por plasma acoplado inductivamente ICPM | Fósforo total | -
029-02 | 47109 | AUTORIZADO | ALS LIFE SCIENCES CHILE.S.A - SANTIAGO | Análisis | Agua | Calidad | Agua subterránea | - | - | QWI-IO-ANA-02 Emisión B, mod. 0 QWI-IO-EXT-02 Emisión B, mod. 3 Método basado en: US EPA Method 6020A Inductively coupled plasma mass spectrometry. Revision 1, february 2007 US EPA Method 3010A. Acid digestion of aqueous samples and extracts for total metals for analysis by Flaa or ICP spectroscopy. Revisión 1, july 1992 Espectrometría masas por plasma acoplado inductivamente ICPM | Fósforo total | -
029-02 | 47110 | AUTORIZADO | ALS LIFE SCIENCES CHILE.S.A - SANTIAGO | Análisis | Agua | Calidad | Agua potable/bebida | - | - | QWI-IO-ANA-02 Emisión B, mod. 0 QWI-IO-EXT-02 Emisión B, mod. 3 Método basado en: US EPA Method 6020A Inductively coupled plasma mass spectrometry. Revision 1, february 2007 US EPA Method 3010A. Acid digestion of aqueous samples and extracts for total metals for analysis by Flaa or ICP spectroscopy. Revisión 1, july 1992 Espectrometría masas por plasma acoplado inductivamente ICPM | Hierro total | -
029-02 | 47111 | AUTORIZADO | ALS LIFE SCIENCES CHILE.S.A - SANTIAGO | Análisis | Agua | Emisión | Aguas residuales | - | - | QWI-IO-ANA-02 Emisión B, mod. 0 QWI-IO-EXT-02 Emisión B, mod. 3 Método basado en: US EPA Method 6020A Inductively coupled plasma mass spectrometry. Revision 1, february 2007 US EPA Method 3010A. Acid digestion of aqueous samples and extracts for total metals for analysis by Flaa or ICP spectroscopy. Revisión 1, july 1992 Espectrometría masas por plasma acoplado inductivamente ICPM | Hierro total | -
029-02 | 47112 | AUTORIZADO | ALS LIFE SCIENCES CHILE.S.A - SANTIAGO | Análisis | Agua | Calidad | Agua superficial | - | - | QWI-IO-ANA-02 Emisión B, mod. 0 QWI-IO-EXT-02 Emisión B, mod. 3 Método basado en: US EPA Method 6020A Inductively coupled plasma mass spectrometry. Revision 1, february 2007 US EPA Method 3010A. Acid digestion of aqueous samples and extracts for total metals for analysis by Flaa or ICP spectroscopy. Revisión 1, july 1992 Espectrometría masas por plasma acoplado inductivamente ICPM | Hierro total | -
029-02 | 47113 | AUTORIZADO | ALS LIFE SCIENCES CHILE.S.A - SANTIAGO | Análisis | Agua | Calidad | Agua subterránea | - | - | QWI-IO-ANA-02 Emisión B, mod. 0 QWI-IO-EXT-02 Emisión B, mod. 3 Método basado en: US EPA Method 6020A Inductively coupled plasma mass spectrometry. Revision 1, february 2007 US EPA Method 3010A. Acid digestion of aqueous samples and extracts for total metals for analysis by Flaa or ICP spectroscopy. Revisión 1, july 1992 Espectrometría masas por plasma acoplado inductivamente ICPM | Hierro total | -
029-02 | 47114 | AUTORIZADO | ALS LIFE SCIENCES CHILE.S.A - SANTIAGO | Análisis | Agua | Calidad | Agua potable/bebida | - | - | QWI-IO-ANA-02 Emisión B, mod. 0 QWI-IO-EXT-02 Emisión B, mod. 3 Método basado en: US EPA Method 6020A Inductively coupled plasma mass spectrometry. Revision 1, february 2007 US EPA Method 3010A. Acid digestion of aqueous samples and extracts for total metals for analysis by Flaa or ICP spectroscopy. Revisión 1, july 1992 Espectrometría masas por plasma acoplado inductivamente ICPM | Hierro disuelto | -
029-02 | 47115 | AUTORIZADO | ALS LIFE SCIENCES CHILE.S.A - SANTIAGO | Análisis | Agua | Emisión | Aguas residuales | - | - | QWI-IO-ANA-02 Emisión B, mod. 0 QWI-IO-EXT-02 Emisión B, mod. 3 Método basado en: US EPA Method 6020A Inductively coupled plasma mass spectrometry. Revision 1, february 2007 US EPA Method 3010A. Acid digestion of aqueous samples and extracts for total metals for analysis by Flaa or ICP spectroscopy. Revisión 1, july 1992 Espectrometría masas por plasma acoplado inductivamente ICPM | Hierro disuelto | -
029-02 | 47116 | AUTORIZADO | ALS LIFE SCIENCES CHILE.S.A - SANTIAGO | Análisis | Agua | Calidad | Agua superficial | - | - | QWI-IO-ANA-02 Emisión B, mod. 0 QWI-IO-EXT-02 Emisión B, mod. 3 Método basado en: US EPA Method 6020A Inductively coupled plasma mass spectrometry. Revision 1, february 2007 US EPA Method 3010A. Acid digestion of aqueous samples and extracts for total metals for analysis by Flaa or ICP spectroscopy. Revisión 1, july 1992 Espectrometría masas por plasma acoplado inductivamente ICPM | Hierro disuelto | -
029-02 | 47117 | AUTORIZADO | ALS LIFE SCIENCES CHILE.S.A - SANTIAGO | Análisis | Agua | Calidad | Agua subterránea | - | - | QWI-IO-ANA-02 Emisión B, mod. 0 QWI-IO-EXT-02 Emisión B, mod. 3 Método basado en: US EPA Method 6020A Inductively coupled plasma mass spectrometry. Revision 1, february 2007 US EPA Method 3010A. Acid digestion of aqueous samples and extracts for total metals for analysis by Flaa or ICP spectroscopy. Revisión 1, july 1992 Espectrometría masas por plasma acoplado inductivamente ICPM | Hierro disuelto | -
029-02 | 47118 | AUTORIZADO | ALS LIFE SCIENCES CHILE.S.A - SANTIAGO | Análisis | Agua | Calidad | Agua potable/bebida | - | - | QWI-IO-ANA-02 Emisión B, mod. 0 QWI-IO-EXT-02 Emisión B, mod. 3 Método basado en: US EPA Method 6020A Inductively coupled plasma mass spectrometry. Revision 1, february 2007 US EPA Method 3010A. Acid digestion of aqueous samples and extracts for total metals for analysis by Flaa or ICP spectroscopy. Revisión 1, july 1992 Espectrometría masas por plasma acoplado inductivamente ICPM | Litio total | -
029-02 | 47119 | AUTORIZADO | ALS LIFE SCIENCES CHILE.S.A - SANTIAGO | Análisis | Agua | Emisión | Aguas residuales | - | - | QWI-IO-ANA-02 Emisión B, mod. 0 QWI-IO-EXT-02 Emisión B, mod. 3 Método basado en: US EPA Method 6020A Inductively coupled plasma mass spectrometry. Revision 1, february 2007 US EPA Method 3010A. Acid digestion of aqueous samples and extracts for total metals for analysis by Flaa or ICP spectroscopy. Revisión 1, july 1992 Espectrometría masas por plasma acoplado inductivamente ICPM | Litio total | -
029-02 | 47120 | AUTORIZADO | ALS LIFE SCIENCES CHILE.S.A - SANTIAGO | Análisis | Agua | Calidad | Agua superficial | - | - | QWI-IO-ANA-02 Emisión B, mod. 0 QWI-IO-EXT-02 Emisión B, mod. 3 Método basado en: US EPA Method 6020A Inductively coupled plasma mass spectrometry. Revision 1, february 2007 US EPA Method 3010A. Acid digestion of aqueous samples and extracts for total metals for analysis by Flaa or ICP spectroscopy. Revisión 1, july 1992 Espectrometría masas por plasma acoplado inductivamente ICPM | Litio total | -
029-02 | 47121 | AUTORIZADO | ALS LIFE SCIENCES CHILE.S.A - SANTIAGO | Análisis | Agua | Calidad | Agua subterránea | - | - | QWI-IO-ANA-02 Emisión B, mod. 0 QWI-IO-EXT-02 Emisión B, mod. 3 Método basado en: US EPA Method 6020A Inductively coupled plasma mass spectrometry. Revision 1, february 2007 US EPA Method 3010A. Acid digestion of aqueous samples and extracts for total metals for analysis by Flaa or ICP spectroscopy. Revisión 1, july 1992 Espectrometría masas por plasma acoplado inductivamente ICPM | Litio total | -
029-02 | 47122 | AUTORIZADO | ALS LIFE SCIENCES CHILE.S.A - SANTIAGO | Análisis | Agua | Calidad | Agua potable/bebida | - | - | QWI-IO-ANA-02 Emisión B, mod. 0 QWI-IO-EXT-02 Emisión B, mod. 3 Método basado en: US EPA Method 6020A Inductively coupled plasma mass spectrometry. Revision 1, february 2007 US EPA Method 3010A. Acid digestion of aqueous samples and extracts for total metals for analysis by Flaa or ICP spectroscopy. Revisión 1, july 1992 Espectrometría masas por plasma acoplado inductivamente ICPM | Litio disuelto | -
029-02 | 47123 | AUTORIZADO | ALS LIFE SCIENCES CHILE.S.A - SANTIAGO | Análisis | Agua | Emisión | Aguas residuales | - | - | QWI-IO-ANA-02 Emisión B, mod. 0 QWI-IO-EXT-02 Emisión B, mod. 3 Método basado en: US EPA Method 6020A Inductively coupled plasma mass spectrometry. Revision 1, february 2007 US EPA Method 3010A. Acid digestion of aqueous samples and extracts for total metals for analysis by Flaa or ICP spectroscopy. Revisión 1, july 1992 Espectrometría masas por plasma acoplado inductivamente ICPM | Litio disuelto | -
029-02 | 47124 | AUTORIZADO | ALS LIFE SCIENCES CHILE.S.A - SANTIAGO | Análisis | Agua | Calidad | Agua superficial | - | - | QWI-IO-ANA-02 Emisión B, mod. 0 QWI-IO-EXT-02 Emisión B, mod. 3 Método basado en: US EPA Method 6020A Inductively coupled plasma mass spectrometry. Revision 1, february 2007 US EPA Method 3010A. Acid digestion of aqueous samples and extracts for total metals for analysis by Flaa or ICP spectroscopy. Revisión 1, july 1992 Espectrometría masas por plasma acoplado inductivamente ICPM | Litio disuelto | -
029-02 | 47125 | AUTORIZADO | ALS LIFE SCIENCES CHILE.S.A - SANTIAGO | Análisis | Agua | Calidad | Agua subterránea | - | - | QWI-IO-ANA-02 Emisión B, mod. 0 QWI-IO-EXT-02 Emisión B, mod. 3 Método basado en: US EPA Method 6020A Inductively coupled plasma mass spectrometry. Revision 1, february 2007 US EPA Method 3010A. Acid digestion of aqueous samples and extracts for total metals for analysis by Flaa or ICP spectroscopy. Revisión 1, july 1992 Espectrometría masas por plasma acoplado inductivamente ICPM | Litio disuelto | -
029-02 | 47126 | AUTORIZADO | ALS LIFE SCIENCES CHILE.S.A - SANTIAGO | Análisis | Agua | Calidad | Agua potable/bebida | - | - | QWI-IO-ANA-02 Emisión B, mod. 0 QWI-IO-EXT-02 Emisión B, mod. 3 Método basado en: US EPA Method 6020A Inductively coupled plasma mass spectrometry. Revision 1, february 2007 US EPA Method 3010A. Acid digestion of aqueous samples and extracts for total metals for analysis by Flaa or ICP spectroscopy. Revisión 1, july 1992 Espectrometría masas por plasma acoplado inductivamente ICPM | Magnesio total | -
029-02 | 47127 | AUTORIZADO | ALS LIFE SCIENCES CHILE.S.A - SANTIAGO | Análisis | Agua | Emisión | Aguas residuales | - | - | QWI-IO-ANA-02 Emisión B, mod. 0 QWI-IO-EXT-02 Emisión B, mod. 3 Método basado en: US EPA Method 6020A Inductively coupled plasma mass spectrometry. Revision 1, february 2007 US EPA Method 3010A. Acid digestion of aqueous samples and extracts for total metals for analysis by Flaa or ICP spectroscopy. Revisión 1, july 1992 Espectrometría masas por plasma acoplado inductivamente ICPM | Magnesio total | -
029-02 | 47128 | AUTORIZADO | ALS LIFE SCIENCES CHILE.S.A - SANTIAGO | Análisis | Agua | Calidad | Agua superficial | - | - | QWI-IO-ANA-02 Emisión B, mod. 0 QWI-IO-EXT-02 Emisión B, mod. 3 Método basado en: US EPA Method 6020A Inductively coupled plasma mass spectrometry. Revision 1, february 2007 US EPA Method 3010A. Acid digestion of aqueous samples and extracts for total metals for analysis by Flaa or ICP spectroscopy. Revisión 1, july 1992 Espectrometría masas por plasma acoplado inductivamente ICPM | Magnesio total | -
029-02 | 47129 | AUTORIZADO | ALS LIFE SCIENCES CHILE.S.A - SANTIAGO | Análisis | Agua | Calidad | Agua subterránea | - | - | QWI-IO-ANA-02 Emisión B, mod. 0 QWI-IO-EXT-02 Emisión B, mod. 3 Método basado en: US EPA Method 6020A Inductively coupled plasma mass spectrometry. Revision 1, february 2007 US EPA Method 3010A. Acid digestion of aqueous samples and extracts for total metals for analysis by Flaa or ICP spectroscopy. Revisión 1, july 1992 Espectrometría masas por plasma acoplado inductivamente ICPM | Magnesio total | -
029-02 | 47130 | AUTORIZADO | ALS LIFE SCIENCES CHILE.S.A - SANTIAGO | Análisis | Agua | Calidad | Agua potable/bebida | - | - | QWI-IO-ANA-02 Emisión B, mod. 0 QWI-IO-EXT-02 Emisión B, mod. 3 Método basado en: US EPA Method 6020A Inductively coupled plasma mass spectrometry. Revision 1, february 2007 US EPA Method 3010A. Acid digestion of aqueous samples and extracts for total metals for analysis by Flaa or ICP spectroscopy. Revisión 1, july 1992 Espectrometría masas por plasma acoplado inductivamente ICPM | Magnesio disuelto | -
029-02 | 47131 | AUTORIZADO | ALS LIFE SCIENCES CHILE.S.A - SANTIAGO | Análisis | Agua | Emisión | Aguas residuales | - | - | QWI-IO-ANA-02 Emisión B, mod. 0 QWI-IO-EXT-02 Emisión B, mod. 3 Método basado en: US EPA Method 6020A Inductively coupled plasma mass spectrometry. Revision 1, february 2007 US EPA Method 3010A. Acid digestion of aqueous samples and extracts for total metals for analysis by Flaa or ICP spectroscopy. Revisión 1, july 1992 Espectrometría masas por plasma acoplado inductivamente ICPM | Magnesio disuelto | -
029-02 | 47132 | AUTORIZADO | ALS LIFE SCIENCES CHILE.S.A - SANTIAGO | Análisis | Agua | Calidad | Agua superficial | - | - | QWI-IO-ANA-02 Emisión B, mod. 0 QWI-IO-EXT-02 Emisión B, mod. 3 Método basado en: US EPA Method 6020A Inductively coupled plasma mass spectrometry. Revision 1, february 2007 US EPA Method 3010A. Acid digestion of aqueous samples and extracts for total metals for analysis by Flaa or ICP spectroscopy. Revisión 1, july 1992 Espectrometría masas por plasma acoplado inductivamente ICPM | Magnesio disuelto | -
029-02 | 47133 | AUTORIZADO | ALS LIFE SCIENCES CHILE.S.A - SANTIAGO | Análisis | Agua | Calidad | Agua subterránea | - | - | QWI-IO-ANA-02 Emisión B, mod. 0 QWI-IO-EXT-02 Emisión B, mod. 3 Método basado en: US EPA Method 6020A Inductively coupled plasma mass spectrometry. Revision 1, february 2007 US EPA Method 3010A. Acid digestion of aqueous samples and extracts for total metals for analysis by Flaa or ICP spectroscopy. Revisión 1, july 1992 Espectrometría masas por plasma acoplado inductivamente ICPM | Magnesio disuelto | -
029-02 | 47134 | AUTORIZADO | ALS LIFE SCIENCES CHILE.S.A - SANTIAGO | Análisis | Agua | Calidad | Agua potable/bebida | - | - | QWI-IO-ANA-02 Emisión B, mod. 0 QWI-IO-EXT-02 Emisión B, mod. 3 Método basado en: US EPA Method 6020A Inductively coupled plasma mass spectrometry. Revision 1, february 2007 US EPA Method 3010A. Acid digestion of aqueous samples and extracts for total metals for analysis by Flaa or ICP spectroscopy. Revisión 1, july 1992 Espectrometría masas por plasma acoplado inductivamente ICPM | Cinc total | -
029-02 | 47135 | AUTORIZADO | ALS LIFE SCIENCES CHILE.S.A - SANTIAGO | Análisis | Agua | Calidad | Agua potable/bebida | - | - | QWI-IO-ANA-02 Emisión B, mod. 0 QWI-IO-EXT-02 Emisión B, mod. 3 Método basado en: US EPA Method 6020A Inductively coupled plasma mass spectrometry. Revision 1, february 2007 US EPA Method 3010A. Acid digestion of aqueous samples and extracts for total metals for analysis by Flaa or ICP spectroscopy. Revisión 1, july 1992 Espectrometría masas por plasma acoplado inductivamente ICPM | Manganeso total | -
029-02 | 47136 | AUTORIZADO | ALS LIFE SCIENCES CHILE.S.A - SANTIAGO | Análisis | Agua | Calidad | Agua potable/bebida | - | - | QWI-IO-ANA-02 Emisión B, mod. 0 QWI-IO-EXT-02 Emisión B, mod. 3 Método basado en: US EPA Method 6020A Inductively coupled plasma mass spectrometry. Revision 1, february 2007 US EPA Method 3010A. Acid digestion of aqueous samples and extracts for total metals for analysis by Flaa or ICP spectroscopy. Revisión 1, july 1992 Espectrometría masas por plasma acoplado inductivamente ICPM | Mercurio total | -
029-02 | 47137 | AUTORIZADO | ALS LIFE SCIENCES CHILE.S.A - SANTIAGO | Análisis | Agua | Calidad | Agua potable/bebida | - | - | QWI-IO-ANA-02 Emisión B, mod. 0 QWI-IO-EXT-02 Emisión B, mod. 3 Método basado en: US EPA Method 6020A Inductively coupled plasma mass spectrometry. Revision 1, february 2007 US EPA Method 3010A. Acid digestion of aqueous samples and extracts for total metals for analysis by Flaa or ICP spectroscopy. Revisión 1, july 1992 Espectrometría masas por plasma acoplado inductivamente ICPM | Molibdeno total | -
029-02 | 47138 | AUTORIZADO | ALS LIFE SCIENCES CHILE.S.A - SANTIAGO | Análisis | Agua | Calidad | Agua potable/bebida | - | - | QWI-IO-ANA-02 Emisión B, mod. 0 QWI-IO-EXT-02 Emisión B, mod. 3 Método basado en: US EPA Method 6020A Inductively coupled plasma mass spectrometry. Revision 1, february 2007 US EPA Method 3010A. Acid digestion of aqueous samples and extracts for total metals for analysis by Flaa or ICP spectroscopy. Revisión 1, july 1992 Espectrometría masas por plasma acoplado inductivamente ICPM | Níquel total | -
029-02 | 47139 | AUTORIZADO | ALS LIFE SCIENCES CHILE.S.A - SANTIAGO | Análisis | Agua | Calidad | Agua potable/bebida | - | - | QWI-IO-ANA-02 Emisión B, mod. 0 QWI-IO-EXT-02 Emisión B, mod. 3 Método basado en: US EPA Method 6020A Inductively coupled plasma mass spectrometry. Revision 1, february 2007 US EPA Method 3010A. Acid digestion of aqueous samples and extracts for total metals for analysis by Flaa or ICP spectroscopy. Revisión 1, july 1992 Espectrometría masas por plasma acoplado inductivamente ICPM | Plata total | -
029-02 | 47140 | AUTORIZADO | ALS LIFE SCIENCES CHILE.S.A - SANTIAGO | Análisis | Agua | Calidad | Agua potable/bebida | - | - | QWI-IO-ANA-02 Emisión B, mod. 0 QWI-IO-EXT-02 Emisión B, mod. 3 Método basado en: US EPA Method 6020A Inductively coupled plasma mass spectrometry. Revision 1, february 2007 US EPA Method 3010A. Acid digestion of aqueous samples and extracts for total metals for analysis by Flaa or ICP spectroscopy. Revisión 1, july 1992 Espectrometría masas por plasma acoplado inductivamente ICPM | Plomo total | -
029-02 | 47141 | AUTORIZADO | ALS LIFE SCIENCES CHILE.S.A - SANTIAGO | Análisis | Agua | Calidad | Agua potable/bebida | - | - | QWI-IO-ANA-02 Emisión B, mod. 0 QWI-IO-EXT-02 Emisión B, mod. 3 Método basado en: US EPA Method 6020A Inductively coupled plasma mass spectrometry. Revision 1, february 2007 US EPA Method 3010A. Acid digestion of aqueous samples and extracts for total metals for analysis by Flaa or ICP spectroscopy. Revisión 1, july 1992 Espectrometría masas por plasma acoplado inductivamente ICPM | Potasio total | -
029-02 | 47142 | AUTORIZADO | ALS LIFE SCIENCES CHILE.S.A - SANTIAGO | Análisis | Agua | Calidad | Agua potable/bebida | - | - | QWI-IO-ANA-02 Emisión B, mod. 0 QWI-IO-EXT-02 Emisión B, mod. 3 Método basado en: US EPA Method 6020A Inductively coupled plasma mass spectrometry. Revision 1, february 2007 US EPA Method 3010A. Acid digestion of aqueous samples and extracts for total metals for analysis by Flaa or ICP spectroscopy. Revisión 1, july 1992 Espectrometría masas por plasma acoplado inductivamente ICPM | Selenio total | -
029-02 | 47143 | AUTORIZADO | ALS LIFE SCIENCES CHILE.S.A - SANTIAGO | Análisis | Agua | Calidad | Agua potable/bebida | - | - | QWI-IO-ANA-02 Emisión B, mod. 0 QWI-IO-EXT-02 Emisión B, mod. 3 Método basado en: US EPA Method 6020A Inductively coupled plasma mass spectrometry. Revision 1, february 2007 US EPA Method 3010A. Acid digestion of aqueous samples and extracts for total metals for analysis by Flaa or ICP spectroscopy. Revisión 1, july 1992 Espectrometría masas por plasma acoplado inductivamente ICPM | Silicio total | -
029-02 | 47144 | AUTORIZADO | ALS LIFE SCIENCES CHILE.S.A - SANTIAGO | Análisis | Agua | Calidad | Agua potable/bebida | - | - | QWI-IO-ANA-02 Emisión B, mod. 0 QWI-IO-EXT-02 Emisión B, mod. 3 Método basado en: US EPA Method 6020A Inductively coupled plasma mass spectrometry. Revision 1, february 2007 US EPA Method 3010A. Acid digestion of aqueous samples and extracts for total metals for analysis by Flaa or ICP spectroscopy. Revisión 1, july 1992 Espectrometría masas por plasma acoplado inductivamente ICPM | Sodio | -
029-02 | 47145 | AUTORIZADO | ALS LIFE SCIENCES CHILE.S.A - SANTIAGO | Análisis | Agua | Calidad | Agua potable/bebida | - | - | QWI-IO-ANA-02 Emisión B, mod. 0 QWI-IO-EXT-02 Emisión B, mod. 3 Método basado en: US EPA Method 6020A Inductively coupled plasma mass spectrometry. Revision 1, february 2007 US EPA Method 3010A. Acid digestion of aqueous samples and extracts for total metals for analysis by Flaa or ICP spectroscopy. Revisión 1, july 1992 Espectrometría masas por plasma acoplado inductivamente ICPM | Talio total | -
029-02 | 47146 | AUTORIZADO | ALS LIFE SCIENCES CHILE.S.A - SANTIAGO | Análisis | Agua | Calidad | Agua potable/bebida | - | - | QWI-IO-ANA-02 Emisión B, mod. 0 QWI-IO-EXT-02 Emisión B, mod. 3 Método basado en: US EPA Method 6020A Inductively coupled plasma mass spectrometry. Revision 1, february 2007 US EPA Method 3010A. Acid digestion of aqueous samples and extracts for total metals for analysis by Flaa or ICP spectroscopy. Revisión 1, july 1992 Espectrometría masas por plasma acoplado inductivamente ICPM | Titanio total | -
029-02 | 47147 | AUTORIZADO | ALS LIFE SCIENCES CHILE.S.A - SANTIAGO | Análisis | Agua | Calidad | Agua potable/bebida | - | - | QWI-IO-ANA-02 Emisión B, mod. 0 QWI-IO-EXT-02 Emisión B, mod. 3 Método basado en: US EPA Method 6020A Inductively coupled plasma mass spectrometry. Revision 1, february 2007 US EPA Method 3010A. Acid digestion of aqueous samples and extracts for total metals for analysis by Flaa or ICP spectroscopy. Revisión 1, july 1992 Espectrometría masas por plasma acoplado inductivamente ICPM | Vanadio total | -
029-02 | 47148 | AUTORIZADO | ALS LIFE SCIENCES CHILE.S.A - SANTIAGO | Análisis | Agua | Calidad | Agua potable/bebida | - | - | QWI-IO-ANA-02 Emisión B, mod. 0 QWI-IO-EXT-02 Emisión B, mod. 3 Método basado en: US EPA Method 6020A Inductively coupled plasma mass spectrometry. Revision 1, february 2007 US EPA Method 3010A. Acid digestion of aqueous samples and extracts for total metals for analysis by Flaa or ICP spectroscopy. Revisión 1, july 1992 Espectrometría masas por plasma acoplado inductivamente ICPM | Cinc disuelto | -
029-02 | 47149 | AUTORIZADO | ALS LIFE SCIENCES CHILE.S.A - SANTIAGO | Análisis | Agua | Calidad | Agua potable/bebida | - | - | QWI-IO-ANA-02 Emisión B, mod. 0 QWI-IO-EXT-02 Emisión B, mod. 3 Método basado en: US EPA Method 6020A Inductively coupled plasma mass spectrometry. Revision 1, february 2007 US EPA Method 3010A. Acid digestion of aqueous samples and extracts for total metals for analysis by Flaa or ICP spectroscopy. Revisión 1, july 1992 Espectrometría masas por plasma acoplado inductivamente ICPM | Manganeso disuelto | -
029-02 | 47150 | AUTORIZADO | ALS LIFE SCIENCES CHILE.S.A - SANTIAGO | Análisis | Agua | Calidad | Agua potable/bebida | - | - | QWI-IO-ANA-02 Emisión B, mod. 0 QWI-IO-EXT-02 Emisión B, mod. 3 Método basado en: US EPA Method 6020A Inductively coupled plasma mass spectrometry. Revision 1, february 2007 US EPA Method 3010A. Acid digestion of aqueous samples and extracts for total metals for analysis by Flaa or ICP spectroscopy. Revisión 1, july 1992 Espectrometría masas por plasma acoplado inductivamente ICPM | Mercurio disuelto | -
029-02 | 47151 | AUTORIZADO | ALS LIFE SCIENCES CHILE.S.A - SANTIAGO | Análisis | Agua | Calidad | Agua potable/bebida | - | - | QWI-IO-ANA-02 Emisión B, mod. 0 QWI-IO-EXT-02 Emisión B, mod. 3 Método basado en: US EPA Method 6020A Inductively coupled plasma mass spectrometry. Revision 1, february 2007 US EPA Method 3010A. Acid digestion of aqueous samples and extracts for total metals for analysis by Flaa or ICP spectroscopy. Revisión 1, july 1992 Espectrometría masas por plasma acoplado inductivamente ICPM | Molibdeno disuelto | -
029-02 | 47152 | AUTORIZADO | ALS LIFE SCIENCES CHILE.S.A - SANTIAGO | Análisis | Agua | Calidad | Agua potable/bebida | - | - | QWI-IO-ANA-02 Emisión B, mod. 0 QWI-IO-EXT-02 Emisión B, mod. 3 Método basado en: US EPA Method 6020A Inductively coupled plasma mass spectrometry. Revision 1, february 2007 US EPA Method 3010A. Acid digestion of aqueous samples and extracts for total metals for analysis by Flaa or ICP spectroscopy. Revisión 1, july 1992 Espectrometría masas por plasma acoplado inductivamente ICPM | Níquel disuelto | -
029-02 | 47153 | AUTORIZADO | ALS LIFE SCIENCES CHILE.S.A - SANTIAGO | Análisis | Agua | Calidad | Agua potable/bebida | - | - | QWI-IO-ANA-02 Emisión B, mod. 0 QWI-IO-EXT-02 Emisión B, mod. 3 Método basado en: US EPA Method 6020A Inductively coupled plasma mass spectrometry. Revision 1, february 2007 US EPA Method 3010A. Acid digestion of aqueous samples and extracts for total metals for analysis by Flaa or ICP spectroscopy. Revisión 1, july 1992 Espectrometría masas por plasma acoplado inductivamente ICPM | Plata disuelta | -
029-02 | 47154 | AUTORIZADO | ALS LIFE SCIENCES CHILE.S.A - SANTIAGO | Análisis | Agua | Calidad | Agua potable/bebida | - | - | QWI-IO-ANA-02 Emisión B, mod. 0 QWI-IO-EXT-02 Emisión B, mod. 3 Método basado en: US EPA Method 6020A Inductively coupled plasma mass spectrometry. Revision 1, february 2007 US EPA Method 3010A. Acid digestion of aqueous samples and extracts for total metals for analysis by Flaa or ICP spectroscopy. Revisión 1, july 1992 Espectrometría masas por plasma acoplado inductivamente ICPM | Plomo disuelto | -
029-02 | 47155 | AUTORIZADO | ALS LIFE SCIENCES CHILE.S.A - SANTIAGO | Análisis | Agua | Calidad | Agua potable/bebida | - | - | QWI-IO-ANA-02 Emisión B, mod. 0 QWI-IO-EXT-02 Emisión B, mod. 3 Método basado en: US EPA Method 6020A Inductively coupled plasma mass spectrometry. Revision 1, february 2007 US EPA Method 3010A. Acid digestion of aqueous samples and extracts for total metals for analysis by Flaa or ICP spectroscopy. Revisión 1, july 1992 Espectrometría masas por plasma acoplado inductivamente ICPM | Potasio disuelto | -
029-02 | 47156 | AUTORIZADO | ALS LIFE SCIENCES CHILE.S.A - SANTIAGO | Análisis | Agua | Calidad | Agua potable/bebida | - | - | QWI-IO-ANA-02 Emisión B, mod. 0 QWI-IO-EXT-02 Emisión B, mod. 3 Método basado en: US EPA Method 6020A Inductively coupled plasma mass spectrometry. Revision 1, february 2007 US EPA Method 3010A. Acid digestion of aqueous samples and extracts for total metals for analysis by Flaa or ICP spectroscopy. Revisión 1, july 1992 Espectrometría masas por plasma acoplado inductivamente ICPM | Selenio disuelto | -
029-02 | 47157 | AUTORIZADO | ALS LIFE SCIENCES CHILE.S.A - SANTIAGO | Análisis | Agua | Calidad | Agua potable/bebida | - | - | QWI-IO-ANA-02 Emisión B, mod. 0 QWI-IO-EXT-02 Emisión B, mod. 3 Método basado en: US EPA Method 6020A Inductively coupled plasma mass spectrometry. Revision 1, february 2007 US EPA Method 3010A. Acid digestion of aqueous samples and extracts for total metals for analysis by Flaa or ICP spectroscopy. Revisión 1, july 1992 Espectrometría masas por plasma acoplado inductivamente ICPM | Silicio disuelto | -
029-02 | 47158 | AUTORIZADO | ALS LIFE SCIENCES CHILE.S.A - SANTIAGO | Análisis | Agua | Calidad | Agua potable/bebida | - | - | QWI-IO-ANA-02 Emisión B, mod. 0 QWI-IO-EXT-02 Emisión B, mod. 3 Método basado en: US EPA Method 6020A Inductively coupled plasma mass spectrometry. Revision 1, february 2007 US EPA Method 3010A. Acid digestion of aqueous samples and extracts for total metals for analysis by Flaa or ICP spectroscopy. Revisión 1, july 1992 Espectrometría masas por plasma acoplado inductivamente ICPM | Sodio disuelto | -
029-02 | 47159 | AUTORIZADO | ALS LIFE SCIENCES CHILE.S.A - SANTIAGO | Análisis | Agua | Calidad | Agua potable/bebida | - | - | QWI-IO-ANA-02 Emisión B, mod. 0 QWI-IO-EXT-02 Emisión B, mod. 3 Método basado en: US EPA Method 6020A Inductively coupled plasma mass spectrometry. Revision 1, february 2007 US EPA Method 3010A. Acid digestion of aqueous samples and extracts for total metals for analysis by Flaa or ICP spectroscopy. Revisión 1, july 1992 Espectrometría masas por plasma acoplado inductivamente ICPM | Vanadio disuelto | -
029-02 | 47160 | AUTORIZADO | ALS LIFE SCIENCES CHILE.S.A - SANTIAGO | Análisis | Agua | Emisión | Aguas residuales | - | - | QWI-IO-ANA-02 Emisión B, mod. 0 QWI-IO-EXT-02 Emisión B, mod. 3 Método basado en: US EPA Method 6020A Inductively coupled plasma mass spectrometry. Revision 1, february 2007 US EPA Method 3010A. Acid digestion of aqueous samples and extracts for total metals for analysis by Flaa or ICP spectroscopy. Revisión 1, july 1992 Espectrometría masas por plasma acoplado inductivamente ICPM | Cinc disuelto | -
029-02 | 47161 | AUTORIZADO | ALS LIFE SCIENCES CHILE.S.A - SANTIAGO | Análisis | Agua | Emisión | Aguas residuales | - | - | QWI-IO-ANA-02 Emisión B, mod. 0 QWI-IO-EXT-02 Emisión B, mod. 3 Método basado en: US EPA Method 6020A Inductively coupled plasma mass spectrometry. Revision 1, february 2007 US EPA Method 3010A. Acid digestion of aqueous samples and extracts for total metals for analysis by Flaa or ICP spectroscopy. Revisión 1, july 1992 Espectrometría masas por plasma acoplado inductivamente ICPM | Cinc total | -
029-02 | 47162 | AUTORIZADO | ALS LIFE SCIENCES CHILE.S.A - SANTIAGO | Análisis | Agua | Emisión | Aguas residuales | - | - | QWI-IO-ANA-02 Emisión B, mod. 0 QWI-IO-EXT-02 Emisión B, mod. 3 Método basado en: US EPA Method 6020A Inductively coupled plasma mass spectrometry. Revision 1, february 2007 US EPA Method 3010A. Acid digestion of aqueous samples and extracts for total metals for analysis by Flaa or ICP spectroscopy. Revisión 1, july 1992 Espectrometría masas por plasma acoplado inductivamente ICPM | Manganeso disuelto | -
029-02 | 47163 | AUTORIZADO | ALS LIFE SCIENCES CHILE.S.A - SANTIAGO | Análisis | Agua | Emisión | Aguas residuales | - | - | QWI-IO-ANA-02 Emisión B, mod. 0 QWI-IO-EXT-02 Emisión B, mod. 3 Método basado en: US EPA Method 6020A Inductively coupled plasma mass spectrometry. Revision 1, february 2007 US EPA Method 3010A. Acid digestion of aqueous samples and extracts for total metals for analysis by Flaa or ICP spectroscopy. Revisión 1, july 1992 Espectrometría masas por plasma acoplado inductivamente ICPM | Manganeso total | -
029-02 | 47164 | AUTORIZADO | ALS LIFE SCIENCES CHILE.S.A - SANTIAGO | Análisis | Agua | Emisión | Aguas residuales | - | - | QWI-IO-ANA-02 Emisión B, mod. 0 QWI-IO-EXT-02 Emisión B, mod. 3 Método basado en: US EPA Method 6020A Inductively coupled plasma mass spectrometry. Revision 1, february 2007 US EPA Method 3010A. Acid digestion of aqueous samples and extracts for total metals for analysis by Flaa or ICP spectroscopy. Revisión 1, july 1992 Espectrometría masas por plasma acoplado inductivamente ICPM | Mercurio disuelto | -
029-02 | 47165 | AUTORIZADO | ALS LIFE SCIENCES CHILE.S.A - SANTIAGO | Análisis | Agua | Emisión | Aguas residuales | - | - | QWI-IO-ANA-02 Emisión B, mod. 0 QWI-IO-EXT-02 Emisión B, mod. 3 Método basado en: US EPA Method 6020A Inductively coupled plasma mass spectrometry. Revision 1, february 2007 US EPA Method 3010A. Acid digestion of aqueous samples and extracts for total metals for analysis by Flaa or ICP spectroscopy. Revisión 1, july 1992 Espectrometría masas por plasma acoplado inductivamente ICPM | Mercurio total | -
029-02 | 47166 | AUTORIZADO | ALS LIFE SCIENCES CHILE.S.A - SANTIAGO | Análisis | Agua | Emisión | Aguas residuales | - | - | QWI-IO-ANA-02 Emisión B, mod. 0 QWI-IO-EXT-02 Emisión B, mod. 3 Método basado en: US EPA Method 6020A Inductively coupled plasma mass spectrometry. Revision 1, february 2007 US EPA Method 3010A. Acid digestion of aqueous samples and extracts for total metals for analysis by Flaa or ICP spectroscopy. Revisión 1, july 1992 Espectrometría masas por plasma acoplado inductivamente ICPM | Molibdeno disuelto | -
029-02 | 47167 | AUTORIZADO | ALS LIFE SCIENCES CHILE.S.A - SANTIAGO | Análisis | Agua | Emisión | Aguas residuales | - | - | QWI-IO-ANA-02 Emisión B, mod. 0 QWI-IO-EXT-02 Emisión B, mod. 3 Método basado en: US EPA Method 6020A Inductively coupled plasma mass spectrometry. Revision 1, february 2007 US EPA Method 3010A. Acid digestion of aqueous samples and extracts for total metals for analysis by Flaa or ICP spectroscopy. Revisión 1, july 1992 Espectrometría masas por plasma acoplado inductivamente ICPM | Molibdeno total | -
029-02 | 47168 | AUTORIZADO | ALS LIFE SCIENCES CHILE.S.A - SANTIAGO | Análisis | Agua | Emisión | Aguas residuales | - | - | QWI-IO-ANA-02 Emisión B, mod. 0 QWI-IO-EXT-02 Emisión B, mod. 3 Método basado en: US EPA Method 6020A Inductively coupled plasma mass spectrometry. Revision 1, february 2007 US EPA Method 3010A. Acid digestion of aqueous samples and extracts for total metals for analysis by Flaa or ICP spectroscopy. Revisión 1, july 1992 Espectrometría masas por plasma acoplado inductivamente ICPM | Níquel disuelto | -
029-02 | 47169 | AUTORIZADO | ALS LIFE SCIENCES CHILE.S.A - SANTIAGO | Análisis | Agua | Emisión | Aguas residuales | - | - | QWI-IO-ANA-02 Emisión B, mod. 0 QWI-IO-EXT-02 Emisión B, mod. 3 Método basado en: US EPA Method 6020A Inductively coupled plasma mass spectrometry. Revision 1, february 2007 US EPA Method 3010A. Acid digestion of aqueous samples and extracts for total metals for analysis by Flaa or ICP spectroscopy. Revisión 1, july 1992 Espectrometría masas por plasma acoplado inductivamente ICPM | Níquel total | -
029-02 | 47170 | AUTORIZADO | ALS LIFE SCIENCES CHILE.S.A - SANTIAGO | Análisis | Agua | Emisión | Aguas residuales | - | - | QWI-IO-ANA-02 Emisión B, mod. 0 QWI-IO-EXT-02 Emisión B, mod. 3 Método basado en: US EPA Method 6020A Inductively coupled plasma mass spectrometry. Revision 1, february 2007 US EPA Method 3010A. Acid digestion of aqueous samples and extracts for total metals for analysis by Flaa or ICP spectroscopy. Revisión 1, july 1992 Espectrometría masas por plasma acoplado inductivamente ICPM | Plata disuelta | -
029-02 | 47171 | AUTORIZADO | ALS LIFE SCIENCES CHILE.S.A - SANTIAGO | Análisis | Agua | Emisión | Aguas residuales | - | - | QWI-IO-ANA-02 Emisión B, mod. 0 QWI-IO-EXT-02 Emisión B, mod. 3 Método basado en: US EPA Method 6020A Inductively coupled plasma mass spectrometry. Revision 1, february 2007 US EPA Method 3010A. Acid digestion of aqueous samples and extracts for total metals for analysis by Flaa or ICP spectroscopy. Revisión 1, july 1992 Espectrometría masas por plasma acoplado inductivamente ICPM | Plata total | -
029-02 | 47172 | AUTORIZADO | ALS LIFE SCIENCES CHILE.S.A - SANTIAGO | Análisis | Agua | Emisión | Aguas residuales | - | - | QWI-IO-ANA-02 Emisión B, mod. 0 QWI-IO-EXT-02 Emisión B, mod. 3 Método basado en: US EPA Method 6020A Inductively coupled plasma mass spectrometry. Revision 1, february 2007 US EPA Method 3010A. Acid digestion of aqueous samples and extracts for total metals for analysis by Flaa or ICP spectroscopy. Revisión 1, july 1992 Espectrometría masas por plasma acoplado inductivamente ICPM | Plomo disuelto | -
029-02 | 47173 | AUTORIZADO | ALS LIFE SCIENCES CHILE.S.A - SANTIAGO | Análisis | Agua | Emisión | Aguas residuales | - | - | QWI-IO-ANA-02 Emisión B, mod. 0 QWI-IO-EXT-02 Emisión B, mod. 3 Método basado en: US EPA Method 6020A Inductively coupled plasma mass spectrometry. Revision 1, february 2007 US EPA Method 3010A. Acid digestion of aqueous samples and extracts for total metals for analysis by Flaa or ICP spectroscopy. Revisión 1, july 1992 Espectrometría masas por plasma acoplado inductivamente ICPM | Plomo total | -
029-02 | 47174 | AUTORIZADO | ALS LIFE SCIENCES CHILE.S.A - SANTIAGO | Análisis | Agua | Emisión | Aguas residuales | - | - | QWI-IO-ANA-02 Emisión B, mod. 0 QWI-IO-EXT-02 Emisión B, mod. 3 Método basado en: US EPA Method 6020A Inductively coupled plasma mass spectrometry. Revision 1, february 2007 US EPA Method 3010A. Acid digestion of aqueous samples and extracts for total metals for analysis by Flaa or ICP spectroscopy. Revisión 1, july 1992 Espectrometría masas por plasma acoplado inductivamente ICPM | Potasio disuelto | -
029-02 | 47175 | AUTORIZADO | ALS LIFE SCIENCES CHILE.S.A - SANTIAGO | Análisis | Agua | Emisión | Aguas residuales | - | - | QWI-IO-ANA-02 Emisión B, mod. 0 QWI-IO-EXT-02 Emisión B, mod. 3 Método basado en: US EPA Method 6020A Inductively coupled plasma mass spectrometry. Revision 1, february 2007 US EPA Method 3010A. Acid digestion of aqueous samples and extracts for total metals for analysis by Flaa or ICP spectroscopy. Revisión 1, july 1992 Espectrometría masas por plasma acoplado inductivamente ICPM | Potasio total | -
029-02 | 47176 | AUTORIZADO | ALS LIFE SCIENCES CHILE.S.A - SANTIAGO | Análisis | Agua | Emisión | Aguas residuales | - | - | QWI-IO-ANA-02 Emisión B, mod. 0 QWI-IO-EXT-02 Emisión B, mod. 3 Método basado en: US EPA Method 6020A Inductively coupled plasma mass spectrometry. Revision 1, february 2007 US EPA Method 3010A. Acid digestion of aqueous samples and extracts for total metals for analysis by Flaa or ICP spectroscopy. Revisión 1, july 1992 Espectrometría masas por plasma acoplado inductivamente ICPM | Selenio disuelto | -
029-02 | 47177 | AUTORIZADO | ALS LIFE SCIENCES CHILE.S.A - SANTIAGO | Análisis | Agua | Emisión | Aguas residuales | - | - | QWI-IO-ANA-02 Emisión B, mod. 0 QWI-IO-EXT-02 Emisión B, mod. 3 Método basado en: US EPA Method 6020A Inductively coupled plasma mass spectrometry. Revision 1, february 2007 US EPA Method 3010A. Acid digestion of aqueous samples and extracts for total metals for analysis by Flaa or ICP spectroscopy. Revisión 1, july 1992 Espectrometría masas por plasma acoplado inductivamente ICPM | Selenio total | -
029-02 | 47178 | AUTORIZADO | ALS LIFE SCIENCES CHILE.S.A - SANTIAGO | Análisis | Agua | Emisión | Aguas residuales | - | - | QWI-IO-ANA-02 Emisión B, mod. 0 QWI-IO-EXT-02 Emisión B, mod. 3 Método basado en: US EPA Method 6020A Inductively coupled plasma mass spectrometry. Revision 1, february 2007 US EPA Method 3010A. Acid digestion of aqueous samples and extracts for total metals for analysis by Flaa or ICP spectroscopy. Revisión 1, july 1992 Espectrometría masas por plasma acoplado inductivamente ICPM | Silicio disuelto | -
029-02 | 47179 | AUTORIZADO | ALS LIFE SCIENCES CHILE.S.A - SANTIAGO | Análisis | Agua | Emisión | Aguas residuales | - | - | QWI-IO-ANA-02 Emisión B, mod. 0 QWI-IO-EXT-02 Emisión B, mod. 3 Método basado en: US EPA Method 6020A Inductively coupled plasma mass spectrometry. Revision 1, february 2007 US EPA Method 3010A. Acid digestion of aqueous samples and extracts for total metals for analysis by Flaa or ICP spectroscopy. Revisión 1, july 1992 Espectrometría masas por plasma acoplado inductivamente ICPM | Silicio total | -
029-02 | 47180 | AUTORIZADO | ALS LIFE SCIENCES CHILE.S.A - SANTIAGO | Análisis | Agua | Emisión | Aguas residuales | - | - | QWI-IO-ANA-02 Emisión B, mod. 0 QWI-IO-EXT-02 Emisión B, mod. 3 Método basado en: US EPA Method 6020A Inductively coupled plasma mass spectrometry. Revision 1, february 2007 US EPA Method 3010A. Acid digestion of aqueous samples and extracts for total metals for analysis by Flaa or ICP spectroscopy. Revisión 1, july 1992 Espectrometría masas por plasma acoplado inductivamente ICPM | Sodio disuelto | -
029-02 | 47181 | AUTORIZADO | ALS LIFE SCIENCES CHILE.S.A - SANTIAGO | Análisis | Agua | Emisión | Aguas residuales | - | - | QWI-IO-ANA-02 Emisión B, mod. 0 QWI-IO-EXT-02 Emisión B, mod. 3 Método basado en: US EPA Method 6020A Inductively coupled plasma mass spectrometry. Revision 1, february 2007 US EPA Method 3010A. Acid digestion of aqueous samples and extracts for total metals for analysis by Flaa or ICP spectroscopy. Revisión 1, july 1992 Espectrometría masas por plasma acoplado inductivamente ICPM | Sodio total | -
029-02 | 47182 | AUTORIZADO | ALS LIFE SCIENCES CHILE.S.A - SANTIAGO | Análisis | Agua | Emisión | Aguas residuales | - | - | QWI-IO-ANA-02 Emisión B, mod. 0 QWI-IO-EXT-02 Emisión B, mod. 3 Método basado en: US EPA Method 6020A Inductively coupled plasma mass spectrometry. Revision 1, february 2007 US EPA Method 3010A. Acid digestion of aqueous samples and extracts for total metals for analysis by Flaa or ICP spectroscopy. Revisión 1, july 1992 Espectrometría masas por plasma acoplado inductivamente ICPM | Talio total | -
029-02 | 47183 | AUTORIZADO | ALS LIFE SCIENCES CHILE.S.A - SANTIAGO | Análisis | Agua | Emisión | Aguas residuales | - | - | QWI-IO-ANA-02 Emisión B, mod. 0 QWI-IO-EXT-02 Emisión B, mod. 3 Método basado en: US EPA Method 6020A Inductively coupled plasma mass spectrometry. Revision 1, february 2007 US EPA Method 3010A. Acid digestion of aqueous samples and extracts for total metals for analysis by Flaa or ICP spectroscopy. Revisión 1, july 1992 Espectrometría masas por plasma acoplado inductivamente ICPM | Titanio total | -
029-02 | 47184 | AUTORIZADO | ALS LIFE SCIENCES CHILE.S.A - SANTIAGO | Análisis | Agua | Emisión | Aguas residuales | - | - | QWI-IO-ANA-02 Emisión B, mod. 0 QWI-IO-EXT-02 Emisión B, mod. 3 Método basado en: US EPA Method 6020A Inductively coupled plasma mass spectrometry. Revision 1, february 2007 US EPA Method 3010A. Acid digestion of aqueous samples and extracts for total metals for analysis by Flaa or ICP spectroscopy. Revisión 1, july 1992 Espectrometría masas por plasma acoplado inductivamente ICPM | Vanadio disuelto | -
029-02 | 47185 | AUTORIZADO | ALS LIFE SCIENCES CHILE.S.A - SANTIAGO | Análisis | Agua | Emisión | Aguas residuales | - | - | QWI-IO-ANA-02 Emisión B, mod. 0 QWI-IO-EXT-02 Emisión B, mod. 3 Método basado en: US EPA Method 6020A Inductively coupled plasma mass spectrometry. Revision 1, february 2007 US EPA Method 3010A. Acid digestion of aqueous samples and extracts for total metals for analysis by Flaa or ICP spectroscopy. Revisión 1, july 1992 Espectrometría masas por plasma acoplado inductivamente ICPM | Vanadio total | -
029-02 | 47186 | AUTORIZADO | ALS LIFE SCIENCES CHILE.S.A - SANTIAGO | Análisis | Agua | Calidad | Agua superficial | - | - | QWI-IO-ANA-02 Emisión B, mod. 0 QWI-IO-EXT-02 Emisión B, mod. 3 Método basado en: US EPA Method 6020A Inductively coupled plasma mass spectrometry. Revision 1, february 2007 US EPA Method 3010A. Acid digestion of aqueous samples and extracts for total metals for analysis by Flaa or ICP spectroscopy. Revisión 1, july 1992 Espectrometría masas por plasma acoplado inductivamente ICPM | Cinc disuelto | -
029-02 | 47187 | AUTORIZADO | ALS LIFE SCIENCES CHILE.S.A - SANTIAGO | Análisis | Agua | Calidad | Agua superficial | - | - | QWI-IO-ANA-02 Emisión B, mod. 0 QWI-IO-EXT-02 Emisión B, mod. 3 Método basado en: US EPA Method 6020A Inductively coupled plasma mass spectrometry. Revision 1, february 2007 US EPA Method 3010A. Acid digestion of aqueous samples and extracts for total metals for analysis by Flaa or ICP spectroscopy. Revisión 1, july 1992 Espectrometría masas por plasma acoplado inductivamente ICPM | Cinc total | -
029-02 | 47188 | AUTORIZADO | ALS LIFE SCIENCES CHILE.S.A - SANTIAGO | Análisis | Agua | Calidad | Agua superficial | - | - | QWI-IO-ANA-02 Emisión B, mod. 0 QWI-IO-EXT-02 Emisión B, mod. 3 Método basado en: US EPA Method 6020A Inductively coupled plasma mass spectrometry. Revision 1, february 2007 US EPA Method 3010A. Acid digestion of aqueous samples and extracts for total metals for analysis by Flaa or ICP spectroscopy. Revisión 1, july 1992 Espectrometría masas por plasma acoplado inductivamente ICPM | Manganeso disuelto | -
029-02 | 47189 | AUTORIZADO | ALS LIFE SCIENCES CHILE.S.A - SANTIAGO | Análisis | Agua | Calidad | Agua superficial | - | - | QWI-IO-ANA-02 Emisión B, mod. 0 QWI-IO-EXT-02 Emisión B, mod. 3 Método basado en: US EPA Method 6020A Inductively coupled plasma mass spectrometry. Revision 1, february 2007 US EPA Method 3010A. Acid digestion of aqueous samples and extracts for total metals for analysis by Flaa or ICP spectroscopy. Revisión 1, july 1992 Espectrometría masas por plasma acoplado inductivamente ICPM | Manganeso total | -
029-02 | 47190 | AUTORIZADO | ALS LIFE SCIENCES CHILE.S.A - SANTIAGO | Análisis | Agua | Calidad | Agua superficial | - | - | QWI-IO-ANA-02 Emisión B, mod. 0 QWI-IO-EXT-02 Emisión B, mod. 3 Método basado en: US EPA Method 6020A Inductively coupled plasma mass spectrometry. Revision 1, february 2007 US EPA Method 3010A. Acid digestion of aqueous samples and extracts for total metals for analysis by Flaa or ICP spectroscopy. Revisión 1, july 1992 Espectrometría masas por plasma acoplado inductivamente ICPM | Mercurio disuelto | -
029-02 | 47191 | AUTORIZADO | ALS LIFE SCIENCES CHILE.S.A - SANTIAGO | Análisis | Agua | Calidad | Agua superficial | - | - | QWI-IO-ANA-02 Emisión B, mod. 0 QWI-IO-EXT-02 Emisión B, mod. 3 Método basado en: US EPA Method 6020A Inductively coupled plasma mass spectrometry. Revision 1, february 2007 US EPA Method 3010A. Acid digestion of aqueous samples and extracts for total metals for analysis by Flaa or ICP spectroscopy. Revisión 1, july 1992 Espectrometría masas por plasma acoplado inductivamente ICPM | Mercurio total | -
029-02 | 47192 | AUTORIZADO | ALS LIFE SCIENCES CHILE.S.A - SANTIAGO | Análisis | Agua | Calidad | Agua superficial | - | - | QWI-IO-ANA-02 Emisión B, mod. 0 QWI-IO-EXT-02 Emisión B, mod. 3 Método basado en: US EPA Method 6020A Inductively coupled plasma mass spectrometry. Revision 1, february 2007 US EPA Method 3010A. Acid digestion of aqueous samples and extracts for total metals for analysis by Flaa or ICP spectroscopy. Revisión 1, july 1992 Espectrometría masas por plasma acoplado inductivamente ICPM | Molibdeno disuelto | -
029-02 | 47193 | AUTORIZADO | ALS LIFE SCIENCES CHILE.S.A - SANTIAGO | Análisis | Agua | Calidad | Agua superficial | - | - | QWI-IO-ANA-02 Emisión B, mod. 0 QWI-IO-EXT-02 Emisión B, mod. 3 Método basado en: US EPA Method 6020A Inductively coupled plasma mass spectrometry. Revision 1, february 2007 US EPA Method 3010A. Acid digestion of aqueous samples and extracts for total metals for analysis by Flaa or ICP spectroscopy. Revisión 1, july 1992 Espectrometría masas por plasma acoplado inductivamente ICPM | Molibdeno total | -
029-02 | 47194 | AUTORIZADO | ALS LIFE SCIENCES CHILE.S.A - SANTIAGO | Análisis | Agua | Calidad | Agua superficial | - | - | QWI-IO-ANA-02 Emisión B, mod. 0 QWI-IO-EXT-02 Emisión B, mod. 3 Método basado en: US EPA Method 6020A Inductively coupled plasma mass spectrometry. Revision 1, february 2007 US EPA Method 3010A. Acid digestion of aqueous samples and extracts for total metals for analysis by Flaa or ICP spectroscopy. Revisión 1, july 1992 Espectrometría masas por plasma acoplado inductivamente ICPM | Níquel disuelto | -
029-02 | 47195 | AUTORIZADO | ALS LIFE SCIENCES CHILE.S.A - SANTIAGO | Análisis | Agua | Calidad | Agua superficial | - | - | QWI-IO-ANA-02 Emisión B, mod. 0 QWI-IO-EXT-02 Emisión B, mod. 3 Método basado en: US EPA Method 6020A Inductively coupled plasma mass spectrometry. Revision 1, february 2007 US EPA Method 3010A. Acid digestion of aqueous samples and extracts for total metals for analysis by Flaa or ICP spectroscopy. Revisión 1, july 1992 Espectrometría masas por plasma acoplado inductivamente ICPM | Níquel total | -
029-02 | 47196 | AUTORIZADO | ALS LIFE SCIENCES CHILE.S.A - SANTIAGO | Análisis | Agua | Calidad | Agua superficial | - | - | QWI-IO-ANA-02 Emisión B, mod. 0 QWI-IO-EXT-02 Emisión B, mod. 3 Método basado en: US EPA Method 6020A Inductively coupled plasma mass spectrometry. Revision 1, february 2007 US EPA Method 3010A. Acid digestion of aqueous samples and extracts for total metals for analysis by Flaa or ICP spectroscopy. Revisión 1, july 1992 Espectrometría masas por plasma acoplado inductivamente ICPM | Plata disuelta | -
029-02 | 47197 | AUTORIZADO | ALS LIFE SCIENCES CHILE.S.A - SANTIAGO | Análisis | Agua | Calidad | Agua superficial | - | - | QWI-IO-ANA-02 Emisión B, mod. 0 QWI-IO-EXT-02 Emisión B, mod. 3 Método basado en: US EPA Method 6020A Inductively coupled plasma mass spectrometry. Revision 1, february 2007 US EPA Method 3010A. Acid digestion of aqueous samples and extracts for total metals for analysis by Flaa or ICP spectroscopy. Revisión 1, july 1992 Espectrometría masas por plasma acoplado inductivamente ICPM | Plata total | -
029-02 | 47198 | AUTORIZADO | ALS LIFE SCIENCES CHILE.S.A - SANTIAGO | Análisis | Agua | Calidad | Agua superficial | - | - | QWI-IO-ANA-02 Emisión B, mod. 0 QWI-IO-EXT-02 Emisión B, mod. 3 Método basado en: US EPA Method 6020A Inductively coupled plasma mass spectrometry. Revision 1, february 2007 US EPA Method 3010A. Acid digestion of aqueous samples and extracts for total metals for analysis by Flaa or ICP spectroscopy. Revisión 1, july 1992 Espectrometría masas por plasma acoplado inductivamente ICPM | Plomo disuelto | -
029-02 | 47199 | AUTORIZADO | ALS LIFE SCIENCES CHILE.S.A - SANTIAGO | Análisis | Agua | Calidad | Agua superficial | - | - | QWI-IO-ANA-02 Emisión B, mod. 0 QWI-IO-EXT-02 Emisión B, mod. 3 Método basado en: US EPA Method 6020A Inductively coupled plasma mass spectrometry. Revision 1, february 2007 US EPA Method 3010A. Acid digestion of aqueous samples and extracts for total metals for analysis by Flaa or ICP spectroscopy. Revisión 1, july 1992 Espectrometría masas por plasma acoplado inductivamente ICPM | Plomo total | -
029-02 | 47200 | AUTORIZADO | ALS LIFE SCIENCES CHILE.S.A - SANTIAGO | Análisis | Agua | Calidad | Agua superficial | - | - | QWI-IO-ANA-02 Emisión B, mod. 0 QWI-IO-EXT-02 Emisión B, mod. 3 Método basado en: US EPA Method 6020A Inductively coupled plasma mass spectrometry. Revision 1, february 2007 US EPA Method 3010A. Acid digestion of aqueous samples and extracts for total metals for analysis by Flaa or ICP spectroscopy. Revisión 1, july 1992 Espectrometría masas por plasma acoplado inductivamente ICPM | Potasio disuelto | -
029-02 | 47201 | AUTORIZADO | ALS LIFE SCIENCES CHILE.S.A - SANTIAGO | Análisis | Agua | Calidad | Agua superficial | - | - | QWI-IO-ANA-02 Emisión B, mod. 0 QWI-IO-EXT-02 Emisión B, mod. 3 Método basado en: US EPA Method 6020A Inductively coupled plasma mass spectrometry. Revision 1, february 2007 US EPA Method 3010A. Acid digestion of aqueous samples and extracts for total metals for analysis by Flaa or ICP spectroscopy. Revisión 1, july 1992 Espectrometría masas por plasma acoplado inductivamente ICPM | Potasio total | -
029-02 | 47202 | AUTORIZADO | ALS LIFE SCIENCES CHILE.S.A - SANTIAGO | Análisis | Agua | Calidad | Agua superficial | - | - | QWI-IO-ANA-02 Emisión B, mod. 0 QWI-IO-EXT-02 Emisión B, mod. 3 Método basado en: US EPA Method 6020A Inductively coupled plasma mass spectrometry. Revision 1, february 2007 US EPA Method 3010A. Acid digestion of aqueous samples and extracts for total metals for analysis by Flaa or ICP spectroscopy. Revisión 1, july 1992 Espectrometría masas por plasma acoplado inductivamente ICPM | Selenio disuelto | -
029-02 | 47203 | AUTORIZADO | ALS LIFE SCIENCES CHILE.S.A - SANTIAGO | Análisis | Agua | Calidad | Agua superficial | - | - | QWI-IO-ANA-02 Emisión B, mod. 0 QWI-IO-EXT-02 Emisión B, mod. 3 Método basado en: US EPA Method 6020A Inductively coupled plasma mass spectrometry. Revision 1, february 2007 US EPA Method 3010A. Acid digestion of aqueous samples and extracts for total metals for analysis by Flaa or ICP spectroscopy. Revisión 1, july 1992 Espectrometría masas por plasma acoplado inductivamente ICPM | Selenio total | -
029-02 | 47204 | AUTORIZADO | ALS LIFE SCIENCES CHILE.S.A - SANTIAGO | Análisis | Agua | Calidad | Agua superficial | - | - | QWI-IO-ANA-02 Emisión B, mod. 0 QWI-IO-EXT-02 Emisión B, mod. 3 Método basado en: US EPA Method 6020A Inductively coupled plasma mass spectrometry. Revision 1, february 2007 US EPA Method 3010A. Acid digestion of aqueous samples and extracts for total metals for analysis by Flaa or ICP spectroscopy. Revisión 1, july 1992 Espectrometría masas por plasma acoplado inductivamente ICPM | Silicio disuelto | -
029-02 | 47205 | AUTORIZADO | ALS LIFE SCIENCES CHILE.S.A - SANTIAGO | Análisis | Agua | Calidad | Agua superficial | - | - | QWI-IO-ANA-02 Emisión B, mod. 0 QWI-IO-EXT-02 Emisión B, mod. 3 Método basado en: US EPA Method 6020A Inductively coupled plasma mass spectrometry. Revision 1, february 2007 US EPA Method 3010A. Acid digestion of aqueous samples and extracts for total metals for analysis by Flaa or ICP spectroscopy. Revisión 1, july 1992 Espectrometría masas por plasma acoplado inductivamente ICPM | Silicio total | -
029-02 | 47206 | AUTORIZADO | ALS LIFE SCIENCES CHILE.S.A - SANTIAGO | Análisis | Agua | Calidad | Agua superficial | - | - | QWI-IO-ANA-02 Emisión B, mod. 0 QWI-IO-EXT-02 Emisión B, mod. 3 Método basado en: US EPA Method 6020A Inductively coupled plasma mass spectrometry. Revision 1, february 2007 US EPA Method 3010A. Acid digestion of aqueous samples and extracts for total metals for analysis by Flaa or ICP spectroscopy. Revisión 1, july 1992 Espectrometría masas por plasma acoplado inductivamente ICPM | Sodio disuelto | -
029-02 | 47207 | AUTORIZADO | ALS LIFE SCIENCES CHILE.S.A - SANTIAGO | Análisis | Agua | Calidad | Agua superficial | - | - | QWI-IO-ANA-02 Emisión B, mod. 0 QWI-IO-EXT-02 Emisión B, mod. 3 Método basado en: US EPA Method 6020A Inductively coupled plasma mass spectrometry. Revision 1, february 2007 US EPA Method 3010A. Acid digestion of aqueous samples and extracts for total metals for analysis by Flaa or ICP spectroscopy. Revisión 1, july 1992 Espectrometría masas por plasma acoplado inductivamente ICPM | Sodio total | -
029-02 | 47208 | AUTORIZADO | ALS LIFE SCIENCES CHILE.S.A - SANTIAGO | Análisis | Agua | Calidad | Agua superficial | - | - | QWI-IO-ANA-02 Emisión B, mod. 0 QWI-IO-EXT-02 Emisión B, mod. 3 Método basado en: US EPA Method 6020A Inductively coupled plasma mass spectrometry. Revision 1, february 2007 US EPA Method 3010A. Acid digestion of aqueous samples and extracts for total metals for analysis by Flaa or ICP spectroscopy. Revisión 1, july 1992 Espectrometría masas por plasma acoplado inductivamente ICPM | Talio total | -
029-02 | 47209 | AUTORIZADO | ALS LIFE SCIENCES CHILE.S.A - SANTIAGO | Análisis | Agua | Calidad | Agua superficial | - | - | QWI-IO-ANA-02 Emisión B, mod. 0 QWI-IO-EXT-02 Emisión B, mod. 3 Método basado en: US EPA Method 6020A Inductively coupled plasma mass spectrometry. Revision 1, february 2007 US EPA Method 3010A. Acid digestion of aqueous samples and extracts for total metals for analysis by Flaa or ICP spectroscopy. Revisión 1, july 1992 Espectrometría masas por plasma acoplado inductivamente ICPM | Titanio total | -
029-02 | 47210 | AUTORIZADO | ALS LIFE SCIENCES CHILE.S.A - SANTIAGO | Análisis | Agua | Calidad | Agua superficial | - | - | QWI-IO-ANA-02 Emisión B, mod. 0 QWI-IO-EXT-02 Emisión B, mod. 3 Método basado en: US EPA Method 6020A Inductively coupled plasma mass spectrometry. Revision 1, february 2007 US EPA Method 3010A. Acid digestion of aqueous samples and extracts for total metals for analysis by Flaa or ICP spectroscopy. Revisión 1, july 1992 Espectrometría masas por plasma acoplado inductivamente ICPM | Vanadio disuelto | -
029-02 | 47211 | AUTORIZADO | ALS LIFE SCIENCES CHILE.S.A - SANTIAGO | Análisis | Agua | Calidad | Agua superficial | - | - | QWI-IO-ANA-02 Emisión B, mod. 0 QWI-IO-EXT-02 Emisión B, mod. 3 Método basado en: US EPA Method 6020A Inductively coupled plasma mass spectrometry. Revision 1, february 2007 US EPA Method 3010A. Acid digestion of aqueous samples and extracts for total metals for analysis by Flaa or ICP spectroscopy. Revisión 1, july 1992 Espectrometría masas por plasma acoplado inductivamente ICPM | Vanadio total | -
029-02 | 47212 | AUTORIZADO | ALS LIFE SCIENCES CHILE.S.A - SANTIAGO | Análisis | Agua | Calidad | Agua subterránea | - | - | QWI-IO-ANA-02 Emisión B, mod. 0 QWI-IO-EXT-02 Emisión B, mod. 3 Método basado en: US EPA Method 6020A Inductively coupled plasma mass spectrometry. Revision 1, february 2007 US EPA Method 3010A. Acid digestion of aqueous samples and extracts for total metals for analysis by Flaa or ICP spectroscopy. Revisión 1, july 1992 Espectrometría masas por plasma acoplado inductivamente ICPM | Cinc disuelto | -
029-02 | 47213 | AUTORIZADO | ALS LIFE SCIENCES CHILE.S.A - SANTIAGO | Análisis | Agua | Calidad | Agua subterránea | - | - | QWI-IO-ANA-02 Emisión B, mod. 0 QWI-IO-EXT-02 Emisión B, mod. 3 Método basado en: US EPA Method 6020A Inductively coupled plasma mass spectrometry. Revision 1, february 2007 US EPA Method 3010A. Acid digestion of aqueous samples and extracts for total metals for analysis by Flaa or ICP spectroscopy. Revisión 1, july 1992 Espectrometría masas por plasma acoplado inductivamente ICPM | Cinc total | -
029-02 | 47214 | AUTORIZADO | ALS LIFE SCIENCES CHILE.S.A - SANTIAGO | Análisis | Agua | Calidad | Agua subterránea | - | - | QWI-IO-ANA-02 Emisión B, mod. 0 QWI-IO-EXT-02 Emisión B, mod. 3 Método basado en: US EPA Method 6020A Inductively coupled plasma mass spectrometry. Revision 1, february 2007 US EPA Method 3010A. Acid digestion of aqueous samples and extracts for total metals for analysis by Flaa or ICP spectroscopy. Revisión 1, july 1992 Espectrometría masas por plasma acoplado inductivamente ICPM | Manganeso disuelto | -
029-02 | 47215 | AUTORIZADO | ALS LIFE SCIENCES CHILE.S.A - SANTIAGO | Análisis | Agua | Calidad | Agua subterránea | - | - | QWI-IO-ANA-02 Emisión B, mod. 0 QWI-IO-EXT-02 Emisión B, mod. 3 Método basado en: US EPA Method 6020A Inductively coupled plasma mass spectrometry. Revision 1, february 2007 US EPA Method 3010A. Acid digestion of aqueous samples and extracts for total metals for analysis by Flaa or ICP spectroscopy. Revisión 1, july 1992 Espectrometría masas por plasma acoplado inductivamente ICPM | Manganeso total | -
029-02 | 47216 | AUTORIZADO | ALS LIFE SCIENCES CHILE.S.A - SANTIAGO | Análisis | Agua | Calidad | Agua subterránea | - | - | QWI-IO-ANA-02 Emisión B, mod. 0 QWI-IO-EXT-02 Emisión B, mod. 3 Método basado en: US EPA Method 6020A Inductively coupled plasma mass spectrometry. Revision 1, february 2007 US EPA Method 3010A. Acid digestion of aqueous samples and extracts for total metals for analysis by Flaa or ICP spectroscopy. Revisión 1, july 1992 Espectrometría masas por plasma acoplado inductivamente ICPM | Mercurio disuelto | -
029-02 | 47217 | AUTORIZADO | ALS LIFE SCIENCES CHILE.S.A - SANTIAGO | Análisis | Agua | Calidad | Agua subterránea | - | - | QWI-IO-ANA-02 Emisión B, mod. 0 QWI-IO-EXT-02 Emisión B, mod. 3 Método basado en: US EPA Method 6020A Inductively coupled plasma mass spectrometry. Revision 1, february 2007 US EPA Method 3010A. Acid digestion of aqueous samples and extracts for total metals for analysis by Flaa or ICP spectroscopy. Revisión 1, july 1992 Espectrometría masas por plasma acoplado inductivamente ICPM | Mercurio total | -
029-02 | 47218 | AUTORIZADO | ALS LIFE SCIENCES CHILE.S.A - SANTIAGO | Análisis | Agua | Calidad | Agua subterránea | - | - | QWI-IO-ANA-02 Emisión B, mod. 0 QWI-IO-EXT-02 Emisión B, mod. 3 Método basado en: US EPA Method 6020A Inductively coupled plasma mass spectrometry. Revision 1, february 2007 US EPA Method 3010A. Acid digestion of aqueous samples and extracts for total metals for analysis by Flaa or ICP spectroscopy. Revisión 1, july 1992 Espectrometría masas por plasma acoplado inductivamente ICPM | Molibdeno disuelto | -
029-02 | 47219 | AUTORIZADO | ALS LIFE SCIENCES CHILE.S.A - SANTIAGO | Análisis | Agua | Calidad | Agua subterránea | - | - | QWI-IO-ANA-02 Emisión B, mod. 0 QWI-IO-EXT-02 Emisión B, mod. 3 Método basado en: US EPA Method 6020A Inductively coupled plasma mass spectrometry. Revision 1, february 2007 US EPA Method 3010A. Acid digestion of aqueous samples and extracts for total metals for analysis by Flaa or ICP spectroscopy. Revisión 1, july 1992 Espectrometría masas por plasma acoplado inductivamente ICPM | Molibdeno total | -
029-02 | 47220 | AUTORIZADO | ALS LIFE SCIENCES CHILE.S.A - SANTIAGO | Análisis | Agua | Calidad | Agua subterránea | - | - | QWI-IO-ANA-02 Emisión B, mod. 0 QWI-IO-EXT-02 Emisión B, mod. 3 Método basado en: US EPA Method 6020A Inductively coupled plasma mass spectrometry. Revision 1, february 2007 US EPA Method 3010A. Acid digestion of aqueous samples and extracts for total metals for analysis by Flaa or ICP spectroscopy. Revisión 1, july 1992 Espectrometría masas por plasma acoplado inductivamente ICPM | Níquel disuelto | -
029-02 | 47221 | AUTORIZADO | ALS LIFE SCIENCES CHILE.S.A - SANTIAGO | Análisis | Agua | Calidad | Agua subterránea | - | - | QWI-IO-ANA-02 Emisión B, mod. 0 QWI-IO-EXT-02 Emisión B, mod. 3 Método basado en: US EPA Method 6020A Inductively coupled plasma mass spectrometry. Revision 1, february 2007 US EPA Method 3010A. Acid digestion of aqueous samples and extracts for total metals for analysis by Flaa or ICP spectroscopy. Revisión 1, july 1992 Espectrometría masas por plasma acoplado inductivamente ICPM | Níquel total | -
029-02 | 47222 | AUTORIZADO | ALS LIFE SCIENCES CHILE.S.A - SANTIAGO | Análisis | Agua | Calidad | Agua subterránea | - | - | QWI-IO-ANA-02 Emisión B, mod. 0 QWI-IO-EXT-02 Emisión B, mod. 3 Método basado en: US EPA Method 6020A Inductively coupled plasma mass spectrometry. Revision 1, february 2007 US EPA Method 3010A. Acid digestion of aqueous samples and extracts for total metals for analysis by Flaa or ICP spectroscopy. Revisión 1, july 1992 Espectrometría masas por plasma acoplado inductivamente ICPM | Plata disuelta | -
029-02 | 47223 | AUTORIZADO | ALS LIFE SCIENCES CHILE.S.A - SANTIAGO | Análisis | Agua | Calidad | Agua subterránea | - | - | QWI-IO-ANA-02 Emisión B, mod. 0 QWI-IO-EXT-02 Emisión B, mod. 3 Método basado en: US EPA Method 6020A Inductively coupled plasma mass spectrometry. Revision 1, february 2007 US EPA Method 3010A. Acid digestion of aqueous samples and extracts for total metals for analysis by Flaa or ICP spectroscopy. Revisión 1, july 1992 Espectrometría masas por plasma acoplado inductivamente ICPM | Plata total | -
029-02 | 47224 | AUTORIZADO | ALS LIFE SCIENCES CHILE.S.A - SANTIAGO | Análisis | Agua | Calidad | Agua subterránea | - | - | QWI-IO-ANA-02 Emisión B, mod. 0 QWI-IO-EXT-02 Emisión B, mod. 3 Método basado en: US EPA Method 6020A Inductively coupled plasma mass spectrometry. Revision 1, february 2007 US EPA Method 3010A. Acid digestion of aqueous samples and extracts for total metals for analysis by Flaa or ICP spectroscopy. Revisión 1, july 1992 Espectrometría masas por plasma acoplado inductivamente ICPM | Plomo disuelto | -
029-02 | 47225 | AUTORIZADO | ALS LIFE SCIENCES CHILE.S.A - SANTIAGO | Análisis | Agua | Calidad | Agua subterránea | - | - | QWI-IO-ANA-02 Emisión B, mod. 0 QWI-IO-EXT-02 Emisión B, mod. 3 Método basado en: US EPA Method 6020A Inductively coupled plasma mass spectrometry. Revision 1, february 2007 US EPA Method 3010A. Acid digestion of aqueous samples and extracts for total metals for analysis by Flaa or ICP spectroscopy. Revisión 1, july 1992 Espectrometría masas por plasma acoplado inductivamente ICPM | Plomo total | -
029-02 | 47226 | AUTORIZADO | ALS LIFE SCIENCES CHILE.S.A - SANTIAGO | Análisis | Agua | Calidad | Agua subterránea | - | - | QWI-IO-ANA-02 Emisión B, mod. 0 QWI-IO-EXT-02 Emisión B, mod. 3 Método basado en: US EPA Method 6020A Inductively coupled plasma mass spectrometry. Revision 1, february 2007 US EPA Method 3010A. Acid digestion of aqueous samples and extracts for total metals for analysis by Flaa or ICP spectroscopy. Revisión 1, july 1992 Espectrometría masas por plasma acoplado inductivamente ICPM | Potasio disuelto | -
029-02 | 47227 | AUTORIZADO | ALS LIFE SCIENCES CHILE.S.A - SANTIAGO | Análisis | Agua | Calidad | Agua subterránea | - | - | QWI-IO-ANA-02 Emisión B, mod. 0 QWI-IO-EXT-02 Emisión B, mod. 3 Método basado en: US EPA Method 6020A Inductively coupled plasma mass spectrometry. Revision 1, february 2007 US EPA Method 3010A. Acid digestion of aqueous samples and extracts for total metals for analysis by Flaa or ICP spectroscopy. Revisión 1, july 1992 Espectrometría masas por plasma acoplado inductivamente ICPM | Potasio total | -
029-02 | 47228 | AUTORIZADO | ALS LIFE SCIENCES CHILE.S.A - SANTIAGO | Análisis | Agua | Calidad | Agua subterránea | - | - | QWI-IO-ANA-02 Emisión B, mod. 0 QWI-IO-EXT-02 Emisión B, mod. 3 Método basado en: US EPA Method 6020A Inductively coupled plasma mass spectrometry. Revision 1, february 2007 US EPA Method 3010A. Acid digestion of aqueous samples and extracts for total metals for analysis by Flaa or ICP spectroscopy. Revisión 1, july 1992 Espectrometría masas por plasma acoplado inductivamente ICPM | Selenio disuelto | -
029-02 | 47229 | AUTORIZADO | ALS LIFE SCIENCES CHILE.S.A - SANTIAGO | Análisis | Agua | Calidad | Agua subterránea | - | - | QWI-IO-ANA-02 Emisión B, mod. 0 QWI-IO-EXT-02 Emisión B, mod. 3 Método basado en: US EPA Method 6020A Inductively coupled plasma mass spectrometry. Revision 1, february 2007 US EPA Method 3010A. Acid digestion of aqueous samples and extracts for total metals for analysis by Flaa or ICP spectroscopy. Revisión 1, july 1992 Espectrometría masas por plasma acoplado inductivamente ICPM | Selenio total | -
029-02 | 47230 | AUTORIZADO | ALS LIFE SCIENCES CHILE.S.A - SANTIAGO | Análisis | Agua | Calidad | Agua subterránea | - | - | QWI-IO-ANA-02 Emisión B, mod. 0 QWI-IO-EXT-02 Emisión B, mod. 3 Método basado en: US EPA Method 6020A Inductively coupled plasma mass spectrometry. Revision 1, february 2007 US EPA Method 3010A. Acid digestion of aqueous samples and extracts for total metals for analysis by Flaa or ICP spectroscopy. Revisión 1, july 1992 Espectrometría masas por plasma acoplado inductivamente ICPM | Silicio disuelto | -
029-02 | 47231 | AUTORIZADO | ALS LIFE SCIENCES CHILE.S.A - SANTIAGO | Análisis | Agua | Calidad | Agua subterránea | - | - | QWI-IO-ANA-02 Emisión B, mod. 0 QWI-IO-EXT-02 Emisión B, mod. 3 Método basado en: US EPA Method 6020A Inductively coupled plasma mass spectrometry. Revision 1, february 2007 US EPA Method 3010A. Acid digestion of aqueous samples and extracts for total metals for analysis by Flaa or ICP spectroscopy. Revisión 1, july 1992 Espectrometría masas por plasma acoplado inductivamente ICPM | Silicio total | -
029-02 | 47232 | AUTORIZADO | ALS LIFE SCIENCES CHILE.S.A - SANTIAGO | Análisis | Agua | Calidad | Agua subterránea | - | - | QWI-IO-ANA-02 Emisión B, mod. 0 QWI-IO-EXT-02 Emisión B, mod. 3 Método basado en: US EPA Method 6020A Inductively coupled plasma mass spectrometry. Revision 1, february 2007 US EPA Method 3010A. Acid digestion of aqueous samples and extracts for total metals for analysis by Flaa or ICP spectroscopy. Revisión 1, july 1992 Espectrometría masas por plasma acoplado inductivamente ICPM | Sodio disuelto | -
029-02 | 47233 | AUTORIZADO | ALS LIFE SCIENCES CHILE.S.A - SANTIAGO | Análisis | Agua | Calidad | Agua subterránea | - | - | QWI-IO-ANA-02 Emisión B, mod. 0 QWI-IO-EXT-02 Emisión B, mod. 3 Método basado en: US EPA Method 6020A Inductively coupled plasma mass spectrometry. Revision 1, february 2007 US EPA Method 3010A. Acid digestion of aqueous samples and extracts for total metals for analysis by Flaa or ICP spectroscopy. Revisión 1, july 1992 Espectrometría masas por plasma acoplado inductivamente ICPM | Sodio total | -
029-02 | 47234 | AUTORIZADO | ALS LIFE SCIENCES CHILE.S.A - SANTIAGO | Análisis | Agua | Calidad | Agua subterránea | - | - | QWI-IO-ANA-02 Emisión B, mod. 0 QWI-IO-EXT-02 Emisión B, mod. 3 Método basado en: US EPA Method 6020A Inductively coupled plasma mass spectrometry. Revision 1, february 2007 US EPA Method 3010A. Acid digestion of aqueous samples and extracts for total metals for analysis by Flaa or ICP spectroscopy. Revisión 1, july 1992 Espectrometría masas por plasma acoplado inductivamente ICPM | Talio total | -
029-02 | 47235 | AUTORIZADO | ALS LIFE SCIENCES CHILE.S.A - SANTIAGO | Análisis | Agua | Calidad | Agua subterránea | - | - | QWI-IO-ANA-02 Emisión B, mod. 0 QWI-IO-EXT-02 Emisión B, mod. 3 Método basado en: US EPA Method 6020A Inductively coupled plasma mass spectrometry. Revision 1, february 2007 US EPA Method 3010A. Acid digestion of aqueous samples and extracts for total metals for analysis by Flaa or ICP spectroscopy. Revisión 1, july 1992 Espectrometría masas por plasma acoplado inductivamente ICPM | Titanio total | -
029-02 | 47236 | AUTORIZADO | ALS LIFE SCIENCES CHILE.S.A - SANTIAGO | Análisis | Agua | Calidad | Agua subterránea | - | - | QWI-IO-ANA-02 Emisión B, mod. 0 QWI-IO-EXT-02 Emisión B, mod. 3 Método basado en: US EPA Method 6020A Inductively coupled plasma mass spectrometry. Revision 1, february 2007 US EPA Method 3010A. Acid digestion of aqueous samples and extracts for total metals for analysis by Flaa or ICP spectroscopy. Revisión 1, july 1992 Espectrometría masas por plasma acoplado inductivamente ICPM | Vanadio disuelto | -
029-02 | 47237 | AUTORIZADO | ALS LIFE SCIENCES CHILE.S.A - SANTIAGO | Análisis | Agua | Calidad | Agua subterránea | - | - | QWI-IO-ANA-02 Emisión B, mod. 0 QWI-IO-EXT-02 Emisión B, mod. 3 Método basado en: US EPA Method 6020A Inductively coupled plasma mass spectrometry. Revision 1, february 2007 US EPA Method 3010A. Acid digestion of aqueous samples and extracts for total metals for analysis by Flaa or ICP spectroscopy. Revisión 1, july 1992 Espectrometría masas por plasma acoplado inductivamente ICPM | Vanadio total | -
029-02 | 47238 | AUTORIZADO | ALS LIFE SCIENCES CHILE.S.A - SANTIAGO | Análisis | Agua | Calidad | Agua potable/bebida | - | - | QWI-IO-ANA-01 Emisión B, mod. 2 QWI-IO-EXT-01 Emisión B, mod. 2 Método basado en: US EPA Method 300.1 Determination of inorganic anion in drinking water by ion. Revision 1, 1997 Cromatografía iónica | Bromuro | -
029-02 | 47239 | AUTORIZADO | ALS LIFE SCIENCES CHILE.S.A - SANTIAGO | Análisis | Agua | Calidad | Agua potable/bebida | - | - | QWI-IO-ANA-01 Emisión B, mod. 2 QWI-IO-EXT-01 Emisión B, mod. 2 Método basado en: US EPA Method 300.1 Determination of inorganic anion in drinking water by ion. Revision 1, 1997 Cromatografía iónica | Clorato | -
029-02 | 47240 | AUTORIZADO | ALS LIFE SCIENCES CHILE.S.A - SANTIAGO | Análisis | Agua | Calidad | Agua potable/bebida | - | - | QWI-IO-ANA-01 Emisión B, mod. 2 QWI-IO-EXT-01 Emisión B, mod. 2 Método basado en: US EPA Method 300.1 Determination of inorganic anion in drinking water by ion. Revision 1, 1997 Cromatografía iónica | Cloruro | -
029-02 | 47241 | AUTORIZADO | ALS LIFE SCIENCES CHILE.S.A - SANTIAGO | Análisis | Agua | Calidad | Agua potable/bebida | - | - | QWI-IO-ANA-01 Emisión B, mod. 2 QWI-IO-EXT-01 Emisión B, mod. 2 Método basado en: US EPA Method 300.1 Determination of inorganic anion in drinking water by ion. Revision 1, 1997 Cromatografía iónica | Fluoruro | -
029-02 | 47243 | AUTORIZADO | ALS LIFE SCIENCES CHILE.S.A - SANTIAGO | Análisis | Agua | Calidad | Agua potable/bebida | - | - | QWI-IO-ANA-01 Emisión B, mod. 2 QWI-IO-EXT-01 Emisión B, mod. 2 Método basado en: US EPA Method 300.1 Determination of inorganic anion in drinking water by ion. Revision 1, 1997 Cromatografía iónica | Nitrógeno-Nitrato | -
029-02 | 47244 | AUTORIZADO | ALS LIFE SCIENCES CHILE.S.A - SANTIAGO | Análisis | Agua | Calidad | Agua potable/bebida | - | - | QWI-IO-ANA-01 Emisión B, mod. 2 QWI-IO-EXT-01 Emisión B, mod. 2 Método basado en: US EPA Method 300.1 Determination of inorganic anion in drinking water by ion. Revision 1, 1997 Cromatografía iónica | Nitrógeno-Nitrito | -
029-02 | 47245 | AUTORIZADO | ALS LIFE SCIENCES CHILE.S.A - SANTIAGO | Análisis | Agua | Calidad | Agua potable/bebida | - | - | QWI-IO-ANA-01 Emisión B, mod. 2 QWI-IO-EXT-01 Emisión B, mod. 2 Método basado en: US EPA Method 300.1 Determination of inorganic anion in drinking water by ion. Revision 1, 1997 Cromatografía iónica | Sulfato | -
029-02 | 47246 | AUTORIZADO | ALS LIFE SCIENCES CHILE.S.A - SANTIAGO | Análisis | Agua | Emisión | Aguas residuales | - | - | QWI-IO-ANA-01 Emisión B, mod. 2 QWI-IO-EXT-01 Emisión B, mod. 2 Método basado en: US EPA Method 300.1 Determination of inorganic anion in drinking water by ion. Revision 1, 1997 Cromatografía iónica | Bromuro | -
029-02 | 47247 | AUTORIZADO | ALS LIFE SCIENCES CHILE.S.A - SANTIAGO | Análisis | Agua | Emisión | Aguas residuales | - | - | QWI-IO-ANA-01 Emisión B, mod. 2 QWI-IO-EXT-01 Emisión B, mod. 2 Método basado en: US EPA Method 300.1 Determination of inorganic anion in drinking water by ion. Revision 1, 1997 Cromatografía iónica | Clorato | -
029-02 | 47248 | AUTORIZADO | ALS LIFE SCIENCES CHILE.S.A - SANTIAGO | Análisis | Agua | Emisión | Aguas residuales | - | - | QWI-IO-ANA-01 Emisión B, mod. 2 QWI-IO-EXT-01 Emisión B, mod. 2 Método basado en: US EPA Method 300.1 Determination of inorganic anion in drinking water by ion. Revision 1, 1997 Cromatografía iónica | Cloruro | -
029-02 | 47249 | AUTORIZADO | ALS LIFE SCIENCES CHILE.S.A - SANTIAGO | Análisis | Agua | Emisión | Aguas residuales | - | - | QWI-IO-ANA-01 Emisión B, mod. 2 QWI-IO-EXT-01 Emisión B, mod. 2 Método basado en: US EPA Method 300.1 Determination of inorganic anion in drinking water by ion. Revision 1, 1997 Cromatografía iónica | Fluoruro | -
029-02 | 47251 | AUTORIZADO | ALS LIFE SCIENCES CHILE.S.A - SANTIAGO | Análisis | Agua | Emisión | Aguas residuales | - | - | QWI-IO-ANA-01 Emisión B, mod. 2 QWI-IO-EXT-01 Emisión B, mod. 2 Método basado en: US EPA Method 300.1 Determination of inorganic anion in drinking water by ion. Revision 1, 1997 Cromatografía iónica | Nitrógeno-Nitrato | -
029-02 | 47252 | AUTORIZADO | ALS LIFE SCIENCES CHILE.S.A - SANTIAGO | Análisis | Agua | Emisión | Aguas residuales | - | - | QWI-IO-ANA-01 Emisión B, mod. 2 QWI-IO-EXT-01 Emisión B, mod. 2 Método basado en: US EPA Method 300.1 Determination of inorganic anion in drinking water by ion. Revision 1, 1997 Cromatografía iónica | Nitrógeno-Nitrito | -
029-02 | 47253 | AUTORIZADO | ALS LIFE SCIENCES CHILE.S.A - SANTIAGO | Análisis | Agua | Emisión | Aguas residuales | - | - | QWI-IO-ANA-01 Emisión B, mod. 2 QWI-IO-EXT-01 Emisión B, mod. 2 Método basado en: US EPA Method 300.1 Determination of inorganic anion in drinking water by ion. Revision 1, 1997 Cromatografía iónica | Sulfato | -
029-02 | 47254 | AUTORIZADO | ALS LIFE SCIENCES CHILE.S.A - SANTIAGO | Análisis | Agua | Calidad | Agua superficial | - | - | QWI-IO-ANA-01 Emisión B, mod. 2 QWI-IO-EXT-01 Emisión B, mod. 2 Método basado en: US EPA Method 300.1 Determination of inorganic anion in drinking water by ion. Revision 1, 1997 Cromatografía iónica | Bromuro | -
029-02 | 47255 | AUTORIZADO | ALS LIFE SCIENCES CHILE.S.A - SANTIAGO | Análisis | Agua | Calidad | Agua superficial | - | - | QWI-IO-ANA-01 Emisión B, mod. 2 QWI-IO-EXT-01 Emisión B, mod. 2 Método basado en: US EPA Method 300.1 Determination of inorganic anion in drinking water by ion. Revision 1, 1997 Cromatografía iónica | Clorato | -
029-02 | 47256 | AUTORIZADO | ALS LIFE SCIENCES CHILE.S.A - SANTIAGO | Análisis | Agua | Calidad | Agua superficial | - | - | QWI-IO-ANA-01 Emisión B, mod. 2 QWI-IO-EXT-01 Emisión B, mod. 2 Método basado en: US EPA Method 300.1 Determination of inorganic anion in drinking water by ion. Revision 1, 1997 Cromatografía iónica | Cloruro | -
029-02 | 47257 | AUTORIZADO | ALS LIFE SCIENCES CHILE.S.A - SANTIAGO | Análisis | Agua | Calidad | Agua superficial | - | - | QWI-IO-ANA-01 Emisión B, mod. 2 QWI-IO-EXT-01 Emisión B, mod. 2 Método basado en: US EPA Method 300.1 Determination of inorganic anion in drinking water by ion. Revision 1, 1997 Cromatografía iónica | Fluoruro | -
029-02 | 47259 | AUTORIZADO | ALS LIFE SCIENCES CHILE.S.A - SANTIAGO | Análisis | Agua | Calidad | Agua superficial | - | - | QWI-IO-ANA-01 Emisión B, mod. 2 QWI-IO-EXT-01 Emisión B, mod. 2 Método basado en: US EPA Method 300.1 Determination of inorganic anion in drinking water by ion. Revision 1, 1997 Cromatografía iónica | Nitrógeno-Nitrato | -
029-02 | 47260 | AUTORIZADO | ALS LIFE SCIENCES CHILE.S.A - SANTIAGO | Análisis | Agua | Calidad | Agua superficial | - | - | QWI-IO-ANA-01 Emisión B, mod. 2 QWI-IO-EXT-01 Emisión B, mod. 2 Método basado en: US EPA Method 300.1 Determination of inorganic anion in drinking water by ion. Revision 1, 1997 Cromatografía iónica | Nitrógeno-Nitrito | -
029-02 | 47261 | AUTORIZADO | ALS LIFE SCIENCES CHILE.S.A - SANTIAGO | Análisis | Agua | Calidad | Agua superficial | - | - | QWI-IO-ANA-01 Emisión B, mod. 2 QWI-IO-EXT-01 Emisión B, mod. 2 Método basado en: US EPA Method 300.1 Determination of inorganic anion in drinking water by ion. Revision 1, 1997 Cromatografía iónica | Sulfato | -
029-02 | 47262 | AUTORIZADO | ALS LIFE SCIENCES CHILE.S.A - SANTIAGO | Análisis | Agua | Calidad | Agua subterránea | - | - | QWI-IO-ANA-01 Emisión B, mod. 2 QWI-IO-EXT-01 Emisión B, mod. 2 Método basado en: US EPA Method 300.1 Determination of inorganic anion in drinking water by ion. Revision 1, 1997 Cromatografía iónica | Bromuro | -
029-02 | 47263 | AUTORIZADO | ALS LIFE SCIENCES CHILE.S.A - SANTIAGO | Análisis | Agua | Calidad | Agua subterránea | - | - | QWI-IO-ANA-01 Emisión B, mod. 2 QWI-IO-EXT-01 Emisión B, mod. 2 Método basado en: US EPA Method 300.1 Determination of inorganic anion in drinking water by ion. Revision 1, 1997 Cromatografía iónica | Clorato | -
029-02 | 47264 | AUTORIZADO | ALS LIFE SCIENCES CHILE.S.A - SANTIAGO | Análisis | Agua | Calidad | Agua subterránea | - | - | QWI-IO-ANA-01 Emisión B, mod. 2 QWI-IO-EXT-01 Emisión B, mod. 2 Método basado en: US EPA Method 300.1 Determination of inorganic anion in drinking water by ion. Revision 1, 1997 Cromatografía iónica | Cloruro | -
029-02 | 47265 | AUTORIZADO | ALS LIFE SCIENCES CHILE.S.A - SANTIAGO | Análisis | Agua | Calidad | Agua subterránea | - | - | QWI-IO-ANA-01 Emisión B, mod. 2 QWI-IO-EXT-01 Emisión B, mod. 2 Método basado en: US EPA Method 300.1 Determination of inorganic anion in drinking water by ion. Revision 1, 1997 Cromatografía iónica | Fluoruro | -
029-02 | 47267 | AUTORIZADO | ALS LIFE SCIENCES CHILE.S.A - SANTIAGO | Análisis | Agua | Calidad | Agua subterránea | - | - | QWI-IO-ANA-01 Emisión B, mod. 2 QWI-IO-EXT-01 Emisión B, mod. 2 Método basado en: US EPA Method 300.1 Determination of inorganic anion in drinking water by ion. Revision 1, 1997 Cromatografía iónica | Nitrógeno-Nitrato | -
029-02 | 47268 | AUTORIZADO | ALS LIFE SCIENCES CHILE.S.A - SANTIAGO | Análisis | Agua | Calidad | Agua subterránea | - | - | QWI-IO-ANA-01 Emisión B, mod. 2 QWI-IO-EXT-01 Emisión B, mod. 2 Método basado en: US EPA Method 300.1 Determination of inorganic anion in drinking water by ion. Revision 1, 1997 Cromatografía iónica | Nitrógeno-Nitrito | -
029-02 | 47269 | AUTORIZADO | ALS LIFE SCIENCES CHILE.S.A - SANTIAGO | Análisis | Agua | Calidad | Agua subterránea | - | - | QWI-IO-ANA-01 Emisión B, mod. 2 QWI-IO-EXT-01 Emisión B, mod. 2 Método basado en: US EPA Method 300.1 Determination of inorganic anion in drinking water by ion. Revision 1, 1997 Cromatografía iónica | Sulfato | -
029-02 | 47270 | AUTORIZADO | ALS LIFE SCIENCES CHILE.S.A - SANTIAGO | Muestreo | Agua | Emisión | Aguas residuales | - | - | QWI-MM/02 Emisión A, mod.0 QWI-MM/16 Emisión A, mod.0 Basado en NCh411/10.Of2005 Guía para el muestreo de aguas residuales Manual operativo Superintendencia de Servicios Sanitarios NCh411/10.Of2005 NCh3205-2011 | No Aplica | -
029-02 | 47271 | AUTORIZADO | ALS LIFE SCIENCES CHILE.S.A - SANTIAGO | Muestreo | Agua | No aplica | Aguas para fines industriales | - | - | QWI-MM/02 Emisión A, mod.0 QWI-MM/16 Emisión A, mod.0 Basado en NCh411/10.Of2005 Guía para el muestreo de aguas residuales Manual operativo Superintendencia de Servicios Sanitarios NCh411/10.Of2005 NCh3205-2011 | No Aplica | -
029-02 | 47272 | AUTORIZADO | ALS LIFE SCIENCES CHILE.S.A - SANTIAGO | Muestreo | Agua | Calidad | Agua potable/bebida | - | - | QWI-MM/01 Emisión A, mod.0 QWI-MM/02 Emisión A, mod.0 QWI-MM/03 Emisión A, mod.0 QWI-MM/04 Emisión A, mod.0 Basado en: NCh411/1.Of96 NCh411/2.Of96 NCh411/4.Of96 NCh411/11.Of98 NCh-ISO 5667/6:2015 | No Aplica | -
029-02 | 47273 | AUTORIZADO | ALS LIFE SCIENCES CHILE.S.A - SANTIAGO | Muestreo | Agua | Calidad | Agua superficial | - | - | QWI-MM/01 Emisión A, mod.0 QWI-MM/02 Emisión A, mod.0 QWI-MM/03 Emisión A, mod.0 QWI-MM/04 Emisión A, mod.0 Basado en: NCh411/1.Of96 NCh411/2.Of96 NCh411/4.Of96 NCh411/11.Of98 NCh-ISO 5667/6:2015 | No Aplica | -
029-02 | 47274 | AUTORIZADO | ALS LIFE SCIENCES CHILE.S.A - SANTIAGO | Muestreo | Agua | Calidad | Agua subterránea | - | - | QWI-MM/01 Emisión A, mod.0 QWI-MM/02 Emisión A, mod.0 QWI-MM/03 Emisión A, mod.0 QWI-MM/04 Emisión A, mod.0 Basado en: NCh411/1.Of96 NCh411/2.Of96 NCh411/4.Of96 NCh411/11.Of98 NCh-ISO 5667/6:2015 | No Aplica | -
029-02 | 47275 | AUTORIZADO | ALS LIFE SCIENCES CHILE.S.A - SANTIAGO | Muestreo | Agua | No aplica | Aguas para fines industriales | - | - | QWI-MM/01 Emisión A, mod.0 QWI-MM/02 Emisión A, mod.0 QWI-MM/03 Emisión A, mod.0 QWI-MM/04 Emisión A, mod.0 Basado en: NCh411/1.Of96 NCh411/2.Of96 NCh411/4.Of96 NCh411/11.Of98 NCh-ISO 5667/6:2015 | No Aplica | -
029-02 | 47276 | AUTORIZADO | ALS LIFE SCIENCES CHILE.S.A - SANTIAGO | Muestreo | Agua | Calidad | Agua potable/bebida | - | - | QWI-MM/01 Emisión A, mod.0 Basado en NCh409/1.Of2005 NCh409/2.Of2005 | No Aplica | -
029-02 | 47277 | AUTORIZADO | ALS LIFE SCIENCES CHILE.S.A - SANTIAGO | Muestreo | Agua | No aplica | Fuentes de captación | - | - | QWI-MM/01 Emisión A, mod.0 Basado en NCh409/1.Of2005 NCh409/2.Of2005 | No Aplica | -
029-02 | 47278 | AUTORIZADO | ALS LIFE SCIENCES CHILE.S.A - SANTIAGO | Muestreo | Agua | Emisión | Aguas residuales | - | - | QWI-MM/02 Emisión A, mod.0 Basado en: NCh411/1.Of96 NCh411/3.Of2014 NCh411/10.Of2005 Manual operativo de la norma de muestreo de aguas residuales NCh411/10.Of2005 | No Aplica | -
029-02 | 47279 | AUTORIZADO | ALS LIFE SCIENCES CHILE.S.A - SANTIAGO | Muestreo | Agua | Calidad | Agua potable/bebida | - | - | QWI-MM/01 Emisión A, mod.0 QWI-MM/02 Emisión A, mod.0 QWI-MM/03 Emisión A, mod.0 QWI-MM/04 Emisión A, mod.0 Basado en: NCh411/1.Of96 NCh411/2.Of96 NCh411/3.Of2014 NCh411/4.Of98 NCh411/11.Of98 NCh-ISO5667/6:2015 | No Aplica | -
029-02 | 47280 | AUTORIZADO | ALS LIFE SCIENCES CHILE.S.A - SANTIAGO | Muestreo | Agua | No aplica | Aguas para fines industriales | - | - | QWI-MM/01 Emisión A, mod.0 QWI-MM/02 Emisión A, mod.0 QWI-MM/03 Emisión A, mod.0 QWI-MM/04 Emisión A, mod.0 Basado en: NCh411/1.Of96 NCh411/2.Of96 NCh411/3.Of2014 NCh411/4.Of98 NCh411/11.Of98 NCh-ISO5667/6:2015 | No Aplica | -
029-02 | 47281 | AUTORIZADO | ALS LIFE SCIENCES CHILE.S.A - SANTIAGO | Muestreo | Agua | Calidad | Agua subterránea | - | - | QWI-MM/01 Emisión A, mod.0 QWI-MM/02 Emisión A, mod.0 QWI-MM/03 Emisión A, mod.0 QWI-MM/04 Emisión A, mod.0 Basado en: NCh411/1.Of96 NCh411/2.Of96 NCh411/3.Of2014 NCh411/4.Of98 NCh411/11.Of98 NCh-ISO5667/6:2015 | No Aplica | -
029-02 | 47282 | AUTORIZADO | ALS LIFE SCIENCES CHILE.S.A - SANTIAGO | Muestreo | Agua | Calidad | Agua superficial | - | - | QWI-MM/01 Emisión A, mod.0 QWI-MM/02 Emisión A, mod.0 QWI-MM/03 Emisión A, mod.0 QWI-MM/04 Emisión A, mod.0 Basado en: NCh411/1.Of96 NCh411/2.Of96 NCh411/3.Of2014 NCh411/4.Of98 NCh411/11.Of98 NCh-ISO5667/6:2015 | No Aplica | -
029-02 | 47541 | AUTORIZADO | ALS LIFE SCIENCES CHILE.S.A - SANTIAGO | Análisis | Agua | Calidad | Agua superficial | - | - | QWI-ORG-AyG-01 Emisión B mod. 0 Método basado en Standard Methods for the Examination of Water and Wastewater, 22st Edition 2012. Método 5520-D US EPA SW-846. Test methods for Evaluation Solid Waste Physically/Chemical Methods. Versión 2, 1997. Method 970 “Total Recoverable Oil and Grease Gravimetric, separatory funnel extraction” | Aceites y grasas | -
029-02 | 47542 | AUTORIZADO | ALS LIFE SCIENCES CHILE.S.A - SANTIAGO | Análisis | Agua | Calidad | Agua subterránea | - | - | QWI-ORG-AyG-01 Emisión B mod. 0 Método basado en Standard Methods for the Examination of Water and Wastewater, 22st Edition 2012. Método 5520-D US EPA SW-846. Test methods for Evaluation Solid Waste Physically/Chemical Methods. Versión 2, 1997. Method 970 “Total Recoverable Oil and Grease Gravimetric, separatory funnel extraction” | Aceites y grasas | -
029-02 | 47543 | AUTORIZADO | ALS LIFE SCIENCES CHILE.S.A - SANTIAGO | Análisis | Agua | Calidad | Agua superficial | - | - | QWI-IO-ALC-01 Emisión B mod. 1 Método basado en Standard Methods for the Examination of Water and Wastewater, 22st Edition 2012. Método 2320-A y B alkalinity | Alcalinidad total | -
029-02 | 47544 | AUTORIZADO | ALS LIFE SCIENCES CHILE.S.A - SANTIAGO | Análisis | Agua | Calidad | Agua subterránea | - | - | QWI-IO-ALC-01 Emisión B mod. 1 Método basado en Standard Methods for the Examination of Water and Wastewater, 22st Edition 2012. Método 2320-A y B alkalinity | Alcalinidad total | -
029-02 | 47545 | AUTORIZADO | ALS LIFE SCIENCES CHILE.S.A - SANTIAGO | Análisis | Agua | Calidad | Agua superficial | - | - | QWI-IO-Cl-01 Emisión B mod. 1 Método basado en Standard Methods for the Examination of Water and Wastewater, 22st Edition 2012 Método 4500-Cl-B | Cloruro | -
029-02 | 47546 | AUTORIZADO | ALS LIFE SCIENCES CHILE.S.A - SANTIAGO | Análisis | Agua | Calidad | Agua subterránea | - | - | QWI-IO-Cl-01 Emisión B mod. 1 Método basado en Standard Methods for the Examination of Water and Wastewater, 22st Edition 2012 Método 4500-Cl-B | Cloruro | -
029-02 | 47547 | AUTORIZADO | ALS LIFE SCIENCES CHILE.S.A - SANTIAGO | Análisis | Agua | Calidad | Agua superficial | - | - | QWI-IO-CE-01 Emisión B mod. 3 Método basado en Standard Methods for the Examination of Water and Wastewater, 22st Edition 2012. Método 2510-B | Conductividad | -
029-02 | 47548 | AUTORIZADO | ALS LIFE SCIENCES CHILE.S.A - SANTIAGO | Análisis | Agua | Calidad | Agua subterránea | - | - | QWI-IO-CE-01 Emisión B mod. 3 Método basado en Standard Methods for the Examination of Water and Wastewater, 22st Edition 2012. Método 2510-B | Conductividad | -
029-02 | 47549 | AUTORIZADO | ALS LIFE SCIENCES CHILE.S.A - SANTIAGO | Análisis | Agua | Calidad | Agua superficial | - | - | QWI-IO-Cr+6-01 Emisión B mod. 0 Método basado en Standard Methods for the Examination of Water and Wastewater, 22st Edition 2012. Método 3500-Cr-B | Cromo hexavalente | -
029-02 | 47550 | AUTORIZADO | ALS LIFE SCIENCES CHILE.S.A - SANTIAGO | Análisis | Agua | Calidad | Agua subterránea | - | - | QWI-IO-Cr+6-01 Emisión B mod. 0 Método basado en Standard Methods for the Examination of Water and Wastewater, 22st Edition 2012. Método 3500-Cr-B | Cromo hexavalente | -
029-02 | 47551 | AUTORIZADO | ALS LIFE SCIENCES CHILE.S.A - SANTIAGO | Análisis | Agua | Calidad | Agua superficial | - | - | QWI-ORG-HC-01 Emisión B mod. 1 Método basado en - Standard Methods for the Examination of Water and Wastewater, 22st Edition 2012. Método 5520-F - US EPA SW-846. Test methods for Evaluation Solid Waste Physically/Chemical Methods. Versión 2, 1997. Method 970 “Total Recoverable Oil and Grease Gravimetric, separatory funnel extraction. | Hidrocarburos fijos | -
029-02 | 47552 | AUTORIZADO | ALS LIFE SCIENCES CHILE.S.A - SANTIAGO | Análisis | Agua | Calidad | Agua subterránea | - | - | QWI-ORG-HC-01 Emisión B mod. 1 Método basado en - Standard Methods for the Examination of Water and Wastewater, 22st Edition 2012. Método 5520-F - US EPA SW-846. Test methods for Evaluation Solid Waste Physically/Chemical Methods. Versión 2, 1997. Method 970 “Total Recoverable Oil and Grease Gravimetric, separatory funnel extraction. | Hidrocarburos fijos | -
029-02 | 47553 | AUTORIZADO | ALS LIFE SCIENCES CHILE.S.A - SANTIAGO | Análisis | Agua | Calidad | Agua superficial | - | - | QWI-ORG-ANA-03 Emisión B mod. 3 QWI-ORG-EXT-03 Emisión B mod. 2 Método basado en US EPA SW-846. Test methods for Evaluation solid Waste Physically/Chemicals Methods. Adaptación método US EPA 8015D, 3510C Cromatografía Gaseosa con detector FID (CG-FID). | Hidrocarburos totales de petróleo (C10-C34) | -
029-02 | 47554 | AUTORIZADO | ALS LIFE SCIENCES CHILE.S.A - SANTIAGO | Análisis | Agua | Calidad | Agua subterránea | - | - | QWI-ORG-ANA-03 Emisión B mod. 3 QWI-ORG-EXT-03 Emisión B mod. 2 Método basado en US EPA SW-846. Test methods for Evaluation solid Waste Physically/Chemicals Methods. Adaptación método US EPA 8015D, 3510C Cromatografía Gaseosa con detector FID (CG-FID). | Hidrocarburos totales de petróleo (C10-C34) | -
029-02 | 47555 | AUTORIZADO | ALS LIFE SCIENCES CHILE.S.A - SANTIAGO | Análisis | Agua | Calidad | Agua superficial | - | - | QWI-IO-pH-01 Emisión B mod. 2 Método basado en Standard Methods for the Examination of Water and Wastewater, 22st Edition 2012. Método 4500-H-B. | pH | -
029-02 | 47556 | AUTORIZADO | ALS LIFE SCIENCES CHILE.S.A - SANTIAGO | Análisis | Agua | Calidad | Agua subterránea | - | - | QWI-IO-pH-01 Emisión B mod. 2 Método basado en Standard Methods for the Examination of Water and Wastewater, 22st Edition 2012. Método 4500-H-B. | pH | -
029-02 | 47557 | AUTORIZADO | ALS LIFE SCIENCES CHILE.S.A - SANTIAGO | Análisis | Agua | Calidad | Agua superficial | - | - | QWI-IO-SDT-01 Emisión B mod. 1 Método basado en Standard Methods for the Examination of Water and Wastewater, 22st Edition 2012. Método 2540-C. | Sólidos disueltos totales | -
029-02 | 47558 | AUTORIZADO | ALS LIFE SCIENCES CHILE.S.A - SANTIAGO | Análisis | Agua | Calidad | Agua subterránea | - | - | QWI-IO-SDT-01 Emisión B mod. 1 Método basado en Standard Methods for the Examination of Water and Wastewater, 22st Edition 2012. Método 2540-C. | Sólidos disueltos totales | -
029-02 | 47559 | AUTORIZADO | ALS LIFE SCIENCES CHILE.S.A - SANTIAGO | Análisis | Agua | Calidad | Agua superficial | - | - | QWI-IO-SST-01 Emisión B mod. 0 Método basado en Standard Methods for the Examination of Water and Wastewater, 22st Edition 2012. Método 2540-D. | Sólidos suspendidos totales | -
029-02 | 47560 | AUTORIZADO | ALS LIFE SCIENCES CHILE.S.A - SANTIAGO | Análisis | Agua | Calidad | Agua subterránea | - | - | QWI-IO-SST-01 Emisión B mod. 0 Método basado en Standard Methods for the Examination of Water and Wastewater, 22st Edition 2012. Método 2540-D. | Sólidos suspendidos totales | -
029-02 | 47561 | AUTORIZADO | ALS LIFE SCIENCES CHILE.S.A - SANTIAGO | Análisis | Agua | Calidad | Agua superficial | - | - | QWI-IO-SO4-01 Emisión B mod. 0 Método basado en Standard Methods for the Examination of Water and Wastewater, 22st Edition 2012. Método 4500-SO4-E. | Sulfato | -
029-02 | 47562 | AUTORIZADO | ALS LIFE SCIENCES CHILE.S.A - SANTIAGO | Análisis | Agua | Calidad | Agua subterránea | - | - | QWI-IO-SO4-01 Emisión B mod. 0 Método basado en Standard Methods for the Examination of Water and Wastewater, 22st Edition 2012. Método 4500-SO4-E. | Sulfato | -
029-02 | 47563 | AUTORIZADO | ALS LIFE SCIENCES CHILE.S.A - SANTIAGO | Análisis | Agua | Calidad | Agua superficial | - | - | QWI-ORG-SAAM-01 Emisión B mod. 0 Método basado en Standard Methods for the Examination of Water and Wastewater, 22st Edition 2012. Método 5540-B y C. | Surfactantes aniónicos (SAAM) | -
029-02 | 47564 | AUTORIZADO | ALS LIFE SCIENCES CHILE.S.A - SANTIAGO | Análisis | Agua | Calidad | Agua subterránea | - | - | QWI-ORG-SAAM-01 Emisión B mod. 0 Método basado en Standard Methods for the Examination of Water and Wastewater, 22st Edition 2012. Método 5540-B y C. | Surfactantes aniónicos (SAAM) | -
029-02 | 47565 | AUTORIZADO | ALS LIFE SCIENCES CHILE.S.A - SANTIAGO | Análisis | Agua | Calidad | Agua superficial | - | - | QWI-ORG-ANA-01 Emisión B mod. 1 QWI-ORG-EXT-01 Emisión B mod. 0 Método basado en US EPA SW-846. Test methods for Evaluation Solid Waste Physically/Chemicals Methods. Versión 2, 1997. Adaptación Método USEPA 8270D, 3510C. Cromatografía Gaseosa (CG-masa) | 2,3,4,5-tetraclorofenol | -
029-02 | 47566 | AUTORIZADO | ALS LIFE SCIENCES CHILE.S.A - SANTIAGO | Análisis | Agua | Calidad | Agua superficial | - | - | QWI-ORG-ANA-01 Emisión B mod. 1 QWI-ORG-EXT-01 Emisión B mod. 0 Método basado en US EPA SW-846. Test methods for Evaluation Solid Waste Physically/Chemicals Methods. Versión 2, 1997. Adaptación Método USEPA 8270D, 3510C. Cromatografía Gaseosa (CG-masa) | 2,3,4,6-tetraclorofenol | -
029-02 | 47567 | AUTORIZADO | ALS LIFE SCIENCES CHILE.S.A - SANTIAGO | Análisis | Agua | Calidad | Agua superficial | - | - | QWI-ORG-ANA-01 Emisión B mod. 1 QWI-ORG-EXT-01 Emisión B mod. 0 Método basado en US EPA SW-846. Test methods for Evaluation Solid Waste Physically/Chemicals Methods. Versión 2, 1997. Adaptación Método USEPA 8270D, 3510C. Cromatografía Gaseosa (CG-masa) | 2,3,4-triclorofenol | -
029-02 | 47568 | AUTORIZADO | ALS LIFE SCIENCES CHILE.S.A - SANTIAGO | Análisis | Agua | Calidad | Agua superficial | - | - | QWI-ORG-ANA-01 Emisión B mod. 1 QWI-ORG-EXT-01 Emisión B mod. 0 Método basado en US EPA SW-846. Test methods for Evaluation Solid Waste Physically/Chemicals Methods. Versión 2, 1997. Adaptación Método USEPA 8270D, 3510C. Cromatografía Gaseosa (CG-masa) | 2,3,5,6-tetraclorofenol | -
029-02 | 47569 | AUTORIZADO | ALS LIFE SCIENCES CHILE.S.A - SANTIAGO | Análisis | Agua | Calidad | Agua superficial | - | - | QWI-ORG-ANA-01 Emisión B mod. 1 QWI-ORG-EXT-01 Emisión B mod. 0 Método basado en US EPA SW-846. Test methods for Evaluation Solid Waste Physically/Chemicals Methods. Versión 2, 1997. Adaptación Método USEPA 8270D, 3510C. Cromatografía Gaseosa (CG-masa) | 2,3,5-triclorofenol | -
029-02 | 47570 | AUTORIZADO | ALS LIFE SCIENCES CHILE.S.A - SANTIAGO | Análisis | Agua | Calidad | Agua superficial | - | - | QWI-ORG-ANA-01 Emisión B mod. 1 QWI-ORG-EXT-01 Emisión B mod. 0 Método basado en US EPA SW-846. Test methods for Evaluation Solid Waste Physically/Chemicals Methods. Versión 2, 1997. Adaptación Método USEPA 8270D, 3510C. Cromatografía Gaseosa (CG-masa) | 2,3,6-triclorofenol | -
029-02 | 47571 | AUTORIZADO | ALS LIFE SCIENCES CHILE.S.A - SANTIAGO | Análisis | Agua | Calidad | Agua superficial | - | - | QWI-ORG-ANA-01 Emisión B mod. 1 QWI-ORG-EXT-01 Emisión B mod. 0 Método basado en US EPA SW-846. Test methods for Evaluation Solid Waste Physically/Chemicals Methods. Versión 2, 1997. Adaptación Método USEPA 8270D, 3510C. Cromatografía Gaseosa (CG-masa) | 2,3-Diclorofenol | -
029-02 | 47572 | AUTORIZADO | ALS LIFE SCIENCES CHILE.S.A - SANTIAGO | Análisis | Agua | Calidad | Agua superficial | - | - | QWI-ORG-ANA-01 Emisión B mod. 1 QWI-ORG-EXT-01 Emisión B mod. 0 Método basado en US EPA SW-846. Test methods for Evaluation Solid Waste Physically/Chemicals Methods. Versión 2, 1997. Adaptación Método USEPA 8270D, 3510C. Cromatografía Gaseosa (CG-masa) | 2,4,5-triclorofenol | -
029-02 | 47573 | AUTORIZADO | ALS LIFE SCIENCES CHILE.S.A - SANTIAGO | Análisis | Agua | Calidad | Agua superficial | - | - | QWI-ORG-ANA-01 Emisión B mod. 1 QWI-ORG-EXT-01 Emisión B mod. 0 Método basado en US EPA SW-846. Test methods for Evaluation Solid Waste Physically/Chemicals Methods. Versión 2, 1997. Adaptación Método USEPA 8270D, 3510C. Cromatografía Gaseosa (CG-masa) | 2,4,6-Triclorofenol (Tcph) | -
029-02 | 47574 | AUTORIZADO | ALS LIFE SCIENCES CHILE.S.A - SANTIAGO | Análisis | Agua | Calidad | Agua superficial | - | - | QWI-ORG-ANA-01 Emisión B mod. 1 QWI-ORG-EXT-01 Emisión B mod. 0 Método basado en US EPA SW-846. Test methods for Evaluation Solid Waste Physically/Chemicals Methods. Versión 2, 1997. Adaptación Método USEPA 8270D, 3510C. Cromatografía Gaseosa (CG-masa) | 2,4-Diclorofenol | -
029-02 | 47575 | AUTORIZADO | ALS LIFE SCIENCES CHILE.S.A - SANTIAGO | Análisis | Agua | Calidad | Agua superficial | - | - | QWI-ORG-ANA-01 Emisión B mod. 1 QWI-ORG-EXT-01 Emisión B mod. 0 Método basado en US EPA SW-846. Test methods for Evaluation Solid Waste Physically/Chemicals Methods. Versión 2, 1997. Adaptación Método USEPA 8270D, 3510C. Cromatografía Gaseosa (CG-masa) | 2,4-Dimetilfenol | -
029-02 | 47576 | AUTORIZADO | ALS LIFE SCIENCES CHILE.S.A - SANTIAGO | Análisis | Agua | Calidad | Agua superficial | - | - | QWI-ORG-ANA-01 Emisión B mod. 1 QWI-ORG-EXT-01 Emisión B mod. 0 Método basado en US EPA SW-846. Test methods for Evaluation Solid Waste Physically/Chemicals Methods. Versión 2, 1997. Adaptación Método USEPA 8270D, 3510C. Cromatografía Gaseosa (CG-masa) | 2,6-Diclorofenol | -
029-02 | 47577 | AUTORIZADO | ALS LIFE SCIENCES CHILE.S.A - SANTIAGO | Análisis | Agua | Calidad | Agua superficial | - | - | QWI-ORG-ANA-01 Emisión B mod. 1 QWI-ORG-EXT-01 Emisión B mod. 0 Método basado en US EPA SW-846. Test methods for Evaluation Solid Waste Physically/Chemicals Methods. Versión 2, 1997. Adaptación Método USEPA 8270D, 3510C. Cromatografía Gaseosa (CG-masa) | 2-Clorofenol | -
029-02 | 47578 | AUTORIZADO | ALS LIFE SCIENCES CHILE.S.A - SANTIAGO | Análisis | Agua | Calidad | Agua superficial | - | - | QWI-ORG-ANA-01 Emisión B mod. 1 QWI-ORG-EXT-01 Emisión B mod. 0 Método basado en US EPA SW-846. Test methods for Evaluation Solid Waste Physically/Chemicals Methods. Versión 2, 1997. Adaptación Método USEPA 8270D, 3510C. Cromatografía Gaseosa (CG-masa) | 2-metil fenol (o-cresol) | -
029-02 | 47579 | AUTORIZADO | ALS LIFE SCIENCES CHILE.S.A - SANTIAGO | Análisis | Agua | Calidad | Agua superficial | - | - | QWI-ORG-ANA-01 Emisión B mod. 1 QWI-ORG-EXT-01 Emisión B mod. 0 Método basado en US EPA SW-846. Test methods for Evaluation Solid Waste Physically/Chemicals Methods. Versión 2, 1997. Adaptación Método USEPA 8270D, 3510C. Cromatografía Gaseosa (CG-masa) | 2-Nitrofenol | -
029-02 | 47580 | AUTORIZADO | ALS LIFE SCIENCES CHILE.S.A - SANTIAGO | Análisis | Agua | Calidad | Agua superficial | - | - | QWI-ORG-ANA-01 Emisión B mod. 1 QWI-ORG-EXT-01 Emisión B mod. 0 Método basado en US EPA SW-846. Test methods for Evaluation Solid Waste Physically/Chemicals Methods. Versión 2, 1997. Adaptación Método USEPA 8270D, 3510C. Cromatografía Gaseosa (CG-masa) | 3,4,5-triclorofenol | -
029-02 | 47581 | AUTORIZADO | ALS LIFE SCIENCES CHILE.S.A - SANTIAGO | Análisis | Agua | Calidad | Agua superficial | - | - | QWI-ORG-ANA-01 Emisión B mod. 1 QWI-ORG-EXT-01 Emisión B mod. 0 Método basado en US EPA SW-846. Test methods for Evaluation Solid Waste Physically/Chemicals Methods. Versión 2, 1997. Adaptación Método USEPA 8270D, 3510C. Cromatografía Gaseosa (CG-masa) | 3,4-Diclorofenol | -
029-02 | 47582 | AUTORIZADO | ALS LIFE SCIENCES CHILE.S.A - SANTIAGO | Análisis | Agua | Calidad | Agua superficial | - | - | QWI-ORG-ANA-01 Emisión B mod. 1 QWI-ORG-EXT-01 Emisión B mod. 0 Método basado en US EPA SW-846. Test methods for Evaluation Solid Waste Physically/Chemicals Methods. Versión 2, 1997. Adaptación Método USEPA 8270D, 3510C. Cromatografía Gaseosa (CG-masa) | 3,5-Diclorofenol | -
029-02 | 47583 | AUTORIZADO | ALS LIFE SCIENCES CHILE.S.A - SANTIAGO | Análisis | Agua | Calidad | Agua superficial | - | - | QWI-ORG-ANA-01 Emisión B mod. 1 QWI-ORG-EXT-01 Emisión B mod. 0 Método basado en US EPA SW-846. Test methods for Evaluation Solid Waste Physically/Chemicals Methods. Versión 2, 1997. Adaptación Método USEPA 8270D, 3510C. Cromatografía Gaseosa (CG-masa) | 3-clorofenol | -
029-02 | 47584 | AUTORIZADO | ALS LIFE SCIENCES CHILE.S.A - SANTIAGO | Análisis | Agua | Calidad | Agua superficial | - | - | QWI-ORG-ANA-01 Emisión B mod. 1 QWI-ORG-EXT-01 Emisión B mod. 0 Método basado en US EPA SW-846. Test methods for Evaluation Solid Waste Physically/Chemicals Methods. Versión 2, 1997. Adaptación Método USEPA 8270D, 3510C. Cromatografía Gaseosa (CG-masa) | 3-metil fenol (m-cresol) | -
029-02 | 47585 | AUTORIZADO | ALS LIFE SCIENCES CHILE.S.A - SANTIAGO | Análisis | Agua | Calidad | Agua superficial | - | - | QWI-ORG-ANA-01 Emisión B mod. 1 QWI-ORG-EXT-01 Emisión B mod. 0 Método basado en US EPA SW-846. Test methods for Evaluation Solid Waste Physically/Chemicals Methods. Versión 2, 1997. Adaptación Método USEPA 8270D, 3510C. Cromatografía Gaseosa (CG-masa) | 4-Cloro-3-Metilfenol | -
029-02 | 47586 | AUTORIZADO | ALS LIFE SCIENCES CHILE.S.A - SANTIAGO | Análisis | Agua | Calidad | Agua superficial | - | - | QWI-ORG-ANA-01 Emisión B mod. 1 QWI-ORG-EXT-01 Emisión B mod. 0 Método basado en US EPA SW-846. Test methods for Evaluation Solid Waste Physically/Chemicals Methods. Versión 2, 1997. Adaptación Método USEPA 8270D, 3510C. Cromatografía Gaseosa (CG-masa) | 4-clorofenol | -
029-02 | 47587 | AUTORIZADO | ALS LIFE SCIENCES CHILE.S.A - SANTIAGO | Análisis | Agua | Calidad | Agua superficial | - | - | QWI-ORG-ANA-01 Emisión B mod. 1 QWI-ORG-EXT-01 Emisión B mod. 0 Método basado en US EPA SW-846. Test methods for Evaluation Solid Waste Physically/Chemicals Methods. Versión 2, 1997. Adaptación Método USEPA 8270D, 3510C. Cromatografía Gaseosa (CG-masa) | 4-Nitrofenol | -
029-02 | 47588 | AUTORIZADO | ALS LIFE SCIENCES CHILE.S.A - SANTIAGO | Análisis | Agua | Calidad | Agua superficial | - | - | QWI-ORG-ANA-01 Emisión B mod. 1 QWI-ORG-EXT-01 Emisión B mod. 0 Método basado en US EPA SW-846. Test methods for Evaluation Solid Waste Physically/Chemicals Methods. Versión 2, 1997. Adaptación Método USEPA 8270D, 3510C. Cromatografía Gaseosa (CG-masa) | Fenol | -
029-02 | 47589 | AUTORIZADO | ALS LIFE SCIENCES CHILE.S.A - SANTIAGO | Análisis | Agua | Calidad | Agua subterránea | - | - | QWI-ORG-ANA-01 Emisión B mod. 1 QWI-ORG-EXT-01 Emisión B mod. 0 Método basado en US EPA SW-846. Test methods for Evaluation Solid Waste Physically/Chemicals Methods. Versión 2, 1997. Adaptación Método USEPA 8270D, 3510C. Cromatografía Gaseosa (CG-masa) | 2,3,4,5-tetraclorofenol | -
029-02 | 47590 | AUTORIZADO | ALS LIFE SCIENCES CHILE.S.A - SANTIAGO | Análisis | Agua | Calidad | Agua subterránea | - | - | QWI-ORG-ANA-01 Emisión B mod. 1 QWI-ORG-EXT-01 Emisión B mod. 0 Método basado en US EPA SW-846. Test methods for Evaluation Solid Waste Physically/Chemicals Methods. Versión 2, 1997. Adaptación Método USEPA 8270D, 3510C. Cromatografía Gaseosa (CG-masa) | 2,3,4,6-tetraclorofenol | -
029-02 | 47591 | AUTORIZADO | ALS LIFE SCIENCES CHILE.S.A - SANTIAGO | Análisis | Agua | Calidad | Agua subterránea | - | - | QWI-ORG-ANA-01 Emisión B mod. 1 QWI-ORG-EXT-01 Emisión B mod. 0 Método basado en US EPA SW-846. Test methods for Evaluation Solid Waste Physically/Chemicals Methods. Versión 2, 1997. Adaptación Método USEPA 8270D, 3510C. Cromatografía Gaseosa (CG-masa) | 2,3,4-triclorofenol | -
029-02 | 47592 | AUTORIZADO | ALS LIFE SCIENCES CHILE.S.A - SANTIAGO | Análisis | Agua | Calidad | Agua subterránea | - | - | QWI-ORG-ANA-01 Emisión B mod. 1 QWI-ORG-EXT-01 Emisión B mod. 0 Método basado en US EPA SW-846. Test methods for Evaluation Solid Waste Physically/Chemicals Methods. Versión 2, 1997. Adaptación Método USEPA 8270D, 3510C. Cromatografía Gaseosa (CG-masa) | 2,3,5,6-tetraclorofenol | -
029-02 | 47593 | AUTORIZADO | ALS LIFE SCIENCES CHILE.S.A - SANTIAGO | Análisis | Agua | Calidad | Agua subterránea | - | - | QWI-ORG-ANA-01 Emisión B mod. 1 QWI-ORG-EXT-01 Emisión B mod. 0 Método basado en US EPA SW-846. Test methods for Evaluation Solid Waste Physically/Chemicals Methods. Versión 2, 1997. Adaptación Método USEPA 8270D, 3510C. Cromatografía Gaseosa (CG-masa) | 2,3,5-triclorofenol | -
029-02 | 47594 | AUTORIZADO | ALS LIFE SCIENCES CHILE.S.A - SANTIAGO | Análisis | Agua | Calidad | Agua subterránea | - | - | QWI-ORG-ANA-01 Emisión B mod. 1 QWI-ORG-EXT-01 Emisión B mod. 0 Método basado en US EPA SW-846. Test methods for Evaluation Solid Waste Physically/Chemicals Methods. Versión 2, 1997. Adaptación Método USEPA 8270D, 3510C. Cromatografía Gaseosa (CG-masa) | 2,3,6-triclorofenol | -
029-02 | 47595 | AUTORIZADO | ALS LIFE SCIENCES CHILE.S.A - SANTIAGO | Análisis | Agua | Calidad | Agua subterránea | - | - | QWI-ORG-ANA-01 Emisión B mod. 1 QWI-ORG-EXT-01 Emisión B mod. 0 Método basado en US EPA SW-846. Test methods for Evaluation Solid Waste Physically/Chemicals Methods. Versión 2, 1997. Adaptación Método USEPA 8270D, 3510C. Cromatografía Gaseosa (CG-masa) | 2,3-Diclorofenol | -
029-02 | 47596 | AUTORIZADO | ALS LIFE SCIENCES CHILE.S.A - SANTIAGO | Análisis | Agua | Calidad | Agua subterránea | - | - | QWI-ORG-ANA-01 Emisión B mod. 1 QWI-ORG-EXT-01 Emisión B mod. 0 Método basado en US EPA SW-846. Test methods for Evaluation Solid Waste Physically/Chemicals Methods. Versión 2, 1997. Adaptación Método USEPA 8270D, 3510C. Cromatografía Gaseosa (CG-masa) | 2,4,5-triclorofenol | -
029-02 | 47597 | AUTORIZADO | ALS LIFE SCIENCES CHILE.S.A - SANTIAGO | Análisis | Agua | Calidad | Agua subterránea | - | - | QWI-ORG-ANA-01 Emisión B mod. 1 QWI-ORG-EXT-01 Emisión B mod. 0 Método basado en US EPA SW-846. Test methods for Evaluation Solid Waste Physically/Chemicals Methods. Versión 2, 1997. Adaptación Método USEPA 8270D, 3510C. Cromatografía Gaseosa (CG-masa) | 2,4,6-Triclorofenol (Tcph) | -
029-02 | 47598 | AUTORIZADO | ALS LIFE SCIENCES CHILE.S.A - SANTIAGO | Análisis | Agua | Calidad | Agua subterránea | - | - | QWI-ORG-ANA-01 Emisión B mod. 1 QWI-ORG-EXT-01 Emisión B mod. 0 Método basado en US EPA SW-846. Test methods for Evaluation Solid Waste Physically/Chemicals Methods. Versión 2, 1997. Adaptación Método USEPA 8270D, 3510C. Cromatografía Gaseosa (CG-masa) | 2,4-Diclorofenol | -
029-02 | 47599 | AUTORIZADO | ALS LIFE SCIENCES CHILE.S.A - SANTIAGO | Análisis | Agua | Calidad | Agua subterránea | - | - | QWI-ORG-ANA-01 Emisión B mod. 1 QWI-ORG-EXT-01 Emisión B mod. 0 Método basado en US EPA SW-846. Test methods for Evaluation Solid Waste Physically/Chemicals Methods. Versión 2, 1997. Adaptación Método USEPA 8270D, 3510C. Cromatografía Gaseosa (CG-masa) | 2,4-Dimetilfenol | -
029-02 | 47600 | AUTORIZADO | ALS LIFE SCIENCES CHILE.S.A - SANTIAGO | Análisis | Agua | Calidad | Agua subterránea | - | - | QWI-ORG-ANA-01 Emisión B mod. 1 QWI-ORG-EXT-01 Emisión B mod. 0 Método basado en US EPA SW-846. Test methods for Evaluation Solid Waste Physically/Chemicals Methods. Versión 2, 1997. Adaptación Método USEPA 8270D, 3510C. Cromatografía Gaseosa (CG-masa) | 2,6-Diclorofenol | -
029-02 | 47601 | AUTORIZADO | ALS LIFE SCIENCES CHILE.S.A - SANTIAGO | Análisis | Agua | Calidad | Agua subterránea | - | - | QWI-ORG-ANA-01 Emisión B mod. 1 QWI-ORG-EXT-01 Emisión B mod. 0 Método basado en US EPA SW-846. Test methods for Evaluation Solid Waste Physically/Chemicals Methods. Versión 2, 1997. Adaptación Método USEPA 8270D, 3510C. Cromatografía Gaseosa (CG-masa) | 2-Clorofenol | -
029-02 | 47602 | AUTORIZADO | ALS LIFE SCIENCES CHILE.S.A - SANTIAGO | Análisis | Agua | Calidad | Agua subterránea | - | - | QWI-ORG-ANA-01 Emisión B mod. 1 QWI-ORG-EXT-01 Emisión B mod. 0 Método basado en US EPA SW-846. Test methods for Evaluation Solid Waste Physically/Chemicals Methods. Versión 2, 1997. Adaptación Método USEPA 8270D, 3510C. Cromatografía Gaseosa (CG-masa) | 2-metil fenol (o-cresol) | -
029-02 | 47603 | AUTORIZADO | ALS LIFE SCIENCES CHILE.S.A - SANTIAGO | Análisis | Agua | Calidad | Agua subterránea | - | - | QWI-ORG-ANA-01 Emisión B mod. 1 QWI-ORG-EXT-01 Emisión B mod. 0 Método basado en US EPA SW-846. Test methods for Evaluation Solid Waste Physically/Chemicals Methods. Versión 2, 1997. Adaptación Método USEPA 8270D, 3510C. Cromatografía Gaseosa (CG-masa) | 2-Nitrofenol | -
029-02 | 47604 | AUTORIZADO | ALS LIFE SCIENCES CHILE.S.A - SANTIAGO | Análisis | Agua | Calidad | Agua subterránea | - | - | QWI-ORG-ANA-01 Emisión B mod. 1 QWI-ORG-EXT-01 Emisión B mod. 0 Método basado en US EPA SW-846. Test methods for Evaluation Solid Waste Physically/Chemicals Methods. Versión 2, 1997. Adaptación Método USEPA 8270D, 3510C. Cromatografía Gaseosa (CG-masa) | 3,4,5-triclorofenol | -
029-02 | 47605 | AUTORIZADO | ALS LIFE SCIENCES CHILE.S.A - SANTIAGO | Análisis | Agua | Calidad | Agua subterránea | - | - | QWI-ORG-ANA-01 Emisión B mod. 1 QWI-ORG-EXT-01 Emisión B mod. 0 Método basado en US EPA SW-846. Test methods for Evaluation Solid Waste Physically/Chemicals Methods. Versión 2, 1997. Adaptación Método USEPA 8270D, 3510C. Cromatografía Gaseosa (CG-masa) | 3,4-Diclorofenol | -
029-02 | 47606 | AUTORIZADO | ALS LIFE SCIENCES CHILE.S.A - SANTIAGO | Análisis | Agua | Calidad | Agua subterránea | - | - | QWI-ORG-ANA-01 Emisión B mod. 1 QWI-ORG-EXT-01 Emisión B mod. 0 Método basado en US EPA SW-846. Test methods for Evaluation Solid Waste Physically/Chemicals Methods. Versión 2, 1997. Adaptación Método USEPA 8270D, 3510C. Cromatografía Gaseosa (CG-masa) | 3,5-Diclorofenol | -
029-02 | 47607 | AUTORIZADO | ALS LIFE SCIENCES CHILE.S.A - SANTIAGO | Análisis | Agua | Calidad | Agua subterránea | - | - | QWI-ORG-ANA-01 Emisión B mod. 1 QWI-ORG-EXT-01 Emisión B mod. 0 Método basado en US EPA SW-846. Test methods for Evaluation Solid Waste Physically/Chemicals Methods. Versión 2, 1997. Adaptación Método USEPA 8270D, 3510C. Cromatografía Gaseosa (CG-masa) | 3-clorofenol | -
029-02 | 47608 | AUTORIZADO | ALS LIFE SCIENCES CHILE.S.A - SANTIAGO | Análisis | Agua | Calidad | Agua subterránea | - | - | QWI-ORG-ANA-01 Emisión B mod. 1 QWI-ORG-EXT-01 Emisión B mod. 0 Método basado en US EPA SW-846. Test methods for Evaluation Solid Waste Physically/Chemicals Methods. Versión 2, 1997. Adaptación Método USEPA 8270D, 3510C. Cromatografía Gaseosa (CG-masa) | 3-metil fenol (m-cresol) | -
029-02 | 47609 | AUTORIZADO | ALS LIFE SCIENCES CHILE.S.A - SANTIAGO | Análisis | Agua | Calidad | Agua subterránea | - | - | QWI-ORG-ANA-01 Emisión B mod. 1 QWI-ORG-EXT-01 Emisión B mod. 0 Método basado en US EPA SW-846. Test methods for Evaluation Solid Waste Physically/Chemicals Methods. Versión 2, 1997. Adaptación Método USEPA 8270D, 3510C. Cromatografía Gaseosa (CG-masa) | 4-Cloro-3-Metilfenol | -
029-02 | 47610 | AUTORIZADO | ALS LIFE SCIENCES CHILE.S.A - SANTIAGO | Análisis | Agua | Calidad | Agua subterránea | - | - | QWI-ORG-ANA-01 Emisión B mod. 1 QWI-ORG-EXT-01 Emisión B mod. 0 Método basado en US EPA SW-846. Test methods for Evaluation Solid Waste Physically/Chemicals Methods. Versión 2, 1997. Adaptación Método USEPA 8270D, 3510C. Cromatografía Gaseosa (CG-masa) | 4-clorofenol | -
029-02 | 47611 | AUTORIZADO | ALS LIFE SCIENCES CHILE.S.A - SANTIAGO | Análisis | Agua | Calidad | Agua subterránea | - | - | QWI-ORG-ANA-01 Emisión B mod. 1 QWI-ORG-EXT-01 Emisión B mod. 0 Método basado en US EPA SW-846. Test methods for Evaluation Solid Waste Physically/Chemicals Methods. Versión 2, 1997. Adaptación Método USEPA 8270D, 3510C. Cromatografía Gaseosa (CG-masa) | 4-Nitrofenol | -
029-02 | 47612 | AUTORIZADO | ALS LIFE SCIENCES CHILE.S.A - SANTIAGO | Análisis | Agua | Calidad | Agua subterránea | - | - | QWI-ORG-ANA-01 Emisión B mod. 1 QWI-ORG-EXT-01 Emisión B mod. 0 Método basado en US EPA SW-846. Test methods for Evaluation Solid Waste Physically/Chemicals Methods. Versión 2, 1997. Adaptación Método USEPA 8270D, 3510C. Cromatografía Gaseosa (CG-masa) | Fenol | -
029-02 | 47613 | AUTORIZADO | ALS LIFE SCIENCES CHILE.S.A - SANTIAGO | Análisis | Agua | Calidad | Agua superficial | - | - | QWI-ORG-ANA-05 Emisión B mod. 1 QWI-ORG-EXT-05 Emisión B mod. 1 Método basado en US EPA SW-846. Test methods for Evaluation solid Waste Physically/Chemicals Methods. Versión 3, 1995. Adaptación método US EPA 8270D, 3510C Cromatografía Gaseosa (CG-masa) | 2,4,5-triclorofenol | -
029-02 | 47614 | AUTORIZADO | ALS LIFE SCIENCES CHILE.S.A - SANTIAGO | Análisis | Agua | Calidad | Agua superficial | - | - | QWI-ORG-ANA-05 Emisión B mod. 1 QWI-ORG-EXT-05 Emisión B mod. 1 Método basado en US EPA SW-846. Test methods for Evaluation solid Waste Physically/Chemicals Methods. Versión 3, 1995. Adaptación método US EPA 8270D, 3510C Cromatografía Gaseosa (CG-masa) | 2,4,6-Triclorofenol (Tcph) | -
029-02 | 47615 | AUTORIZADO | ALS LIFE SCIENCES CHILE.S.A - SANTIAGO | Análisis | Agua | Calidad | Agua superficial | - | - | QWI-ORG-ANA-05 Emisión B mod. 1 QWI-ORG-EXT-05 Emisión B mod. 1 Método basado en US EPA SW-846. Test methods for Evaluation solid Waste Physically/Chemicals Methods. Versión 3, 1995. Adaptación método US EPA 8270D, 3510C Cromatografía Gaseosa (CG-masa) | 2,4-Dinitrotolueno | -
029-02 | 47616 | AUTORIZADO | ALS LIFE SCIENCES CHILE.S.A - SANTIAGO | Análisis | Agua | Calidad | Agua superficial | - | - | QWI-ORG-ANA-05 Emisión B mod. 1 QWI-ORG-EXT-05 Emisión B mod. 1 Método basado en US EPA SW-846. Test methods for Evaluation solid Waste Physically/Chemicals Methods. Versión 3, 1995. Adaptación método US EPA 8270D, 3510C Cromatografía Gaseosa (CG-masa) | 2-metil fenol (o-cresol) | -
029-02 | 47617 | AUTORIZADO | ALS LIFE SCIENCES CHILE.S.A - SANTIAGO | Análisis | Agua | Calidad | Agua superficial | - | - | QWI-ORG-ANA-05 Emisión B mod. 1 QWI-ORG-EXT-05 Emisión B mod. 1 Método basado en US EPA SW-846. Test methods for Evaluation solid Waste Physically/Chemicals Methods. Versión 3, 1995. Adaptación método US EPA 8270D, 3510C Cromatografía Gaseosa (CG-masa) | 3-metil fenol (m-cresol) | -
029-02 | 47618 | AUTORIZADO | ALS LIFE SCIENCES CHILE.S.A - SANTIAGO | Análisis | Agua | Calidad | Agua superficial | - | - | QWI-ORG-ANA-05 Emisión B mod. 1 QWI-ORG-EXT-05 Emisión B mod. 1 Método basado en US EPA SW-846. Test methods for Evaluation solid Waste Physically/Chemicals Methods. Versión 3, 1995. Adaptación método US EPA 8270D, 3510C Cromatografía Gaseosa (CG-masa) | 4-metil fenol (p-cresol) | -
029-02 | 47619 | AUTORIZADO | ALS LIFE SCIENCES CHILE.S.A - SANTIAGO | Análisis | Agua | Calidad | Agua superficial | - | - | QWI-ORG-ANA-05 Emisión B mod. 1 QWI-ORG-EXT-05 Emisión B mod. 1 Método basado en US EPA SW-846. Test methods for Evaluation solid Waste Physically/Chemicals Methods. Versión 3, 1995. Adaptación método US EPA 8270D, 3510C Cromatografía Gaseosa (CG-masa) | Hexaclorobutadieno | -
029-02 | 47620 | AUTORIZADO | ALS LIFE SCIENCES CHILE.S.A - SANTIAGO | Análisis | Agua | Calidad | Agua superficial | - | - | QWI-ORG-ANA-05 Emisión B mod. 1 QWI-ORG-EXT-05 Emisión B mod. 1 Método basado en US EPA SW-846. Test methods for Evaluation solid Waste Physically/Chemicals Methods. Versión 3, 1995. Adaptación método US EPA 8270D, 3510C Cromatografía Gaseosa (CG-masa) | Hexacloroetano | -
029-02 | 47621 | AUTORIZADO | ALS LIFE SCIENCES CHILE.S.A - SANTIAGO | Análisis | Agua | Calidad | Agua superficial | - | - | QWI-ORG-ANA-05 Emisión B mod. 1 QWI-ORG-EXT-05 Emisión B mod. 1 Método basado en US EPA SW-846. Test methods for Evaluation solid Waste Physically/Chemicals Methods. Versión 3, 1995. Adaptación método US EPA 8270D, 3510C Cromatografía Gaseosa (CG-masa) | Nitrobenceno | -
029-02 | 47622 | AUTORIZADO | ALS LIFE SCIENCES CHILE.S.A - SANTIAGO | Análisis | Agua | Calidad | Agua superficial | - | - | QWI-ORG-ANA-05 Emisión B mod. 1 QWI-ORG-EXT-05 Emisión B mod. 1 Método basado en US EPA SW-846. Test methods for Evaluation solid Waste Physically/Chemicals Methods. Versión 3, 1995. Adaptación método US EPA 8270D, 3510C Cromatografía Gaseosa (CG-masa) | Pentaclorofenol | -
029-02 | 47623 | AUTORIZADO | ALS LIFE SCIENCES CHILE.S.A - SANTIAGO | Análisis | Agua | Calidad | Agua superficial | - | - | QWI-ORG-ANA-05 Emisión B mod. 1 QWI-ORG-EXT-05 Emisión B mod. 1 Método basado en US EPA SW-846. Test methods for Evaluation solid Waste Physically/Chemicals Methods. Versión 3, 1995. Adaptación método US EPA 8270D, 3510C Cromatografía Gaseosa (CG-masa) | Piridina | -
029-02 | 47624 | AUTORIZADO | ALS LIFE SCIENCES CHILE.S.A - SANTIAGO | Análisis | Agua | Calidad | Agua subterránea | - | - | QWI-ORG-ANA-05 Emisión B mod. 1 QWI-ORG-EXT-05 Emisión B mod. 1 Método basado en US EPA SW-846. Test methods for Evaluation solid Waste Physically/Chemicals Methods. Versión 3, 1995. Adaptación método US EPA 8270D, 3510C Cromatografía Gaseosa (CG-masa) | 2,4,5-triclorofenol | -
029-02 | 47625 | AUTORIZADO | ALS LIFE SCIENCES CHILE.S.A - SANTIAGO | Análisis | Agua | Calidad | Agua subterránea | - | - | QWI-ORG-ANA-05 Emisión B mod. 1 QWI-ORG-EXT-05 Emisión B mod. 1 Método basado en US EPA SW-846. Test methods for Evaluation solid Waste Physically/Chemicals Methods. Versión 3, 1995. Adaptación método US EPA 8270D, 3510C Cromatografía Gaseosa (CG-masa) | 2,4,6-Triclorofenol (Tcph) | -
029-02 | 47626 | AUTORIZADO | ALS LIFE SCIENCES CHILE.S.A - SANTIAGO | Análisis | Agua | Calidad | Agua subterránea | - | - | QWI-ORG-ANA-05 Emisión B mod. 1 QWI-ORG-EXT-05 Emisión B mod. 1 Método basado en US EPA SW-846. Test methods for Evaluation solid Waste Physically/Chemicals Methods. Versión 3, 1995. Adaptación método US EPA 8270D, 3510C Cromatografía Gaseosa (CG-masa) | 2,4-Dinitrotolueno | -
029-02 | 47627 | AUTORIZADO | ALS LIFE SCIENCES CHILE.S.A - SANTIAGO | Análisis | Agua | Calidad | Agua subterránea | - | - | QWI-ORG-ANA-05 Emisión B mod. 1 QWI-ORG-EXT-05 Emisión B mod. 1 Método basado en US EPA SW-846. Test methods for Evaluation solid Waste Physically/Chemicals Methods. Versión 3, 1995. Adaptación método US EPA 8270D, 3510C Cromatografía Gaseosa (CG-masa) | 2-metil fenol (o-cresol) | -
029-02 | 47628 | AUTORIZADO | ALS LIFE SCIENCES CHILE.S.A - SANTIAGO | Análisis | Agua | Calidad | Agua subterránea | - | - | QWI-ORG-ANA-05 Emisión B mod. 1 QWI-ORG-EXT-05 Emisión B mod. 1 Método basado en US EPA SW-846. Test methods for Evaluation solid Waste Physically/Chemicals Methods. Versión 3, 1995. Adaptación método US EPA 8270D, 3510C Cromatografía Gaseosa (CG-masa) | 3-metil fenol (m-cresol) | -
029-02 | 47629 | AUTORIZADO | ALS LIFE SCIENCES CHILE.S.A - SANTIAGO | Análisis | Agua | Calidad | Agua subterránea | - | - | QWI-ORG-ANA-05 Emisión B mod. 1 QWI-ORG-EXT-05 Emisión B mod. 1 Método basado en US EPA SW-846. Test methods for Evaluation solid Waste Physically/Chemicals Methods. Versión 3, 1995. Adaptación método US EPA 8270D, 3510C Cromatografía Gaseosa (CG-masa) | 4-metil fenol (p-cresol) | -
029-02 | 47630 | AUTORIZADO | ALS LIFE SCIENCES CHILE.S.A - SANTIAGO | Análisis | Agua | Calidad | Agua subterránea | - | - | QWI-ORG-ANA-05 Emisión B mod. 1 QWI-ORG-EXT-05 Emisión B mod. 1 Método basado en US EPA SW-846. Test methods for Evaluation solid Waste Physically/Chemicals Methods. Versión 3, 1995. Adaptación método US EPA 8270D, 3510C Cromatografía Gaseosa (CG-masa) | Hexaclorobutadieno | -
029-02 | 47631 | AUTORIZADO | ALS LIFE SCIENCES CHILE.S.A - SANTIAGO | Análisis | Agua | Calidad | Agua subterránea | - | - | QWI-ORG-ANA-05 Emisión B mod. 1 QWI-ORG-EXT-05 Emisión B mod. 1 Método basado en US EPA SW-846. Test methods for Evaluation solid Waste Physically/Chemicals Methods. Versión 3, 1995. Adaptación método US EPA 8270D, 3510C Cromatografía Gaseosa (CG-masa) | Hexacloroetano | -
029-02 | 47632 | AUTORIZADO | ALS LIFE SCIENCES CHILE.S.A - SANTIAGO | Análisis | Agua | Calidad | Agua subterránea | - | - | QWI-ORG-ANA-05 Emisión B mod. 1 QWI-ORG-EXT-05 Emisión B mod. 1 Método basado en US EPA SW-846. Test methods for Evaluation solid Waste Physically/Chemicals Methods. Versión 3, 1995. Adaptación método US EPA 8270D, 3510C Cromatografía Gaseosa (CG-masa) | Nitrobenceno | -
029-02 | 47633 | AUTORIZADO | ALS LIFE SCIENCES CHILE.S.A - SANTIAGO | Análisis | Agua | Calidad | Agua subterránea | - | - | QWI-ORG-ANA-05 Emisión B mod. 1 QWI-ORG-EXT-05 Emisión B mod. 1 Método basado en US EPA SW-846. Test methods for Evaluation solid Waste Physically/Chemicals Methods. Versión 3, 1995. Adaptación método US EPA 8270D, 3510C Cromatografía Gaseosa (CG-masa) | Pentaclorofenol | -
029-02 | 47634 | AUTORIZADO | ALS LIFE SCIENCES CHILE.S.A - SANTIAGO | Análisis | Agua | Calidad | Agua subterránea | - | - | QWI-ORG-ANA-05 Emisión B mod. 1 QWI-ORG-EXT-05 Emisión B mod. 1 Método basado en US EPA SW-846. Test methods for Evaluation solid Waste Physically/Chemicals Methods. Versión 3, 1995. Adaptación método US EPA 8270D, 3510C Cromatografía Gaseosa (CG-masa) | Piridina | -
029-02 | 47635 | AUTORIZADO | ALS LIFE SCIENCES CHILE.S.A - SANTIAGO | Análisis | Agua | Calidad | Agua superficial | - | - | QWI-ORG-ANA-04 Emisión B mod. 3 QWI-ORG-EXT-04 Emisión B mod. 2 Método basado en US EPA SW-846. Test methods for Evaluation solid Waste Physically/Chemicals Methods. Versión 2, 1997. Adaptación método US EPA 8260B, 5035A. Cromatografía Gaseosa (CG-masa) y sistema Purga y Trampa | 1,1,1,2-Tetracloroetano | -
029-02 | 47636 | AUTORIZADO | ALS LIFE SCIENCES CHILE.S.A - SANTIAGO | Análisis | Agua | Calidad | Agua superficial | - | - | QWI-ORG-ANA-04 Emisión B mod. 3 QWI-ORG-EXT-04 Emisión B mod. 2 Método basado en US EPA SW-846. Test methods for Evaluation solid Waste Physically/Chemicals Methods. Versión 2, 1997. Adaptación método US EPA 8260B, 5035A. Cromatografía Gaseosa (CG-masa) y sistema Purga y Trampa | 1,1,1-Tricloroetano | -
029-02 | 47637 | AUTORIZADO | ALS LIFE SCIENCES CHILE.S.A - SANTIAGO | Análisis | Agua | Calidad | Agua superficial | - | - | QWI-ORG-ANA-04 Emisión B mod. 3 QWI-ORG-EXT-04 Emisión B mod. 2 Método basado en US EPA SW-846. Test methods for Evaluation solid Waste Physically/Chemicals Methods. Versión 2, 1997. Adaptación método US EPA 8260B, 5035A. Cromatografía Gaseosa (CG-masa) y sistema Purga y Trampa | 1,1,2,2-Tetracloroetano | -
029-02 | 47638 | AUTORIZADO | ALS LIFE SCIENCES CHILE.S.A - SANTIAGO | Análisis | Agua | Calidad | Agua superficial | - | - | QWI-ORG-ANA-04 Emisión B mod. 3 QWI-ORG-EXT-04 Emisión B mod. 2 Método basado en US EPA SW-846. Test methods for Evaluation solid Waste Physically/Chemicals Methods. Versión 2, 1997. Adaptación método US EPA 8260B, 5035A. Cromatografía Gaseosa (CG-masa) y sistema Purga y Trampa | 1,1,2-Tricloroetano | -
029-02 | 47639 | AUTORIZADO | ALS LIFE SCIENCES CHILE.S.A - SANTIAGO | Análisis | Agua | Calidad | Agua superficial | - | - | QWI-ORG-ANA-04 Emisión B mod. 3 QWI-ORG-EXT-04 Emisión B mod. 2 Método basado en US EPA SW-846. Test methods for Evaluation solid Waste Physically/Chemicals Methods. Versión 2, 1997. Adaptación método US EPA 8260B, 5035A. Cromatografía Gaseosa (CG-masa) y sistema Purga y Trampa | 1,1-Dicloroetano | -
029-02 | 47640 | AUTORIZADO | ALS LIFE SCIENCES CHILE.S.A - SANTIAGO | Análisis | Agua | Calidad | Agua superficial | - | - | QWI-ORG-ANA-04 Emisión B mod. 3 QWI-ORG-EXT-04 Emisión B mod. 2 Método basado en US EPA SW-846. Test methods for Evaluation solid Waste Physically/Chemicals Methods. Versión 2, 1997. Adaptación método US EPA 8260B, 5035A. Cromatografía Gaseosa (CG-masa) y sistema Purga y Trampa | 1,1-Dicloroeteno | -
029-02 | 47641 | AUTORIZADO | ALS LIFE SCIENCES CHILE.S.A - SANTIAGO | Análisis | Agua | Calidad | Agua superficial | - | - | QWI-ORG-ANA-04 Emisión B mod. 3 QWI-ORG-EXT-04 Emisión B mod. 2 Método basado en US EPA SW-846. Test methods for Evaluation solid Waste Physically/Chemicals Methods. Versión 2, 1997. Adaptación método US EPA 8260B, 5035A. Cromatografía Gaseosa (CG-masa) y sistema Purga y Trampa | 1,2,3 trimetilbenceno | -
029-02 | 47643 | AUTORIZADO | ALS LIFE SCIENCES CHILE.S.A - SANTIAGO | Análisis | Agua | Calidad | Agua superficial | - | - | QWI-ORG-ANA-04 Emisión B mod. 3 QWI-ORG-EXT-04 Emisión B mod. 2 Método basado en US EPA SW-846. Test methods for Evaluation solid Waste Physically/Chemicals Methods. Versión 2, 1997. Adaptación método US EPA 8260B, 5035A. Cromatografía Gaseosa (CG-masa) y sistema Purga y Trampa | 1,2-Diclorobenceno | -
029-02 | 47644 | AUTORIZADO | ALS LIFE SCIENCES CHILE.S.A - SANTIAGO | Análisis | Agua | Calidad | Agua superficial | - | - | QWI-ORG-ANA-04 Emisión B mod. 3 QWI-ORG-EXT-04 Emisión B mod. 2 Método basado en US EPA SW-846. Test methods for Evaluation solid Waste Physically/Chemicals Methods. Versión 2, 1997. Adaptación método US EPA 8260B, 5035A. Cromatografía Gaseosa (CG-masa) y sistema Purga y Trampa | 1,2-Dicloroetano | -
029-02 | 47645 | AUTORIZADO | ALS LIFE SCIENCES CHILE.S.A - SANTIAGO | Análisis | Agua | Calidad | Agua superficial | - | - | QWI-ORG-ANA-04 Emisión B mod. 3 QWI-ORG-EXT-04 Emisión B mod. 2 Método basado en US EPA SW-846. Test methods for Evaluation solid Waste Physically/Chemicals Methods. Versión 2, 1997. Adaptación método US EPA 8260B, 5035A. Cromatografía Gaseosa (CG-masa) y sistema Purga y Trampa | 1,2-Dicloropropano | -
029-02 | 47646 | AUTORIZADO | ALS LIFE SCIENCES CHILE.S.A - SANTIAGO | Análisis | Agua | Calidad | Agua superficial | - | - | QWI-ORG-ANA-04 Emisión B mod. 3 QWI-ORG-EXT-04 Emisión B mod. 2 Método basado en US EPA SW-846. Test methods for Evaluation solid Waste Physically/Chemicals Methods. Versión 2, 1997. Adaptación método US EPA 8260B, 5035A. Cromatografía Gaseosa (CG-masa) y sistema Purga y Trampa | 1,3,5-Trimetilbenceno | -
029-02 | 47647 | AUTORIZADO | ALS LIFE SCIENCES CHILE.S.A - SANTIAGO | Análisis | Agua | Calidad | Agua superficial | - | - | QWI-ORG-ANA-04 Emisión B mod. 3 QWI-ORG-EXT-04 Emisión B mod. 2 Método basado en US EPA SW-846. Test methods for Evaluation solid Waste Physically/Chemicals Methods. Versión 2, 1997. Adaptación método US EPA 8260B, 5035A. Cromatografía Gaseosa (CG-masa) y sistema Purga y Trampa | 1,3-Diclorobenceno | -
029-02 | 47648 | AUTORIZADO | ALS LIFE SCIENCES CHILE.S.A - SANTIAGO | Análisis | Agua | Calidad | Agua superficial | - | - | QWI-ORG-ANA-04 Emisión B mod. 3 QWI-ORG-EXT-04 Emisión B mod. 2 Método basado en US EPA SW-846. Test methods for Evaluation solid Waste Physically/Chemicals Methods. Versión 2, 1997. Adaptación método US EPA 8260B, 5035A. Cromatografía Gaseosa (CG-masa) y sistema Purga y Trampa | 1,4-Diclorobenceno | -
029-02 | 47649 | AUTORIZADO | ALS LIFE SCIENCES CHILE.S.A - SANTIAGO | Análisis | Agua | Calidad | Agua superficial | - | - | QWI-ORG-ANA-04 Emisión B mod. 3 QWI-ORG-EXT-04 Emisión B mod. 2 Método basado en US EPA SW-846. Test methods for Evaluation solid Waste Physically/Chemicals Methods. Versión 2, 1997. Adaptación método US EPA 8260B, 5035A. Cromatografía Gaseosa (CG-masa) y sistema Purga y Trampa | Benceno | -
029-02 | 47650 | AUTORIZADO | ALS LIFE SCIENCES CHILE.S.A - SANTIAGO | Análisis | Agua | Calidad | Agua superficial | - | - | QWI-ORG-ANA-04 Emisión B mod. 3 QWI-ORG-EXT-04 Emisión B mod. 2 Método basado en US EPA SW-846. Test methods for Evaluation solid Waste Physically/Chemicals Methods. Versión 2, 1997. Adaptación método US EPA 8260B, 5035A. Cromatografía Gaseosa (CG-masa) y sistema Purga y Trampa | Bromodiclorometano (Diclorobromometano) | -
029-02 | 47651 | AUTORIZADO | ALS LIFE SCIENCES CHILE.S.A - SANTIAGO | Análisis | Agua | Calidad | Agua superficial | - | - | QWI-ORG-ANA-04 Emisión B mod. 3 QWI-ORG-EXT-04 Emisión B mod. 2 Método basado en US EPA SW-846. Test methods for Evaluation solid Waste Physically/Chemicals Methods. Versión 2, 1997. Adaptación método US EPA 8260B, 5035A. Cromatografía Gaseosa (CG-masa) y sistema Purga y Trampa | Bromoformo (Tribromometano) | -
029-02 | 47652 | AUTORIZADO | ALS LIFE SCIENCES CHILE.S.A - SANTIAGO | Análisis | Agua | Calidad | Agua superficial | - | - | QWI-ORG-ANA-04 Emisión B mod. 3 QWI-ORG-EXT-04 Emisión B mod. 2 Método basado en US EPA SW-846. Test methods for Evaluation solid Waste Physically/Chemicals Methods. Versión 2, 1997. Adaptación método US EPA 8260B, 5035A. Cromatografía Gaseosa (CG-masa) y sistema Purga y Trampa | Cis-1,2-dicloroetileno | -
029-02 | 47653 | AUTORIZADO | ALS LIFE SCIENCES CHILE.S.A - SANTIAGO | Análisis | Agua | Calidad | Agua superficial | - | - | QWI-ORG-ANA-04 Emisión B mod. 3 QWI-ORG-EXT-04 Emisión B mod. 2 Método basado en US EPA SW-846. Test methods for Evaluation solid Waste Physically/Chemicals Methods. Versión 2, 1997. Adaptación método US EPA 8260B, 5035A. Cromatografía Gaseosa (CG-masa) y sistema Purga y Trampa | Clorobenceno | -
029-02 | 47654 | AUTORIZADO | ALS LIFE SCIENCES CHILE.S.A - SANTIAGO | Análisis | Agua | Calidad | Agua superficial | - | - | QWI-ORG-ANA-04 Emisión B mod. 3 QWI-ORG-EXT-04 Emisión B mod. 2 Método basado en US EPA SW-846. Test methods for Evaluation solid Waste Physically/Chemicals Methods. Versión 2, 1997. Adaptación método US EPA 8260B, 5035A. Cromatografía Gaseosa (CG-masa) y sistema Purga y Trampa | Cloroformo | -
029-02 | 47655 | AUTORIZADO | ALS LIFE SCIENCES CHILE.S.A - SANTIAGO | Análisis | Agua | Calidad | Agua superficial | - | - | QWI-ORG-ANA-04 Emisión B mod. 3 QWI-ORG-EXT-04 Emisión B mod. 2 Método basado en US EPA SW-846. Test methods for Evaluation solid Waste Physically/Chemicals Methods. Versión 2, 1997. Adaptación método US EPA 8260B, 5035A. Cromatografía Gaseosa (CG-masa) y sistema Purga y Trampa | Cloruro de vinilo | -
029-02 | 47656 | AUTORIZADO | ALS LIFE SCIENCES CHILE.S.A - SANTIAGO | Análisis | Agua | Calidad | Agua superficial | - | - | QWI-ORG-ANA-04 Emisión B mod. 3 QWI-ORG-EXT-04 Emisión B mod. 2 Método basado en US EPA SW-846. Test methods for Evaluation solid Waste Physically/Chemicals Methods. Versión 2, 1997. Adaptación método US EPA 8260B, 5035A. Cromatografía Gaseosa (CG-masa) y sistema Purga y Trampa | Dibromoclorometano | -
029-02 | 47657 | AUTORIZADO | ALS LIFE SCIENCES CHILE.S.A - SANTIAGO | Análisis | Agua | Calidad | Agua superficial | - | - | QWI-ORG-ANA-04 Emisión B mod. 3 QWI-ORG-EXT-04 Emisión B mod. 2 Método basado en US EPA SW-846. Test methods for Evaluation solid Waste Physically/Chemicals Methods. Versión 2, 1997. Adaptación método US EPA 8260B, 5035A. Cromatografía Gaseosa (CG-masa) y sistema Purga y Trampa | Diclorometano | -
029-02 | 47658 | AUTORIZADO | ALS LIFE SCIENCES CHILE.S.A - SANTIAGO | Análisis | Agua | Calidad | Agua superficial | - | - | QWI-ORG-ANA-04 Emisión B mod. 3 QWI-ORG-EXT-04 Emisión B mod. 2 Método basado en US EPA SW-846. Test methods for Evaluation solid Waste Physically/Chemicals Methods. Versión 2, 1997. Adaptación método US EPA 8260B, 5035A. Cromatografía Gaseosa (CG-masa) y sistema Purga y Trampa | Estireno | -
029-02 | 47659 | AUTORIZADO | ALS LIFE SCIENCES CHILE.S.A - SANTIAGO | Análisis | Agua | Calidad | Agua superficial | - | - | QWI-ORG-ANA-04 Emisión B mod. 3 QWI-ORG-EXT-04 Emisión B mod. 2 Método basado en US EPA SW-846. Test methods for Evaluation solid Waste Physically/Chemicals Methods. Versión 2, 1997. Adaptación método US EPA 8260B, 5035A. Cromatografía Gaseosa (CG-masa) y sistema Purga y Trampa | Etilbenceno | -
029-02 | 47660 | AUTORIZADO | ALS LIFE SCIENCES CHILE.S.A - SANTIAGO | Análisis | Agua | Calidad | Agua superficial | - | - | QWI-ORG-ANA-04 Emisión B mod. 3 QWI-ORG-EXT-04 Emisión B mod. 2 Método basado en US EPA SW-846. Test methods for Evaluation solid Waste Physically/Chemicals Methods. Versión 2, 1997. Adaptación método US EPA 8260B, 5035A. Cromatografía Gaseosa (CG-masa) y sistema Purga y Trampa | Hexaclorobutadieno | -
029-02 | 47661 | AUTORIZADO | ALS LIFE SCIENCES CHILE.S.A - SANTIAGO | Análisis | Agua | Calidad | Agua superficial | - | - | QWI-ORG-ANA-04 Emisión B mod. 3 QWI-ORG-EXT-04 Emisión B mod. 2 Método basado en US EPA SW-846. Test methods for Evaluation solid Waste Physically/Chemicals Methods. Versión 2, 1997. Adaptación método US EPA 8260B, 5035A. Cromatografía Gaseosa (CG-masa) y sistema Purga y Trampa | Metil Terc-butil éter (MTBE) | -
029-02 | 47662 | AUTORIZADO | ALS LIFE SCIENCES CHILE.S.A - SANTIAGO | Análisis | Agua | Calidad | Agua superficial | - | - | QWI-ORG-ANA-04 Emisión B mod. 3 QWI-ORG-EXT-04 Emisión B mod. 2 Método basado en US EPA SW-846. Test methods for Evaluation solid Waste Physically/Chemicals Methods. Versión 2, 1997. Adaptación método US EPA 8260B, 5035A. Cromatografía Gaseosa (CG-masa) y sistema Purga y Trampa | Metiletilcetona | -
029-02 | 47663 | AUTORIZADO | ALS LIFE SCIENCES CHILE.S.A - SANTIAGO | Análisis | Agua | Calidad | Agua superficial | - | - | QWI-ORG-ANA-04 Emisión B mod. 3 QWI-ORG-EXT-04 Emisión B mod. 2 Método basado en US EPA SW-846. Test methods for Evaluation solid Waste Physically/Chemicals Methods. Versión 2, 1997. Adaptación método US EPA 8260B, 5035A. Cromatografía Gaseosa (CG-masa) y sistema Purga y Trampa | Tetracloroetileno (Tetracloroeteno) | -
029-02 | 47664 | AUTORIZADO | ALS LIFE SCIENCES CHILE.S.A - SANTIAGO | Análisis | Agua | Calidad | Agua superficial | - | - | QWI-ORG-ANA-04 Emisión B mod. 3 QWI-ORG-EXT-04 Emisión B mod. 2 Método basado en US EPA SW-846. Test methods for Evaluation solid Waste Physically/Chemicals Methods. Versión 2, 1997. Adaptación método US EPA 8260B, 5035A. Cromatografía Gaseosa (CG-masa) y sistema Purga y Trampa | Tetracloruro de carbono | -
029-02 | 47665 | AUTORIZADO | ALS LIFE SCIENCES CHILE.S.A - SANTIAGO | Análisis | Agua | Calidad | Agua superficial | - | - | QWI-ORG-ANA-04 Emisión B mod. 3 QWI-ORG-EXT-04 Emisión B mod. 2 Método basado en US EPA SW-846. Test methods for Evaluation solid Waste Physically/Chemicals Methods. Versión 2, 1997. Adaptación método US EPA 8260B, 5035A. Cromatografía Gaseosa (CG-masa) y sistema Purga y Trampa | Tolueno | -
029-02 | 47666 | AUTORIZADO | ALS LIFE SCIENCES CHILE.S.A - SANTIAGO | Análisis | Agua | Calidad | Agua superficial | - | - | QWI-ORG-ANA-04 Emisión B mod. 3 QWI-ORG-EXT-04 Emisión B mod. 2 Método basado en US EPA SW-846. Test methods for Evaluation solid Waste Physically/Chemicals Methods. Versión 2, 1997. Adaptación método US EPA 8260B, 5035A. Cromatografía Gaseosa (CG-masa) y sistema Purga y Trampa | Trans 1,2 dicloroetileno | -
029-02 | 47667 | AUTORIZADO | ALS LIFE SCIENCES CHILE.S.A - SANTIAGO | Análisis | Agua | Calidad | Agua superficial | - | - | QWI-ORG-ANA-04 Emisión B mod. 3 QWI-ORG-EXT-04 Emisión B mod. 2 Método basado en US EPA SW-846. Test methods for Evaluation solid Waste Physically/Chemicals Methods. Versión 2, 1997. Adaptación método US EPA 8260B, 5035A. Cromatografía Gaseosa (CG-masa) y sistema Purga y Trampa | Tricloroeteno | -
029-02 | 47668 | AUTORIZADO | ALS LIFE SCIENCES CHILE.S.A - SANTIAGO | Análisis | Agua | Calidad | Agua subterránea | - | - | QWI-ORG-ANA-04 Emisión B mod. 3 QWI-ORG-EXT-04 Emisión B mod. 2 Método basado en US EPA SW-846. Test methods for Evaluation solid Waste Physically/Chemicals Methods. Versión 2, 1997. Adaptación método US EPA 8260B, 5035A. Cromatografía Gaseosa (CG-masa) y sistema Purga y Trampa | 1,1,1,2-Tetracloroetano | -
029-02 | 47669 | AUTORIZADO | ALS LIFE SCIENCES CHILE.S.A - SANTIAGO | Análisis | Agua | Calidad | Agua subterránea | - | - | QWI-ORG-ANA-04 Emisión B mod. 3 QWI-ORG-EXT-04 Emisión B mod. 2 Método basado en US EPA SW-846. Test methods for Evaluation solid Waste Physically/Chemicals Methods. Versión 2, 1997. Adaptación método US EPA 8260B, 5035A. Cromatografía Gaseosa (CG-masa) y sistema Purga y Trampa | 1,1,1-Tricloroetano | -
029-02 | 47670 | AUTORIZADO | ALS LIFE SCIENCES CHILE.S.A - SANTIAGO | Análisis | Agua | Calidad | Agua subterránea | - | - | QWI-ORG-ANA-04 Emisión B mod. 3 QWI-ORG-EXT-04 Emisión B mod. 2 Método basado en US EPA SW-846. Test methods for Evaluation solid Waste Physically/Chemicals Methods. Versión 2, 1997. Adaptación método US EPA 8260B, 5035A. Cromatografía Gaseosa (CG-masa) y sistema Purga y Trampa | 1,1,2,2-Tetracloroetano | -
029-02 | 47671 | AUTORIZADO | ALS LIFE SCIENCES CHILE.S.A - SANTIAGO | Análisis | Agua | Calidad | Agua subterránea | - | - | QWI-ORG-ANA-04 Emisión B mod. 3 QWI-ORG-EXT-04 Emisión B mod. 2 Método basado en US EPA SW-846. Test methods for Evaluation solid Waste Physically/Chemicals Methods. Versión 2, 1997. Adaptación método US EPA 8260B, 5035A. Cromatografía Gaseosa (CG-masa) y sistema Purga y Trampa | 1,1,2-Tricloroetano | -
029-02 | 47672 | AUTORIZADO | ALS LIFE SCIENCES CHILE.S.A - SANTIAGO | Análisis | Agua | Calidad | Agua subterránea | - | - | QWI-ORG-ANA-04 Emisión B mod. 3 QWI-ORG-EXT-04 Emisión B mod. 2 Método basado en US EPA SW-846. Test methods for Evaluation solid Waste Physically/Chemicals Methods. Versión 2, 1997. Adaptación método US EPA 8260B, 5035A. Cromatografía Gaseosa (CG-masa) y sistema Purga y Trampa | 1,1-Dicloroetano | -
029-02 | 47673 | AUTORIZADO | ALS LIFE SCIENCES CHILE.S.A - SANTIAGO | Análisis | Agua | Calidad | Agua subterránea | - | - | QWI-ORG-ANA-04 Emisión B mod. 3 QWI-ORG-EXT-04 Emisión B mod. 2 Método basado en US EPA SW-846. Test methods for Evaluation solid Waste Physically/Chemicals Methods. Versión 2, 1997. Adaptación método US EPA 8260B, 5035A. Cromatografía Gaseosa (CG-masa) y sistema Purga y Trampa | 1,1-Dicloroeteno | -
029-02 | 47674 | AUTORIZADO | ALS LIFE SCIENCES CHILE.S.A - SANTIAGO | Análisis | Agua | Calidad | Agua subterránea | - | - | QWI-ORG-ANA-04 Emisión B mod. 3 QWI-ORG-EXT-04 Emisión B mod. 2 Método basado en US EPA SW-846. Test methods for Evaluation solid Waste Physically/Chemicals Methods. Versión 2, 1997. Adaptación método US EPA 8260B, 5035A. Cromatografía Gaseosa (CG-masa) y sistema Purga y Trampa | 1,2,3 trimetilbenceno | -
029-02 | 47676 | AUTORIZADO | ALS LIFE SCIENCES CHILE.S.A - SANTIAGO | Análisis | Agua | Calidad | Agua subterránea | - | - | QWI-ORG-ANA-04 Emisión B mod. 3 QWI-ORG-EXT-04 Emisión B mod. 2 Método basado en US EPA SW-846. Test methods for Evaluation solid Waste Physically/Chemicals Methods. Versión 2, 1997. Adaptación método US EPA 8260B, 5035A. Cromatografía Gaseosa (CG-masa) y sistema Purga y Trampa | 1,2-Diclorobenceno | -
029-02 | 47677 | AUTORIZADO | ALS LIFE SCIENCES CHILE.S.A - SANTIAGO | Análisis | Agua | Calidad | Agua subterránea | - | - | QWI-ORG-ANA-04 Emisión B mod. 3 QWI-ORG-EXT-04 Emisión B mod. 2 Método basado en US EPA SW-846. Test methods for Evaluation solid Waste Physically/Chemicals Methods. Versión 2, 1997. Adaptación método US EPA 8260B, 5035A. Cromatografía Gaseosa (CG-masa) y sistema Purga y Trampa | 1,2-Dicloroetano | -
029-02 | 47678 | AUTORIZADO | ALS LIFE SCIENCES CHILE.S.A - SANTIAGO | Análisis | Agua | Calidad | Agua subterránea | - | - | QWI-ORG-ANA-04 Emisión B mod. 3 QWI-ORG-EXT-04 Emisión B mod. 2 Método basado en US EPA SW-846. Test methods for Evaluation solid Waste Physically/Chemicals Methods. Versión 2, 1997. Adaptación método US EPA 8260B, 5035A. Cromatografía Gaseosa (CG-masa) y sistema Purga y Trampa | 1,2-Dicloropropano | -
029-02 | 47679 | AUTORIZADO | ALS LIFE SCIENCES CHILE.S.A - SANTIAGO | Análisis | Agua | Calidad | Agua subterránea | - | - | QWI-ORG-ANA-04 Emisión B mod. 3 QWI-ORG-EXT-04 Emisión B mod. 2 Método basado en US EPA SW-846. Test methods for Evaluation solid Waste Physically/Chemicals Methods. Versión 2, 1997. Adaptación método US EPA 8260B, 5035A. Cromatografía Gaseosa (CG-masa) y sistema Purga y Trampa | 1,3,5-Trimetilbenceno | -
029-02 | 47680 | AUTORIZADO | ALS LIFE SCIENCES CHILE.S.A - SANTIAGO | Análisis | Agua | Calidad | Agua subterránea | - | - | QWI-ORG-ANA-04 Emisión B mod. 3 QWI-ORG-EXT-04 Emisión B mod. 2 Método basado en US EPA SW-846. Test methods for Evaluation solid Waste Physically/Chemicals Methods. Versión 2, 1997. Adaptación método US EPA 8260B, 5035A. Cromatografía Gaseosa (CG-masa) y sistema Purga y Trampa | 1,3-Diclorobenceno | -
029-02 | 47681 | AUTORIZADO | ALS LIFE SCIENCES CHILE.S.A - SANTIAGO | Análisis | Agua | Calidad | Agua subterránea | - | - | QWI-ORG-ANA-04 Emisión B mod. 3 QWI-ORG-EXT-04 Emisión B mod. 2 Método basado en US EPA SW-846. Test methods for Evaluation solid Waste Physically/Chemicals Methods. Versión 2, 1997. Adaptación método US EPA 8260B, 5035A. Cromatografía Gaseosa (CG-masa) y sistema Purga y Trampa | 1,4-Diclorobenceno | -
029-02 | 47682 | AUTORIZADO | ALS LIFE SCIENCES CHILE.S.A - SANTIAGO | Análisis | Agua | Calidad | Agua subterránea | - | - | QWI-ORG-ANA-04 Emisión B mod. 3 QWI-ORG-EXT-04 Emisión B mod. 2 Método basado en US EPA SW-846. Test methods for Evaluation solid Waste Physically/Chemicals Methods. Versión 2, 1997. Adaptación método US EPA 8260B, 5035A. Cromatografía Gaseosa (CG-masa) y sistema Purga y Trampa | Benceno | -
029-02 | 47683 | AUTORIZADO | ALS LIFE SCIENCES CHILE.S.A - SANTIAGO | Análisis | Agua | Calidad | Agua subterránea | - | - | QWI-ORG-ANA-04 Emisión B mod. 3 QWI-ORG-EXT-04 Emisión B mod. 2 Método basado en US EPA SW-846. Test methods for Evaluation solid Waste Physically/Chemicals Methods. Versión 2, 1997. Adaptación método US EPA 8260B, 5035A. Cromatografía Gaseosa (CG-masa) y sistema Purga y Trampa | Bromodiclorometano (Diclorobromometano) | -
029-02 | 47684 | AUTORIZADO | ALS LIFE SCIENCES CHILE.S.A - SANTIAGO | Análisis | Agua | Calidad | Agua subterránea | - | - | QWI-ORG-ANA-04 Emisión B mod. 3 QWI-ORG-EXT-04 Emisión B mod. 2 Método basado en US EPA SW-846. Test methods for Evaluation solid Waste Physically/Chemicals Methods. Versión 2, 1997. Adaptación método US EPA 8260B, 5035A. Cromatografía Gaseosa (CG-masa) y sistema Purga y Trampa | Bromoformo (Tribromometano) | -
029-02 | 47685 | AUTORIZADO | ALS LIFE SCIENCES CHILE.S.A - SANTIAGO | Análisis | Agua | Calidad | Agua subterránea | - | - | QWI-ORG-ANA-04 Emisión B mod. 3 QWI-ORG-EXT-04 Emisión B mod. 2 Método basado en US EPA SW-846. Test methods for Evaluation solid Waste Physically/Chemicals Methods. Versión 2, 1997. Adaptación método US EPA 8260B, 5035A. Cromatografía Gaseosa (CG-masa) y sistema Purga y Trampa | Cis-1,2-dicloroetileno | -
029-02 | 47686 | AUTORIZADO | ALS LIFE SCIENCES CHILE.S.A - SANTIAGO | Análisis | Agua | Calidad | Agua subterránea | - | - | QWI-ORG-ANA-04 Emisión B mod. 3 QWI-ORG-EXT-04 Emisión B mod. 2 Método basado en US EPA SW-846. Test methods for Evaluation solid Waste Physically/Chemicals Methods. Versión 2, 1997. Adaptación método US EPA 8260B, 5035A. Cromatografía Gaseosa (CG-masa) y sistema Purga y Trampa | Clorobenceno | -
029-02 | 47687 | AUTORIZADO | ALS LIFE SCIENCES CHILE.S.A - SANTIAGO | Análisis | Agua | Calidad | Agua subterránea | - | - | QWI-ORG-ANA-04 Emisión B mod. 3 QWI-ORG-EXT-04 Emisión B mod. 2 Método basado en US EPA SW-846. Test methods for Evaluation solid Waste Physically/Chemicals Methods. Versión 2, 1997. Adaptación método US EPA 8260B, 5035A. Cromatografía Gaseosa (CG-masa) y sistema Purga y Trampa | Cloroformo | -
029-02 | 47688 | AUTORIZADO | ALS LIFE SCIENCES CHILE.S.A - SANTIAGO | Análisis | Agua | Calidad | Agua subterránea | - | - | QWI-ORG-ANA-04 Emisión B mod. 3 QWI-ORG-EXT-04 Emisión B mod. 2 Método basado en US EPA SW-846. Test methods for Evaluation solid Waste Physically/Chemicals Methods. Versión 2, 1997. Adaptación método US EPA 8260B, 5035A. Cromatografía Gaseosa (CG-masa) y sistema Purga y Trampa | Cloruro de vinilo | -
029-02 | 47689 | AUTORIZADO | ALS LIFE SCIENCES CHILE.S.A - SANTIAGO | Análisis | Agua | Calidad | Agua subterránea | - | - | QWI-ORG-ANA-04 Emisión B mod. 3 QWI-ORG-EXT-04 Emisión B mod. 2 Método basado en US EPA SW-846. Test methods for Evaluation solid Waste Physically/Chemicals Methods. Versión 2, 1997. Adaptación método US EPA 8260B, 5035A. Cromatografía Gaseosa (CG-masa) y sistema Purga y Trampa | Dibromoclorometano | -
029-02 | 47690 | AUTORIZADO | ALS LIFE SCIENCES CHILE.S.A - SANTIAGO | Análisis | Agua | Calidad | Agua subterránea | - | - | QWI-ORG-ANA-04 Emisión B mod. 3 QWI-ORG-EXT-04 Emisión B mod. 2 Método basado en US EPA SW-846. Test methods for Evaluation solid Waste Physically/Chemicals Methods. Versión 2, 1997. Adaptación método US EPA 8260B, 5035A. Cromatografía Gaseosa (CG-masa) y sistema Purga y Trampa | Diclorometano | -
029-02 | 47691 | AUTORIZADO | ALS LIFE SCIENCES CHILE.S.A - SANTIAGO | Análisis | Agua | Calidad | Agua subterránea | - | - | QWI-ORG-ANA-04 Emisión B mod. 3 QWI-ORG-EXT-04 Emisión B mod. 2 Método basado en US EPA SW-846. Test methods for Evaluation solid Waste Physically/Chemicals Methods. Versión 2, 1997. Adaptación método US EPA 8260B, 5035A. Cromatografía Gaseosa (CG-masa) y sistema Purga y Trampa | Estireno | -
029-02 | 47692 | AUTORIZADO | ALS LIFE SCIENCES CHILE.S.A - SANTIAGO | Análisis | Agua | Calidad | Agua subterránea | - | - | QWI-ORG-ANA-04 Emisión B mod. 3 QWI-ORG-EXT-04 Emisión B mod. 2 Método basado en US EPA SW-846. Test methods for Evaluation solid Waste Physically/Chemicals Methods. Versión 2, 1997. Adaptación método US EPA 8260B, 5035A. Cromatografía Gaseosa (CG-masa) y sistema Purga y Trampa | Etilbenceno | -
029-02 | 47693 | AUTORIZADO | ALS LIFE SCIENCES CHILE.S.A - SANTIAGO | Análisis | Agua | Calidad | Agua subterránea | - | - | QWI-ORG-ANA-04 Emisión B mod. 3 QWI-ORG-EXT-04 Emisión B mod. 2 Método basado en US EPA SW-846. Test methods for Evaluation solid Waste Physically/Chemicals Methods. Versión 2, 1997. Adaptación método US EPA 8260B, 5035A. Cromatografía Gaseosa (CG-masa) y sistema Purga y Trampa | Hexaclorobutadieno | -
029-02 | 47694 | AUTORIZADO | ALS LIFE SCIENCES CHILE.S.A - SANTIAGO | Análisis | Agua | Calidad | Agua subterránea | - | - | QWI-ORG-ANA-04 Emisión B mod. 3 QWI-ORG-EXT-04 Emisión B mod. 2 Método basado en US EPA SW-846. Test methods for Evaluation solid Waste Physically/Chemicals Methods. Versión 2, 1997. Adaptación método US EPA 8260B, 5035A. Cromatografía Gaseosa (CG-masa) y sistema Purga y Trampa | m,p-Xileno | -
029-02 | 47695 | AUTORIZADO | ALS LIFE SCIENCES CHILE.S.A - SANTIAGO | Análisis | Agua | Calidad | Agua subterránea | - | - | QWI-ORG-ANA-04 Emisión B mod. 3 QWI-ORG-EXT-04 Emisión B mod. 2 Método basado en US EPA SW-846. Test methods for Evaluation solid Waste Physically/Chemicals Methods. Versión 2, 1997. Adaptación método US EPA 8260B, 5035A. Cromatografía Gaseosa (CG-masa) y sistema Purga y Trampa | Metil Terc-butil éter (MTBE) | -
029-02 | 47696 | AUTORIZADO | ALS LIFE SCIENCES CHILE.S.A - SANTIAGO | Análisis | Agua | Calidad | Agua subterránea | - | - | QWI-ORG-ANA-04 Emisión B mod. 3 QWI-ORG-EXT-04 Emisión B mod. 2 Método basado en US EPA SW-846. Test methods for Evaluation solid Waste Physically/Chemicals Methods. Versión 2, 1997. Adaptación método US EPA 8260B, 5035A. Cromatografía Gaseosa (CG-masa) y sistema Purga y Trampa | Metiletilcetona | -
029-02 | 47697 | AUTORIZADO | ALS LIFE SCIENCES CHILE.S.A - SANTIAGO | Análisis | Agua | Calidad | Agua subterránea | - | - | QWI-ORG-ANA-04 Emisión B mod. 3 QWI-ORG-EXT-04 Emisión B mod. 2 Método basado en US EPA SW-846. Test methods for Evaluation solid Waste Physically/Chemicals Methods. Versión 2, 1997. Adaptación método US EPA 8260B, 5035A. Cromatografía Gaseosa (CG-masa) y sistema Purga y Trampa | o-xileno | -
029-02 | 47698 | AUTORIZADO | ALS LIFE SCIENCES CHILE.S.A - SANTIAGO | Análisis | Agua | Calidad | Agua subterránea | - | - | QWI-ORG-ANA-04 Emisión B mod. 3 QWI-ORG-EXT-04 Emisión B mod. 2 Método basado en US EPA SW-846. Test methods for Evaluation solid Waste Physically/Chemicals Methods. Versión 2, 1997. Adaptación método US EPA 8260B, 5035A. Cromatografía Gaseosa (CG-masa) y sistema Purga y Trampa | Tetracloroetileno (Tetracloroeteno) | -
029-02 | 47699 | AUTORIZADO | ALS LIFE SCIENCES CHILE.S.A - SANTIAGO | Análisis | Agua | Calidad | Agua subterránea | - | - | QWI-ORG-ANA-04 Emisión B mod. 3 QWI-ORG-EXT-04 Emisión B mod. 2 Método basado en US EPA SW-846. Test methods for Evaluation solid Waste Physically/Chemicals Methods. Versión 2, 1997. Adaptación método US EPA 8260B, 5035A. Cromatografía Gaseosa (CG-masa) y sistema Purga y Trampa | Tetracloruro de carbono | -
029-02 | 47700 | AUTORIZADO | ALS LIFE SCIENCES CHILE.S.A - SANTIAGO | Análisis | Agua | Calidad | Agua subterránea | - | - | QWI-ORG-ANA-04 Emisión B mod. 3 QWI-ORG-EXT-04 Emisión B mod. 2 Método basado en US EPA SW-846. Test methods for Evaluation solid Waste Physically/Chemicals Methods. Versión 2, 1997. Adaptación método US EPA 8260B, 5035A. Cromatografía Gaseosa (CG-masa) y sistema Purga y Trampa | Tolueno | -
029-02 | 47701 | AUTORIZADO | ALS LIFE SCIENCES CHILE.S.A - SANTIAGO | Análisis | Agua | Calidad | Agua subterránea | - | - | QWI-ORG-ANA-04 Emisión B mod. 3 QWI-ORG-EXT-04 Emisión B mod. 2 Método basado en US EPA SW-846. Test methods for Evaluation solid Waste Physically/Chemicals Methods. Versión 2, 1997. Adaptación método US EPA 8260B, 5035A. Cromatografía Gaseosa (CG-masa) y sistema Purga y Trampa | Trans 1,2 dicloroetileno | -
029-02 | 47702 | AUTORIZADO | ALS LIFE SCIENCES CHILE.S.A - SANTIAGO | Análisis | Agua | Calidad | Agua subterránea | - | - | QWI-ORG-ANA-04 Emisión B mod. 3 QWI-ORG-EXT-04 Emisión B mod. 2 Método basado en US EPA SW-846. Test methods for Evaluation solid Waste Physically/Chemicals Methods. Versión 2, 1997. Adaptación método US EPA 8260B, 5035A. Cromatografía Gaseosa (CG-masa) y sistema Purga y Trampa | Tricloroetileno | -
029-02 | 47703 | AUTORIZADO | ALS LIFE SCIENCES CHILE.S.A - SANTIAGO | Análisis | Agua | Calidad | Agua superficial | - | - | QWI-ORG-ANA-04 Emisión B mod. 3 QWI-ORG-EXT-04 Emisión B mod. 2 Método basado en US EPA SW-846. Test methods for Evaluation solid Waste Physically/Chemicals Methods. Versión 2, 1997. Adaptación método US EPA 8260B, 5035A. Cromatografía Gaseosa (CG-masa) y sistema Purga y Trampa | m,p-Xileno | -
029-02 | 47704 | AUTORIZADO | ALS LIFE SCIENCES CHILE.S.A - SANTIAGO | Análisis | Agua | Calidad | Agua superficial | - | - | QWI-ORG-ANA-04 Emisión B mod. 3 QWI-ORG-EXT-04 Emisión B mod. 2 Método basado en US EPA SW-846. Test methods for Evaluation solid Waste Physically/Chemicals Methods. Versión 2, 1997. Adaptación método US EPA 8260B, 5035A. Cromatografía Gaseosa (CG-masa) y sistema Purga y Trampa | o-xileno | -
029-02 | 47705 | AUTORIZADO | ALS LIFE SCIENCES CHILE.S.A - SANTIAGO | Análisis | Agua | Calidad | Agua superficial | - | - | QWI-ORG-ANA-02 Emisión B mod. 1 QWI-ORG-EXT-02 Emisión B mod. 1 Método basado en US EPA SW-846. Test methods for Evaluation solid Waste Physically/Chemicals Methods. Versión 2, 1997. Adaptación método US EPA 8270D, 3510C. Cromatografía Gaseosa (CG-masa) | Acenafteno | -
029-02 | 47706 | AUTORIZADO | ALS LIFE SCIENCES CHILE.S.A - SANTIAGO | Análisis | Agua | Calidad | Agua superficial | - | - | QWI-ORG-ANA-02 Emisión B mod. 1 QWI-ORG-EXT-02 Emisión B mod. 1 Método basado en US EPA SW-846. Test methods for Evaluation solid Waste Physically/Chemicals Methods. Versión 2, 1997. Adaptación método US EPA 8270D, 3510C. Cromatografía Gaseosa (CG-masa) | Acenaftileno | -
029-02 | 47707 | AUTORIZADO | ALS LIFE SCIENCES CHILE.S.A - SANTIAGO | Análisis | Agua | Calidad | Agua superficial | - | - | QWI-ORG-ANA-02 Emisión B mod. 1 QWI-ORG-EXT-02 Emisión B mod. 1 Método basado en US EPA SW-846. Test methods for Evaluation solid Waste Physically/Chemicals Methods. Versión 2, 1997. Adaptación método US EPA 8270D, 3510C. Cromatografía Gaseosa (CG-masa) | Antraceno | -
029-02 | 47708 | AUTORIZADO | ALS LIFE SCIENCES CHILE.S.A - SANTIAGO | Análisis | Agua | Calidad | Agua superficial | - | - | QWI-ORG-ANA-02 Emisión B mod. 1 QWI-ORG-EXT-02 Emisión B mod. 1 Método basado en US EPA SW-846. Test methods for Evaluation solid Waste Physically/Chemicals Methods. Versión 2, 1997. Adaptación método US EPA 8270D, 3510C. Cromatografía Gaseosa (CG-masa) | Benzo(A)Antraceno | -
029-02 | 47709 | AUTORIZADO | ALS LIFE SCIENCES CHILE.S.A - SANTIAGO | Análisis | Agua | Calidad | Agua superficial | - | - | QWI-ORG-ANA-02 Emisión B mod. 1 QWI-ORG-EXT-02 Emisión B mod. 1 Método basado en US EPA SW-846. Test methods for Evaluation solid Waste Physically/Chemicals Methods. Versión 2, 1997. Adaptación método US EPA 8270D, 3510C. Cromatografía Gaseosa (CG-masa) | Benzo(a)pireno | -
029-02 | 47710 | AUTORIZADO | ALS LIFE SCIENCES CHILE.S.A - SANTIAGO | Análisis | Agua | Calidad | Agua superficial | - | - | QWI-ORG-ANA-02 Emisión B mod. 1 QWI-ORG-EXT-02 Emisión B mod. 1 Método basado en US EPA SW-846. Test methods for Evaluation solid Waste Physically/Chemicals Methods. Versión 2, 1997. Adaptación método US EPA 8270D, 3510C. Cromatografía Gaseosa (CG-masa) | Benzo(B)Fluoranteno | -
029-02 | 47711 | AUTORIZADO | ALS LIFE SCIENCES CHILE.S.A - SANTIAGO | Análisis | Agua | Calidad | Agua superficial | - | - | QWI-ORG-ANA-02 Emisión B mod. 1 QWI-ORG-EXT-02 Emisión B mod. 1 Método basado en US EPA SW-846. Test methods for Evaluation solid Waste Physically/Chemicals Methods. Versión 2, 1997. Adaptación método US EPA 8270D, 3510C. Cromatografía Gaseosa (CG-masa) | Benzo(ghi)perileno | -
029-02 | 47712 | AUTORIZADO | ALS LIFE SCIENCES CHILE.S.A - SANTIAGO | Análisis | Agua | Calidad | Agua superficial | - | - | QWI-ORG-ANA-02 Emisión B mod. 1 QWI-ORG-EXT-02 Emisión B mod. 1 Método basado en US EPA SW-846. Test methods for Evaluation solid Waste Physically/Chemicals Methods. Versión 2, 1997. Adaptación método US EPA 8270D, 3510C. Cromatografía Gaseosa (CG-masa) | Benzo(k)fluoranteno | -
029-02 | 47713 | AUTORIZADO | ALS LIFE SCIENCES CHILE.S.A - SANTIAGO | Análisis | Agua | Calidad | Agua superficial | - | - | QWI-ORG-ANA-02 Emisión B mod. 1 QWI-ORG-EXT-02 Emisión B mod. 1 Método basado en US EPA SW-846. Test methods for Evaluation solid Waste Physically/Chemicals Methods. Versión 2, 1997. Adaptación método US EPA 8270D, 3510C. Cromatografía Gaseosa (CG-masa) | Criseno | -
029-02 | 47714 | AUTORIZADO | ALS LIFE SCIENCES CHILE.S.A - SANTIAGO | Análisis | Agua | Calidad | Agua superficial | - | - | QWI-ORG-ANA-02 Emisión B mod. 1 QWI-ORG-EXT-02 Emisión B mod. 1 Método basado en US EPA SW-846. Test methods for Evaluation solid Waste Physically/Chemicals Methods. Versión 2, 1997. Adaptación método US EPA 8270D, 3510C. Cromatografía Gaseosa (CG-masa) | Dibenzo (A, H) Antraceno | -
029-02 | 47715 | AUTORIZADO | ALS LIFE SCIENCES CHILE.S.A - SANTIAGO | Análisis | Agua | Calidad | Agua superficial | - | - | QWI-ORG-ANA-02 Emisión B mod. 1 QWI-ORG-EXT-02 Emisión B mod. 1 Método basado en US EPA SW-846. Test methods for Evaluation solid Waste Physically/Chemicals Methods. Versión 2, 1997. Adaptación método US EPA 8270D, 3510C. Cromatografía Gaseosa (CG-masa) | Fenantreno | -
029-02 | 47716 | AUTORIZADO | ALS LIFE SCIENCES CHILE.S.A - SANTIAGO | Análisis | Agua | Calidad | Agua superficial | - | - | QWI-ORG-ANA-02 Emisión B mod. 1 QWI-ORG-EXT-02 Emisión B mod. 1 Método basado en US EPA SW-846. Test methods for Evaluation solid Waste Physically/Chemicals Methods. Versión 2, 1997. Adaptación método US EPA 8270D, 3510C. Cromatografía Gaseosa (CG-masa) | Fluoranteno | -
029-02 | 47717 | AUTORIZADO | ALS LIFE SCIENCES CHILE.S.A - SANTIAGO | Análisis | Agua | Calidad | Agua superficial | - | - | QWI-ORG-ANA-02 Emisión B mod. 1 QWI-ORG-EXT-02 Emisión B mod. 1 Método basado en US EPA SW-846. Test methods for Evaluation solid Waste Physically/Chemicals Methods. Versión 2, 1997. Adaptación método US EPA 8270D, 3510C. Cromatografía Gaseosa (CG-masa) | Fluoreno | -
029-02 | 47718 | AUTORIZADO | ALS LIFE SCIENCES CHILE.S.A - SANTIAGO | Análisis | Agua | Calidad | Agua superficial | - | - | QWI-ORG-ANA-02 Emisión B mod. 1 QWI-ORG-EXT-02 Emisión B mod. 1 Método basado en US EPA SW-846. Test methods for Evaluation solid Waste Physically/Chemicals Methods. Versión 2, 1997. Adaptación método US EPA 8270D, 3510C. Cromatografía Gaseosa (CG-masa) | Indeno (1,2,3-Cd) Pireno | -
029-02 | 47719 | AUTORIZADO | ALS LIFE SCIENCES CHILE.S.A - SANTIAGO | Análisis | Agua | Calidad | Agua superficial | - | - | QWI-ORG-ANA-02 Emisión B mod. 1 QWI-ORG-EXT-02 Emisión B mod. 1 Método basado en US EPA SW-846. Test methods for Evaluation solid Waste Physically/Chemicals Methods. Versión 2, 1997. Adaptación método US EPA 8270D, 3510C. Cromatografía Gaseosa (CG-masa) | Naftaleno | -
029-02 | 47720 | AUTORIZADO | ALS LIFE SCIENCES CHILE.S.A - SANTIAGO | Análisis | Agua | Calidad | Agua superficial | - | - | QWI-ORG-ANA-02 Emisión B mod. 1 QWI-ORG-EXT-02 Emisión B mod. 1 Método basado en US EPA SW-846. Test methods for Evaluation solid Waste Physically/Chemicals Methods. Versión 2, 1997. Adaptación método US EPA 8270D, 3510C. Cromatografía Gaseosa (CG-masa) | Pireno | -
029-02 | 47721 | AUTORIZADO | ALS LIFE SCIENCES CHILE.S.A - SANTIAGO | Análisis | Agua | Calidad | Agua subterránea | - | - | QWI-ORG-ANA-02 Emisión B mod. 1 QWI-ORG-EXT-02 Emisión B mod. 1 Método basado en US EPA SW-846. Test methods for Evaluation solid Waste Physically/Chemicals Methods. Versión 2, 1997. Adaptación método US EPA 8270D, 3510C. Cromatografía Gaseosa (CG-masa) | Acenafteno | -
029-02 | 47722 | AUTORIZADO | ALS LIFE SCIENCES CHILE.S.A - SANTIAGO | Análisis | Agua | Calidad | Agua subterránea | - | - | QWI-ORG-ANA-02 Emisión B mod. 1 QWI-ORG-EXT-02 Emisión B mod. 1 Método basado en US EPA SW-846. Test methods for Evaluation solid Waste Physically/Chemicals Methods. Versión 2, 1997. Adaptación método US EPA 8270D, 3510C. Cromatografía Gaseosa (CG-masa) | Acenaftileno | -
029-02 | 47723 | AUTORIZADO | ALS LIFE SCIENCES CHILE.S.A - SANTIAGO | Análisis | Agua | Calidad | Agua subterránea | - | - | QWI-ORG-ANA-02 Emisión B mod. 1 QWI-ORG-EXT-02 Emisión B mod. 1 Método basado en US EPA SW-846. Test methods for Evaluation solid Waste Physically/Chemicals Methods. Versión 2, 1997. Adaptación método US EPA 8270D, 3510C. Cromatografía Gaseosa (CG-masa) | Antraceno | -
029-02 | 47724 | AUTORIZADO | ALS LIFE SCIENCES CHILE.S.A - SANTIAGO | Análisis | Agua | Calidad | Agua subterránea | - | - | QWI-ORG-ANA-02 Emisión B mod. 1 QWI-ORG-EXT-02 Emisión B mod. 1 Método basado en US EPA SW-846. Test methods for Evaluation solid Waste Physically/Chemicals Methods. Versión 2, 1997. Adaptación método US EPA 8270D, 3510C. Cromatografía Gaseosa (CG-masa) | Benzo(A)Antraceno | -
029-02 | 47725 | AUTORIZADO | ALS LIFE SCIENCES CHILE.S.A - SANTIAGO | Análisis | Agua | Calidad | Agua subterránea | - | - | QWI-ORG-ANA-02 Emisión B mod. 1 QWI-ORG-EXT-02 Emisión B mod. 1 Método basado en US EPA SW-846. Test methods for Evaluation solid Waste Physically/Chemicals Methods. Versión 2, 1997. Adaptación método US EPA 8270D, 3510C. Cromatografía Gaseosa (CG-masa) | Benzo(a)pireno | -
029-02 | 47726 | AUTORIZADO | ALS LIFE SCIENCES CHILE.S.A - SANTIAGO | Análisis | Agua | Calidad | Agua subterránea | - | - | QWI-ORG-ANA-02 Emisión B mod. 1 QWI-ORG-EXT-02 Emisión B mod. 1 Método basado en US EPA SW-846. Test methods for Evaluation solid Waste Physically/Chemicals Methods. Versión 2, 1997. Adaptación método US EPA 8270D, 3510C. Cromatografía Gaseosa (CG-masa) | Benzo(B)Fluoranteno | -
029-02 | 47727 | AUTORIZADO | ALS LIFE SCIENCES CHILE.S.A - SANTIAGO | Análisis | Agua | Calidad | Agua subterránea | - | - | QWI-ORG-ANA-02 Emisión B mod. 1 QWI-ORG-EXT-02 Emisión B mod. 1 Método basado en US EPA SW-846. Test methods for Evaluation solid Waste Physically/Chemicals Methods. Versión 2, 1997. Adaptación método US EPA 8270D, 3510C. Cromatografía Gaseosa (CG-masa) | Benzo(ghi)perileno | -
029-02 | 47728 | AUTORIZADO | ALS LIFE SCIENCES CHILE.S.A - SANTIAGO | Análisis | Agua | Calidad | Agua subterránea | - | - | QWI-ORG-ANA-02 Emisión B mod. 1 QWI-ORG-EXT-02 Emisión B mod. 1 Método basado en US EPA SW-846. Test methods for Evaluation solid Waste Physically/Chemicals Methods. Versión 2, 1997. Adaptación método US EPA 8270D, 3510C. Cromatografía Gaseosa (CG-masa) | Benzo(k)fluoranteno | -
029-02 | 47729 | AUTORIZADO | ALS LIFE SCIENCES CHILE.S.A - SANTIAGO | Análisis | Agua | Calidad | Agua subterránea | - | - | QWI-ORG-ANA-02 Emisión B mod. 1 QWI-ORG-EXT-02 Emisión B mod. 1 Método basado en US EPA SW-846. Test methods for Evaluation solid Waste Physically/Chemicals Methods. Versión 2, 1997. Adaptación método US EPA 8270D, 3510C. Cromatografía Gaseosa (CG-masa) | Criseno | -
029-02 | 47730 | AUTORIZADO | ALS LIFE SCIENCES CHILE.S.A - SANTIAGO | Análisis | Agua | Calidad | Agua subterránea | - | - | QWI-ORG-ANA-02 Emisión B mod. 1 QWI-ORG-EXT-02 Emisión B mod. 1 Método basado en US EPA SW-846. Test methods for Evaluation solid Waste Physically/Chemicals Methods. Versión 2, 1997. Adaptación método US EPA 8270D, 3510C. Cromatografía Gaseosa (CG-masa) | Dibenzo (A, H) Antraceno | -
029-02 | 47731 | AUTORIZADO | ALS LIFE SCIENCES CHILE.S.A - SANTIAGO | Análisis | Agua | Calidad | Agua subterránea | - | - | QWI-ORG-ANA-02 Emisión B mod. 1 QWI-ORG-EXT-02 Emisión B mod. 1 Método basado en US EPA SW-846. Test methods for Evaluation solid Waste Physically/Chemicals Methods. Versión 2, 1997. Adaptación método US EPA 8270D, 3510C. Cromatografía Gaseosa (CG-masa) | Fenantreno | -
029-02 | 47732 | AUTORIZADO | ALS LIFE SCIENCES CHILE.S.A - SANTIAGO | Análisis | Agua | Calidad | Agua subterránea | - | - | QWI-ORG-ANA-02 Emisión B mod. 1 QWI-ORG-EXT-02 Emisión B mod. 1 Método basado en US EPA SW-846. Test methods for Evaluation solid Waste Physically/Chemicals Methods. Versión 2, 1997. Adaptación método US EPA 8270D, 3510C. Cromatografía Gaseosa (CG-masa) | Fluoranteno | -
029-02 | 47733 | AUTORIZADO | ALS LIFE SCIENCES CHILE.S.A - SANTIAGO | Análisis | Agua | Calidad | Agua subterránea | - | - | QWI-ORG-ANA-02 Emisión B mod. 1 QWI-ORG-EXT-02 Emisión B mod. 1 Método basado en US EPA SW-846. Test methods for Evaluation solid Waste Physically/Chemicals Methods. Versión 2, 1997. Adaptación método US EPA 8270D, 3510C. Cromatografía Gaseosa (CG-masa) | Fluoreno | -
029-02 | 47734 | AUTORIZADO | ALS LIFE SCIENCES CHILE.S.A - SANTIAGO | Análisis | Agua | Calidad | Agua subterránea | - | - | QWI-ORG-ANA-02 Emisión B mod. 1 QWI-ORG-EXT-02 Emisión B mod. 1 Método basado en US EPA SW-846. Test methods for Evaluation solid Waste Physically/Chemicals Methods. Versión 2, 1997. Adaptación método US EPA 8270D, 3510C. Cromatografía Gaseosa (CG-masa) | Indeno (1,2,3-Cd) Pireno | -
029-02 | 47735 | AUTORIZADO | ALS LIFE SCIENCES CHILE.S.A - SANTIAGO | Análisis | Agua | Calidad | Agua subterránea | - | - | QWI-ORG-ANA-02 Emisión B mod. 1 QWI-ORG-EXT-02 Emisión B mod. 1 Método basado en US EPA SW-846. Test methods for Evaluation solid Waste Physically/Chemicals Methods. Versión 2, 1997. Adaptación método US EPA 8270D, 3510C. Cromatografía Gaseosa (CG-masa) | Naftaleno | -
029-02 | 47736 | AUTORIZADO | ALS LIFE SCIENCES CHILE.S.A - SANTIAGO | Análisis | Agua | Calidad | Agua subterránea | - | - | QWI-ORG-ANA-02 Emisión B mod. 1 QWI-ORG-EXT-02 Emisión B mod. 1 Método basado en US EPA SW-846. Test methods for Evaluation solid Waste Physically/Chemicals Methods. Versión 2, 1997. Adaptación método US EPA 8270D, 3510C. Cromatografía Gaseosa (CG-masa) | Pireno | -
029-02 | 47737 | AUTORIZADO | ALS LIFE SCIENCES CHILE.S.A - SANTIAGO | Análisis | Agua | Calidad | Agua superficial | - | - | QWI-ORG-ANA-07 Emisión B mod. 4 QWI-ORG-EXT-07 Emisión B mod. 1 Método basado en US EPA SW-846. Test methods for Evaluation solid Waste Physically/Chemicals Methods. Versión 2, 1997. Adaptación método US EPA 8081B, 3510C Cromatografía Gaseosa con detector ECD (CG-ECD) | 2,4-DDD | -
029-02 | 47738 | AUTORIZADO | ALS LIFE SCIENCES CHILE.S.A - SANTIAGO | Análisis | Agua | Calidad | Agua superficial | - | - | QWI-ORG-ANA-07 Emisión B mod. 4 QWI-ORG-EXT-07 Emisión B mod. 1 Método basado en US EPA SW-846. Test methods for Evaluation solid Waste Physically/Chemicals Methods. Versión 2, 1997. Adaptación método US EPA 8081B, 3510C Cromatografía Gaseosa con detector ECD (CG-ECD) | 2,4-DDE | -
029-02 | 47739 | AUTORIZADO | ALS LIFE SCIENCES CHILE.S.A - SANTIAGO | Análisis | Agua | Calidad | Agua superficial | - | - | QWI-ORG-ANA-07 Emisión B mod. 4 QWI-ORG-EXT-07 Emisión B mod. 1 Método basado en US EPA SW-846. Test methods for Evaluation solid Waste Physically/Chemicals Methods. Versión 2, 1997. Adaptación método US EPA 8081B, 3510C Cromatografía Gaseosa con detector ECD (CG-ECD) | 2,4-DDT | -
029-02 | 47740 | AUTORIZADO | ALS LIFE SCIENCES CHILE.S.A - SANTIAGO | Análisis | Agua | Calidad | Agua superficial | - | - | QWI-ORG-ANA-07 Emisión B mod. 4 QWI-ORG-EXT-07 Emisión B mod. 1 Método basado en US EPA SW-846. Test methods for Evaluation solid Waste Physically/Chemicals Methods. Versión 2, 1997. Adaptación método US EPA 8081B, 3510C Cromatografía Gaseosa con detector ECD (CG-ECD) | 4,4'-DDD | -
029-02 | 47741 | AUTORIZADO | ALS LIFE SCIENCES CHILE.S.A - SANTIAGO | Análisis | Agua | Calidad | Agua superficial | - | - | QWI-ORG-ANA-07 Emisión B mod. 4 QWI-ORG-EXT-07 Emisión B mod. 1 Método basado en US EPA SW-846. Test methods for Evaluation solid Waste Physically/Chemicals Methods. Versión 2, 1997. Adaptación método US EPA 8081B, 3510C Cromatografía Gaseosa con detector ECD (CG-ECD) | 4,4'-DDE | -
029-02 | 47742 | AUTORIZADO | ALS LIFE SCIENCES CHILE.S.A - SANTIAGO | Análisis | Agua | Calidad | Agua superficial | - | - | QWI-ORG-ANA-07 Emisión B mod. 4 QWI-ORG-EXT-07 Emisión B mod. 1 Método basado en US EPA SW-846. Test methods for Evaluation solid Waste Physically/Chemicals Methods. Versión 2, 1997. Adaptación método US EPA 8081B, 3510C Cromatografía Gaseosa con detector ECD (CG-ECD) | 4,4'-DDT | -
029-02 | 47743 | AUTORIZADO | ALS LIFE SCIENCES CHILE.S.A - SANTIAGO | Análisis | Agua | Calidad | Agua superficial | - | - | QWI-ORG-ANA-07 Emisión B mod. 4 QWI-ORG-EXT-07 Emisión B mod. 1 Método basado en US EPA SW-846. Test methods for Evaluation solid Waste Physically/Chemicals Methods. Versión 2, 1997. Adaptación método US EPA 8081B, 3510C Cromatografía Gaseosa con detector ECD (CG-ECD) | Aldrín | -
029-02 | 47744 | AUTORIZADO | ALS LIFE SCIENCES CHILE.S.A - SANTIAGO | Análisis | Agua | Calidad | Agua superficial | - | - | QWI-ORG-ANA-07 Emisión B mod. 4 QWI-ORG-EXT-07 Emisión B mod. 1 Método basado en US EPA SW-846. Test methods for Evaluation solid Waste Physically/Chemicals Methods. Versión 2, 1997. Adaptación método US EPA 8081B, 3510C Cromatografía Gaseosa con detector ECD (CG-ECD) | Cis-clordano | -
029-02 | 47745 | AUTORIZADO | ALS LIFE SCIENCES CHILE.S.A - SANTIAGO | Análisis | Agua | Calidad | Agua superficial | - | - | QWI-ORG-ANA-07 Emisión B mod. 4 QWI-ORG-EXT-07 Emisión B mod. 1 Método basado en US EPA SW-846. Test methods for Evaluation solid Waste Physically/Chemicals Methods. Versión 2, 1997. Adaptación método US EPA 8081B, 3510C Cromatografía Gaseosa con detector ECD (CG-ECD) | Cis-nonacloro | -
029-02 | 47746 | AUTORIZADO | ALS LIFE SCIENCES CHILE.S.A - SANTIAGO | Análisis | Agua | Calidad | Agua superficial | - | - | QWI-ORG-ANA-07 Emisión B mod. 4 QWI-ORG-EXT-07 Emisión B mod. 1 Método basado en US EPA SW-846. Test methods for Evaluation solid Waste Physically/Chemicals Methods. Versión 2, 1997. Adaptación método US EPA 8081B, 3510C Cromatografía Gaseosa con detector ECD (CG-ECD) | Clordano | -
029-02 | 47747 | AUTORIZADO | ALS LIFE SCIENCES CHILE.S.A - SANTIAGO | Análisis | Agua | Calidad | Agua superficial | - | - | QWI-ORG-ANA-07 Emisión B mod. 4 QWI-ORG-EXT-07 Emisión B mod. 1 Método basado en US EPA SW-846. Test methods for Evaluation solid Waste Physically/Chemicals Methods. Versión 2, 1997. Adaptación método US EPA 8081B, 3510C Cromatografía Gaseosa con detector ECD (CG-ECD) | Dieldrín | -
029-02 | 47748 | AUTORIZADO | ALS LIFE SCIENCES CHILE.S.A - SANTIAGO | Análisis | Agua | Calidad | Agua superficial | - | - | QWI-ORG-ANA-07 Emisión B mod. 4 QWI-ORG-EXT-07 Emisión B mod. 1 Método basado en US EPA SW-846. Test methods for Evaluation solid Waste Physically/Chemicals Methods. Versión 2, 1997. Adaptación método US EPA 8081B, 3510C Cromatografía Gaseosa con detector ECD (CG-ECD) | Endosulfan I | -
029-02 | 47749 | AUTORIZADO | ALS LIFE SCIENCES CHILE.S.A - SANTIAGO | Análisis | Agua | Calidad | Agua superficial | - | - | QWI-ORG-ANA-07 Emisión B mod. 4 QWI-ORG-EXT-07 Emisión B mod. 1 Método basado en US EPA SW-846. Test methods for Evaluation solid Waste Physically/Chemicals Methods. Versión 2, 1997. Adaptación método US EPA 8081B, 3510C Cromatografía Gaseosa con detector ECD (CG-ECD) | Endosulfan II | -
029-02 | 47750 | AUTORIZADO | ALS LIFE SCIENCES CHILE.S.A - SANTIAGO | Análisis | Agua | Calidad | Agua superficial | - | - | QWI-ORG-ANA-07 Emisión B mod. 4 QWI-ORG-EXT-07 Emisión B mod. 1 Método basado en US EPA SW-846. Test methods for Evaluation solid Waste Physically/Chemicals Methods. Versión 2, 1997. Adaptación método US EPA 8081B, 3510C Cromatografía Gaseosa con detector ECD (CG-ECD) | Endosulfan sulfato | -
029-02 | 47751 | AUTORIZADO | ALS LIFE SCIENCES CHILE.S.A - SANTIAGO | Análisis | Agua | Calidad | Agua superficial | - | - | QWI-ORG-ANA-07 Emisión B mod. 4 QWI-ORG-EXT-07 Emisión B mod. 1 Método basado en US EPA SW-846. Test methods for Evaluation solid Waste Physically/Chemicals Methods. Versión 2, 1997. Adaptación método US EPA 8081B, 3510C Cromatografía Gaseosa con detector ECD (CG-ECD) | Endrina | -
029-02 | 47752 | AUTORIZADO | ALS LIFE SCIENCES CHILE.S.A - SANTIAGO | Análisis | Agua | Calidad | Agua superficial | - | - | QWI-ORG-ANA-07 Emisión B mod. 4 QWI-ORG-EXT-07 Emisión B mod. 1 Método basado en US EPA SW-846. Test methods for Evaluation solid Waste Physically/Chemicals Methods. Versión 2, 1997. Adaptación método US EPA 8081B, 3510C Cromatografía Gaseosa con detector ECD (CG-ECD) | Epóxido De Heptacloro | -
029-02 | 47753 | AUTORIZADO | ALS LIFE SCIENCES CHILE.S.A - SANTIAGO | Análisis | Agua | Calidad | Agua superficial | - | - | QWI-ORG-ANA-07 Emisión B mod. 4 QWI-ORG-EXT-07 Emisión B mod. 1 Método basado en US EPA SW-846. Test methods for Evaluation solid Waste Physically/Chemicals Methods. Versión 2, 1997. Adaptación método US EPA 8081B, 3510C Cromatografía Gaseosa con detector ECD (CG-ECD) | Heptacloro | -
029-02 | 47754 | AUTORIZADO | ALS LIFE SCIENCES CHILE.S.A - SANTIAGO | Análisis | Agua | Calidad | Agua superficial | - | - | QWI-ORG-ANA-07 Emisión B mod. 4 QWI-ORG-EXT-07 Emisión B mod. 1 Método basado en US EPA SW-846. Test methods for Evaluation solid Waste Physically/Chemicals Methods. Versión 2, 1997. Adaptación método US EPA 8081B, 3510C Cromatografía Gaseosa con detector ECD (CG-ECD) | Lindano | -
029-02 | 47755 | AUTORIZADO | ALS LIFE SCIENCES CHILE.S.A - SANTIAGO | Análisis | Agua | Calidad | Agua superficial | - | - | QWI-ORG-ANA-07 Emisión B mod. 4 QWI-ORG-EXT-07 Emisión B mod. 1 Método basado en US EPA SW-846. Test methods for Evaluation solid Waste Physically/Chemicals Methods. Versión 2, 1997. Adaptación método US EPA 8081B, 3510C Cromatografía Gaseosa con detector ECD (CG-ECD) | Metoxicloro | -
029-02 | 47756 | AUTORIZADO | ALS LIFE SCIENCES CHILE.S.A - SANTIAGO | Análisis | Agua | Calidad | Agua superficial | - | - | QWI-ORG-ANA-07 Emisión B mod. 4 QWI-ORG-EXT-07 Emisión B mod. 1 Método basado en US EPA SW-846. Test methods for Evaluation solid Waste Physically/Chemicals Methods. Versión 2, 1997. Adaptación método US EPA 8081B, 3510C Cromatografía Gaseosa con detector ECD (CG-ECD) | Mirex | -
029-02 | 47757 | AUTORIZADO | ALS LIFE SCIENCES CHILE.S.A - SANTIAGO | Análisis | Agua | Calidad | Agua superficial | - | - | QWI-ORG-ANA-07 Emisión B mod. 4 QWI-ORG-EXT-07 Emisión B mod. 1 Método basado en US EPA SW-846. Test methods for Evaluation solid Waste Physically/Chemicals Methods. Versión 2, 1997. Adaptación método US EPA 8081B, 3510C Cromatografía Gaseosa con detector ECD (CG-ECD) | Oxiclordano | -
029-02 | 47758 | AUTORIZADO | ALS LIFE SCIENCES CHILE.S.A - SANTIAGO | Análisis | Agua | Calidad | Agua superficial | - | - | QWI-ORG-ANA-07 Emisión B mod. 4 QWI-ORG-EXT-07 Emisión B mod. 1 Método basado en US EPA SW-846. Test methods for Evaluation solid Waste Physically/Chemicals Methods. Versión 2, 1997. Adaptación método US EPA 8081B, 3510C Cromatografía Gaseosa con detector ECD (CG-ECD) | ß-BHC | -
029-02 | 47759 | AUTORIZADO | ALS LIFE SCIENCES CHILE.S.A - SANTIAGO | Análisis | Agua | Calidad | Agua superficial | - | - | QWI-ORG-ANA-07 Emisión B mod. 4 QWI-ORG-EXT-07 Emisión B mod. 1 Método basado en US EPA SW-846. Test methods for Evaluation solid Waste Physically/Chemicals Methods. Versión 2, 1997. Adaptación método US EPA 8081B, 3510C Cromatografía Gaseosa con detector ECD (CG-ECD) | Toxafeno | -
029-02 | 47760 | AUTORIZADO | ALS LIFE SCIENCES CHILE.S.A - SANTIAGO | Análisis | Agua | Calidad | Agua superficial | - | - | QWI-ORG-ANA-07 Emisión B mod. 4 QWI-ORG-EXT-07 Emisión B mod. 1 Método basado en US EPA SW-846. Test methods for Evaluation solid Waste Physically/Chemicals Methods. Versión 2, 1997. Adaptación método US EPA 8081B, 3510C Cromatografía Gaseosa con detector ECD (CG-ECD) | Trans-nonacloro | -
029-02 | 47761 | AUTORIZADO | ALS LIFE SCIENCES CHILE.S.A - SANTIAGO | Análisis | Agua | Calidad | Agua superficial | - | - | QWI-ORG-ANA-07 Emisión B mod. 4 QWI-ORG-EXT-07 Emisión B mod. 1 Método basado en US EPA SW-846. Test methods for Evaluation solid Waste Physically/Chemicals Methods. Versión 2, 1997. Adaptación método US EPA 8081B, 3510C Cromatografía Gaseosa con detector ECD (CG-ECD) | α-BHC | -
029-02 | 47762 | AUTORIZADO | ALS LIFE SCIENCES CHILE.S.A - SANTIAGO | Análisis | Agua | Calidad | Agua superficial | - | - | QWI-ORG-ANA-07 Emisión B mod. 4 QWI-ORG-EXT-07 Emisión B mod. 1 Método basado en US EPA SW-846. Test methods for Evaluation solid Waste Physically/Chemicals Methods. Versión 2, 1997. Adaptación método US EPA 8081B, 3510C Cromatografía Gaseosa con detector ECD (CG-ECD) | δ-BHC | -
029-02 | 47763 | AUTORIZADO | ALS LIFE SCIENCES CHILE.S.A - SANTIAGO | Análisis | Agua | Calidad | Agua subterránea | - | - | QWI-ORG-ANA-07 Emisión B mod. 4 QWI-ORG-EXT-07 Emisión B mod. 1 Método basado en US EPA SW-846. Test methods for Evaluation solid Waste Physically/Chemicals Methods. Versión 2, 1997. Adaptación método US EPA 8081B, 3510C Cromatografía Gaseosa con detector ECD (CG-ECD) | 2,4-DDD | -
029-02 | 47764 | AUTORIZADO | ALS LIFE SCIENCES CHILE.S.A - SANTIAGO | Análisis | Agua | Calidad | Agua subterránea | - | - | QWI-ORG-ANA-07 Emisión B mod. 4 QWI-ORG-EXT-07 Emisión B mod. 1 Método basado en US EPA SW-846. Test methods for Evaluation solid Waste Physically/Chemicals Methods. Versión 2, 1997. Adaptación método US EPA 8081B, 3510C Cromatografía Gaseosa con detector ECD (CG-ECD) | 2,4-DDE | -
029-02 | 47765 | AUTORIZADO | ALS LIFE SCIENCES CHILE.S.A - SANTIAGO | Análisis | Agua | Calidad | Agua subterránea | - | - | QWI-ORG-ANA-07 Emisión B mod. 4 QWI-ORG-EXT-07 Emisión B mod. 1 Método basado en US EPA SW-846. Test methods for Evaluation solid Waste Physically/Chemicals Methods. Versión 2, 1997. Adaptación método US EPA 8081B, 3510C Cromatografía Gaseosa con detector ECD (CG-ECD) | 2,4-DDT | -
029-02 | 47766 | AUTORIZADO | ALS LIFE SCIENCES CHILE.S.A - SANTIAGO | Análisis | Agua | Calidad | Agua subterránea | - | - | QWI-ORG-ANA-07 Emisión B mod. 4 QWI-ORG-EXT-07 Emisión B mod. 1 Método basado en US EPA SW-846. Test methods for Evaluation solid Waste Physically/Chemicals Methods. Versión 2, 1997. Adaptación método US EPA 8081B, 3510C Cromatografía Gaseosa con detector ECD (CG-ECD) | 4,4'-DDD | -
029-02 | 47767 | AUTORIZADO | ALS LIFE SCIENCES CHILE.S.A - SANTIAGO | Análisis | Agua | Calidad | Agua subterránea | - | - | QWI-ORG-ANA-07 Emisión B mod. 4 QWI-ORG-EXT-07 Emisión B mod. 1 Método basado en US EPA SW-846. Test methods for Evaluation solid Waste Physically/Chemicals Methods. Versión 2, 1997. Adaptación método US EPA 8081B, 3510C Cromatografía Gaseosa con detector ECD (CG-ECD) | 4,4'-DDE | -
029-02 | 47768 | AUTORIZADO | ALS LIFE SCIENCES CHILE.S.A - SANTIAGO | Análisis | Agua | Calidad | Agua subterránea | - | - | QWI-ORG-ANA-07 Emisión B mod. 4 QWI-ORG-EXT-07 Emisión B mod. 1 Método basado en US EPA SW-846. Test methods for Evaluation solid Waste Physically/Chemicals Methods. Versión 2, 1997. Adaptación método US EPA 8081B, 3510C Cromatografía Gaseosa con detector ECD (CG-ECD) | 4,4'-DDT | -
029-02 | 47769 | AUTORIZADO | ALS LIFE SCIENCES CHILE.S.A - SANTIAGO | Análisis | Agua | Calidad | Agua subterránea | - | - | QWI-ORG-ANA-07 Emisión B mod. 4 QWI-ORG-EXT-07 Emisión B mod. 1 Método basado en US EPA SW-846. Test methods for Evaluation solid Waste Physically/Chemicals Methods. Versión 2, 1997. Adaptación método US EPA 8081B, 3510C Cromatografía Gaseosa con detector ECD (CG-ECD) | Aldrín | -
029-02 | 47770 | AUTORIZADO | ALS LIFE SCIENCES CHILE.S.A - SANTIAGO | Análisis | Agua | Calidad | Agua subterránea | - | - | QWI-ORG-ANA-07 Emisión B mod. 4 QWI-ORG-EXT-07 Emisión B mod. 1 Método basado en US EPA SW-846. Test methods for Evaluation solid Waste Physically/Chemicals Methods. Versión 2, 1997. Adaptación método US EPA 8081B, 3510C Cromatografía Gaseosa con detector ECD (CG-ECD) | Cis-clordano | -
029-02 | 47771 | AUTORIZADO | ALS LIFE SCIENCES CHILE.S.A - SANTIAGO | Análisis | Agua | Calidad | Agua subterránea | - | - | QWI-ORG-ANA-07 Emisión B mod. 4 QWI-ORG-EXT-07 Emisión B mod. 1 Método basado en US EPA SW-846. Test methods for Evaluation solid Waste Physically/Chemicals Methods. Versión 2, 1997. Adaptación método US EPA 8081B, 3510C Cromatografía Gaseosa con detector ECD (CG-ECD) | Cis-nonacloro | -
029-02 | 47772 | AUTORIZADO | ALS LIFE SCIENCES CHILE.S.A - SANTIAGO | Análisis | Agua | Calidad | Agua subterránea | - | - | QWI-ORG-ANA-07 Emisión B mod. 4 QWI-ORG-EXT-07 Emisión B mod. 1 Método basado en US EPA SW-846. Test methods for Evaluation solid Waste Physically/Chemicals Methods. Versión 2, 1997. Adaptación método US EPA 8081B, 3510C Cromatografía Gaseosa con detector ECD (CG-ECD) | Clordano | -
029-02 | 47773 | AUTORIZADO | ALS LIFE SCIENCES CHILE.S.A - SANTIAGO | Análisis | Agua | Calidad | Agua subterránea | - | - | QWI-ORG-ANA-07 Emisión B mod. 4 QWI-ORG-EXT-07 Emisión B mod. 1 Método basado en US EPA SW-846. Test methods for Evaluation solid Waste Physically/Chemicals Methods. Versión 2, 1997. Adaptación método US EPA 8081B, 3510C Cromatografía Gaseosa con detector ECD (CG-ECD) | Dieldrín | -
029-02 | 47774 | AUTORIZADO | ALS LIFE SCIENCES CHILE.S.A - SANTIAGO | Análisis | Agua | Calidad | Agua subterránea | - | - | QWI-ORG-ANA-07 Emisión B mod. 4 QWI-ORG-EXT-07 Emisión B mod. 1 Método basado en US EPA SW-846. Test methods for Evaluation solid Waste Physically/Chemicals Methods. Versión 2, 1997. Adaptación método US EPA 8081B, 3510C Cromatografía Gaseosa con detector ECD (CG-ECD) | Endosulfan I | -
029-02 | 47775 | AUTORIZADO | ALS LIFE SCIENCES CHILE.S.A - SANTIAGO | Análisis | Agua | Calidad | Agua subterránea | - | - | QWI-ORG-ANA-07 Emisión B mod. 4 QWI-ORG-EXT-07 Emisión B mod. 1 Método basado en US EPA SW-846. Test methods for Evaluation solid Waste Physically/Chemicals Methods. Versión 2, 1997. Adaptación método US EPA 8081B, 3510C Cromatografía Gaseosa con detector ECD (CG-ECD) | Endosulfan II | -
029-02 | 47776 | AUTORIZADO | ALS LIFE SCIENCES CHILE.S.A - SANTIAGO | Análisis | Agua | Calidad | Agua subterránea | - | - | QWI-ORG-ANA-07 Emisión B mod. 4 QWI-ORG-EXT-07 Emisión B mod. 1 Método basado en US EPA SW-846. Test methods for Evaluation solid Waste Physically/Chemicals Methods. Versión 2, 1997. Adaptación método US EPA 8081B, 3510C Cromatografía Gaseosa con detector ECD (CG-ECD) | Endosulfan sulfato | -
029-02 | 47777 | AUTORIZADO | ALS LIFE SCIENCES CHILE.S.A - SANTIAGO | Análisis | Agua | Calidad | Agua subterránea | - | - | QWI-ORG-ANA-07 Emisión B mod. 4 QWI-ORG-EXT-07 Emisión B mod. 1 Método basado en US EPA SW-846. Test methods for Evaluation solid Waste Physically/Chemicals Methods. Versión 2, 1997. Adaptación método US EPA 8081B, 3510C Cromatografía Gaseosa con detector ECD (CG-ECD) | Endrina | -
029-02 | 47778 | AUTORIZADO | ALS LIFE SCIENCES CHILE.S.A - SANTIAGO | Análisis | Agua | Calidad | Agua subterránea | - | - | QWI-ORG-ANA-07 Emisión B mod. 4 QWI-ORG-EXT-07 Emisión B mod. 1 Método basado en US EPA SW-846. Test methods for Evaluation solid Waste Physically/Chemicals Methods. Versión 2, 1997. Adaptación método US EPA 8081B, 3510C Cromatografía Gaseosa con detector ECD (CG-ECD) | Epóxido De Heptacloro | -
029-02 | 47779 | AUTORIZADO | ALS LIFE SCIENCES CHILE.S.A - SANTIAGO | Análisis | Agua | Calidad | Agua subterránea | - | - | QWI-ORG-ANA-07 Emisión B mod. 4 QWI-ORG-EXT-07 Emisión B mod. 1 Método basado en US EPA SW-846. Test methods for Evaluation solid Waste Physically/Chemicals Methods. Versión 2, 1997. Adaptación método US EPA 8081B, 3510C Cromatografía Gaseosa con detector ECD (CG-ECD) | Heptacloro | -
029-02 | 47780 | AUTORIZADO | ALS LIFE SCIENCES CHILE.S.A - SANTIAGO | Análisis | Agua | Calidad | Agua subterránea | - | - | QWI-ORG-ANA-07 Emisión B mod. 4 QWI-ORG-EXT-07 Emisión B mod. 1 Método basado en US EPA SW-846. Test methods for Evaluation solid Waste Physically/Chemicals Methods. Versión 2, 1997. Adaptación método US EPA 8081B, 3510C Cromatografía Gaseosa con detector ECD (CG-ECD) | Lindano | -
029-02 | 47781 | AUTORIZADO | ALS LIFE SCIENCES CHILE.S.A - SANTIAGO | Análisis | Agua | Calidad | Agua subterránea | - | - | QWI-ORG-ANA-07 Emisión B mod. 4 QWI-ORG-EXT-07 Emisión B mod. 1 Método basado en US EPA SW-846. Test methods for Evaluation solid Waste Physically/Chemicals Methods. Versión 2, 1997. Adaptación método US EPA 8081B, 3510C Cromatografía Gaseosa con detector ECD (CG-ECD) | Metoxicloro | -
029-02 | 47782 | AUTORIZADO | ALS LIFE SCIENCES CHILE.S.A - SANTIAGO | Análisis | Agua | Calidad | Agua subterránea | - | - | QWI-ORG-ANA-07 Emisión B mod. 4 QWI-ORG-EXT-07 Emisión B mod. 1 Método basado en US EPA SW-846. Test methods for Evaluation solid Waste Physically/Chemicals Methods. Versión 2, 1997. Adaptación método US EPA 8081B, 3510C Cromatografía Gaseosa con detector ECD (CG-ECD) | Mirex | -
029-02 | 47783 | AUTORIZADO | ALS LIFE SCIENCES CHILE.S.A - SANTIAGO | Análisis | Agua | Calidad | Agua subterránea | - | - | QWI-ORG-ANA-07 Emisión B mod. 4 QWI-ORG-EXT-07 Emisión B mod. 1 Método basado en US EPA SW-846. Test methods for Evaluation solid Waste Physically/Chemicals Methods. Versión 2, 1997. Adaptación método US EPA 8081B, 3510C Cromatografía Gaseosa con detector ECD (CG-ECD) | Oxiclordano | -
029-02 | 47784 | AUTORIZADO | ALS LIFE SCIENCES CHILE.S.A - SANTIAGO | Análisis | Agua | Calidad | Agua subterránea | - | - | QWI-ORG-ANA-07 Emisión B mod. 4 QWI-ORG-EXT-07 Emisión B mod. 1 Método basado en US EPA SW-846. Test methods for Evaluation solid Waste Physically/Chemicals Methods. Versión 2, 1997. Adaptación método US EPA 8081B, 3510C Cromatografía Gaseosa con detector ECD (CG-ECD) | ß-BHC | -
029-02 | 47785 | AUTORIZADO | ALS LIFE SCIENCES CHILE.S.A - SANTIAGO | Análisis | Agua | Calidad | Agua subterránea | - | - | QWI-ORG-ANA-07 Emisión B mod. 4 QWI-ORG-EXT-07 Emisión B mod. 1 Método basado en US EPA SW-846. Test methods for Evaluation solid Waste Physically/Chemicals Methods. Versión 2, 1997. Adaptación método US EPA 8081B, 3510C Cromatografía Gaseosa con detector ECD (CG-ECD) | Toxafeno | -
029-02 | 47786 | AUTORIZADO | ALS LIFE SCIENCES CHILE.S.A - SANTIAGO | Análisis | Agua | Calidad | Agua subterránea | - | - | QWI-ORG-ANA-07 Emisión B mod. 4 QWI-ORG-EXT-07 Emisión B mod. 1 Método basado en US EPA SW-846. Test methods for Evaluation solid Waste Physically/Chemicals Methods. Versión 2, 1997. Adaptación método US EPA 8081B, 3510C Cromatografía Gaseosa con detector ECD (CG-ECD) | Trans-nonacloro | -
029-02 | 47787 | AUTORIZADO | ALS LIFE SCIENCES CHILE.S.A - SANTIAGO | Análisis | Agua | Calidad | Agua subterránea | - | - | QWI-ORG-ANA-07 Emisión B mod. 4 QWI-ORG-EXT-07 Emisión B mod. 1 Método basado en US EPA SW-846. Test methods for Evaluation solid Waste Physically/Chemicals Methods. Versión 2, 1997. Adaptación método US EPA 8081B, 3510C Cromatografía Gaseosa con detector ECD (CG-ECD) | α-BHC | -
029-02 | 47788 | AUTORIZADO | ALS LIFE SCIENCES CHILE.S.A - SANTIAGO | Análisis | Agua | Calidad | Agua subterránea | - | - | QWI-ORG-ANA-07 Emisión B mod. 4 QWI-ORG-EXT-07 Emisión B mod. 1 Método basado en US EPA SW-846. Test methods for Evaluation solid Waste Physically/Chemicals Methods. Versión 2, 1997. Adaptación método US EPA 8081B, 3510C Cromatografía Gaseosa con detector ECD (CG-ECD) | δ-BHC | -
029-02 | 48214 | AUTORIZADO | ALS LIFE SCIENCES CHILE.S.A - SANTIAGO | Análisis | Agua | Calidad | Agua potable/bebida | - | - | QWI-IO-ANA-02 Emisión B, mod. 0 QWI-IO-EXT-02 Emisión B, mod. 3 Método basado en: US EPA Method 6020A Inductively coupled plasma mass spectrometry. Revision 1, february 2007 US EPA Method 3010A. Acid digestion of aqueous samples and extracts for total metals for analysis by Flaa or ICP spectroscopy. Revisión 1, july 1992 Espectrometría masas por plasma acoplado inductivamente ICPM | Antimonio disuelto | -
029-02 | 48215 | AUTORIZADO | ALS LIFE SCIENCES CHILE.S.A - SANTIAGO | Análisis | Agua | Calidad | Agua potable/bebida | - | - | QWI-IO-ANA-02 Emisión B, mod. 0 QWI-IO-EXT-02 Emisión B, mod. 3 Método basado en: US EPA Method 6020A Inductively coupled plasma mass spectrometry. Revision 1, february 2007 US EPA Method 3010A. Acid digestion of aqueous samples and extracts for total metals for analysis by Flaa or ICP spectroscopy. Revisión 1, july 1992 Espectrometría masas por plasma acoplado inductivamente ICPM | Bismuto disuelto | -
029-02 | 48216 | AUTORIZADO | ALS LIFE SCIENCES CHILE.S.A - SANTIAGO | Análisis | Agua | Calidad | Agua potable/bebida | - | - | QWI-IO-ANA-02 Emisión B, mod. 0 QWI-IO-EXT-02 Emisión B, mod. 3 Método basado en: US EPA Method 6020A Inductively coupled plasma mass spectrometry. Revision 1, february 2007 US EPA Method 3010A. Acid digestion of aqueous samples and extracts for total metals for analysis by Flaa or ICP spectroscopy. Revisión 1, july 1992 Espectrometría masas por plasma acoplado inductivamente ICPM | Boro disuelto | -
029-02 | 48217 | AUTORIZADO | ALS LIFE SCIENCES CHILE.S.A - SANTIAGO | Análisis | Agua | Calidad | Agua potable/bebida | - | - | QWI-IO-ANA-02 Emisión B, mod. 0 QWI-IO-EXT-02 Emisión B, mod. 3 Método basado en: US EPA Method 6020A Inductively coupled plasma mass spectrometry. Revision 1, february 2007 US EPA Method 3010A. Acid digestion of aqueous samples and extracts for total metals for analysis by Flaa or ICP spectroscopy. Revisión 1, july 1992 Espectrometría masas por plasma acoplado inductivamente ICPM | Fósforo disuelto | -
029-02 | 48218 | AUTORIZADO | ALS LIFE SCIENCES CHILE.S.A - SANTIAGO | Análisis | Agua | Calidad | Agua potable/bebida | - | - | QWI-IO-ANA-02 Emisión B, mod. 0 QWI-IO-EXT-02 Emisión B, mod. 3 Método basado en: US EPA Method 6020A Inductively coupled plasma mass spectrometry. Revision 1, february 2007 US EPA Method 3010A. Acid digestion of aqueous samples and extracts for total metals for analysis by Flaa or ICP spectroscopy. Revisión 1, july 1992 Espectrometría masas por plasma acoplado inductivamente ICPM | Talio disuelto | -
029-02 | 48219 | AUTORIZADO | ALS LIFE SCIENCES CHILE.S.A - SANTIAGO | Análisis | Agua | Calidad | Agua potable/bebida | - | - | QWI-IO-ANA-02 Emisión B, mod. 0 QWI-IO-EXT-02 Emisión B, mod. 3 Método basado en: US EPA Method 6020A Inductively coupled plasma mass spectrometry. Revision 1, february 2007 US EPA Method 3010A. Acid digestion of aqueous samples and extracts for total metals for analysis by Flaa or ICP spectroscopy. Revisión 1, july 1992 Espectrometría masas por plasma acoplado inductivamente ICPM | Titanio disuelto | -
029-02 | 48220 | AUTORIZADO | ALS LIFE SCIENCES CHILE.S.A - SANTIAGO | Análisis | Agua | Calidad | Agua potable/bebida | - | - | QWI-IO-ANA-02 Emisión B, mod. 0 QWI-IO-EXT-02 Emisión B, mod. 3 Método basado en: US EPA Method 6020A Inductively coupled plasma mass spectrometry. Revision 1, february 2007 US EPA Method 3010A. Acid digestion of aqueous samples and extracts for total metals for analysis by Flaa or ICP spectroscopy. Revisión 1, july 1992 Espectrometría masas por plasma acoplado inductivamente ICPM | Uranio disuelto | -
029-02 | 48221 | AUTORIZADO | ALS LIFE SCIENCES CHILE.S.A - SANTIAGO | Análisis | Agua | Calidad | Agua potable/bebida | - | - | QWI-IO-ANA-02 Emisión B, mod. 0 QWI-IO-EXT-02 Emisión B, mod. 3 Método basado en: US EPA Method 6020A Inductively coupled plasma mass spectrometry. Revision 1, february 2007 US EPA Method 3010A. Acid digestion of aqueous samples and extracts for total metals for analysis by Flaa or ICP spectroscopy. Revisión 1, july 1992 Espectrometría masas por plasma acoplado inductivamente ICPM | Uranio total | -
029-02 | 48222 | AUTORIZADO | ALS LIFE SCIENCES CHILE.S.A - SANTIAGO | Análisis | Agua | Emisión | Aguas residuales | - | - | QWI-IO-ANA-02 Emisión B, mod. 0 QWI-IO-EXT-02 Emisión B, mod. 3 Método basado en: US EPA Method 6020A Inductively coupled plasma mass spectrometry. Revision 1, february 2007 US EPA Method 3010A. Acid digestion of aqueous samples and extracts for total metals for analysis by Flaa or ICP spectroscopy. Revisión 1, july 1992 Espectrometría masas por plasma acoplado inductivamente ICPM | Antimonio disuelto | -
029-02 | 48223 | AUTORIZADO | ALS LIFE SCIENCES CHILE.S.A - SANTIAGO | Análisis | Agua | Emisión | Aguas residuales | - | - | QWI-IO-ANA-02 Emisión B, mod. 0 QWI-IO-EXT-02 Emisión B, mod. 3 Método basado en: US EPA Method 6020A Inductively coupled plasma mass spectrometry. Revision 1, february 2007 US EPA Method 3010A. Acid digestion of aqueous samples and extracts for total metals for analysis by Flaa or ICP spectroscopy. Revisión 1, july 1992 Espectrometría masas por plasma acoplado inductivamente ICPM | Bismuto disuelto | -
029-02 | 48224 | AUTORIZADO | ALS LIFE SCIENCES CHILE.S.A - SANTIAGO | Análisis | Agua | Emisión | Aguas residuales | - | - | QWI-IO-ANA-02 Emisión B, mod. 0 QWI-IO-EXT-02 Emisión B, mod. 3 Método basado en: US EPA Method 6020A Inductively coupled plasma mass spectrometry. Revision 1, february 2007 US EPA Method 3010A. Acid digestion of aqueous samples and extracts for total metals for analysis by Flaa or ICP spectroscopy. Revisión 1, july 1992 Espectrometría masas por plasma acoplado inductivamente ICPM | Boro disuelto | -
029-02 | 48225 | AUTORIZADO | ALS LIFE SCIENCES CHILE.S.A - SANTIAGO | Análisis | Agua | Emisión | Aguas residuales | - | - | QWI-IO-ANA-02 Emisión B, mod. 0 QWI-IO-EXT-02 Emisión B, mod. 3 Método basado en: US EPA Method 6020A Inductively coupled plasma mass spectrometry. Revision 1, february 2007 US EPA Method 3010A. Acid digestion of aqueous samples and extracts for total metals for analysis by Flaa or ICP spectroscopy. Revisión 1, july 1992 Espectrometría masas por plasma acoplado inductivamente ICPM | Fósforo disuelto | -
029-02 | 48226 | AUTORIZADO | ALS LIFE SCIENCES CHILE.S.A - SANTIAGO | Análisis | Agua | Emisión | Aguas residuales | - | - | QWI-IO-ANA-02 Emisión B, mod. 0 QWI-IO-EXT-02 Emisión B, mod. 3 Método basado en: US EPA Method 6020A Inductively coupled plasma mass spectrometry. Revision 1, february 2007 US EPA Method 3010A. Acid digestion of aqueous samples and extracts for total metals for analysis by Flaa or ICP spectroscopy. Revisión 1, july 1992 Espectrometría masas por plasma acoplado inductivamente ICPM | Talio disuelto | -
029-02 | 48227 | AUTORIZADO | ALS LIFE SCIENCES CHILE.S.A - SANTIAGO | Análisis | Agua | Emisión | Aguas residuales | - | - | QWI-IO-ANA-02 Emisión B, mod. 0 QWI-IO-EXT-02 Emisión B, mod. 3 Método basado en: US EPA Method 6020A Inductively coupled plasma mass spectrometry. Revision 1, february 2007 US EPA Method 3010A. Acid digestion of aqueous samples and extracts for total metals for analysis by Flaa or ICP spectroscopy. Revisión 1, july 1992 Espectrometría masas por plasma acoplado inductivamente ICPM | Titanio disuelto | -
029-02 | 48228 | AUTORIZADO | ALS LIFE SCIENCES CHILE.S.A - SANTIAGO | Análisis | Agua | Emisión | Aguas residuales | - | - | QWI-IO-ANA-02 Emisión B, mod. 0 QWI-IO-EXT-02 Emisión B, mod. 3 Método basado en: US EPA Method 6020A Inductively coupled plasma mass spectrometry. Revision 1, february 2007 US EPA Method 3010A. Acid digestion of aqueous samples and extracts for total metals for analysis by Flaa or ICP spectroscopy. Revisión 1, july 1992 Espectrometría masas por plasma acoplado inductivamente ICPM | Uranio disuelto | -
029-02 | 48229 | AUTORIZADO | ALS LIFE SCIENCES CHILE.S.A - SANTIAGO | Análisis | Agua | Emisión | Aguas residuales | - | - | QWI-IO-ANA-02 Emisión B, mod. 0 QWI-IO-EXT-02 Emisión B, mod. 3 Método basado en: US EPA Method 6020A Inductively coupled plasma mass spectrometry. Revision 1, february 2007 US EPA Method 3010A. Acid digestion of aqueous samples and extracts for total metals for analysis by Flaa or ICP spectroscopy. Revisión 1, july 1992 Espectrometría masas por plasma acoplado inductivamente ICPM | Uranio total | -
029-02 | 48230 | AUTORIZADO | ALS LIFE SCIENCES CHILE.S.A - SANTIAGO | Análisis | Agua | Calidad | Agua superficial | - | - | QWI-IO-ANA-02 Emisión B, mod. 0 QWI-IO-EXT-02 Emisión B, mod. 3 Método basado en: US EPA Method 6020A Inductively coupled plasma mass spectrometry. Revision 1, february 2007 US EPA Method 3010A. Acid digestion of aqueous samples and extracts for total metals for analysis by Flaa or ICP spectroscopy. Revisión 1, july 1992 Espectrometría masas por plasma acoplado inductivamente ICPM | Antimonio disuelto | -
029-02 | 48231 | AUTORIZADO | ALS LIFE SCIENCES CHILE.S.A - SANTIAGO | Análisis | Agua | Calidad | Agua superficial | - | - | QWI-IO-ANA-02 Emisión B, mod. 0 QWI-IO-EXT-02 Emisión B, mod. 3 Método basado en: US EPA Method 6020A Inductively coupled plasma mass spectrometry. Revision 1, february 2007 US EPA Method 3010A. Acid digestion of aqueous samples and extracts for total metals for analysis by Flaa or ICP spectroscopy. Revisión 1, july 1992 Espectrometría masas por plasma acoplado inductivamente ICPM | Bismuto disuelto | -
029-02 | 48232 | AUTORIZADO | ALS LIFE SCIENCES CHILE.S.A - SANTIAGO | Análisis | Agua | Calidad | Agua superficial | - | - | QWI-IO-ANA-02 Emisión B, mod. 0 QWI-IO-EXT-02 Emisión B, mod. 3 Método basado en: US EPA Method 6020A Inductively coupled plasma mass spectrometry. Revision 1, february 2007 US EPA Method 3010A. Acid digestion of aqueous samples and extracts for total metals for analysis by Flaa or ICP spectroscopy. Revisión 1, july 1992 Espectrometría masas por plasma acoplado inductivamente ICPM | Boro disuelto | -
029-02 | 48233 | AUTORIZADO | ALS LIFE SCIENCES CHILE.S.A - SANTIAGO | Análisis | Agua | Calidad | Agua superficial | - | - | QWI-IO-ANA-02 Emisión B, mod. 0 QWI-IO-EXT-02 Emisión B, mod. 3 Método basado en: US EPA Method 6020A Inductively coupled plasma mass spectrometry. Revision 1, february 2007 US EPA Method 3010A. Acid digestion of aqueous samples and extracts for total metals for analysis by Flaa or ICP spectroscopy. Revisión 1, july 1992 Espectrometría masas por plasma acoplado inductivamente ICPM | Fósforo disuelto | -
029-02 | 48234 | AUTORIZADO | ALS LIFE SCIENCES CHILE.S.A - SANTIAGO | Análisis | Agua | Calidad | Agua superficial | - | - | QWI-IO-ANA-02 Emisión B, mod. 0 QWI-IO-EXT-02 Emisión B, mod. 3 Método basado en: US EPA Method 6020A Inductively coupled plasma mass spectrometry. Revision 1, february 2007 US EPA Method 3010A. Acid digestion of aqueous samples and extracts for total metals for analysis by Flaa or ICP spectroscopy. Revisión 1, july 1992 Espectrometría masas por plasma acoplado inductivamente ICPM | Talio disuelto | -
029-02 | 48235 | AUTORIZADO | ALS LIFE SCIENCES CHILE.S.A - SANTIAGO | Análisis | Agua | Calidad | Agua superficial | - | - | QWI-IO-ANA-02 Emisión B, mod. 0 QWI-IO-EXT-02 Emisión B, mod. 3 Método basado en: US EPA Method 6020A Inductively coupled plasma mass spectrometry. Revision 1, february 2007 US EPA Method 3010A. Acid digestion of aqueous samples and extracts for total metals for analysis by Flaa or ICP spectroscopy. Revisión 1, july 1992 Espectrometría masas por plasma acoplado inductivamente ICPM | Titanio disuelto | -
029-02 | 48236 | AUTORIZADO | ALS LIFE SCIENCES CHILE.S.A - SANTIAGO | Análisis | Agua | Calidad | Agua superficial | - | - | QWI-IO-ANA-02 Emisión B, mod. 0 QWI-IO-EXT-02 Emisión B, mod. 3 Método basado en: US EPA Method 6020A Inductively coupled plasma mass spectrometry. Revision 1, february 2007 US EPA Method 3010A. Acid digestion of aqueous samples and extracts for total metals for analysis by Flaa or ICP spectroscopy. Revisión 1, july 1992 Espectrometría masas por plasma acoplado inductivamente ICPM | Uranio disuelto | -
029-02 | 48237 | AUTORIZADO | ALS LIFE SCIENCES CHILE.S.A - SANTIAGO | Análisis | Agua | Calidad | Agua superficial | - | - | QWI-IO-ANA-02 Emisión B, mod. 0 QWI-IO-EXT-02 Emisión B, mod. 3 Método basado en: US EPA Method 6020A Inductively coupled plasma mass spectrometry. Revision 1, february 2007 US EPA Method 3010A. Acid digestion of aqueous samples and extracts for total metals for analysis by Flaa or ICP spectroscopy. Revisión 1, july 1992 Espectrometría masas por plasma acoplado inductivamente ICPM | Uranio total | -
029-02 | 48238 | AUTORIZADO | ALS LIFE SCIENCES CHILE.S.A - SANTIAGO | Análisis | Agua | Calidad | Agua subterránea | - | - | QWI-IO-ANA-02 Emisión B, mod. 0 QWI-IO-EXT-02 Emisión B, mod. 3 Método basado en: US EPA Method 6020A Inductively coupled plasma mass spectrometry. Revision 1, february 2007 US EPA Method 3010A. Acid digestion of aqueous samples and extracts for total metals for analysis by Flaa or ICP spectroscopy. Revisión 1, july 1992 Espectrometría masas por plasma acoplado inductivamente ICPM | Antimonio disuelto | -
029-02 | 48239 | AUTORIZADO | ALS LIFE SCIENCES CHILE.S.A - SANTIAGO | Análisis | Agua | Calidad | Agua subterránea | - | - | QWI-IO-ANA-02 Emisión B, mod. 0 QWI-IO-EXT-02 Emisión B, mod. 3 Método basado en: US EPA Method 6020A Inductively coupled plasma mass spectrometry. Revision 1, february 2007 US EPA Method 3010A. Acid digestion of aqueous samples and extracts for total metals for analysis by Flaa or ICP spectroscopy. Revisión 1, july 1992 Espectrometría masas por plasma acoplado inductivamente ICPM | Bismuto disuelto | -
029-02 | 48240 | AUTORIZADO | ALS LIFE SCIENCES CHILE.S.A - SANTIAGO | Análisis | Agua | Calidad | Agua subterránea | - | - | QWI-IO-ANA-02 Emisión B, mod. 0 QWI-IO-EXT-02 Emisión B, mod. 3 Método basado en: US EPA Method 6020A Inductively coupled plasma mass spectrometry. Revision 1, february 2007 US EPA Method 3010A. Acid digestion of aqueous samples and extracts for total metals for analysis by Flaa or ICP spectroscopy. Revisión 1, july 1992 Espectrometría masas por plasma acoplado inductivamente ICPM | Boro disuelto | -
029-02 | 48241 | AUTORIZADO | ALS LIFE SCIENCES CHILE.S.A - SANTIAGO | Análisis | Agua | Calidad | Agua subterránea | - | - | QWI-IO-ANA-02 Emisión B, mod. 0 QWI-IO-EXT-02 Emisión B, mod. 3 Método basado en: US EPA Method 6020A Inductively coupled plasma mass spectrometry. Revision 1, february 2007 US EPA Method 3010A. Acid digestion of aqueous samples and extracts for total metals for analysis by Flaa or ICP spectroscopy. Revisión 1, july 1992 Espectrometría masas por plasma acoplado inductivamente ICPM | Fósforo disuelto | -
029-02 | 48242 | AUTORIZADO | ALS LIFE SCIENCES CHILE.S.A - SANTIAGO | Análisis | Agua | Calidad | Agua subterránea | - | - | QWI-IO-ANA-02 Emisión B, mod. 0 QWI-IO-EXT-02 Emisión B, mod. 3 Método basado en: US EPA Method 6020A Inductively coupled plasma mass spectrometry. Revision 1, february 2007 US EPA Method 3010A. Acid digestion of aqueous samples and extracts for total metals for analysis by Flaa or ICP spectroscopy. Revisión 1, july 1992 Espectrometría masas por plasma acoplado inductivamente ICPM | Talio disuelto | -
029-02 | 48243 | AUTORIZADO | ALS LIFE SCIENCES CHILE.S.A - SANTIAGO | Análisis | Agua | Calidad | Agua subterránea | - | - | QWI-IO-ANA-02 Emisión B, mod. 0 QWI-IO-EXT-02 Emisión B, mod. 3 Método basado en: US EPA Method 6020A Inductively coupled plasma mass spectrometry. Revision 1, february 2007 US EPA Method 3010A. Acid digestion of aqueous samples and extracts for total metals for analysis by Flaa or ICP spectroscopy. Revisión 1, july 1992 Espectrometría masas por plasma acoplado inductivamente ICPM | Titanio disuelto | -
029-02 | 48244 | AUTORIZADO | ALS LIFE SCIENCES CHILE.S.A - SANTIAGO | Análisis | Agua | Calidad | Agua subterránea | - | - | QWI-IO-ANA-02 Emisión B, mod. 0 QWI-IO-EXT-02 Emisión B, mod. 3 Método basado en: US EPA Method 6020A Inductively coupled plasma mass spectrometry. Revision 1, february 2007 US EPA Method 3010A. Acid digestion of aqueous samples and extracts for total metals for analysis by Flaa or ICP spectroscopy. Revisión 1, july 1992 Espectrometría masas por plasma acoplado inductivamente ICPM | Uranio disuelto | -
029-02 | 48245 | AUTORIZADO | ALS LIFE SCIENCES CHILE.S.A - SANTIAGO | Análisis | Agua | Calidad | Agua subterránea | - | - | QWI-IO-ANA-02 Emisión B, mod. 0 QWI-IO-EXT-02 Emisión B, mod. 3 Método basado en: US EPA Method 6020A Inductively coupled plasma mass spectrometry. Revision 1, february 2007 US EPA Method 3010A. Acid digestion of aqueous samples and extracts for total metals for analysis by Flaa or ICP spectroscopy. Revisión 1, july 1992 Espectrometría masas por plasma acoplado inductivamente ICPM | Uranio total | -
029-02 | 48246 | AUTORIZADO | ALS LIFE SCIENCES CHILE.S.A - SANTIAGO | Análisis | Agua | Calidad | Agua potable/bebida | - | - | QWI-IO-ANA-01 Emisión B, mod. 2 QWI-IO-EXT-01 Emisión B, mod. 2 Método basado en: US EPA Method 300.1 Determination of inorganic anion in drinking water by ion. Revision 1, 1997 Cromatografía iónica | Fosfato-P | -
029-02 | 48247 | AUTORIZADO | ALS LIFE SCIENCES CHILE.S.A - SANTIAGO | Análisis | Agua | Emisión | Aguas residuales | - | - | QWI-IO-ANA-01 Emisión B, mod. 2 QWI-IO-EXT-01 Emisión B, mod. 2 Método basado en: US EPA Method 300.1 Determination of inorganic anion in drinking water by ion. Revision 1, 1997 Cromatografía iónica | Fosfato-P | -
029-02 | 48248 | AUTORIZADO | ALS LIFE SCIENCES CHILE.S.A - SANTIAGO | Análisis | Agua | Calidad | Agua superficial | - | - | QWI-IO-ANA-01 Emisión B, mod. 2 QWI-IO-EXT-01 Emisión B, mod. 2 Método basado en: US EPA Method 300.1 Determination of inorganic anion in drinking water by ion. Revision 1, 1997 Cromatografía iónica | Fosfato-P
029-02 | 48249 | AUTORIZADO | ALS LIFE SCIENCES CHILE.S.A - SANTIAGO | Análisis | Agua | Calidad | Agua subterránea | - | - | QWI-IO-ANA-01 Emisión B, mod. 2 QWI-IO-EXT-01 Emisión B, mod. 2 Método basado en: US EPA Method 300.1 Determination of inorganic anion in drinking water by ion. Revision 1, 1997 Cromatografía iónica | Fosfato-P
030-01 | 6975 | AUTORIZADO | INPESCA | Análisis | Agua | Emisión | Aguas residuales | NCh2313/6:2015. Parte 6. Determinación de aceites y grasas. .2015. INN. | - | - | Aceites y grasas | -
030-01 | 6976 | AUTORIZADO | INPESCA | Análisis | Agua | Emisión | Aguas residuales | NCh2313/5.Of2005. Parte 5. Determinación de la Demanda Bioquímica de Oxígeno (DBO5). .2005. INN. | - | - | DBO5 | -
030-01 | 6978 | AUTORIZADO | INPESCA | Análisis | Agua | Emisión | Aguas residuales | NCh2313/1.Of95. Parte 1. Determinación de Ph.. .1995. INN. | - | - | pH | -
030-01 | 6979 | AUTORIZADO | INPESCA | Análisis | Agua | Emisión | Aguas residuales | NCh2313/4.Of95. Parte 4. Determinación de sólidos sedimentables - Método volumétrico. .1995. INN. | - | - | Sólidos sedimentables | -
030-01 | 6980 | AUTORIZADO | INPESCA | Análisis | Agua | Emisión | Aguas residuales | NCh2313/3.Of95. Parte 3. Determinación de sólidos suspendidos totales secados a 103°C - 105°C. .1995. INN. | - | - | Sólidos suspendidos totales | -
030-01 | 6981 | AUTORIZADO | INPESCA | Análisis | Agua | Emisión | Aguas residuales | NCh2313/2.Of95. Parte 2. Determinación de la temperatura.. .1995. INN. | - | - | Temperatura | -
030-01 | 6982 | AUTORIZADO | INPESCA | Análisis | Agua | Emisión | Aguas residuales | 2510. B. Laboratory Method. Conductivity . 22° Edición.2012. SM - APHA/AWWA/WEF. | - | - | Conductividad | -
030-01 | 6983 | AUTORIZADO | INPESCA | Análisis | Agua | Emisión | Aguas residuales | NCh2313/15:2009. Parte 15. Determinación de fósforo total. .2009. INN. | - | - | Fósforo total | -
030-01 | 6984 | AUTORIZADO | INPESCA | Análisis | Agua | Emisión | Aguas residuales | NCh2313/21:2010. Parte 21. Determinación del poder espumógeno. .2010. INN. | - | - | Poder espumógeno | -
030-01 | 6985 | AUTORIZADO | INPESCA | Medición | Agua | Emisión | Aguas residuales | - | - | IIP-MP-0050 Versión 6 Basado en NCh2313/2 Of95 | Temperatura | -
030-01 | 6986 | AUTORIZADO | INPESCA | Medición | Agua | Emisión | Aguas residuales | - | - | IIP-MP-0050 Versión 6 Basado en NCh2313/1 Of95 | pH | -
030-01 | 6987 | AUTORIZADO | INPESCA | Medición | Agua | Emisión | Aguas residuales | 4500-Cl. G. DPD Colorimetric Method . Chlorine (Residual) . 22.2012. SM - APHA/AWWA/WEF. | - | - | Cloro Libre (Cloro libre residual) | -
030-01 | 6988 | AUTORIZADO | INPESCA | Muestreo | Agua | Emisión | Aguas residuales | - | - | IIP-MP-0022 Versión 07 Basado en NCh411/10 Of2005 | No Aplica | -
031-01 | 24863 | AUTORIZADO | ECOGESTION AMBIENTAL LTDA | Muestreo | Agua | No aplica | Sedimentos marinos | Res. Ex. N° 3612/2009 SERNAPESCA. Numeral 8 y 16. Aprueba resolución que fija las metodologías para elaborar la caracterización preliminar de sitio (CPS) y la información ambiental (INFA).. .2009. SERNAPESCA. | - | - | No Aplica | -
031-01 | 24864 | AUTORIZADO | ECOGESTION AMBIENTAL LTDA | Muestreo | Agua | No aplica | Sedimentos lacustres | Res. Ex. N° 3612/2009 SERNAPESCA. Numeral 8 y 16. Aprueba resolución que fija las metodologías para elaborar la caracterización preliminar de sitio (CPS) y la información ambiental (INFA).. .2009. SERNAPESCA. | - | - | No Aplica | -
031-01 | 24865 | AUTORIZADO | ECOGESTION AMBIENTAL LTDA | Muestreo | Agua | No aplica | Sedimentos acuáticos (fluviales (ríos), estuarinos) | Res. Ex. N° 3612/2009 SERNAPESCA. Numeral 8 y 16. Aprueba resolución que fija las metodologías para elaborar la caracterización preliminar de sitio (CPS) y la información ambiental (INFA).. .2009. SERNAPESCA. | - | - | No Aplica | -
031-01 | 24867 | AUTORIZADO | ECOGESTION AMBIENTAL LTDA | Medición | Agua | No aplica | Sedimentos acuáticos (fluviales (ríos), estuarinos) | Res. Ex. N° 3612/2009 SERNAPESCA. Numeral 29. Aprueba resolución que fija las metodologías para elaborar la caracterización preliminar de sitio (CPS) y la información ambiental (INFA).. .2009. SERNAPESCA. | - | - | pH | -
031-01 | 24868 | AUTORIZADO | ECOGESTION AMBIENTAL LTDA | Medición | Agua | No aplica | Sedimentos acuáticos (fluviales (ríos), estuarinos) | Res. Ex. N° 3612/2009 SERNAPESCA. Numeral 29. Aprueba resolución que fija las metodologías para elaborar la caracterización preliminar de sitio (CPS) y la información ambiental (INFA).. .2009. SERNAPESCA. | - | - | Potencial redox | -
031-01 | 24871 | AUTORIZADO | ECOGESTION AMBIENTAL LTDA | Medición | Agua | No aplica | Sedimentos lacustres | Res. Ex. N° 3612/2009 SERNAPESCA. Numeral 29. Aprueba resolución que fija las metodologías para elaborar la caracterización preliminar de sitio (CPS) y la información ambiental (INFA).. .2009. SERNAPESCA. | - | - | Potencial redox | -
031-01 | 24870 | AUTORIZADO | ECOGESTION AMBIENTAL LTDA | Medición | Agua | No aplica | Sedimentos lacustres | Res. Ex. N° 3612/2009 SERNAPESCA. Numeral 29. Aprueba resolución que fija las metodologías para elaborar la caracterización preliminar de sitio (CPS) y la información ambiental (INFA).. .2009. SERNAPESCA. | - | - | pH | -
031-01 | 24873 | AUTORIZADO | ECOGESTION AMBIENTAL LTDA | Medición | Agua | No aplica | Sedimentos marinos | Res. Ex. N° 3612/2009 SERNAPESCA. Numeral 29. Aprueba resolución que fija las metodologías para elaborar la caracterización preliminar de sitio (CPS) y la información ambiental (INFA).. .2009. SERNAPESCA. | - | - | pH | -
031-01 | 24874 | AUTORIZADO | ECOGESTION AMBIENTAL LTDA | Medición | Agua | No aplica | Sedimentos marinos | Res. Ex. N° 3612/2009 SERNAPESCA. Numeral 29. Aprueba resolución que fija las metodologías para elaborar la caracterización preliminar de sitio (CPS) y la información ambiental (INFA).. .2009. SERNAPESCA. | - | - | Potencial redox | -
031-01 | 24895 | AUTORIZADO | ECOGESTION AMBIENTAL LTDA | Análisis | Agua | No aplica | Sedimentos acuáticos (fluviales (ríos), estuarinos) | Res. Ex. N° 3612/2009 SERNAPESCA. Numeral 27. Aprueba resolución que fija las metodologías para elaborar la caracterización preliminar de sitio (CPS) y la información ambiental (INFA).. .2009. SERNAPESCA. | - | - | Materia orgánica | -
031-01 | 24894 | AUTORIZADO | ECOGESTION AMBIENTAL LTDA | Análisis | Agua | No aplica | Sedimentos acuáticos (fluviales (ríos), estuarinos) | Res. Ex. N° 3612/2009 SERNAPESCA. Numeral 26. Aprueba resolución que fija las metodologías para elaborar la caracterización preliminar de sitio (CPS) y la información ambiental (INFA).. .2009. SERNAPESCA. | - | - | Granulometría | -
031-01 | 24896 | AUTORIZADO | ECOGESTION AMBIENTAL LTDA | Análisis | Agua | No aplica | Sedimentos lacustres | Res. Ex. N° 3612/2009 SERNAPESCA. Numeral 26. Aprueba resolución que fija las metodologías para elaborar la caracterización preliminar de sitio (CPS) y la información ambiental (INFA).. .2009. SERNAPESCA. | - | - | Granulometría | -
031-01 | 24897 | AUTORIZADO | ECOGESTION AMBIENTAL LTDA | Análisis | Agua | No aplica | Sedimentos lacustres | Res. Ex. N° 3612/2009 SERNAPESCA. Numeral 27. Aprueba resolución que fija las metodologías para elaborar la caracterización preliminar de sitio (CPS) y la información ambiental (INFA).. .2009. SERNAPESCA. | - | - | Materia orgánica | -
031-01 | 24899 | AUTORIZADO | ECOGESTION AMBIENTAL LTDA | Análisis | Agua | No aplica | Sedimentos marinos | Res. Ex. N° 3612/2009 SERNAPESCA. Numeral 27. Aprueba resolución que fija las metodologías para elaborar la caracterización preliminar de sitio (CPS) y la información ambiental (INFA).. .2009. SERNAPESCA. | - | - | Materia orgánica | -
031-01 | 24898 | AUTORIZADO | ECOGESTION AMBIENTAL LTDA | Análisis | Agua | No aplica | Sedimentos marinos | Res. Ex. N° 3612/2009 SERNAPESCA. Numeral 26. Aprueba resolución que fija las metodologías para elaborar la caracterización preliminar de sitio (CPS) y la información ambiental (INFA).. .2009. SERNAPESCA. | - | - | Granulometría | -
038-01 | 20225 | AUTORIZADO | CONEMI - CONTROL DE EMISIONES LTDA. | Muestreo | Agua | Emisión | Aguas residuales | - | - | SGCPOP-01 V.03 SGCPOP-02 V.03 | No Aplica | -
038-01 | 20226 | AUTORIZADO | CONEMI - CONTROL DE EMISIONES LTDA. | Medición | Agua | Emisión | Aguas residuales | - | - | SGCPOP-07 V.03 | pH | -
038-01 | 20227 | AUTORIZADO | CONEMI - CONTROL DE EMISIONES LTDA. | Medición | Agua | Emisión | Aguas residuales | - | - | SGCPOP-07 V.03 | Temperatura | -
038-01 | 20228 | AUTORIZADO | CONEMI - CONTROL DE EMISIONES LTDA. | Medición | Agua | Emisión | Aguas residuales | - | - | SGCPOP-09 V.03 | Caudal | -
038-01 | 20230 | AUTORIZADO | CONEMI - CONTROL DE EMISIONES LTDA. | Muestreo | Agua | Calidad | Agua potable/bebida | - | - | SGCPOP-03 V.03 | No Aplica | -
038-01 | 20236 | AUTORIZADO | CONEMI - CONTROL DE EMISIONES LTDA. | Muestreo | Agua | Calidad | Agua de mar | - | - | SGCPOP-10 V.03 | No Aplica | -
038-01 | 54040 | AUTORIZADO | CONEMI - CONTROL DE EMISIONES LTDA. | Muestreo | Agua | Calidad | Agua superficial | - | - | SGCPOP-03 v03 basado en la NCh-ISO5667/6:2015 | No Aplica | -
038-01 | 54041 | AUTORIZADO | CONEMI - CONTROL DE EMISIONES LTDA. | Muestreo | Agua | Calidad | Agua subterránea | - | - | SGCPOP-03 v3 basado en NCh-411/11.Of98 | No Aplica | -
039-01 | 12976 | AUTORIZADO | UNIVERSIDAD AUSTRAL - LABORATORIO DE ALIMENTOS Y AGUAS | Análisis | Agua | Emisión | Aguas residuales | NCh2313/6.Of97. Parte 6. Determinación de aceites y grasas. .1997. INN. | - | - | Aceites y grasas | -
039-01 | 12979 | AUTORIZADO | UNIVERSIDAD AUSTRAL - LABORATORIO DE ALIMENTOS Y AGUAS | Análisis | Agua | Emisión | Aguas residuales | NCh2313/10.Of96. Parte 10. Determinación de metales pesados - Método de espectrofotometría de absorción atómica con llama. .1996. INN. | - | - | Cinc total | -
039-01 | 12980 | AUTORIZADO | UNIVERSIDAD AUSTRAL - LABORATORIO DE ALIMENTOS Y AGUAS | Análisis | Agua | Emisión | Aguas residuales | NCh2313/10.Of96. Parte 10. Determinación de metales pesados - Método de espectrofotometría de absorción atómica con llama. .1996. INN. | - | - | Cobre total | -
039-01 | 12981 | AUTORIZADO | UNIVERSIDAD AUSTRAL - LABORATORIO DE ALIMENTOS Y AGUAS | Análisis | Agua | Emisión | Aguas residuales | NCh2313/10.Of96. Parte 10. Determinación de metales pesados - Método de espectrofotometría de absorción atómica con llama. .1996. INN. | - | - | Hierro total | -
039-01 | 12982 | AUTORIZADO | UNIVERSIDAD AUSTRAL - LABORATORIO DE ALIMENTOS Y AGUAS | Análisis | Agua | Emisión | Aguas residuales | NCh2313/10.Of96. Parte 10. Determinación de metales pesados - Método de espectrofotometría de absorción atómica con llama. .1996. INN. | - | - | Manganeso total | -
039-01 | 13031 | AUTORIZADO | UNIVERSIDAD AUSTRAL - LABORATORIO DE ALIMENTOS Y AGUAS | Análisis | Agua | Emisión | Aguas residuales | NCh2313/32.Of99. Parte 32. Determinación de cloruro - Método argentométrico de Mohr. .1999. INN. | - | - | Cloruro | -
039-01 | 13032 | AUTORIZADO | UNIVERSIDAD AUSTRAL - LABORATORIO DE ALIMENTOS Y AGUAS | Análisis | Agua | Emisión | Aguas residuales | NCh2313/5.Of2005. Parte 5. Determinación de la Demanda Bioquímica de Oxígeno (DBO5). .2005. INN. | - | - | DBO5 | -
039-01 | 13033 | AUTORIZADO | UNIVERSIDAD AUSTRAL - LABORATORIO DE ALIMENTOS Y AGUAS | Análisis | Agua | Emisión | Aguas residuales | NCh2313/24.Of97. Parte 24. Determinación de la demanda química de oxígeno (DQO). .1997. INN. | - | - | DQO | -
039-01 | 13034 | AUTORIZADO | UNIVERSIDAD AUSTRAL - LABORATORIO DE ALIMENTOS Y AGUAS | Análisis | Agua | Emisión | Aguas residuales | NCh2313/15:2009. Parte 15. Determinación de fósforo total. .2009. INN. | - | - | Fósforo total | -
039-01 | 13035 | AUTORIZADO | UNIVERSIDAD AUSTRAL - LABORATORIO DE ALIMENTOS Y AGUAS | Análisis | Agua | Emisión | Aguas residuales | NCh2313/16:2010. Parte 16. Determinación de nitrógeno amoniacal - Método potenciométrico. .2010. INN. | - | - | Nitrógeno amoniacal (amoníaco) | -
039-01 | 13036 | AUTORIZADO | UNIVERSIDAD AUSTRAL - LABORATORIO DE ALIMENTOS Y AGUAS | Análisis | Agua | Emisión | Aguas residuales | NCh2313/28:2009. Parte 28. Determinación de nitrógeno Kjeldahl - Método potenciométrico con digestión previa. .2009. INN. | - | - | Nitrógeno total kjeldahl | -
039-01 | 13037 | AUTORIZADO | UNIVERSIDAD AUSTRAL - LABORATORIO DE ALIMENTOS Y AGUAS | Análisis | Agua | Emisión | Aguas residuales | NCh2313/1.Of95. Parte 1. Determinación de Ph.. .1995. INN. | - | - | pH | -
039-01 | 13038 | AUTORIZADO | UNIVERSIDAD AUSTRAL - LABORATORIO DE ALIMENTOS Y AGUAS | Análisis | Agua | Emisión | Aguas residuales | NCh2313/21:2010. Parte 21. Determinación del poder espumógeno. .2010. INN. | - | - | Poder espumógeno | -
039-01 | 13039 | AUTORIZADO | UNIVERSIDAD AUSTRAL - LABORATORIO DE ALIMENTOS Y AGUAS | Análisis | Agua | Emisión | Aguas residuales | NCh2313/4.Of95. Parte 4. Determinación de sólidos sedimentables - Método volumétrico. .1995. INN. | - | - | Sólidos sedimentables | -
039-01 | 13040 | AUTORIZADO | UNIVERSIDAD AUSTRAL - LABORATORIO DE ALIMENTOS Y AGUAS | Análisis | Agua | Emisión | Aguas residuales | NCh2313/3.Of95. Parte 3. Determinación de sólidos suspendidos totales secados a 103°C - 105°C. .1995. INN. | - | - | Sólidos suspendidos totales | -
039-01 | 13041 | AUTORIZADO | UNIVERSIDAD AUSTRAL - LABORATORIO DE ALIMENTOS Y AGUAS | Análisis | Agua | Emisión | Aguas residuales | NCh2313/18.Of97. Parte 18. Determinación de sulfato disuelto por calcinación de residuo. .1997. INN. | - | - | Sulfatos disueltos | -
039-01 | 13042 | AUTORIZADO | UNIVERSIDAD AUSTRAL - LABORATORIO DE ALIMENTOS Y AGUAS | Análisis | Agua | Emisión | Aguas residuales | NCh2313/2.Of95. Parte 2. Determinación de la temperatura.. .1995. INN. | - | - | Temperatura | -
039-01 | 13055 | AUTORIZADO | UNIVERSIDAD AUSTRAL - LABORATORIO DE ALIMENTOS Y AGUAS | Análisis | Agua | Emisión | Aguas residuales | 3111. D. Direct Nitrous Oxide-Acetylene Flame Method . Metals by Flame Atomic Absorption Spectrometry . 22° Edición.2012. SM - APHA/AWWA/WEF. | - | - | Aluminio total | -
039-01 | 13056 | AUTORIZADO | UNIVERSIDAD AUSTRAL - LABORATORIO DE ALIMENTOS Y AGUAS | Análisis | Agua | Emisión | Aguas residuales | 3111. B. Direct Air-Acetylene Flame Method . Metals by Flame Atomic Absorption Spectrometry . 22° Edición.2012. SM - APHA/AWWA/WEF. | - | - | Calcio total | -
039-01 | 13120 | AUTORIZADO | UNIVERSIDAD AUSTRAL - LABORATORIO DE ALIMENTOS Y AGUAS | Análisis | Agua | Emisión | Aguas residuales | 2510. B. Laboratory Method. Conductivity . 22° Edición.2012. SM - APHA/AWWA/WEF. | - | - | Conductividad | -
039-01 | 13122 | AUTORIZADO | UNIVERSIDAD AUSTRAL - LABORATORIO DE ALIMENTOS Y AGUAS | Análisis | Agua | Emisión | Aguas residuales | 3111. B. Direct Air-Acetylene Flame Method . Metals by Flame Atomic Absorption Spectrometry . 22° Edición.2012. SM - APHA/AWWA/WEF. | - | - | Potasio total | -
039-01 | 13129 | AUTORIZADO | UNIVERSIDAD AUSTRAL - LABORATORIO DE ALIMENTOS Y AGUAS | Análisis | Agua | Emisión | Aguas residuales | 3111. B. Direct Air-Acetylene Flame Method . Metals by Flame Atomic Absorption Spectrometry . 22° Edición.2012. SM - APHA/AWWA/WEF. | - | - | Sodio total | -
039-01 | 13132 | AUTORIZADO | UNIVERSIDAD AUSTRAL - LABORATORIO DE ALIMENTOS Y AGUAS | Análisis | Agua | Emisión | Aguas residuales | 2540. C. Total Dissolved Solids Dried at 180°C . Solids . 22° Edición.2012. SM - APHA/AWWA/WEF. | - | - | Sólidos disueltos totales | -
039-01 | 13134 | AUTORIZADO | UNIVERSIDAD AUSTRAL - LABORATORIO DE ALIMENTOS Y AGUAS | Análisis | Agua | Emisión | Aguas residuales | 2540. E. Fixed and Volatile Solids Ignited at 550°C . Solids . 22° Edición.2012. SM - APHA/AWWA/WEF. | - | - | Sólidos fijos | -
039-01 | 13135 | AUTORIZADO | UNIVERSIDAD AUSTRAL - LABORATORIO DE ALIMENTOS Y AGUAS | Análisis | Agua | Emisión | Aguas residuales | 2540. E. Fixed and Volatile Solids Ignited at 550°C . Solids . 22° Edición.2012. SM - APHA/AWWA/WEF. | - | - | Sólidos volátiles | -
039-01 | 13160 | AUTORIZADO | UNIVERSIDAD AUSTRAL - LABORATORIO DE ALIMENTOS Y AGUAS | Análisis | Agua | Emisión | Aguas residuales | NCh2313/22.Of95. Parte 22. Determinación de Coliformes fecales en medio EC. .1995. INN. | - | - | Coliformes fecales | -
039-01 | 13213 | AUTORIZADO | UNIVERSIDAD AUSTRAL - LABORATORIO DE ALIMENTOS Y AGUAS | Análisis | Agua | Emisión | Aguas residuales | 9221. F. Escherichia coli Procedure Using Fluorogenic Substrate. Multiple-Tube Fermentation Technique for Members of the Coliform Group. 22° Edición.2012. SM - APHA/AWWA/WEF. | - | - | Escherichia coli | -
039-01 | 13214 | AUTORIZADO | UNIVERSIDAD AUSTRAL - LABORATORIO DE ALIMENTOS Y AGUAS | Análisis | Agua | Emisión | Aguas residuales | 9221. B. Standard Total Coliform Fermentation Technique. Multiple-Tube Fermentation Technique for Members of the Coliform Group. 22° Edición.2012. SM - APHA/AWWA/WEF. | - | - | Coliformes totales | -
039-01 | 13215 | AUTORIZADO | UNIVERSIDAD AUSTRAL - LABORATORIO DE ALIMENTOS Y AGUAS | Análisis | Agua | Emisión | Aguas residuales | 9215. B. Pour Plate Method. Heterotrophic plate count. 22° Edición.2012. SM - APHA/AWWA/WEF. | - | - | Bacterias Heterótrofas | -
039-01 | 13216 | AUTORIZADO | UNIVERSIDAD AUSTRAL - LABORATORIO DE ALIMENTOS Y AGUAS | Análisis | Agua | Emisión | Aguas residuales | 9221. E. Fecal Coliform Procedure. Multiple-Tube Fermentation Technique for Members of the Coliform Group. 22° Edición.2012. SM - APHA/AWWA/WEF. | - | - | Coliformes fecales | -
039-01 | 18198 | AUTORIZADO | UNIVERSIDAD AUSTRAL - LABORATORIO DE ALIMENTOS Y AGUAS | Análisis | Agua | Emisión | Aguas residuales | ISO 7899-2:2000. Part 2: Membrane filtration method. Detection and enumeration of intestinal enterococci. .2000. ISO. | - | - | Enterococo Fecal | -
040-01 | 24910 | AUTORIZADO | SOC. DE SERVICIOS Y ESTUDIOS GEOLÓGICOS Y AMBIENTALES LTDA | Muestreo | Agua | Calidad | Agua superficial | - | - | P-HIRO-01 “Procedimiento de muestreo de agua superficial y subterránea”, basado en: NCh 411/6:1998. Parte 6. Guía para el muestreo de ríos y cursos de agua. .1998. INN. | No Aplica | -
040-01 | 24911 | AUTORIZADO | SOC. DE SERVICIOS Y ESTUDIOS GEOLÓGICOS Y AMBIENTALES LTDA | Medición | Agua | Calidad | Agua superficial | - | - | I-HIDRO-03 “Instructivo especifico uso medidor de pH”, basado en: 4500-H+. B. Electrometric Method. H+ pH Value. 22° Edición.2012. SM - APHA/AWWA/WEF. | pH | -
040-01 | 24912 | AUTORIZADO | SOC. DE SERVICIOS Y ESTUDIOS GEOLÓGICOS Y AMBIENTALES LTDA | Medición | Agua | Calidad | Agua superficial | - | - | I-HIDRO-07 “Instructivo especifico uso medidor de Temperatura”, basado en: 2550. B. Laboratory and Field Methods. Temperature . 22° Edición.2012. SM - APHA/AWWA/WEF. | Temperatura | -
040-01 | 24913 | AUTORIZADO | SOC. DE SERVICIOS Y ESTUDIOS GEOLÓGICOS Y AMBIENTALES LTDA | Medición | Agua | Calidad | Agua superficial | - | - | I-HIDRO-04 “Instructivo especifico uso medidor de conductividad”, basado en: 2510. B. Laboratory Method. Conductivity . 22° Edición.2012. SM - APHA/AWWA/WEF. | Conductividad | -
040-01 | 24914 | AUTORIZADO | SOC. DE SERVICIOS Y ESTUDIOS GEOLÓGICOS Y AMBIENTALES LTDA | Medición | Agua | Calidad | Agua superficial | - | - | I- HIDRO-06 “Instructivo especifico uso medidor de Oxígeno disuelto (OD)”, basado en: 4500-O. G. Membrane Electrode Method. O Oxygen (Dissolved) . 22° Edición.2012. SM - APHA/AWWA/WEF. | Oxígeno disuelto | -
040-01 | 24915 | AUTORIZADO | SOC. DE SERVICIOS Y ESTUDIOS GEOLÓGICOS Y AMBIENTALES LTDA | Medición | Agua | Calidad | Agua superficial | - | - | P-HIDRO-05 “Procedimiento aforo de caudal”, basado en: NCh 3205:2011. . Medidores de caudal de aguas residuales. .2011. INN. | Caudal | -
040-01 | 24916 | AUTORIZADO | SOC. DE SERVICIOS Y ESTUDIOS GEOLÓGICOS Y AMBIENTALES LTDA | Muestreo | Agua | Calidad | Agua potable/bebida | - | - | P-HIDRO-02 “Procedimiento de muestreo de agua potable”, basado en: NCh409/2:2004. Parte 2. Muestreo. .2004. INN. | No Aplica | -
040-01 | 24917 | AUTORIZADO | SOC. DE SERVICIOS Y ESTUDIOS GEOLÓGICOS Y AMBIENTALES LTDA | Medición | Agua | Calidad | Agua potable/bebida | - | - | I-HIDRO-03 “Instructivo especifico uso medidor de pH”, basado en: ME-29-2007. ME-29. Determinación de pH por Método Electrométrico .2007. SISS. | pH | -
040-01 | 24918 | AUTORIZADO | SOC. DE SERVICIOS Y ESTUDIOS GEOLÓGICOS Y AMBIENTALES LTDA | Medición | Agua | Calidad | Agua potable/bebida | - | - | I-HIDRO-07 “Instructivo especifico uso medidor de temperatura”, basado en: 2550. B. Laboratory and Field Methods. Temperature . 22° Edición.2012. SM - APHA/AWWA/WEF. | Temperatura | -
040-01 | 24919 | AUTORIZADO | SOC. DE SERVICIOS Y ESTUDIOS GEOLÓGICOS Y AMBIENTALES LTDA | Medición | Agua | Calidad | Agua potable/bebida | - | - | I-HIDRO-04 “Instructivo especifico uso medidor de conductividad”, basado en: 2510. B. Laboratory Method. Conductivity . 22° Edición.2012. SM - APHA/AWWA/WEF. | Conductividad | -
040-01 | 24920 | AUTORIZADO | SOC. DE SERVICIOS Y ESTUDIOS GEOLÓGICOS Y AMBIENTALES LTDA | Medición | Agua | Calidad | Agua potable/bebida | - | - | I-HIDRO-09 “Instructivo especifico medición de cloro libre”, basado en: ME-33-2007. ME-33. Determinación de Cloro libre residual por Método D.P.D. Titrimétrico Ferroso (F.A.S.). Método utilizado para verificación de equipos de terreno..2007. SISS. | Cloro Libre (Cloro libre residual) | -
040-01 | 24921 | AUTORIZADO | SOC. DE SERVICIOS Y ESTUDIOS GEOLÓGICOS Y AMBIENTALES LTDA | Medición | Agua | Calidad | Agua potable/bebida | - | - | I-HIDRO-08 “Instructivo especifico uso medidor de turbidez”, basado en: ME-03-2007. ME-03. Determinación de Turbiedad por Método Nefelométrico. .2007. SISS. | Turbiedad | -
040-01 | 24922 | AUTORIZADO | SOC. DE SERVICIOS Y ESTUDIOS GEOLÓGICOS Y AMBIENTALES LTDA | Muestreo | Agua | Emisión | Aguas residuales | - | - | P-HIRO-03 “Procedimiento de muestreo de agua residual”, basado en: NCh411/10.Of97. Parte 10. Muestreo de aguas residuales - Recolección y manejo de las muestras. .1997. INN. | No Aplica | -
040-01 | 24923 | AUTORIZADO | SOC. DE SERVICIOS Y ESTUDIOS GEOLÓGICOS Y AMBIENTALES LTDA | Medición | Agua | Emisión | Aguas residuales | - | - | I-HIDRO-03 “Instructivo especifico uso medidor de pH”, basado en: NCh2313/1.Of95. Parte 1. Determinación de pH.1995. INN. | pH | -
040-01 | 24924 | AUTORIZADO | SOC. DE SERVICIOS Y ESTUDIOS GEOLÓGICOS Y AMBIENTALES LTDA | Medición | Agua | Emisión | Aguas residuales | - | - | I-HIDRO-07 “Instructivo especifico uso medidor de temperatura”, basado en: NCh2313/2.Of95. Parte 2. Determinación de la temperatura.1995. INN. | Temperatura | -
040-01 | 24925 | AUTORIZADO | SOC. DE SERVICIOS Y ESTUDIOS GEOLÓGICOS Y AMBIENTALES LTDA | Medición | Agua | Emisión | Aguas residuales | - | - | I-HIDRO-04 “Instructivo especifico uso medidor de conductividad”, basado en: 2510. B. Laboratory Method. Conductivity . 22° Edición.2012. SM - APHA/AWWA/WEF. | Conductividad | -
040-01 | 24926 | AUTORIZADO | SOC. DE SERVICIOS Y ESTUDIOS GEOLÓGICOS Y AMBIENTALES LTDA | Medición | Agua | Emisión | Aguas residuales | - | - | I-HIDRO-05 “Instructivo especifico uso medidor de Potencial Redox (ORP)”, basado en: 2580. B. Oxidation-Reduction Potential Measurement in Clean Water. Oxidation-Reduction Potential (ORP). 22° Edición.2012. SM - APHA/AWWA/WEF. | Potencial redox | -
040-01 | 24927 | AUTORIZADO | SOC. DE SERVICIOS Y ESTUDIOS GEOLÓGICOS Y AMBIENTALES LTDA | Muestreo | Agua | Calidad | Agua subterránea | - | - | P-HIRO-01 “Procedimiento de muestreo de agua superficial y subterránea”, I-HIDRO-12 “Instructivo Especifico muestreo de pozo con Bomba MP1” basados en: NCh411/11:1998. Parte 11. Guía para el muestreo de aguas subterráneas. .1998. INN. | No Aplica | -
040-01 | 24928 | AUTORIZADO | SOC. DE SERVICIOS Y ESTUDIOS GEOLÓGICOS Y AMBIENTALES LTDA | Medición | Agua | Calidad | Agua subterránea | - | - | I-HIDRO-03 “Instructivo especifico uso medidor de pH”, basado en: 4500-H+. B. Electrometric Method. H+ pH Value. 22° Edición.2012. SM - APHA/AWWA/WEF. | pH | -
040-01 | 24929 | AUTORIZADO | SOC. DE SERVICIOS Y ESTUDIOS GEOLÓGICOS Y AMBIENTALES LTDA | Medición | Agua | Calidad | Agua subterránea | - | - | I-HIDRO-07 “Instructivo especifico uso medidor de Temperatura” basado en: 2550. B. Laboratory and Field Methods. Temperature . 22° Edición.2012. SM - APHA/AWWA/WEF. | Temperatura | -
040-01 | 24930 | AUTORIZADO | SOC. DE SERVICIOS Y ESTUDIOS GEOLÓGICOS Y AMBIENTALES LTDA | Medición | Agua | Calidad | Agua subterránea | - | - | I-HIDRO-04 “Instructivo especifico uso medidor de conductividad”, basado en: 2510. B. Laboratory Method. Conductivity . 22° Edición.2012. SM - APHA/AWWA/WEF. | Conductividad | -
040-01 | 24931 | AUTORIZADO | SOC. DE SERVICIOS Y ESTUDIOS GEOLÓGICOS Y AMBIENTALES LTDA | Medición | Agua | Calidad | Agua subterránea | - | - | P-HIDRO-04 “Procedimiento medición de niveles freáticos”, basado en: ASTM D 4750-87 | Nivel Freático | -
041-01 | 40741 | AUTORIZADO | ASITEC | Medición | Aire | Emisión | Aire - Gases | CH-1. . Localización de puntos de muestreo y de medición de velocidad para fuentes fijas. . .Resolución 1349 EXENTA. 1997. MINSAL. | - | - | Puntos de muestreo | -
041-01 | 40736 | AUTORIZADO | ASITEC | Medición | Aire | Emisión | Aire - Gases | CH-1. . Localización de puntos de muestreo y de medición de velocidad para fuentes fijas. . .Resolución 1349 EXENTA. 1997. MINSAL. | - | - | Velocidad | -
041-01 | 40754 | AUTORIZADO | ASITEC | Medición | Aire | Emisión | Aire - MP | CH-1. . Localización de puntos de muestreo y de medición de velocidad para fuentes fijas. . .Resolución 1349 EXENTA. 1997. MINSAL. | - | - | Puntos de muestreo | -
041-01 | 40749 | AUTORIZADO | ASITEC | Medición | Aire | Emisión | Aire - MP | CH-1. . Localización de puntos de muestreo y de medición de velocidad para fuentes fijas. . .Resolución 1349 EXENTA. 1997. MINSAL. | - | - | Velocidad | -
041-01 | 40735 | AUTORIZADO | ASITEC | Medición | Aire | Emisión | Aire - Gases | CH-1A. . Transversas de muestreo y velocidad para chimeneas o ductos pequeños. . .Resolución 1349 EXENTA. 1997. MINSAL. | - | - | Transversas de muestreo | -
041-01 | 40737 | AUTORIZADO | ASITEC | Medición | Aire | Emisión | Aire - Gases | CH-1A. . Transversas de muestreo y velocidad para chimeneas o ductos pequeños. . .Resolución 1349 EXENTA. 1997. MINSAL. | - | - | Velocidad | -
041-01 | 40748 | AUTORIZADO | ASITEC | Medición | Aire | Emisión | Aire - MP | CH-1A. . Transversas de muestreo y velocidad para chimeneas o ductos pequeños. . .Resolución 1349 EXENTA. 1997. MINSAL. | - | - | Transversas de muestreo | -
041-01 | 40750 | AUTORIZADO | ASITEC | Medición | Aire | Emisión | Aire - MP | CH-1A. . Transversas de muestreo y velocidad para chimeneas o ductos pequeños. . .Resolución 1349 EXENTA. 1997. MINSAL. | - | - | Velocidad | -
041-01 | 40730 | AUTORIZADO | ASITEC | Medición | Aire | Emisión | Aire - Gases | CH-2. . Determinación de la velocidad y del flujo volumétrico en gases de chimenea (tubo pitot tipo s).. .Resolución 1349 EXENTA. 1997. MINSAL. | - | - | Flujo Volumétrico | -
041-01 | 40738 | AUTORIZADO | ASITEC | Medición | Aire | Emisión | Aire - Gases | CH-2. . Determinación de la velocidad y del flujo volumétrico en gases de chimenea (tubo pitot tipo s).. .Resolución 1349 EXENTA. 1997. MINSAL. | - | - | Velocidad | -
041-01 | 40743 | AUTORIZADO | ASITEC | Medición | Aire | Emisión | Aire - MP | CH-2. . Determinación de la velocidad y del flujo volumétrico en gases de chimenea (tubo pitot tipo s).. .Resolución 1349 EXENTA. 1997. MINSAL. | - | - | Flujo Volumétrico | -
041-01 | 40751 | AUTORIZADO | ASITEC | Medición | Aire | Emisión | Aire - MP | CH-2. . Determinación de la velocidad y del flujo volumétrico en gases de chimenea (tubo pitot tipo s).. .Resolución 1349 EXENTA. 1997. MINSAL. | - | - | Velocidad | -
041-01 | 40740 | AUTORIZADO | ASITEC | Medición | Aire | Emisión | Aire - Gases | CH-2A. . Mediciones directas del volumen del gas en chimeneas y ductos pequeños.. .Resolución 1349 EXENTA. 1997. MINSAL. | - | - | Volumen | -
041-01 | 40753 | AUTORIZADO | ASITEC | Medición | Aire | Emisión | Aire - MP | CH-2A. . Mediciones directas del volumen del gas en chimeneas y ductos pequeños.. .Resolución 1349 EXENTA. 1997. MINSAL. | - | - | Volumen | -
041-01 | 40731 | AUTORIZADO | ASITEC | Medición | Aire | Emisión | Aire - Gases | CH-2C. . Determinación de la velocidad y del flujo volumétrico en chimeneas pequeñas y ductos (tubo pitot estándar). . .Resolución 1349 EXENTA. 1997. MINSAL. | - | - | Flujo Volumétrico | -
041-01 | 40739 | AUTORIZADO | ASITEC | Medición | Aire | Emisión | Aire - Gases | CH-2C. . Determinación de la velocidad y del flujo volumétrico en chimeneas pequeñas y ductos (tubo pitot estándar). . .Resolución 1349 EXENTA. 1997. MINSAL. | - | - | Velocidad | -
041-01 | 40744 | AUTORIZADO | ASITEC | Medición | Aire | Emisión | Aire - MP | CH-2C. . Determinación de la velocidad y del flujo volumétrico en chimeneas pequeñas y ductos (tubo pitot estándar). . .Resolución 1349 EXENTA. 1997. MINSAL. | - | - | Flujo Volumétrico | -
041-01 | 40752 | AUTORIZADO | ASITEC | Medición | Aire | Emisión | Aire - MP | CH-2C. . Determinación de la velocidad y del flujo volumétrico en chimeneas pequeñas y ductos (tubo pitot estándar). . .Resolución 1349 EXENTA. 1997. MINSAL. | - | - | Velocidad | -
041-01 | 40745 | AUTORIZADO | ASITEC | Medición | Aire | Emisión | Aire - MP | CH-2D. . Mediciones del flujo volumétrico del gas en chimeneas y ductos pequeños. . .Resolución 1349 EXENTA. 1997. MINSAL. | - | - | Flujo Volumétrico | -
041-01 | 40732 | AUTORIZADO | ASITEC | Medición | Aire | Emisión | Aire - Gases | CH-2D. . Mediciones del flujo volumétrico del gas en chimeneas y ductos pequeños. . .Resolución 1349 EXENTA. 1997. MINSAL. | - | - | Flujo Volumétrico | -
041-01 | 40734 | AUTORIZADO | ASITEC | Medición | Aire | Emisión | Aire - Gases | CH-3. . Análisis de gas para la determinación del peso molecular seco. . .Resolución 1349 EXENTA. 1997. MINSAL. | - | - | Peso molecular seco | -
041-01 | 40747 | AUTORIZADO | ASITEC | Medición | Aire | Emisión | Aire - MP | CH-3. . Análisis de gas para la determinación del peso molecular seco. . .Resolución 1349 EXENTA. 1997. MINSAL. | - | - | Peso molecular seco | -
041-01 | 40742 | AUTORIZADO | ASITEC | Medición | Aire | Emisión | Aire - MP | CH-3B. . Análisis del gas para determinar el factor de corrección de la velocidad de emisión o el exceso de aire.. .Resolución 1349 EXENTA. 1997. MINSAL. | - | - | Exceso de aire | -
041-01 | 40729 | AUTORIZADO | ASITEC | Medición | Aire | Emisión | Aire - Gases | CH-3B. . Análisis del gas para determinar el factor de corrección de la velocidad de emisión o el exceso de aire.. .Resolución 1349 EXENTA. 1997. MINSAL. | - | - | Exceso de aire | -
041-01 | 40755 | AUTORIZADO | ASITEC | Medición | Aire | Emisión | Aire - Gases | CH-3B. . Análisis del gas para determinar el factor de corrección de la velocidad de emisión o el exceso de aire.. .Resolución 1349 EXENTA. 1997. MINSAL. | - | - | Factor de corrección | -
041-01 | 40756 | AUTORIZADO | ASITEC | Medición | Aire | Emisión | Aire - MP | CH-3B. . Análisis del gas para determinar el factor de corrección de la velocidad de emisión o el exceso de aire.. .Resolución 1349 EXENTA. 1997. MINSAL. | - | - | Factor de corrección | -
041-01 | 40746 | AUTORIZADO | ASITEC | Medición | Aire | Emisión | Aire - MP | CH-4. . Determinación del contenido de humedad en gases de chimenea. . .Resolución 1349 EXENTA. 1997. MINSAL. | - | - | Humedad | -
041-01 | 40733 | AUTORIZADO | ASITEC | Medición | Aire | Emisión | Aire - Gases | CH-4. . Determinación del contenido de humedad en gases de chimenea. . .Resolución 1349 EXENTA. 1997. MINSAL. | - | - | Humedad | -
041-01 | 25251 | AUTORIZADO | ASITEC | Muestreo | Aire | Emisión | Aire - MP | CH-5. . Determinación de las emisiones de partículas desde fuentes estacionarias. .Resolución 1349 EXENTA. 1997. MINSAL. | - | - | Material particulado | -
041-01 | 31924 | AUTORIZADO | ASITEC | Análisis | Aire | Emisión | Aire - MP | CH-5. . Determinación de las emisiones de partículas desde fuentes estacionarias. .Resolución 1349 EXENTA. 1997. MINSAL. | - | - | Material particulado | -
041-01 | 25250 | AUTORIZADO | ASITEC | Medición | Aire | Emisión | Aire - Gases | CH-3A. . Determinación de las concentraciones de oxígeno, anhídrido carbónico y monóxido de carbono en las emisiones de fuentes fijas (procedimiento con analizador instrumental).. .Resolución 1349 EXENTA. 1997. MINSAL. | - | - | Monóxido de carbono | -
041-01 | 26720 | AUTORIZADO | ASITEC | Medición | Aire | Emisión | Aire - Gases | CH-3A. . Determinación de las concentraciones de oxígeno, anhídrido carbónico y monóxido de carbono en las emisiones de fuentes fijas (procedimiento con analizador instrumental).. .Resolución 1349 EXENTA. 1997. MINSAL. | - | - | Dióxido de carbono | -
041-01 | 26721 | AUTORIZADO | ASITEC | Medición | Aire | Emisión | Aire - Gases | CH-3A. . Determinación de las concentraciones de oxígeno, anhídrido carbónico y monóxido de carbono en las emisiones de fuentes fijas (procedimiento con analizador instrumental).. .Resolución 1349 EXENTA. 1997. MINSAL. | - | - | Oxígeno | -
041-01 | 26717 | AUTORIZADO | ASITEC | Medición | Aire | Emisión | Aire - MP | CH-3A. . Determinación de las concentraciones de oxígeno, anhídrido carbónico y monóxido de carbono en las emisiones de fuentes fijas (procedimiento con analizador instrumental).. .Resolución 1349 EXENTA. 1997. MINSAL. | - | - | Dióxido de carbono | -
041-01 | 26718 | AUTORIZADO | ASITEC | Medición | Aire | Emisión | Aire - MP | CH-3A. . Determinación de las concentraciones de oxígeno, anhídrido carbónico y monóxido de carbono en las emisiones de fuentes fijas (procedimiento con analizador instrumental).. .Resolución 1349 EXENTA. 1997. MINSAL. | - | - | Monóxido de carbono | -
041-01 | 26719 | AUTORIZADO | ASITEC | Medición | Aire | Emisión | Aire - MP | CH-3A. . Determinación de las concentraciones de oxígeno, anhídrido carbónico y monóxido de carbono en las emisiones de fuentes fijas (procedimiento con analizador instrumental).. .Resolución 1349 EXENTA. 1997. MINSAL. | - | - | Oxígeno | -
042-01 | 26649 | AUTORIZADO | SANGÜESA Y ASOCIADOS LTDA. - OF. GENERAL | Muestreo | Agua | Calidad | Agua de mar | NCh411/9:1997. Parte 9. Guía para el muestreo de aguas marinas. .1997. INN. | - | - | No Aplica | -
042-01 | 26650 | AUTORIZADO | SANGÜESA Y ASOCIADOS LTDA. - OF. GENERAL | Muestreo | Agua | Calidad | Agua subterránea | NCh411/11:1998. Parte 11. Guía para el muestreo de aguas subterráneas. .1998. INN. | - | - | No Aplica | -
042-01 | 26651 | AUTORIZADO | SANGÜESA Y ASOCIADOS LTDA. - OF. GENERAL | Muestreo | Agua | Calidad | Agua superficial | NCh411/4:1997. Parte 4. Guía para el muestreo de lagos naturales y artificiales. .1997. INN. | - | - | No Aplica | -
042-01 | 26652 | AUTORIZADO | SANGÜESA Y ASOCIADOS LTDA. - OF. GENERAL | Muestreo | Agua | Calidad | Agua superficial | NCh-ISO5667/6:2015. Parte 6: Guía para el muestreo de ríos y cursos de agua. Calidad del agua - Muestreo. .2015. INN. | - | - | No Aplica | -
042-01 | 26653 | AUTORIZADO | SANGÜESA Y ASOCIADOS LTDA. - OF. GENERAL | Muestreo | Agua | Emisión | Aguas residuales | NCh411/10.Of2005. Parte 10. Muestreo de aguas residuales - Recolección y manejo de las muestras. .2005. INN. | - | - | No Aplica | -
042-01 | 26654 | AUTORIZADO | SANGÜESA Y ASOCIADOS LTDA. - OF. GENERAL | Muestreo | Agua | No aplica | Sedimentos acuáticos (fluviales (ríos), estuarinos) | 1060. B. Collection of Samples. Collection and Preservation of Samples. Online.. SM - APHA/AWWA/WEF. | - | - | No Aplica | -
042-01 | 26655 | AUTORIZADO | SANGÜESA Y ASOCIADOS LTDA. - OF. GENERAL | Muestreo | Agua | No aplica | Sedimentos lacustres | 1060. B. Collection of Samples. Collection and Preservation of Samples. Online.. SM - APHA/AWWA/WEF. | - | - | No Aplica | -
042-01 | 26656 | AUTORIZADO | SANGÜESA Y ASOCIADOS LTDA. - OF. GENERAL | Muestreo | Agua | No aplica | Sedimentos marinos | 1060. B. Collection of Samples. Collection and Preservation of Samples. Online.. SM - APHA/AWWA/WEF. | - | - | No Aplica | -
042-01 | 26657 | AUTORIZADO | SANGÜESA Y ASOCIADOS LTDA. - OF. GENERAL | Medición | Agua | Calidad | Agua de mar | 4500-O. G. Membrane Electrode Method. O Oxygen (Dissolved) . Online.. SM - APHA/AWWA/WEF. | - | - | Oxígeno disuelto | -
042-01 | 41873 | AUTORIZADO | SANGÜESA Y ASOCIADOS LTDA. - OF. GENERAL | Medición | Agua | Calidad | Agua de mar | 2550. B. Laboratory and Field Methods. Temperature . 22° Edición.2012. SM - APHA/AWWA/WEF. | - | - | Temperatura | -
042-01 | 41874 | AUTORIZADO | SANGÜESA Y ASOCIADOS LTDA. - OF. GENERAL | Medición | Agua | Calidad | Agua superficial | 2550. B. Laboratory and Field Methods. Temperature . 22° Edición.2012. SM - APHA/AWWA/WEF. | - | - | Temperatura | -
042-01 | 41876 | AUTORIZADO | SANGÜESA Y ASOCIADOS LTDA. - OF. GENERAL | Medición | Agua | Calidad | Agua subterránea | 2550. B. Laboratory and Field Methods. Temperature . 22° Edición.2012. SM - APHA/AWWA/WEF. | - | - | Temperatura | -
042-01 | 45354 | AUTORIZADO | SANGÜESA Y ASOCIADOS LTDA. - OF. GENERAL | Muestreo | Agua | Calidad | Agua superficial | NCh-ISO 5667/4:2016. Parte 4: Guía para la toma de muestras de lagos naturales y artificiales. Calidad del agua - Muestreo. .2016. INN. | - | - | No Aplica | -
042-01 | 45355 | AUTORIZADO | SANGÜESA Y ASOCIADOS LTDA. - OF. GENERAL | Medición | Agua | Emisión | Aguas residuales | NCh411/10.Of2005. Parte 10. Muestreo de aguas residuales - Recolección y manejo de las muestras. .2005. INN. | - | - | Caudal | -
042-01 | 45356 | AUTORIZADO | SANGÜESA Y ASOCIADOS LTDA. - OF. GENERAL | Medición | Agua | Calidad | Agua de mar | 4500-H+. B. Electrometric Method. H+ pH Value. 22° Edición.2012. SM - APHA/AWWA/WEF. | - | - | pH | -
042-01 | 45357 | AUTORIZADO | SANGÜESA Y ASOCIADOS LTDA. - OF. GENERAL | Medición | Agua | Calidad | Agua de mar | 2580. B. Oxidation-Reduction Potential Measurement in Clean Water. Oxidation-Reduction Potential (ORP). 22° Edición.2012. SM - APHA/AWWA/WEF. | - | - | Potencial redox | -
042-01 | 45358 | AUTORIZADO | SANGÜESA Y ASOCIADOS LTDA. - OF. GENERAL | Medición | Agua | Calidad | Agua de mar | 4500-O. G. Membrane Electrode Method. O Oxygen (Dissolved) . 22° Edición.2012. SM - APHA/AWWA/WEF. | - | - | Oxígeno disuelto | -
042-01 | 45359 | AUTORIZADO | SANGÜESA Y ASOCIADOS LTDA. - OF. GENERAL | Medición | Agua | Calidad | Agua de mar | - | - | IUSM01 Rev 02. Basado en ASTM D 888-09, C | Oxígeno disuelto | -
042-01 | 45360 | AUTORIZADO | SANGÜESA Y ASOCIADOS LTDA. - OF. GENERAL | Medición | Agua | Calidad | Agua de mar | 2510. B. Laboratory Method. Conductivity . 22° Edición.2012. SM - APHA/AWWA/WEF. | - | - | Conductividad | -
042-01 | 45361 | AUTORIZADO | SANGÜESA Y ASOCIADOS LTDA. - OF. GENERAL | Medición | Agua | Calidad | Agua subterránea | 4500-H+. B. Electrometric Method. H+ pH Value. 22° Edición.2012. SM - APHA/AWWA/WEF. | - | - | pH | -
042-01 | 45362 | AUTORIZADO | SANGÜESA Y ASOCIADOS LTDA. - OF. GENERAL | Medición | Agua | Calidad | Agua subterránea | 4500-O. G. Membrane Electrode Method. O Oxygen (Dissolved) . 22° Edición.2012. SM - APHA/AWWA/WEF. | - | - | Oxígeno disuelto | -
042-01 | 45363 | AUTORIZADO | SANGÜESA Y ASOCIADOS LTDA. - OF. GENERAL | Medición | Agua | Calidad | Agua superficial | 4500-H+. B. Electrometric Method. H+ pH Value. 22° Edición.2012. SM - APHA/AWWA/WEF. | - | - | pH | -
042-01 | 45364 | AUTORIZADO | SANGÜESA Y ASOCIADOS LTDA. - OF. GENERAL | Medición | Agua | Calidad | Agua subterránea | - | - | IUSM01 Rev 02. Basado en ASTM D 888-09, C | Oxígeno disuelto | -
042-01 | 45365 | AUTORIZADO | SANGÜESA Y ASOCIADOS LTDA. - OF. GENERAL | Medición | Agua | Calidad | Agua superficial | 4500-O. G. Membrane Electrode Method. O Oxygen (Dissolved) . 22° Edición.2012. SM - APHA/AWWA/WEF. | - | - | Oxígeno disuelto | -
042-01 | 45366 | AUTORIZADO | SANGÜESA Y ASOCIADOS LTDA. - OF. GENERAL | Medición | Agua | Calidad | Agua superficial | - | - | IUSM01 Rev 02. Basado en ASTM D 888-09, C | Oxígeno disuelto | -
042-01 | 45367 | AUTORIZADO | SANGÜESA Y ASOCIADOS LTDA. - OF. GENERAL | Medición | Agua | Calidad | Agua superficial | 2510. B. Laboratory Method. Conductivity . 22° Edición.2012. SM - APHA/AWWA/WEF. | - | - | Conductividad | -
042-01 | 45368 | AUTORIZADO | SANGÜESA Y ASOCIADOS LTDA. - OF. GENERAL | Medición | Agua | Emisión | Aguas residuales | NCh2313/1.Of95. Parte 1. Determinación de Ph.. .1995. INN. | - | - | pH | -
042-01 | 45369 | AUTORIZADO | SANGÜESA Y ASOCIADOS LTDA. - OF. GENERAL | Medición | Agua | Emisión | Aguas residuales | NCh2313/2.Of95. Parte 2. Determinación de la temperatura.. .1995. INN. | - | - | Temperatura | -
042-01 | 45370 | AUTORIZADO | SANGÜESA Y ASOCIADOS LTDA. - OF. GENERAL | Muestreo | Agua | No aplica | Sedimentos marinos | - | - | PMSEO1v01 Basado en Standard Methods for the Examination of Water and Wastewater 1060 B, C, 22nd Edition, 2012 | No Aplica | -
042-01 | 45371 | AUTORIZADO | SANGÜESA Y ASOCIADOS LTDA. - OF. GENERAL | Muestreo | Agua | No aplica | Sedimentos lacustres | - | - | PMSEO1v01 Basado en Standard Methods for the Examination of Water and Wastewater 1060 B, C, 22nd Edition, 2012 | No Aplica | -
042-01 | 45372 | AUTORIZADO | SANGÜESA Y ASOCIADOS LTDA. - OF. GENERAL | Muestreo | Agua | No aplica | Sedimentos acuáticos (fluviales (ríos), estuarinos) | - | - | PMSEO1v01 Basado en Standard Methods for the Examination of Water and Wastewater 1060 B, C, 22nd Edition, 2012 | No Aplica | -
042-01 | 45373 | AUTORIZADO | SANGÜESA Y ASOCIADOS LTDA. - OF. GENERAL | Medición | Agua | No aplica | Sedimentos marinos | 2580. B. Oxidation-Reduction Potential Measurement in Clean Water. Oxidation-Reduction Potential (ORP). 22° Edición.2012. SM - APHA/AWWA/WEF. | - | - | Potencial redox | -
043-01 | 27571 | AUTORIZADO | SEMAM | Medición | Aire | Emisión | Ruido | D.S. N° 38/2012 MMA. . Establece norma de emisión de ruidos generados por fuentes que indica, elaborada a partir de la revisión del Decreto Nº 146, de 1997, del Ministerio Secretaría General de la Presidencia. .2012. MMA. | - | - | Nivel de Presión Sonora Corregido (NPC) | -
043-01 | 27572 | AUTORIZADO | SEMAM | Inspección | Aire | No aplica | Medidas de control de ruido | - | - | PO-AMM-09 -Procedimiento de Inspección de Medidas de Control de Ruido (Según, Resolución Exenta N°867 APRUEBA PROTOCOLO TÉCNICO PARA LA FISCALIZACIÓN DEL D.S MMA 38/2011 Y EXIGENCIAS ASOCIADAS AL CONTROL DEL RUIDO EN INSTRUMENTOS DE COMPETENCIA DE LA SMA) | No Aplica | -
043-01 | 27573 | AUTORIZADO | SEMAM | Verificación | Aire | Emisión | Medición de ruido | - | - | PO-DIN-01 - Procedimientos para Verificación de Documentos (Según, Resolución Exenta N°867 APRUEBA PROTOCOLO TÉCNICO PARA LA FISCALIZACIÓN DEL D.S MMA 38/2011 Y EXIGENCIAS ASOCIADAS AL CONTROL DEL RUIDO EN INSTRUMENTOS DE COMPETENCIA DE LA SMA) | No Aplica | -
043-01 | 27574 | AUTORIZADO | SEMAM | Verificación | Aire | No aplica | Medidas de control de ruido | - | - | PO-DIN-01 - Procedimientos para Verificación de Documentos (Según, Resolución Exenta N°867 APRUEBA PROTOCOLO TÉCNICO PARA LA FISCALIZACIÓN DEL D.S MMA 38/2011 Y EXIGENCIAS ASOCIADAS AL CONTROL DEL RUIDO EN INSTRUMENTOS DE COMPETENCIA DE LA SMA) | No Aplica | -
044-01 | 27016 | AUTORIZADO | SEDIMAR | Muestreo | Agua | No aplica | Sedimentos lacustres | Res. Ex. N° 3612/2009 SERNAPESCA. Numeral 8, 11, 16, 26B y 27B. Aprueba resolución que fija las metodologías para elaborar la caracterización preliminar de sitio (CPS) y la información ambiental (INFA).. .2009. SERNAPESCA. | - | - | No Aplica | -
044-01 | 27017 | AUTORIZADO | SEDIMAR | Muestreo | Agua | No aplica | Sedimentos acuáticos (fluviales (ríos), estuarinos) | Res. Ex. N° 3612/2009 SERNAPESCA. Numeral 8, 11, 16, 26B y 27B. Aprueba resolución que fija las metodologías para elaborar la caracterización preliminar de sitio (CPS) y la información ambiental (INFA).. .2009. SERNAPESCA. | - | - | No Aplica | -
044-01 | 27018 | AUTORIZADO | SEDIMAR | Muestreo | Agua | No aplica | Sedimentos marinos | Res. Ex. N° 3612/2009 SERNAPESCA. Numeral 8, 11, 16, 26B y 27B. Aprueba resolución que fija las metodologías para elaborar la caracterización preliminar de sitio (CPS) y la información ambiental (INFA).. .2009. SERNAPESCA. | - | - | No Aplica | -
044-01 | 27022 | AUTORIZADO | SEDIMAR | Medición | Agua | No aplica | Sedimentos lacustres | Res. Ex. N° 3612/2009 SERNAPESCA. Numeral 29. Aprueba resolución que fija las metodologías para elaborar la caracterización preliminar de sitio (CPS) y la información ambiental (INFA).. .2009. SERNAPESCA. | - | - | pH | -
044-01 | 27023 | AUTORIZADO | SEDIMAR | Medición | Agua | No aplica | Sedimentos lacustres | Res. Ex. N° 3612/2009 SERNAPESCA. Numeral 29. Aprueba resolución que fija las metodologías para elaborar la caracterización preliminar de sitio (CPS) y la información ambiental (INFA).. .2009. SERNAPESCA. | - | - | Potencial redox | -
044-01 | 27024 | AUTORIZADO | SEDIMAR | Medición | Agua | No aplica | Sedimentos lacustres | Res. Ex. N° 3612/2009 SERNAPESCA. Numeral 29. Aprueba resolución que fija las metodologías para elaborar la caracterización preliminar de sitio (CPS) y la información ambiental (INFA).. .2009. SERNAPESCA. | - | - | Temperatura | -
044-01 | 27025 | AUTORIZADO | SEDIMAR | Medición | Agua | No aplica | Sedimentos acuáticos (fluviales (ríos), estuarinos) | Res. Ex. N° 3612/2009 SERNAPESCA. Numeral 29. Aprueba resolución que fija las metodologías para elaborar la caracterización preliminar de sitio (CPS) y la información ambiental (INFA).. .2009. SERNAPESCA. | - | - | pH | -
044-01 | 27026 | AUTORIZADO | SEDIMAR | Medición | Agua | No aplica | Sedimentos acuáticos (fluviales (ríos), estuarinos) | Res. Ex. N° 3612/2009 SERNAPESCA. Numeral 29. Aprueba resolución que fija las metodologías para elaborar la caracterización preliminar de sitio (CPS) y la información ambiental (INFA).. .2009. SERNAPESCA. | - | - | Potencial redox | -
044-01 | 27027 | AUTORIZADO | SEDIMAR | Medición | Agua | No aplica | Sedimentos acuáticos (fluviales (ríos), estuarinos) | Res. Ex. N° 3612/2009 SERNAPESCA. Numeral 29. Aprueba resolución que fija las metodologías para elaborar la caracterización preliminar de sitio (CPS) y la información ambiental (INFA).. .2009. SERNAPESCA. | - | - | Temperatura | -
044-01 | 27028 | AUTORIZADO | SEDIMAR | Medición | Agua | No aplica | Sedimentos marinos | Res. Ex. N° 3612/2009 SERNAPESCA. Numeral 29. Aprueba resolución que fija las metodologías para elaborar la caracterización preliminar de sitio (CPS) y la información ambiental (INFA).. .2009. SERNAPESCA. | - | - | pH | -
044-01 | 27029 | AUTORIZADO | SEDIMAR | Medición | Agua | No aplica | Sedimentos marinos | Res. Ex. N° 3612/2009 SERNAPESCA. Numeral 29. Aprueba resolución que fija las metodologías para elaborar la caracterización preliminar de sitio (CPS) y la información ambiental (INFA).. .2009. SERNAPESCA. | - | - | Potencial redox | -
044-01 | 27030 | AUTORIZADO | SEDIMAR | Medición | Agua | No aplica | Sedimentos marinos | Res. Ex. N° 3612/2009 SERNAPESCA. Numeral 29. Aprueba resolución que fija las metodologías para elaborar la caracterización preliminar de sitio (CPS) y la información ambiental (INFA).. .2009. SERNAPESCA. | - | - | Temperatura | -
044-01 | 27040 | AUTORIZADO | SEDIMAR | Análisis | Agua | No aplica | Sedimentos lacustres | Res. Ex. N° 3612/2009 SERNAPESCA. Numeral 26. Aprueba resolución que fija las metodologías para elaborar la caracterización preliminar de sitio (CPS) y la información ambiental (INFA).. .2009. SERNAPESCA. | - | - | Granulometría | -
044-01 | 27041 | AUTORIZADO | SEDIMAR | Análisis | Agua | No aplica | Sedimentos acuáticos (fluviales (ríos), estuarinos) | Res. Ex. N° 3612/2009 SERNAPESCA. Numeral 26. Aprueba resolución que fija las metodologías para elaborar la caracterización preliminar de sitio (CPS) y la información ambiental (INFA).. .2009. SERNAPESCA. | - | - | Granulometría | -
044-01 | 27042 | AUTORIZADO | SEDIMAR | Análisis | Agua | No aplica | Sedimentos marinos | Res. Ex. N° 3612/2009 SERNAPESCA. Numeral 26. Aprueba resolución que fija las metodologías para elaborar la caracterización preliminar de sitio (CPS) y la información ambiental (INFA).. .2009. SERNAPESCA. | - | - | Granulometría | -
044-01 | 27043 | AUTORIZADO | SEDIMAR | Análisis | Agua | No aplica | Sedimentos lacustres | Res. Ex. N° 3612/2009 SERNAPESCA. Numeral 27. Aprueba resolución que fija las metodologías para elaborar la caracterización preliminar de sitio (CPS) y la información ambiental (INFA).. .2009. SERNAPESCA. | - | - | Materia orgánica | -
044-01 | 27044 | AUTORIZADO | SEDIMAR | Análisis | Agua | No aplica | Sedimentos acuáticos (fluviales (ríos), estuarinos) | Res. Ex. N° 3612/2009 SERNAPESCA. Numeral 27. Aprueba resolución que fija las metodologías para elaborar la caracterización preliminar de sitio (CPS) y la información ambiental (INFA).. .2009. SERNAPESCA. | - | - | Materia orgánica | -
044-01 | 27045 | AUTORIZADO | SEDIMAR | Análisis | Agua | No aplica | Sedimentos marinos | Res. Ex. N° 3612/2009 SERNAPESCA. Numeral 27. Aprueba resolución que fija las metodologías para elaborar la caracterización preliminar de sitio (CPS) y la información ambiental (INFA).. .2009. SERNAPESCA. | - | - | Materia orgánica | -
045-01 | 29160 | AUTORIZADO | ECOTECNOS | Medición | Agua | Calidad | Agua de mar | - | - | PI A&S-2 | Conductividad | -
045-01 | 29161 | AUTORIZADO | ECOTECNOS | Medición | Agua | Calidad | Agua de mar | - | - | PI A&S-2 | Oxígeno disuelto | -
045-01 | 29162 | AUTORIZADO | ECOTECNOS | Medición | Agua | Calidad | Agua de mar | - | - | PI A&S-2 | Temperatura | -
045-01 | 29163 | AUTORIZADO | ECOTECNOS | Medición | Agua | Calidad | Agua de mar | - | - | PI A&S-1 | pH | -
045-01 | 29164 | AUTORIZADO | ECOTECNOS | Medición | Agua | No aplica | Sedimentos marinos | - | - | PI A&S-1 | Potencial redox | -
045-01 | 29168 | AUTORIZADO | ECOTECNOS | Medición | Agua | No aplica | Sedimentos marinos | - | - | PI A&S-1 | pH | -
045-01 | 29171 | AUTORIZADO | ECOTECNOS | Medición | Agua | Calidad | Agua de mar | - | - | PI A&S-1 | Cloro libre residual (Cloro libre) | -
045-01 | 29178 | AUTORIZADO | ECOTECNOS | Muestreo | Agua | Calidad | Agua de mar | - | - | PI A&S-1 | No Aplica | -
045-01 | 29180 | AUTORIZADO | ECOTECNOS | Muestreo | Agua | Calidad | Agua de mar | NCh411/9:1997. Parte 9. Guía para el muestreo de aguas marinas. .1997. INN. | - | - | No Aplica | -
045-01 | 29192 | AUTORIZADO | ECOTECNOS | Muestreo | Agua | Emisión | Aguas residuales | NCh411/10.Of2005. Parte 10. Muestreo de aguas residuales - Recolección y manejo de las muestras. .2005. INN. | - | - | No Aplica | -
045-01 | 29193 | AUTORIZADO | ECOTECNOS | Muestreo | Agua | Emisión | Aguas residuales | - | - | PI A&S-3 | No Aplica | -
045-01 | 29194 | AUTORIZADO | ECOTECNOS | Muestreo | Agua | No aplica | Sedimentos marinos | - | - | PI A&S-1 | No Aplica | -
046-01 | 24477 | AUTORIZADO | SITAC | Muestreo | Agua | Calidad | Agua superficial | - | - | PR-24 Procedimiento de Muestreo Calidad de Aguas | No Aplica | -
046-01 | 24478 | AUTORIZADO | SITAC | Muestreo | Agua | Calidad | Agua subterránea | - | - | PR-24 Procedimiento de Muestreo Calidad de Aguas | No Aplica | -
046-01 | 24479 | AUTORIZADO | SITAC | Muestreo | Agua | Calidad | Agua potable/bebida | NCh411/5:1996 . Parte 5. Guía para el muestreo de agua potable y agua usada en la industria alimentaria y de bebidas. .1996. INN. | - | - | No Aplica | -
046-01 | 24480 | AUTORIZADO | SITAC | Muestreo | Agua | No aplica | Fuentes de captación | - | - | PR-24 Procedimiento de Muestreo Calidad de Aguas | No Aplica | -
046-01 | 24543 | AUTORIZADO | SITAC | Medición | Agua | Calidad | Agua superficial | - | - | IN-06 Manejo de pHMetro | pH | -
046-01 | 24544 | AUTORIZADO | SITAC | Medición | Agua | Calidad | Agua subterránea | - | - | IN-06 Manejo de pHMetro | pH | -
046-01 | 24545 | AUTORIZADO | SITAC | Medición | Agua | Calidad | Agua potable/bebida | - | - | IN-06 Manejo de pHMetro | pH | -
046-01 | 24546 | AUTORIZADO | SITAC | Medición | Agua | Calidad | Agua superficial | - | - | IN-07 Manejo de Conductivimetro | Conductividad | -
046-01 | 24547 | AUTORIZADO | SITAC | Medición | Agua | Calidad | Agua subterránea | - | - | IN-07 Manejo de Conductivimetro | Conductividad | -
046-01 | 24548 | AUTORIZADO | SITAC | Medición | Agua | Calidad | Agua potable/bebida | - | - | IN-07 Manejo de Conductivimetro | Conductividad | -
046-01 | 24549 | AUTORIZADO | SITAC | Medición | Agua | Calidad | Agua superficial | - | - | IN-08 Manejo de Medidor de Oxigeno Disuelto | Oxígeno disuelto | -
046-01 | 40303 | AUTORIZADO | SITAC | Muestreo | Agua | Emisión | Aguas residuales | - | - | PR-30rev0 Metodología de muestreo de calidad de aguas residuales | No Aplica | -
046-01 | 40304 | AUTORIZADO | SITAC | Muestreo | Agua | No aplica | Aguas para fines industriales | - | - | PR-29rev0 Metodología de muestreo de calidad de agua potable, industria alimentaria y bebidas | No Aplica | -
046-01 | 40305 | AUTORIZADO | SITAC | Medición | Agua | Emisión | Aguas residuales | - | - | IN-07 rev1 Manejo de Conducitvimetro | Conductividad | -
046-01 | 40306 | AUTORIZADO | SITAC | Medición | Agua | Emisión | Aguas residuales | - | - | IN-06rev1 Manejo de PHMetro | pH | -
046-01 | 40307 | AUTORIZADO | SITAC | Medición | Agua | Emisión | Aguas residuales | - | - | IN-07rev1 Manejo de Conducitvimetro | Temperatura | -
047-01 | 21968 | AUTORIZADO | AQUAGESTIÓN S.A | Medición | Agua | Emisión | Aguas residuales | NCh 3205:2011. . Medidores de caudal de aguas residuales. .2011. INN. | - | - | Caudal | -
047-01 | 21962 | AUTORIZADO | AQUAGESTIÓN S.A | Muestreo | Agua | Emisión | Aguas residuales | NCh411/10.Of2005. Parte 10. Muestreo de aguas residuales - Recolección y manejo de las muestras. .2005. INN. | - | - | No Aplica | -
047-01 | 21963 | AUTORIZADO | AQUAGESTIÓN S.A | Muestreo | Agua | Calidad | Agua de mar | NCh411/9:1997. Parte 9. Guía para el muestreo de aguas marinas. .1997. INN. | - | - | No Aplica | -
047-01 | 21964 | AUTORIZADO | AQUAGESTIÓN S.A | Muestreo | Agua | Calidad | Agua superficial | NCh-ISO5667/6:2015. Parte 6: Guía para el muestreo de ríos y cursos de agua. Calidad del agua - Muestreo. .2015. INN. | - | - | No Aplica | -
047-01 | 21970 | AUTORIZADO | AQUAGESTIÓN S.A | Medición | Agua | Calidad | Agua de mar | 4500-H+. B. Electrometric Method. H+ pH Value. 22° Edición.2012. SM - APHA/AWWA/WEF. | - | - | pH | -
047-01 | 21966 | AUTORIZADO | AQUAGESTIÓN S.A | Medición | Agua | Emisión | Aguas residuales | 4500-H+. B. Electrometric Method. H+ pH Value. 22° Edición.2012. SM - APHA/AWWA/WEF. | - | - | pH | -
047-01 | 21979 | AUTORIZADO | AQUAGESTIÓN S.A | Medición | Agua | Calidad | Agua superficial | 4500-H+. B. Electrometric Method. H+ pH Value. 22° Edición.2012. SM - APHA/AWWA/WEF. | - | - | pH | -
047-01 | 34279 | AUTORIZADO | AQUAGESTIÓN S.A | Medición | Agua | Calidad | Agua superficial | 2550. B. Laboratory and Field Methods. Temperature . 22° Edición.2012. SM - APHA/AWWA/WEF. | - | - | Temperatura | -
047-01 | 34278 | AUTORIZADO | AQUAGESTIÓN S.A | Medición | Agua | Calidad | Agua de mar | 2550. B. Laboratory and Field Methods. Temperature . 22° Edición.2012. SM - APHA/AWWA/WEF. | - | - | Temperatura | -
047-01 | 34277 | AUTORIZADO | AQUAGESTIÓN S.A | Medición | Agua | Emisión | Aguas residuales | 2550. B. Laboratory and Field Methods. Temperature . 22° Edición.2012. SM - APHA/AWWA/WEF. | - | - | Temperatura | -
048-01 | 11855 | AUTORIZADO | UNIVERSIDAD DE LA FRONTERA-LABORATORIO DE ENSAYOS AMBIENTALES | Análisis | Suelo | No aplica | Compost | - | - | IT:LOC-19 v:00 basado en: Standard Methods 21th Ed. 5520 E | Aceites y grasas | -
048-01 | 7387 | AUTORIZADO | UNIVERSIDAD DE LA FRONTERA-LABORATORIO DE ENSAYOS AMBIENTALES | Análisis | Suelo | No aplica | Lodos | Method 1681. . Fecal Coliforms in Sewage Sludge (Biosolids) by Multiple-Tube Fermentation using A-1 Medium. .2006. EPA. | - | - | Coliformes fecales | -
048-01 | 7388 | AUTORIZADO | UNIVERSIDAD DE LA FRONTERA-LABORATORIO DE ENSAYOS AMBIENTALES | Análisis | Suelo | No aplica | Lodos | Method 1680. . Fecal Coliforms in Sewage Sludge (Biosolids) by Multiple-Tube Fermentation using Lauryl Tryptose Broth (LTB) and EC Medium . .2010. EPA. | - | - | Coliformes fecales | -
048-01 | 7389 | AUTORIZADO | UNIVERSIDAD DE LA FRONTERA-LABORATORIO DE ENSAYOS AMBIENTALES | Análisis | Suelo | No aplica | Lodos | - | - | IT.LOC-02. v:00 Basado en: Standard Method 22st Ed. 9221 B y Method 1680 EPA-821-R-06-012 Técnica de tubos Múltiples con caldo de lauril sulfato triptosa-caldo lactosa verde brillante 2% | Coliformes totales | -
048-01 | 7390 | AUTORIZADO | UNIVERSIDAD DE LA FRONTERA-LABORATORIO DE ENSAYOS AMBIENTALES | Análisis | Suelo | No aplica | Compost | Method 1681. . Fecal Coliforms in Sewage Sludge (Biosolids) by Multiple-Tube Fermentation using A-1 Medium. .2006. EPA. | - | - | Coliformes fecales | -
048-01 | 7391 | AUTORIZADO | UNIVERSIDAD DE LA FRONTERA-LABORATORIO DE ENSAYOS AMBIENTALES | Análisis | Suelo | No aplica | Compost | Method 1680. . Fecal Coliforms in Sewage Sludge (Biosolids) by Multiple-Tube Fermentation using Lauryl Tryptose Broth (LTB) and EC Medium . .2010. EPA. | - | - | Coliformes fecales | -
048-01 | 7392 | AUTORIZADO | UNIVERSIDAD DE LA FRONTERA-LABORATORIO DE ENSAYOS AMBIENTALES | Análisis | Suelo | No aplica | Compost | - | - | IT.LOC-02. v:00 Basado en: Standard Method 22st Ed. 9221 B y Method 1680 EPA-821-R-06-012 Técnica de tubos Múltiples con caldo de lauril sulfato triptosa-caldo lactosa verde brillante 2% | Coliformes totales | -
048-01 | 12022 | AUTORIZADO | UNIVERSIDAD DE LA FRONTERA-LABORATORIO DE ENSAYOS AMBIENTALES | Análisis | Agua | Emisión | Aguas residuales | NCh2313/32.Of99. Parte 32. Determinación de cloruro - Método argentométrico de Mohr. .1999. INN. | - | - | Cloruro | -
048-01 | 7352 | AUTORIZADO | UNIVERSIDAD DE LA FRONTERA-LABORATORIO DE ENSAYOS AMBIENTALES | Análisis | Agua | Emisión | Aguas residuales | NCh2313/6:2015. Parte 6. Determinación de aceites y grasas. .2015. INN. | - | - | Aceites y grasas | -
048-01 | 7353 | AUTORIZADO | UNIVERSIDAD DE LA FRONTERA-LABORATORIO DE ENSAYOS AMBIENTALES | Análisis | Agua | Emisión | Aguas residuales | NCh2313/9.Of96. Parte 9. Determinación de arsénico - Método de espectrofotometría de absorción atómica con generación continua de hidruros. .1996. INN. | - | - | Arsénico total | -
048-01 | 7354 | AUTORIZADO | UNIVERSIDAD DE LA FRONTERA-LABORATORIO DE ENSAYOS AMBIENTALES | Análisis | Agua | Emisión | Aguas residuales | NCh2313/10.Of96. Parte 10. Determinación de metales pesados - Método de espectrofotometría de absorción atómica con llama. .1996. INN. | - | - | Cadmio total | -
048-01 | 7355 | AUTORIZADO | UNIVERSIDAD DE LA FRONTERA-LABORATORIO DE ENSAYOS AMBIENTALES | Análisis | Agua | Emisión | Aguas residuales | NCh2313/10.Of96. Parte 10. Determinación de metales pesados - Método de espectrofotometría de absorción atómica con llama. .1996. INN. | - | - | Cobre total | -
048-01 | 7356 | AUTORIZADO | UNIVERSIDAD DE LA FRONTERA-LABORATORIO DE ENSAYOS AMBIENTALES | Análisis | Agua | Emisión | Aguas residuales | NCh2313/10.Of96. Parte 10. Determinación de metales pesados - Método de espectrofotometría de absorción atómica con llama. .1996. INN. | - | - | Cromo total | -
048-01 | 7357 | AUTORIZADO | UNIVERSIDAD DE LA FRONTERA-LABORATORIO DE ENSAYOS AMBIENTALES | Análisis | Agua | Emisión | Aguas residuales | NCh2313/10.Of96. Parte 10. Determinación de metales pesados - Método de espectrofotometría de absorción atómica con llama. .1996. INN. | - | - | Hierro total | -
048-01 | 7358 | AUTORIZADO | UNIVERSIDAD DE LA FRONTERA-LABORATORIO DE ENSAYOS AMBIENTALES | Análisis | Agua | Emisión | Aguas residuales | NCh2313/10.Of96. Parte 10. Determinación de metales pesados - Método de espectrofotometría de absorción atómica con llama. .1996. INN. | - | - | Manganeso total | -
048-01 | 7359 | AUTORIZADO | UNIVERSIDAD DE LA FRONTERA-LABORATORIO DE ENSAYOS AMBIENTALES | Análisis | Agua | Emisión | Aguas residuales | NCh2313/10.Of96. Parte 10. Determinación de metales pesados - Método de espectrofotometría de absorción atómica con llama. .1996. INN. | - | - | Níquel total | -
048-01 | 7360 | AUTORIZADO | UNIVERSIDAD DE LA FRONTERA-LABORATORIO DE ENSAYOS AMBIENTALES | Análisis | Agua | Emisión | Aguas residuales | NCh2313/10.Of96. Parte 10. Determinación de metales pesados - Método de espectrofotometría de absorción atómica con llama. .1996. INN. | - | - | Plomo total | -
048-01 | 7361 | AUTORIZADO | UNIVERSIDAD DE LA FRONTERA-LABORATORIO DE ENSAYOS AMBIENTALES | Análisis | Agua | Emisión | Aguas residuales | NCh2313/10.Of96. Parte 10. Determinación de metales pesados - Método de espectrofotometría de absorción atómica con llama. .1996. INN. | - | - | Cinc total | -
048-01 | 7362 | AUTORIZADO | UNIVERSIDAD DE LA FRONTERA-LABORATORIO DE ENSAYOS AMBIENTALES | Análisis | Agua | Emisión | Aguas residuales | NCh2313/5.Of2005. Parte 5. Determinación de la Demanda Bioquímica de Oxígeno (DBO5). .2005. INN. | - | - | DBO5 | -
048-01 | 7363 | AUTORIZADO | UNIVERSIDAD DE LA FRONTERA-LABORATORIO DE ENSAYOS AMBIENTALES | Análisis | Agua | Emisión | Aguas residuales | NCh2313/24.Of97. Parte 24. Determinación de la demanda química de oxígeno (DQO). .1997. INN. | - | - | DQO | -
048-01 | 7364 | AUTORIZADO | UNIVERSIDAD DE LA FRONTERA-LABORATORIO DE ENSAYOS AMBIENTALES | Análisis | Agua | Emisión | Aguas residuales | NCh2313/15:2009. Parte 15. Determinación de fósforo total. .2009. INN. | - | - | Fósforo total | -
048-01 | 7365 | AUTORIZADO | UNIVERSIDAD DE LA FRONTERA-LABORATORIO DE ENSAYOS AMBIENTALES | Análisis | Agua | Emisión | Aguas residuales | NCh2313/7.Of97. Parte 7. Determinación de hidrocarburos totales. .1997. INN. | - | - | Hidrocarburos fijos | -
048-01 | 7366 | AUTORIZADO | UNIVERSIDAD DE LA FRONTERA-LABORATORIO DE ENSAYOS AMBIENTALES | Análisis | Agua | Emisión | Aguas residuales | NCh2313/19.Of2001. Parte 19. Determinación del índice de fenol - Método espectrométrico de la 4-aminoantipirina después de destilación. .2001. INN. | - | - | Índice de Fenol (Fenoles, compuestos fenólicos) | -
048-01 | 7367 | AUTORIZADO | UNIVERSIDAD DE LA FRONTERA-LABORATORIO DE ENSAYOS AMBIENTALES | Análisis | Agua | Emisión | Aguas residuales | NCh2313/12.Of96. Parte 12. Determinación de mercurio - Método de espectrofotometría de absorción atómica con generación de vapor frío. .1996. INN. | - | - | Mercurio total | -
048-01 | 7368 | AUTORIZADO | UNIVERSIDAD DE LA FRONTERA-LABORATORIO DE ENSAYOS AMBIENTALES | Análisis | Agua | Emisión | Aguas residuales | NCh2313/13.Of98. Parte 13. Determinación de molibdeno por espectrofotometría de absorción atómica con llama. .1998. INN. | - | - | Molibdeno total | -
048-01 | 7369 | AUTORIZADO | UNIVERSIDAD DE LA FRONTERA-LABORATORIO DE ENSAYOS AMBIENTALES | Análisis | Agua | Emisión | Aguas residuales | 4500-NO3-. D. Nitrate Electrode Method. NO3¯ Nitrogen (Nitrate) . 22° Edición.2012. SM - APHA/AWWA/WEF. | - | - | Nitrato | -
048-01 | 7370 | AUTORIZADO | UNIVERSIDAD DE LA FRONTERA-LABORATORIO DE ENSAYOS AMBIENTALES | Análisis | Agua | Emisión | Aguas residuales | 4110. B. Ion Chromatography with Chemical Suppression of Eluent Conductivity . Determination of Anions by Ion Chromatography . 22° Edición.2012. SM - APHA/AWWA/WEF. | - | - | Nitrato | -
048-01 | 7371 | AUTORIZADO | UNIVERSIDAD DE LA FRONTERA-LABORATORIO DE ENSAYOS AMBIENTALES | Análisis | Agua | Emisión | Aguas residuales | 4110. B. Ion Chromatography with Chemical Suppression of Eluent Conductivity . Determination of Anions by Ion Chromatography . 22° Edición.2012. SM - APHA/AWWA/WEF. | - | - | Nitrito | -
048-01 | 7372 | AUTORIZADO | UNIVERSIDAD DE LA FRONTERA-LABORATORIO DE ENSAYOS AMBIENTALES | Análisis | Agua | Emisión | Aguas residuales | NCh2313/16:2010. Parte 16. Determinación de nitrógeno amoniacal - Método potenciométrico. .2010. INN. | - | - | Nitrógeno amoniacal (amoníaco) | -
048-01 | 7373 | AUTORIZADO | UNIVERSIDAD DE LA FRONTERA-LABORATORIO DE ENSAYOS AMBIENTALES | Análisis | Agua | Emisión | Aguas residuales | NCh2313/28:2009. Parte 28. Determinación de nitrógeno Kjeldahl - Método potenciométrico con digestión previa. .2009. INN. | - | - | Nitrógeno total kjeldahl | -
048-01 | 7374 | AUTORIZADO | UNIVERSIDAD DE LA FRONTERA-LABORATORIO DE ENSAYOS AMBIENTALES | Análisis | Agua | Emisión | Aguas residuales | NCh2313/1.Of95. Parte 1. Determinación de Ph.. .1995. INN. | - | - | pH | -
048-01 | 7375 | AUTORIZADO | UNIVERSIDAD DE LA FRONTERA-LABORATORIO DE ENSAYOS AMBIENTALES | Análisis | Agua | Emisión | Aguas residuales | NCh2313/21:2010. Parte 21. Determinación del poder espumógeno. .2010. INN. | - | - | Poder espumógeno | -
048-01 | 7377 | AUTORIZADO | UNIVERSIDAD DE LA FRONTERA-LABORATORIO DE ENSAYOS AMBIENTALES | Análisis | Agua | Emisión | Aguas residuales | NCh2313/4.Of95. Parte 4. Determinación de sólidos sedimentables - Método volumétrico. .1995. INN. | - | - | Sólidos sedimentables | -
048-01 | 7378 | AUTORIZADO | UNIVERSIDAD DE LA FRONTERA-LABORATORIO DE ENSAYOS AMBIENTALES | Análisis | Agua | Emisión | Aguas residuales | NCh2313/3.Of95. Parte 3. Determinación de sólidos suspendidos totales secados a 103°C - 105°C. .1995. INN. | - | - | Sólidos suspendidos totales
048-01 | 7379 | AUTORIZADO | UNIVERSIDAD DE LA FRONTERA-LABORATORIO DE ENSAYOS AMBIENTALES | Análisis | Agua | Emisión | Aguas residuales | NCh2313/18.Of97. Parte 18. Determinación de sulfato disuelto por calcinación de residuo. .1997. INN. | - | - | Sulfatos disueltos
048-01 | 7380 | AUTORIZADO | UNIVERSIDAD DE LA FRONTERA-LABORATORIO DE ENSAYOS AMBIENTALES | Análisis | Agua | Emisión | Aguas residuales | NCh2313/27.Of98. Parte 27. Determinación de surfactantes aniónicos - Método para sustancias activas al azul de metileno (SAAM). .1998. INN. | - | - | Surfactantes aniónicos (SAAM)
048-01 | 7381 | AUTORIZADO | UNIVERSIDAD DE LA FRONTERA-LABORATORIO DE ENSAYOS AMBIENTALES | Análisis | Agua | Emisión | Aguas residuales | NCh2313/2.Of95. Parte 2. Determinación de la temperatura.. .1995. INN. | - | - | Temperatura | -
048-01 | 7382 | AUTORIZADO | UNIVERSIDAD DE LA FRONTERA-LABORATORIO DE ENSAYOS AMBIENTALES | Análisis | Agua | Emisión | Aguas residuales | NCh2313/20.Of98. Parte 20. Determinación de trihalometanos(THM) - Método por cromatografía gaseosa con detector de captura electrónica (ECD). .1998. INN. | - | - | Tetracloroeteno (Tetracloroetileno) | -
048-01 | 7383 | AUTORIZADO | UNIVERSIDAD DE LA FRONTERA-LABORATORIO DE ENSAYOS AMBIENTALES | Análisis | Agua | Emisión | Aguas residuales | NCh2313/20.Of98. Parte 20. Determinación de trihalometanos(THM) - Método por cromatografía gaseosa con detector de captura electrónica (ECD). .1998. INN. | - | - | Triclorometano | -
048-01 | 7384 | AUTORIZADO | UNIVERSIDAD DE LA FRONTERA-LABORATORIO DE ENSAYOS AMBIENTALES | Análisis | Agua | Emisión | Aguas residuales | 3111. D. Direct Nitrous Oxide-Acetylene Flame Method . Metals by Flame Atomic Absorption Spectrometry . 22° Edición.2012. SM - APHA/AWWA/WEF. | - | - | Aluminio total | -
048-01 | 7385 | AUTORIZADO | UNIVERSIDAD DE LA FRONTERA-LABORATORIO DE ENSAYOS AMBIENTALES | Análisis | Agua | Emisión | Aguas residuales | 4500-B. B. Curcumin Method . B Boron . 22° Edición.2012. SM - APHA/AWWA/WEF. | - | - | Boro total | -
048-01 | 7386 | AUTORIZADO | UNIVERSIDAD DE LA FRONTERA-LABORATORIO DE ENSAYOS AMBIENTALES | Análisis | Agua | Emisión | Aguas residuales | 4500-NO2-. B. Colorimetric Method. NO2¯ Nitrogen (Nitrite). 22° Edición.2012. SM - APHA/AWWA/WEF. | - | - | Nitrito | -
048-01 | 7125 | AUTORIZADO | UNIVERSIDAD DE LA FRONTERA-LABORATORIO DE ENSAYOS AMBIENTALES | Análisis | Agua | Emisión | Aguas residuales | NCh2313/22.Of95. Parte 22. Determinación de Coliformes fecales en medio EC. .1995. INN. | - | - | Coliformes fecales | -
048-01 | 7126 | AUTORIZADO | UNIVERSIDAD DE LA FRONTERA-LABORATORIO DE ENSAYOS AMBIENTALES | Análisis | Agua | Emisión | Aguas residuales | NCh2313/23.Of95. Parte 23. Determinación de coliformes fecales en medio A1. .1995. INN. | - | - | Coliformes fecales | -
048-01 | 7128 | AUTORIZADO | UNIVERSIDAD DE LA FRONTERA-LABORATORIO DE ENSAYOS AMBIENTALES | Análisis | Agua | Emisión | Aguas residuales | 9221. B. Standard Total Coliform Fermentation Technique. Multiple-Tube Fermentation Technique for Members of the Coliform Group. 22° Edición.2012. SM - APHA/AWWA/WEF. | - | - | Coliformes totales | -
049-01 | 40762 | AUTORIZADO | SERVICIOS MINEROS | Medición | Aire | Emisión | Aire - Gases | CH-1. . Localización de puntos de muestreo y de medición de velocidad para fuentes fijas. . .Resolución 1349 EXENTA. 1997. MINSAL. | - | - | Velocidad | -
049-01 | 40771 | AUTORIZADO | SERVICIOS MINEROS | Medición | Aire | Emisión | Aire - MP | CH-1. . Localización de puntos de muestreo y de medición de velocidad para fuentes fijas. . .Resolución 1349 EXENTA. 1997. MINSAL. | - | - | Velocidad | -
049-01 | 40765 | AUTORIZADO | SERVICIOS MINEROS | Medición | Aire | Emisión | Aire - Gases | CH-1. . Localización de puntos de muestreo y de medición de velocidad para fuentes fijas. . .Resolución 1349 EXENTA. 1997. MINSAL. | - | - | Puntos de muestreo | -
049-01 | 40771 | AUTORIZADO | SERVICIOS MINEROS | Medición | Aire | Emisión | Aire - MP | CH-1. . Localización de puntos de muestreo y de medición de velocidad para fuentes fijas. . .Resolución 1349 EXENTA. 1997. MINSAL. | - | - | Puntos de muestreo | -
049-01 | 40770 | AUTORIZADO | SERVICIOS MINEROS | Medición | Aire | Emisión | Aire - MP | CH-1A. . Transversas de muestreo y velocidad para chimeneas o ductos pequeños. . .Resolución 1349 EXENTA. 1997. MINSAL. | - | - | Transversas de muestreo | -
049-01 | 40772 | AUTORIZADO | SERVICIOS MINEROS | Medición | Aire | Emisión | Aire - MP | CH-1A. . Transversas de muestreo y velocidad para chimeneas o ductos pequeños. . .Resolución 1349 EXENTA. 1997. MINSAL. | - | - | Velocidad | -
049-01 | 40761 | AUTORIZADO | SERVICIOS MINEROS | Medición | Aire | Emisión | Aire - Gases | CH-1A. . Transversas de muestreo y velocidad para chimeneas o ductos pequeños. . .Resolución 1349 EXENTA. 1997. MINSAL. | - | - | Transversas de muestreo | -
049-01 | 40763 | AUTORIZADO | SERVICIOS MINEROS | Medición | Aire | Emisión | Aire - Gases | CH-1A. . Transversas de muestreo y velocidad para chimeneas o ductos pequeños. . .Resolución 1349 EXENTA. 1997. MINSAL. | - | - | Velocidad | -
049-01 | 40764 | AUTORIZADO | SERVICIOS MINEROS | Medición | Aire | Emisión | Aire - Gases | CH-2. . Determinación de la velocidad y del flujo volumétrico en gases de chimenea (tubo pitot tipo s).. .Resolución 1349 EXENTA. 1997. MINSAL. | - | - | Velocidad | -
049-01 | 40773 | AUTORIZADO | SERVICIOS MINEROS | Medición | Aire | Emisión | Aire - MP | CH-2. . Determinación de la velocidad y del flujo volumétrico en gases de chimenea (tubo pitot tipo s).. .Resolución 1349 EXENTA. 1997. MINSAL. | - | - | Velocidad | -
049-01 | 40767 | AUTORIZADO | SERVICIOS MINEROS | Medición | Aire | Emisión | Aire - MP | CH-2. . Determinación de la velocidad y del flujo volumétrico en gases de chimenea (tubo pitot tipo s).. .Resolución 1349 EXENTA. 1997. MINSAL. | - | - | Flujo Volumétrico | -
049-01 | 40758 | AUTORIZADO | SERVICIOS MINEROS | Medición | Aire | Emisión | Aire - Gases | CH-2. . Determinación de la velocidad y del flujo volumétrico en gases de chimenea (tubo pitot tipo s).. .Resolución 1349 EXENTA. 1997. MINSAL. | - | - | Flujo Volumétrico | -
049-01 | 40760 | AUTORIZADO | SERVICIOS MINEROS | Medición | Aire | Emisión | Aire - Gases | CH-3. . Análisis de gas para la determinación del peso molecular seco. . .Resolución 1349 EXENTA. 1997. MINSAL. | - | - | Peso molecular seco | -
049-01 | 40769 | AUTORIZADO | SERVICIOS MINEROS | Medición | Aire | Emisión | Aire - MP | CH-3. . Análisis de gas para la determinación del peso molecular seco. . .Resolución 1349 EXENTA. 1997. MINSAL. | - | - | Peso molecular seco | -
049-01 | 40766 | AUTORIZADO | SERVICIOS MINEROS | Medición | Aire | Emisión | Aire - MP | CH-3B. . Análisis del gas para determinar el factor de corrección de la velocidad de emisión o el exceso de aire.. .Resolución 1349 EXENTA. 1997. MINSAL. | - | - | Exceso de aire | -
049-01 | 40757 | AUTORIZADO | SERVICIOS MINEROS | Medición | Aire | Emisión | Aire - Gases | CH-3B. . Análisis del gas para determinar el factor de corrección de la velocidad de emisión o el exceso de aire.. .Resolución 1349 EXENTA. 1997. MINSAL. | - | - | Exceso de aire | -
049-01 | 40768 | AUTORIZADO | SERVICIOS MINEROS | Medición | Aire | Emisión | Aire - MP | CH-4. . Determinación del contenido de humedad en gases de chimenea. . .Resolución 1349 EXENTA. 1997. MINSAL. | - | - | Humedad | -
049-01 | 40759 | AUTORIZADO | SERVICIOS MINEROS | Medición | Aire | Emisión | Aire - Gases | CH-4. . Determinación del contenido de humedad en gases de chimenea. . .Resolución 1349 EXENTA. 1997. MINSAL. | - | - | Humedad | -
049-01 | 32924 | AUTORIZADO | SERVICIOS MINEROS | Muestreo | Aire | Emisión | Aire - MP | CH-5. . Determinación de las emisiones de partículas desde fuentes estacionarias. .Resolución 1349 EXENTA. 1997. MINSAL. | - | - | Material particulado | -
049-01 | 32962 | AUTORIZADO | SERVICIOS MINEROS | Muestreo | Aire | Emisión | Aire - Gases | CH-5. . Determinación de las emisiones de partículas desde fuentes estacionarias. .Resolución 1349 EXENTA. 1997. MINSAL. | - | - | Material particulado | -
049-01 | 32988 | AUTORIZADO | SERVICIOS MINEROS | Medición | Aire | Emisión | Aire - MP | CH-3A. . Determinación de las concentraciones de oxígeno, anhídrido carbónico y monóxido de carbono en las emisiones de fuentes fijas (procedimiento con analizador instrumental).. .Resolución 1349 EXENTA. 1997. MINSAL. | - | - | Dióxido de carbono | -
049-01 | 32989 | AUTORIZADO | SERVICIOS MINEROS | Medición | Aire | Emisión | Aire - MP | CH-3A. . Determinación de las concentraciones de oxígeno, anhídrido carbónico y monóxido de carbono en las emisiones de fuentes fijas (procedimiento con analizador instrumental).. .Resolución 1349 EXENTA. 1997. MINSAL. | - | - | Monóxido de carbono | -
049-01 | 32990 | AUTORIZADO | SERVICIOS MINEROS | Medición | Aire | Emisión | Aire - MP | CH-3A. . Determinación de las concentraciones de oxígeno, anhídrido carbónico y monóxido de carbono en las emisiones de fuentes fijas (procedimiento con analizador instrumental).. .Resolución 1349 EXENTA. 1997. MINSAL. | - | - | Oxígeno | -
049-01 | 32991 | AUTORIZADO | SERVICIOS MINEROS | Medición | Aire | Emisión | Aire - Gases | CH-3A. . Determinación de las concentraciones de oxígeno, anhídrido carbónico y monóxido de carbono en las emisiones de fuentes fijas (procedimiento con analizador instrumental).. .Resolución 1349 EXENTA. 1997. MINSAL. | - | - | Dióxido de carbono | -
049-01 | 32992 | AUTORIZADO | SERVICIOS MINEROS | Medición | Aire | Emisión | Aire - Gases | CH-3A. . Determinación de las concentraciones de oxígeno, anhídrido carbónico y monóxido de carbono en las emisiones de fuentes fijas (procedimiento con analizador instrumental).. .Resolución 1349 EXENTA. 1997. MINSAL. | - | - | Monóxido de carbono | -
049-01 | 32993 | AUTORIZADO | SERVICIOS MINEROS | Medición | Aire | Emisión | Aire - Gases | CH-3A. . Determinación de las concentraciones de oxígeno, anhídrido carbónico y monóxido de carbono en las emisiones de fuentes fijas (procedimiento con analizador instrumental).. .Resolución 1349 EXENTA. 1997. MINSAL. | - | - | Oxígeno | -
049-01 | 32994 | AUTORIZADO | SERVICIOS MINEROS | Muestreo | Aire | Emisión | Aire - Gases | 8. CFR 40 - PARTE 60. Determination of sulfuric acid mist and sulfur dioxide emissions from stationary sources. .. EPA. | - | - | Ácido sulfúrico | -
049-01 | 32995 | AUTORIZADO | SERVICIOS MINEROS | Muestreo | Aire | Emisión | Aire - Gases | 8. CFR 40 - PARTE 60. Determination of sulfuric acid mist and sulfur dioxide emissions from stationary sources. .. EPA. | - | - | Dióxido de azufre | -
049-01 | 32996 | AUTORIZADO | SERVICIOS MINEROS | Muestreo | Aire | Emisión | Aire - Gases | 8. CFR 40 - PARTE 60. Determination of sulfuric acid mist and sulfur dioxide emissions from stationary sources. .. EPA. | - | - | Trióxido de azufre | -
049-01 | 32964 | AUTORIZADO | SERVICIOS MINEROS | Muestreo | Aire | Emisión | Aire - Gases | 16A. CFR 40 - PARTE 60 . Determination of total reduced sulfur emissions from stationary sources (impinger technique). .. EPA. | - | - | Dióxido de azufre | -
049-01 | 32965 | AUTORIZADO | SERVICIOS MINEROS | Muestreo | Aire | Emisión | Aire - Gases | 16A. CFR 40 - PARTE 60 . Determination of total reduced sulfur emissions from stationary sources (impinger technique). .. EPA. | - | - | Disulfuro de carbono | -
049-01 | 32970 | AUTORIZADO | SERVICIOS MINEROS | Muestreo | Aire | Emisión | Aire - Gases | 16A. CFR 40 - PARTE 60 . Determination of total reduced sulfur emissions from stationary sources (impinger technique). .. EPA. | - | - | Sulfuro de hidrógeno | -
049-01 | 32963 | AUTORIZADO | SERVICIOS MINEROS | Muestreo | Aire | Emisión | Aire - Gases | 16A. CFR 40 - PARTE 60 . Determination of total reduced sulfur emissions from stationary sources (impinger technique). .. EPA. | - | - | Azufre Total Reducido | -
049-01 | 32967 | AUTORIZADO | SERVICIOS MINEROS | Muestreo | Aire | Emisión | Aire - Gases | 16A. CFR 40 - PARTE 60 . Determination of total reduced sulfur emissions from stationary sources (impinger technique). .. EPA. | - | - | Metil mercaptano | -
049-01 | 32966 | AUTORIZADO | SERVICIOS MINEROS | Muestreo | Aire | Emisión | Aire - Gases | 16A. CFR 40 - PARTE 60 . Determination of total reduced sulfur emissions from stationary sources (impinger technique). .. EPA. | - | - | Disulfuro de dimetilo | -
049-01 | 32968 | AUTORIZADO | SERVICIOS MINEROS | Muestreo | Aire | Emisión | Aire - Gases | 16A. CFR 40 - PARTE 60 . Determination of total reduced sulfur emissions from stationary sources (impinger technique). .. EPA. | - | - | Sulfuro de carbonilo | -
049-01 | 32969 | AUTORIZADO | SERVICIOS MINEROS | Muestreo | Aire | Emisión | Aire - Gases | 16A. CFR 40 - PARTE 60 . Determination of total reduced sulfur emissions from stationary sources (impinger technique). .. EPA. | - | - | Sulfuro de dimetilo | -
049-01 | 32948 | AUTORIZADO | SERVICIOS MINEROS | Muestreo | Aire | Emisión | Aire - MP | CH-29. . Determinación de emisión de metales desde fuentes estacionarias. .Decreto 1411 EXENTO. 2010. MINSAL. | - | - | Níquel total | -
049-01 | 32936 | AUTORIZADO | SERVICIOS MINEROS | Muestreo | Aire | Emisión | Aire - MP | CH-29. . Determinación de emisión de metales desde fuentes estacionarias. .Decreto 1411 EXENTO. 2010. MINSAL. | - | - | Antimonio total | -
049-01 | 32937 | AUTORIZADO | SERVICIOS MINEROS | Muestreo | Aire | Emisión | Aire - MP | CH-29. . Determinación de emisión de metales desde fuentes estacionarias. .Decreto 1411 EXENTO. 2010. MINSAL. | - | - | Arsénico total | -
049-01 | 32938 | AUTORIZADO | SERVICIOS MINEROS | Muestreo | Aire | Emisión | Aire - MP | CH-29. . Determinación de emisión de metales desde fuentes estacionarias. .Decreto 1411 EXENTO. 2010. MINSAL. | - | - | Bario total | -
049-01 | 32939 | AUTORIZADO | SERVICIOS MINEROS | Muestreo | Aire | Emisión | Aire - MP | CH-29. . Determinación de emisión de metales desde fuentes estacionarias. .Decreto 1411 EXENTO. 2010. MINSAL. | - | - | Berilio total | -
049-01 | 32940 | AUTORIZADO | SERVICIOS MINEROS | Muestreo | Aire | Emisión | Aire - MP | CH-29. . Determinación de emisión de metales desde fuentes estacionarias. .Decreto 1411 EXENTO. 2010. MINSAL. | - | - | Cadmio total | -
049-01 | 32941 | AUTORIZADO | SERVICIOS MINEROS | Muestreo | Aire | Emisión | Aire - MP | CH-29. . Determinación de emisión de metales desde fuentes estacionarias. .Decreto 1411 EXENTO. 2010. MINSAL. | - | - | Cinc total | -
049-01 | 32944 | AUTORIZADO | SERVICIOS MINEROS | Muestreo | Aire | Emisión | Aire - MP | CH-29. . Determinación de emisión de metales desde fuentes estacionarias. .Decreto 1411 EXENTO. 2010. MINSAL. | - | - | Cromo total | -
049-01 | 32943 | AUTORIZADO | SERVICIOS MINEROS | Muestreo | Aire | Emisión | Aire - MP | CH-29. . Determinación de emisión de metales desde fuentes estacionarias. .Decreto 1411 EXENTO. 2010. MINSAL. | - | - | Cobre total | -
049-01 | 32942 | AUTORIZADO | SERVICIOS MINEROS | Muestreo | Aire | Emisión | Aire - MP | CH-29. . Determinación de emisión de metales desde fuentes estacionarias. .Decreto 1411 EXENTO. 2010. MINSAL. | - | - | Cobalto total | -
049-01 | 32950 | AUTORIZADO | SERVICIOS MINEROS | Muestreo | Aire | Emisión | Aire - MP | CH-29. . Determinación de emisión de metales desde fuentes estacionarias. .Decreto 1411 EXENTO. 2010. MINSAL. | - | - | Plomo total | -
049-01 | 32949 | AUTORIZADO | SERVICIOS MINEROS | Muestreo | Aire | Emisión | Aire - MP | CH-29. . Determinación de emisión de metales desde fuentes estacionarias. .Decreto 1411 EXENTO. 2010. MINSAL. | - | - | Plata total | -
049-01 | 32952 | AUTORIZADO | SERVICIOS MINEROS | Muestreo | Aire | Emisión | Aire - MP | CH-29. . Determinación de emisión de metales desde fuentes estacionarias. .Decreto 1411 EXENTO. 2010. MINSAL. | - | - | Talio total | -
049-01 | 32951 | AUTORIZADO | SERVICIOS MINEROS | Muestreo | Aire | Emisión | Aire - MP | CH-29. . Determinación de emisión de metales desde fuentes estacionarias. .Decreto 1411 EXENTO. 2010. MINSAL. | - | - | Selenio total | -
049-01 | 32947 | AUTORIZADO | SERVICIOS MINEROS | Muestreo | Aire | Emisión | Aire - MP | CH-29. . Determinación de emisión de metales desde fuentes estacionarias. .Decreto 1411 EXENTO. 2010. MINSAL. | - | - | Mercurio total | -
049-01 | 32946 | AUTORIZADO | SERVICIOS MINEROS | Muestreo | Aire | Emisión | Aire - MP | CH-29. . Determinación de emisión de metales desde fuentes estacionarias. .Decreto 1411 EXENTO. 2010. MINSAL. | - | - | Manganeso total | -
049-01 | 32945 | AUTORIZADO | SERVICIOS MINEROS | Muestreo | Aire | Emisión | Aire - MP | CH-29. . Determinación de emisión de metales desde fuentes estacionarias. .Decreto 1411 EXENTO. 2010. MINSAL. | - | - | Fósforo total | -
049-01 | 32976 | AUTORIZADO | SERVICIOS MINEROS | Muestreo | Aire | Emisión | Aire - Gases | CH-29. . Determinación de emisión de metales desde fuentes estacionarias. .Decreto 1411 EXENTO. 2010. MINSAL. | - | - | Cinc total | -
049-01 | 32971 | AUTORIZADO | SERVICIOS MINEROS | Muestreo | Aire | Emisión | Aire - Gases | CH-29. . Determinación de emisión de metales desde fuentes estacionarias. .Decreto 1411 EXENTO. 2010. MINSAL. | - | - | Antimonio total | -
049-01 | 32972 | AUTORIZADO | SERVICIOS MINEROS | Muestreo | Aire | Emisión | Aire - Gases | CH-29. . Determinación de emisión de metales desde fuentes estacionarias. .Decreto 1411 EXENTO. 2010. MINSAL. | - | - | Arsénico total | -
049-01 | 32973 | AUTORIZADO | SERVICIOS MINEROS | Muestreo | Aire | Emisión | Aire - Gases | CH-29. . Determinación de emisión de metales desde fuentes estacionarias. .Decreto 1411 EXENTO. 2010. MINSAL. | - | - | Bario total | -
049-01 | 32974 | AUTORIZADO | SERVICIOS MINEROS | Muestreo | Aire | Emisión | Aire - Gases | CH-29. . Determinación de emisión de metales desde fuentes estacionarias. .Decreto 1411 EXENTO. 2010. MINSAL. | - | - | Berilio total | -
049-01 | 32975 | AUTORIZADO | SERVICIOS MINEROS | Muestreo | Aire | Emisión | Aire - Gases | CH-29. . Determinación de emisión de metales desde fuentes estacionarias. .Decreto 1411 EXENTO. 2010. MINSAL. | - | - | Cadmio total | -
049-01 | 32979 | AUTORIZADO | SERVICIOS MINEROS | Muestreo | Aire | Emisión | Aire - Gases | CH-29. . Determinación de emisión de metales desde fuentes estacionarias. .Decreto 1411 EXENTO. 2010. MINSAL. | - | - | Cromo total | -
049-01 | 32978 | AUTORIZADO | SERVICIOS MINEROS | Muestreo | Aire | Emisión | Aire - Gases | CH-29. . Determinación de emisión de metales desde fuentes estacionarias. .Decreto 1411 EXENTO. 2010. MINSAL. | - | - | Cobre total | -
049-01 | 32977 | AUTORIZADO | SERVICIOS MINEROS | Muestreo | Aire | Emisión | Aire - Gases | CH-29. . Determinación de emisión de metales desde fuentes estacionarias. .Decreto 1411 EXENTO. 2010. MINSAL. | - | - | Cobalto total | -
049-01 | 32984 | AUTORIZADO | SERVICIOS MINEROS | Muestreo | Aire | Emisión | Aire - Gases | CH-29. . Determinación de emisión de metales desde fuentes estacionarias. .Decreto 1411 EXENTO. 2010. MINSAL. | - | - | Plata total | -
049-01 | 32985 | AUTORIZADO | SERVICIOS MINEROS | Muestreo | Aire | Emisión | Aire - Gases | CH-29. . Determinación de emisión de metales desde fuentes estacionarias. .Decreto 1411 EXENTO. 2010. MINSAL. | - | - | Plomo total | -
049-01 | 32987 | AUTORIZADO | SERVICIOS MINEROS | Muestreo | Aire | Emisión | Aire - Gases | CH-29. . Determinación de emisión de metales desde fuentes estacionarias. .Decreto 1411 EXENTO. 2010. MINSAL. | - | - | Talio total | -
049-01 | 32986 | AUTORIZADO | SERVICIOS MINEROS | Muestreo | Aire | Emisión | Aire - Gases | CH-29. . Determinación de emisión de metales desde fuentes estacionarias. .Decreto 1411 EXENTO. 2010. MINSAL. | - | - | Selenio total | -
049-01 | 32983 | AUTORIZADO | SERVICIOS MINEROS | Muestreo | Aire | Emisión | Aire - Gases | CH-29. . Determinación de emisión de metales desde fuentes estacionarias. .Decreto 1411 EXENTO. 2010. MINSAL. | - | - | Níquel total | -
049-01 | 32982 | AUTORIZADO | SERVICIOS MINEROS | Muestreo | Aire | Emisión | Aire - Gases | CH-29. . Determinación de emisión de metales desde fuentes estacionarias. .Decreto 1411 EXENTO. 2010. MINSAL. | - | - | Mercurio total | -
049-01 | 32981 | AUTORIZADO | SERVICIOS MINEROS | Muestreo | Aire | Emisión | Aire - Gases | CH-29. . Determinación de emisión de metales desde fuentes estacionarias. .Decreto 1411 EXENTO. 2010. MINSAL. | - | - | Manganeso total | -
049-01 | 32980 | AUTORIZADO | SERVICIOS MINEROS | Muestreo | Aire | Emisión | Aire - Gases | CH-29. . Determinación de emisión de metales desde fuentes estacionarias. .Decreto 1411 EXENTO. 2010. MINSAL. | - | - | Fósforo total | -
051-01 | 29302 | AUTORIZADO | SOCIEDAD GEEAA, LABORATORIO, INSPECCIÓN Y CERTIFICACIÓN AMBIENTAL LTDA | Medición | Agua | No aplica | Sedimentos lacustres | Res. Ex. N° 3612/2009 SERNAPESCA. Numeral 29. Aprueba resolución que fija las metodologías para elaborar la caracterización preliminar de sitio (CPS) y la información ambiental (INFA).. .2009. SERNAPESCA. | - | - | pH | -
051-01 | 29303 | AUTORIZADO | SOCIEDAD GEEAA, LABORATORIO, INSPECCIÓN Y CERTIFICACIÓN AMBIENTAL LTDA | Medición | Agua | No aplica | Sedimentos lacustres | Res. Ex. N° 3612/2009 SERNAPESCA. Numeral 29. Aprueba resolución que fija las metodologías para elaborar la caracterización preliminar de sitio (CPS) y la información ambiental (INFA).. .2009. SERNAPESCA. | - | - | Potencial redox | -
051-01 | 29304 | AUTORIZADO | SOCIEDAD GEEAA, LABORATORIO, INSPECCIÓN Y CERTIFICACIÓN AMBIENTAL LTDA | Medición | Agua | No aplica | Sedimentos lacustres | Res. Ex. N° 3612/2009 SERNAPESCA. Numeral 29. Aprueba resolución que fija las metodologías para elaborar la caracterización preliminar de sitio (CPS) y la información ambiental (INFA).. .2009. SERNAPESCA. | - | - | Temperatura | -
051-01 | 29307 | AUTORIZADO | SOCIEDAD GEEAA, LABORATORIO, INSPECCIÓN Y CERTIFICACIÓN AMBIENTAL LTDA | Medición | Agua | No aplica | Sedimentos marinos | Res. Ex. N° 3612/2009 SERNAPESCA. Numeral 29. Aprueba resolución que fija las metodologías para elaborar la caracterización preliminar de sitio (CPS) y la información ambiental (INFA).. .2009. SERNAPESCA. | - | - | pH | -
051-01 | 29308 | AUTORIZADO | SOCIEDAD GEEAA, LABORATORIO, INSPECCIÓN Y CERTIFICACIÓN AMBIENTAL LTDA | Medición | Agua | No aplica | Sedimentos marinos | Res. Ex. N° 3612/2009 SERNAPESCA. Numeral 29. Aprueba resolución que fija las metodologías para elaborar la caracterización preliminar de sitio (CPS) y la información ambiental (INFA).. .2009. SERNAPESCA. | - | - | Potencial redox | -
051-01 | 29309 | AUTORIZADO | SOCIEDAD GEEAA, LABORATORIO, INSPECCIÓN Y CERTIFICACIÓN AMBIENTAL LTDA | Medición | Agua | No aplica | Sedimentos marinos | Res. Ex. N° 3612/2009 SERNAPESCA. Numeral 29. Aprueba resolución que fija las metodologías para elaborar la caracterización preliminar de sitio (CPS) y la información ambiental (INFA).. .2009. SERNAPESCA. | - | - | Temperatura | -
051-01 | 33419 | AUTORIZADO | SOCIEDAD GEEAA, LABORATORIO, INSPECCIÓN Y CERTIFICACIÓN AMBIENTAL LTDA | Muestreo | Agua | No aplica | Sedimentos lacustres | Res. Ex. N° 3612/2009 SERNAPESCA. Numeral 8 y 16. Aprueba resolución que fija las metodologías para elaborar la caracterización preliminar de sitio (CPS) y la información ambiental (INFA).. .2009. SERNAPESCA. | - | - | No Aplica | -
051-01 | 33420 | AUTORIZADO | SOCIEDAD GEEAA, LABORATORIO, INSPECCIÓN Y CERTIFICACIÓN AMBIENTAL LTDA | Muestreo | Agua | No aplica | Sedimentos marinos | Res. Ex. N° 3612/2009 SERNAPESCA. Numeral 8 y 16. Aprueba resolución que fija las metodologías para elaborar la caracterización preliminar de sitio (CPS) y la información ambiental (INFA).. .2009. SERNAPESCA. | - | - | No Aplica | -
051-01 | 33421 | AUTORIZADO | SOCIEDAD GEEAA, LABORATORIO, INSPECCIÓN Y CERTIFICACIÓN AMBIENTAL LTDA | Análisis | Agua | No aplica | Sedimentos lacustres | Res. Ex. N° 3612/2009 SERNAPESCA. Numeral 26. Aprueba resolución que fija las metodologías para elaborar la caracterización preliminar de sitio (CPS) y la información ambiental (INFA).. .2009. SERNAPESCA. | - | - | Granulometría | -
051-01 | 33422 | AUTORIZADO | SOCIEDAD GEEAA, LABORATORIO, INSPECCIÓN Y CERTIFICACIÓN AMBIENTAL LTDA | Análisis | Agua | No aplica | Sedimentos lacustres | Res. Ex. N° 3612/2009 SERNAPESCA. Numeral 27. Aprueba resolución que fija las metodologías para elaborar la caracterización preliminar de sitio (CPS) y la información ambiental (INFA).. .2009. SERNAPESCA. | - | - | Materia orgánica | -
051-01 | 33423 | AUTORIZADO | SOCIEDAD GEEAA, LABORATORIO, INSPECCIÓN Y CERTIFICACIÓN AMBIENTAL LTDA | Análisis | Agua | No aplica | Sedimentos marinos | Res. Ex. N° 3612/2009 SERNAPESCA. Numeral 27. Aprueba resolución que fija las metodologías para elaborar la caracterización preliminar de sitio (CPS) y la información ambiental (INFA).. .2009. SERNAPESCA. | - | - | Materia orgánica | -
051-01 | 33424 | AUTORIZADO | SOCIEDAD GEEAA, LABORATORIO, INSPECCIÓN Y CERTIFICACIÓN AMBIENTAL LTDA | Análisis | Agua | No aplica | Sedimentos marinos | Res. Ex. N° 3612/2009 SERNAPESCA. Numeral 26. Aprueba resolución que fija las metodologías para elaborar la caracterización preliminar de sitio (CPS) y la información ambiental (INFA).. .2009. SERNAPESCA. | - | - | Granulometría | -
052-01 | 33657 | AUTORIZADO | GP CONSULTORES LTDA | Medición | Agua | Calidad | Agua superficial | - | - | PE12-GP-PT basado en Standard Methods for the examination of water and wastewater, 4500-O G, 22nd. Ed. 2012. | Oxígeno disuelto | -
052-01 | 33660 | AUTORIZADO | GP CONSULTORES LTDA | Medición | Agua | Calidad | Agua superficial | - | - | PE07-GP-PT basado en NCh 3205-2011 Medidores de Caudal de Aguas Residuales – Requisitos., y Normas Hidrométricas, Departamento de Hidrología DGA. | Caudal | -
052-01 | 33663 | AUTORIZADO | GP CONSULTORES LTDA | Medición | Agua | Calidad | Agua subterránea | - | - | PE12-GP-PT basado en Standard Methods for the examination of water and wastewater, 4500-O G, 22nd. Ed. 2012. | Oxígeno disuelto | -
052-01 | 33666 | AUTORIZADO | GP CONSULTORES LTDA | Medición | Agua | No aplica | Fuentes de captación | - | - | PE12-GP-PT basado en Standard Methods for the examination of water and wastewater, 4500-H+ B, 22nd. Ed. 2012. | pH | -
052-01 | 33651 | AUTORIZADO | GP CONSULTORES LTDA | Muestreo | Agua | No aplica | Aguas para fines industriales | - | - | PE13-GP-PT e IT-GP-PE13-03 basado en NCh 411/11 Of 98 Calidad del agua - Muestreo - Parte 11: Guía para el muestreo de aguas subterráneas. | No Aplica | -
052-01 | 33654 | AUTORIZADO | GP CONSULTORES LTDA | Muestreo | Agua | No aplica | Fuentes de captación | - | - | PE13-GP-PT e IT-GP-PE13-03 basado en NCh 411/11 Of 98 Calidad del agua - Muestreo - Parte 11: Guía para el muestreo de aguas subterráneas. | No Aplica | -
052-01 | 33674 | AUTORIZADO | GP CONSULTORES LTDA | Medición | Agua | No aplica | Aguas para fines industriales | - | - | PE12-GP-PT basado en Standard Methods for the examination of water and wastewater, 2520 B, 22nd. Ed. 2012. | Conductividad | -
052-01 | 33677 | AUTORIZADO | GP CONSULTORES LTDA | Medición | Agua | No aplica | Aguas para fines industriales | - | - | PE31-GP-PT basado en GTOS, 2009. Water Level in Lakes and Reservoirs, Water Storage. | Nivel de agua | -
052-01 | 33648 | AUTORIZADO | GP CONSULTORES LTDA | Muestreo | Agua | Calidad | Agua superficial | - | - | PE13-GP-PT e IT-GP-PE13-02 basado en NCh ISO 5667/4:2016. Calidad del agua – Muestreo – Parte 4: Guía para la toma de muestras de lagos naturales y artificiales. | No Aplica | -
052-01 | 33659 | AUTORIZADO | GP CONSULTORES LTDA | Medición | Agua | Calidad | Agua superficial | - | - | PE31-GP-PT basado en GTOS, 2009. Water Level in Lakes and Reservoirs, Water Storage. | Nivel de agua | -
052-01 | 33662 | AUTORIZADO | GP CONSULTORES LTDA | Medición | Agua | Calidad | Agua subterránea | - | - | PE12-GP-PT basado en Standard Methods for the examination of water and wastewater, 2520 B, 22nd. Ed. 2012. | Conductividad | -
052-01 | 33665 | AUTORIZADO | GP CONSULTORES LTDA | Medición | Agua | Calidad | Agua subterránea | - | - | PE04-GP-PT basado en ASTM D 4750-87(2001). Standard Method for Determining Subsurface Liquid Levels in a Borehole or Monitoring Well (Observation Well). | Nivel Freático | -
052-01 | 33668 | AUTORIZADO | GP CONSULTORES LTDA | Medición | Agua | No aplica | Fuentes de captación | - | - | PE12-GP-PT basado en Standard Methods for the examination of water and wastewater, 4500-O G, 22nd. Ed. 2012. | Oxígeno disuelto | -
052-01 | 33671 | AUTORIZADO | GP CONSULTORES LTDA | Medición | Agua | No aplica | Fuentes de captación | - | - | PE07-GP-PT basado en NCh 3205-2011 Medidores de Caudal de Aguas Residuales – Requisitos., y Normas Hidrométricas, Departamento de Hidrología DGA. | Caudal | -
052-01 | 33679 | AUTORIZADO | GP CONSULTORES LTDA | Medición | Agua | No aplica | Aguas para fines industriales | - | - | PE04-GP-PT basado en ASTM D 4750-87(2001). Standard Method for Determining Subsurface Liquid Levels in a Borehole or Monitoring Well (Observation Well). | Nivel Freático | -
052-01 | 33656 | AUTORIZADO | GP CONSULTORES LTDA | Medición | Agua | Calidad | Agua superficial | - | - | PE12-GP-PT basado en Standard Methods for the examination of water and wastewater, 2520 B, 22nd. Ed. 2012. | Conductividad | -
052-01 | 33647 | AUTORIZADO | GP CONSULTORES LTDA | Muestreo | Agua | Calidad | Agua superficial | - | - | PE13-GP-PT e IT-GP-PE13-01 basado en NCh-ISO 5667/6:2015 Calidad del agua - Muestreo - Parte 6: Guía para el muestreo de ríos y cursos de agua. | No Aplica | -
052-01 | 33650 | AUTORIZADO | GP CONSULTORES LTDA | Muestreo | Agua | No aplica | Aguas para fines industriales | - | - | PE13-GP-PT e IT-GP-PE13-02 basado en NCh ISO 5667/4:2016. Calidad del agua – Muestreo – Parte 4: Guía para la toma de muestras de lagos naturales y artificiales. | No Aplica | -
052-01 | 33664 | AUTORIZADO | GP CONSULTORES LTDA | Medición | Agua | Calidad | Agua subterránea | - | - | PE12-GP-PT basado en U.S. Geological Survey, 2007. National field manual for the collection of wáter-quality data. Book 9 Handbooks for water-resources investigations. | Temperatura | -
052-01 | 33667 | AUTORIZADO | GP CONSULTORES LTDA | Medición | Agua | No aplica | Fuentes de captación | - | - | PE12-GP-PT basado en Standard Methods for the examination of water and wastewater, 2520 B, 22nd. Ed. 2012. | Conductividad | -
052-01 | 33670 | AUTORIZADO | GP CONSULTORES LTDA | Medición | Agua | No aplica | Fuentes de captación | - | - | PE31-GP-PT basado en GTOS, 2009. Water Level in Lakes and Reservoirs, Water Storage. | Nivel de agua | -
052-01 | 33673 | AUTORIZADO | GP CONSULTORES LTDA | Medición | Agua | No aplica | Aguas para fines industriales | - | - | PE12-GP-PT basado en Standard Methods for the examination of water and wastewater, 4500-H+ B, 22nd. Ed. 2012. | pH | -
052-01 | 33676 | AUTORIZADO | GP CONSULTORES LTDA | Medición | Agua | No aplica | Aguas para fines industriales | - | - | PE12-GP-PT basado en U.S. Geological Survey, 2007. National field manual for the collection of wáter-quality data. Book 9 Handbooks for water-resources investigations. | Temperatura | -
052-01 | 33653 | AUTORIZADO | GP CONSULTORES LTDA | Muestreo | Agua | No aplica | Fuentes de captación | - | - | PE13-GP-PT e IT-GP-PE13-02 basado en NCh ISO 5667/4:2016. Calidad del agua – Muestreo – Parte 4: Guía para la toma de muestras de lagos naturales y artificiales. | No Aplica | -
052-01 | 33646 | AUTORIZADO | GP CONSULTORES LTDA | Muestreo | Agua | Calidad | Agua subterránea | - | - | PE13-GP-PT e IT-GP-PE13-03 basado en NCh 411/11 Of 98 Calidad del agua - Muestreo - Parte 11: Guía para el muestreo de aguas subterráneas. | No Aplica | -
052-01 | 33649 | AUTORIZADO | GP CONSULTORES LTDA | Muestreo | Agua | No aplica | Aguas para fines industriales | - | - | PE13-GP-PT e IT-GP-PE13-01 basado en NCh-ISO 5667/6:2015 Calidad del agua - Muestreo - Parte 6: Guía para el muestreo de ríos y cursos de agua. | No Aplica | -
052-01 | 33658 | AUTORIZADO | GP CONSULTORES LTDA | Medición | Agua | Calidad | Agua superficial | - | - | PE12-GP-PT basado en U.S. Geological Survey, 2007. National field manual for the collection of wáter-quality data. Book 9 Handbooks for water-resources investigations. | Temperatura | -
052-01 | 33661 | AUTORIZADO | GP CONSULTORES LTDA | Medición | Agua | Calidad | Agua subterránea | - | - | PE12-GP-PT basado en Standard Methods for the examination of water and wastewater, 4500-H+ B, 22nd. Ed. 2012. | pH | -
052-01 | 33669 | AUTORIZADO | GP CONSULTORES LTDA | Medición | Agua | No aplica | Fuentes de captación | - | - | PE12-GP-PT basado en U.S. Geological Survey, 2007. National field manual for the collection of wáter-quality data. Book 9 Handbooks for water-resources investigations. | Temperatura | -
052-01 | 33672 | AUTORIZADO | GP CONSULTORES LTDA | Medición | Agua | No aplica | Fuentes de captación | - | - | PE04-GP-PT basado en ASTM D 4750-87(2001). Standard Method for Determining Subsurface Liquid Levels in a Borehole or Monitoring Well (Observation Well). | Nivel Freático | -
052-01 | 33678 | AUTORIZADO | GP CONSULTORES LTDA | Medición | Agua | No aplica | Aguas para fines industriales | - | - | PE07-GP-PT basado en NCh 3205-2011 Medidores de Caudal de Aguas Residuales – Requisitos., y Normas Hidrométricas, Departamento de Hidrología DGA. | Caudal | -
052-01 | 33652 | AUTORIZADO | GP CONSULTORES LTDA | Muestreo | Agua | No aplica | Fuentes de captación | - | - | PE13-GP-PT e IT-GP-PE13-01 basado en NCh-ISO 5667/6:2015 Calidad del agua - Muestreo - Parte 6: Guía para el muestreo de ríos y cursos de agua. | No Aplica | -
052-01 | 33655 | AUTORIZADO | GP CONSULTORES LTDA | Medición | Agua | Calidad | Agua superficial | - | - | PE12-GP-PT basado en Standard Methods for the examination of water and wastewater, 4500-H+ B, 22nd. Ed. 2012. | pH | -
052-01 | 33675 | AUTORIZADO | GP CONSULTORES LTDA | Medición | Agua | No aplica | Aguas para fines industriales | - | - | PE12-GP-PT basado en Standard Methods for the examination of water and wastewater, 4500-O G, 22nd. Ed. 2012. | Oxígeno disuelto | -
053-01 | 39650 | AUTORIZADO | CEAMAR | Muestreo | Agua | Calidad | Agua de mar | - | - | Procedimiento PC 5 v2.0. Basado en NCh411/9:1997 | No aplica | -
053-01 | 39651 | AUTORIZADO | CEAMAR | Medición | Agua | Calidad | Agua de mar | - | - | Instructivo IT_6.2.5_2016_SP v2.0. Basado en Standard Methods for the examination of water and wastewater 4500 H+B 21 st.ed.2005 | pH | -
053-01 | 39652 | AUTORIZADO | CEAMAR | Medición | Agua | Calidad | Agua de mar | - | - | Instructivo IT_6.2.5_2016_SP v2.0. Basado en Standard Methods for the examination of water and wastewater 2510 B 21 st.ed.2005 | Conductividad | -
053-01 | 39653 | AUTORIZADO | CEAMAR | Medición | Agua | Calidad | Agua de mar | - | - | Instructivo IT_6.2.5_2016_SP v2.0. Basado en Standard Methods for the examination of water and wastewater 4500 O G 21 st.ed.2005 | Oxígeno disuelto | -
053-01 | 39654 | AUTORIZADO | CEAMAR | Medición | Agua | Calidad | Agua de mar | - | - | Instructivo IT_6.2.5_2016_SP v2.0. Basado en Standard Methods for the examination of water and wastewater 2550 B 21 st.ed.2005 | Temperatura | -
053-01 | 39655 | AUTORIZADO | CEAMAR | Medición | Agua | Calidad | Agua de mar | - | - | Instructivo IT_6.2.5_2016_EPM v2.0. Basado en Standard Methods for the examination of water and wastewater 4500 CL G 21 st.ed.2005 | Cloro libre residual (Cloro libre) | -
053-01 | 39656 | AUTORIZADO | CEAMAR | Medición | Agua | Calidad | Agua de mar | - | - | Instructivo IT_6.2.5_2016_EPM v2.0. Basado en Standard Methods for the examination of water and wastewater 2130B 21 st.ed.2005 | Turbiedad | -
053-01 | 39657 | AUTORIZADO | CEAMAR | Muestreo | Agua | No aplica | Sedimentos marinos | - | - | Procedimiento PC 5 v2.0. Basado en Methods for collection, storage and manipulation of sediments for chemical and toxicological analyses: Technical manual EPA-823-B-01-002, 2001 Cp. 4 | No Aplica | -
053-01 | 39658 | AUTORIZADO | CEAMAR | Medición | Agua | No aplica | Sedimentos marinos | - | - | Instructivo IT_6.2.5_2016_EPM v2.0. Basado en Standard Methods for the examination of water and wastewater 4500 H + B 21 st.ed.2005 | pH | -
053-01 | 39659 | AUTORIZADO | CEAMAR | Medición | Agua | No aplica | Sedimentos marinos | - | - | Instructivo IT_6.2.5_2016_EPM v2.0. Basado en Standard Methods for the examination of water and wastewater 2580 21 st.ed.2005 | Potencial redox | -
054-01 | 44397 | AUTORIZADO | QUINTA INGENIERÍA Y CONSTRUCCIÓN LTDA- QUINTA PLANTA LAMPA | Muestreo | Agua | Calidad | Agua subterránea | - | - | SGC-PR-001-OP Rev 01, basado en Nch 411/11.Of 98 | No Aplica | -
054-01 | 44398 | AUTORIZADO | QUINTA INGENIERÍA Y CONSTRUCCIÓN LTDA- QUINTA PLANTA LAMPA | Medición | Agua | Calidad | Agua subterránea | - | - | SGC-PR-002-OP Rev 01 basado en ASTM D4750-87 (2001) | Nivel Freático | -
054-01 | 44399 | AUTORIZADO | QUINTA INGENIERÍA Y CONSTRUCCIÓN LTDA- QUINTA PLANTA LAMPA | Medición | Agua | Calidad | Agua subterránea | - | - | SGC-PR-002-OP Rev 01, basado en ASTM D5737 / D5737M-14 (2014) | Caudal | -
054-01 | 44402 | AUTORIZADO | QUINTA INGENIERÍA Y CONSTRUCCIÓN LTDA- QUINTA PLANTA LAMPA | Medición | Agua | Calidad | Agua subterránea | - | - | SGC-PR-002-OP Rev 01 basado en ASTM D1125-14 (2014) | Conductividad | -
054-01 | 44403 | AUTORIZADO | QUINTA INGENIERÍA Y CONSTRUCCIÓN LTDA- QUINTA PLANTA LAMPA | Medición | Agua | Calidad | Agua superficial | - | - | SGC-PR-002-OP Rev 01 basado en ASTM D3858-95 (2014). | Caudal en cauce superficial | -
054-01 | 44404 | AUTORIZADO | QUINTA INGENIERÍA Y CONSTRUCCIÓN LTDA- QUINTA PLANTA LAMPA | Medición | Agua | Calidad | Agua superficial | - | - | SGC-PR-002-OP Rev 01 basado en ASTM D4409-95(2014) | Velocidad de flujo en cauce superficial | -
054-01 | 44407 | AUTORIZADO | QUINTA INGENIERÍA Y CONSTRUCCIÓN LTDA- QUINTA PLANTA LAMPA | Muestreo | Agua | Calidad | Agua superficial | - | - | SGC-PR-001-OP Rev 01 basado en NCh-ISO 5667/6:2015 Calidad del Agua - Muestreo - Parte 6. | No Aplica | -
054-01 | 44408 | AUTORIZADO | QUINTA INGENIERÍA Y CONSTRUCCIÓN LTDA- QUINTA PLANTA LAMPA | Medición | Agua | Calidad | Agua superficial | - | - | SGC-PR-002-OP Rev 01 basado en ASTM D1293-18 (2018) | pH | -
054-01 | 44409 | AUTORIZADO | QUINTA INGENIERÍA Y CONSTRUCCIÓN LTDA- QUINTA PLANTA LAMPA | Medición | Agua | Calidad | Agua superficial | - | - | SGC-PR-002-OP Rev 01 basado en 2550 Temperature (2010) Standard Methods for the examination of water and wastewater, on line. | Temperatura | -
054-01 | 44410 | AUTORIZADO | QUINTA INGENIERÍA Y CONSTRUCCIÓN LTDA- QUINTA PLANTA LAMPA | Medición | Agua | Calidad | Agua superficial | - | - | SGC-PR-002-OP Rev 01 basado en ASTM D1125-14 (2014 | Conductividad | -
054-01 | 44411 | AUTORIZADO | QUINTA INGENIERÍA Y CONSTRUCCIÓN LTDA- QUINTA PLANTA LAMPA | Medición | Agua | Calidad | Agua subterránea | - | - | SGC-PR-002-OP Rev 01 basado en 2550 Temperature (2010) Standar Methods for the examination of water and wastewater, on line. | Temperatura | -
054-01 | 44412 | AUTORIZADO | QUINTA INGENIERÍA Y CONSTRUCCIÓN LTDA- QUINTA PLANTA LAMPA | Medición | Agua | Calidad | Agua subterránea | - | - | SGC-PR-002-OP Rev 01 basado en ASTM D1293-18 (2018) | pH | -
055-01 | 38296 | AUTORIZADO | MARTINEZ AMBIENTALES LTDA - M&W AMBIENTALES | Muestreo | Agua | Calidad | Agua superficial | NCh-ISO5667/6:2015. Parte 6: Guía para el muestreo de ríos y cursos de agua. Calidad del agua - Muestreo. .2015. INN. | - | - | No Aplica | -
055-01 | 38305 | AUTORIZADO | MARTINEZ AMBIENTALES LTDA - M&W AMBIENTALES | Medición | Agua | Calidad | Agua superficial | 4500-O. G. Membrane Electrode Method. O Oxygen (Dissolved) . 22° Edición.2012. SM - APHA/AWWA/WEF. | - | - | Oxígeno disuelto | -
055-01 | 38308 | AUTORIZADO | MARTINEZ AMBIENTALES LTDA - M&W AMBIENTALES | Medición | Agua | Calidad | Agua superficial | 2550. B. Laboratory and Field Methods. Temperature . 22° Edición.2012. SM - APHA/AWWA/WEF. | - | - | Temperatura | -
055-01 | 38299 | AUTORIZADO | MARTINEZ AMBIENTALES LTDA - M&W AMBIENTALES | Muestreo | Agua | No aplica | Sedimentos lacustres | EPA. Sediment Sampling Guide and Methodologies. 2001. EPA | - | - | No Aplica | -
055-01 | 38302 | AUTORIZADO | MARTINEZ AMBIENTALES LTDA - M&W AMBIENTALES | Medición | Agua | Calidad | Agua de mar | 2510. B. Laboratory Method. Conductivity . 22° Edición.2012. SM - APHA/AWWA/WEF. | - | - | Conductividad | -
055-01 | 38304 | AUTORIZADO | MARTINEZ AMBIENTALES LTDA - M&W AMBIENTALES | Medición | Agua | Calidad | Agua de mar | 2550. B. Laboratory and Field Methods. Temperature . 22° Edición.2012. SM - APHA/AWWA/WEF. | - | - | Temperatura | -
055-01 | 38307 | AUTORIZADO | MARTINEZ AMBIENTALES LTDA - M&W AMBIENTALES | Medición | Agua | Calidad | Agua superficial | 4500-H+. B. Electrometric Method. H+ pH Value. 22° Edición.2012. SM - APHA/AWWA/WEF. | - | - | pH | -
055-01 | 38295 | AUTORIZADO | MARTINEZ AMBIENTALES LTDA - M&W AMBIENTALES | Muestreo | Agua | Calidad | Agua de mar | NCh411/9:1997. Parte 9. Guía para el muestreo de aguas marinas. .1997. INN. | - | - | No Aplica | -
055-01 | 38298 | AUTORIZADO | MARTINEZ AMBIENTALES LTDA - M&W AMBIENTALES | Muestreo | Agua | No aplica | Sedimentos acuáticos (fluviales (ríos), estuarinos) | EPA. Sediment Sampling Guide and Methodologies. 2001. EPA | - | - | No Aplica | -
055-01 | 38301 | AUTORIZADO | MARTINEZ AMBIENTALES LTDA - M&W AMBIENTALES | Medición | Agua | Calidad | Agua de mar | 4500-O. G. Membrane Electrode Method. O Oxygen (Dissolved) . 22° Edición.2012. SM - APHA/AWWA/WEF. | - | - | Oxígeno disuelto | -
055-01 | 38300 | AUTORIZADO | MARTINEZ AMBIENTALES LTDA - M&W AMBIENTALES | Muestreo | Agua | No aplica | Sedimentos marinos | EPA. Sediment Sampling Guide and Methodologies. 2001. EPA | - | - | No Aplica | -
055-01 | 38303 | AUTORIZADO | MARTINEZ AMBIENTALES LTDA - M&W AMBIENTALES | Medición | Agua | Calidad | Agua de mar | 4500-H+. B. Electrometric Method. H+ pH Value. 22° Edición.2012. SM - APHA/AWWA/WEF. | - | - | pH | -
055-01 | 38306 | AUTORIZADO | MARTINEZ AMBIENTALES LTDA - M&W AMBIENTALES | Medición | Agua | Calidad | Agua superficial | 2510. B. Laboratory Method. Conductivity . 22° Edición.2012. SM - APHA/AWWA/WEF. | - | - | Conductividad | -
056-01 | 39521 | AUTORIZADO | SOCIEDAD ADL DIAGNOSTIC CHILE SPA | Medición | Agua | Calidad | Agua superficial | - | - | OI-InMa-10V01 Basado en: Standard Methods for the examination of Water and Watewater 23ed 2017, 4500-O C | Oxígeno disuelto | -
056-01 | 39524 | AUTORIZADO | SOCIEDAD ADL DIAGNOSTIC CHILE SPA | Medición | Agua | Calidad | Agua de mar | - | - | OI-InMa-09V01 Basado en: Standard Methods for the examination of water and watewater 23ed 2017, 4500-H B | pH | -
056-01 | 39538 | AUTORIZADO | SOCIEDAD ADL DIAGNOSTIC CHILE SPA | Muestreo | Agua | Calidad | Agua superficial | - | - | OI-PoMa-03V02 Basado en: NCh-ISO 5667/1:2017 - NCh 411/3. Of 2014 - NCh ISO 5667/4:2016 - NCh-ISO 5667/6:2015 | No Aplica | -
056-01 | 39544 | AUTORIZADO | SOCIEDAD ADL DIAGNOSTIC CHILE SPA | Medición | Agua | Calidad | Agua de mar | - | - | OI-InMa-10V01 Basado en: Standard Methods for the examination of Water and Wastewater 23ed 2017 4500 O C | Oxígeno disuelto | -
056-01 | 39522 | AUTORIZADO | SOCIEDAD ADL DIAGNOSTIC CHILE SPA | Medición | Agua | Calidad | Agua superficial | - | - | OI-InMa-11V01 Basado en: Standard Methods for the examination of water and watewater 23ed 2017, 4500-Cl G | Cloro total | -
056-01 | 39525 | AUTORIZADO | SOCIEDAD ADL DIAGNOSTIC CHILE SPA | Medición | Agua | Calidad | Agua de mar | - | - | OI-InMa-09V01 Basado en: Standard Methods for the examination of Water and Watewater 23ed 2017, 2550-B | Temperatura | -
056-01 | 39519 | AUTORIZADO | SOCIEDAD ADL DIAGNOSTIC CHILE SPA | Medición | Agua | Calidad | Agua superficial | - | - | OI-InMa-09V01 Basado en: Standard Methods for the examination of water and watewater 23ed 2017, 4500-H B | pH | -
056-01 | 39533 | AUTORIZADO | SOCIEDAD ADL DIAGNOSTIC CHILE SPA | Medición | Agua | Emisión | Aguas residuales | - | - | OI-InMa-10V01 Basado en: Standard Methods for the examination of Water and Wastewater 23ed 2017 4500 O | Oxígeno disuelto | -
056-01 | 39539 | AUTORIZADO | SOCIEDAD ADL DIAGNOSTIC CHILE SPA | Muestreo | Agua | Calidad | Agua potable/bebida | - | - | OI-PoMa-08V00 Basado en: NCh 409/2. Of 2004 | No Aplica | -
056-01 | 39527 | AUTORIZADO | SOCIEDAD ADL DIAGNOSTIC CHILE SPA | Medición | Agua | Calidad | Agua potable/bebida | - | - | OI-InMa-09V01 Basado en: Standard Methods for the examination of Water and Watewater 23ed 2017, 2550-B | Temperatura | -
056-01 | 39530 | AUTORIZADO | SOCIEDAD ADL DIAGNOSTIC CHILE SPA | Medición | Agua | Emisión | Aguas residuales | - | - | OI-PoMA-02V03 Basado en: Uso muestreador automático ISCO | Temperatura | -
056-01 | 39532 | AUTORIZADO | SOCIEDAD ADL DIAGNOSTIC CHILE SPA | Medición | Agua | Emisión | Aguas residuales | - | - | OI-PoMA-02V03 Basado en: NCh 2313/2. OF 95 | Temperatura | -
056-01 | 39535 | AUTORIZADO | SOCIEDAD ADL DIAGNOSTIC CHILE SPA | Muestreo | Agua | Emisión | Aguas residuales | - | - | OI-PoMa-02V03 basado en: NCh 411/10 OF 2005 - NCh-ISO 5667/1 Of 2017 - NCh 411/3 Of 2014 | No Aplica | -
056-01 | 39523 | AUTORIZADO | SOCIEDAD ADL DIAGNOSTIC CHILE SPA | Medición | Agua | Calidad | Agua superficial | - | - | OI-InMa-12V01 Basado en: Standard Methods for the examination of water and watewater 23ed 2017, 4500-Cl F | Cloro Libre (Cloro libre residual) | -
056-01 | 39526 | AUTORIZADO | SOCIEDAD ADL DIAGNOSTIC CHILE SPA | Medición | Agua | Calidad | Agua potable/bebida | - | - | OI-InMa-09V01 Basado en: Standard Methods for the examination of water and watewater 23ed 2017, 4500-H B | pH | -
056-01 | 39529 | AUTORIZADO | SOCIEDAD ADL DIAGNOSTIC CHILE SPA | Medición | Agua | Emisión | Aguas residuales | - | - | OI-PoMA-02V03 Basado en: Uso muestreador automático ISCO | pH | -
056-01 | 39520 | AUTORIZADO | SOCIEDAD ADL DIAGNOSTIC CHILE SPA | Medición | Agua | Calidad | Agua superficial | - | - | OI-InMa-09V01 Basado en: Standard Methods for the examination of Water and Watewater 23ed 2017, 2550-B | Temperatura | -
056-01 | 39537 | AUTORIZADO | SOCIEDAD ADL DIAGNOSTIC CHILE SPA | Muestreo | Agua | Calidad | Agua de mar | - | - | OI-PoMa-04V01 Basado en: NCh-ISO 5667/1:2017 - NCh 411/3. Of 2014 - NCh 411/9. Of 97 | No Aplica | -
056-01 | 39534 | AUTORIZADO | SOCIEDAD ADL DIAGNOSTIC CHILE SPA | Medición | Agua | Emisión | Aguas residuales | - | - | OI-InMa-02V01 / OI-PoMa-02V04 Basado en NCh 3205/2011 medidores de caudal de aguas residuales | Caudal | -
056-01 | 39528 | AUTORIZADO | SOCIEDAD ADL DIAGNOSTIC CHILE SPA | Medición | Agua | Calidad | Agua potable/bebida | - | - | OI-InMa-12V01 Basado en: Standard Methods for the examination of Water and Watewater 23ed 2017, 4500-Cl F | Cloro Libre (Cloro libre residual) | -
056-01 | 39531 | AUTORIZADO | SOCIEDAD ADL DIAGNOSTIC CHILE SPA | Medición | Agua | Emisión | Aguas residuales | - | - | OI-PoMA-02V03 Basado en: NCh 2313/1. OF 95 | pH | -
057-01 | 33961 | AUTORIZADO | ASESORÍAS AMBIENTALES OIKOS CHILE S.A. | Medición | Agua | Calidad | Agua de mar | - | - | O-14-01-I Rev 00., basado en NCh 2313/1 of95 | pH | -
057-01 | 33962 | AUTORIZADO | ASESORÍAS AMBIENTALES OIKOS CHILE S.A. | Medición | Agua | Calidad | Agua de mar | ISO 7393-2:2017. Part 2: Colorimetric method using N,N-dialkyl-1,4-phenylenediamine, for routine control purposes. Water quality -- Determination of free chlorine and total chlorine. .2017. ISO. | - | - | Cloro Libre (Cloro libre residual) | -
057-01 | 33963 | AUTORIZADO | ASESORÍAS AMBIENTALES OIKOS CHILE S.A. | Medición | Agua | Calidad | Agua de mar | - | - | O-14-04-I Rev 00., basado en maual equipo sonda multiparametrica | Oxígeno disuelto | -
057-01 | 33964 | AUTORIZADO | ASESORÍAS AMBIENTALES OIKOS CHILE S.A. | Medición | Agua | Calidad | Agua de mar | - | - | O-14-03-I Rev 00., basado en NCh 2313/2 f.95 | Temperatura | -
057-01 | 33965 | AUTORIZADO | ASESORÍAS AMBIENTALES OIKOS CHILE S.A. | Muestreo | Agua | Calidad | Agua de mar | NCh411/9:1997. Parte 9. Guía para el muestreo de aguas marinas. .1997. INN. | - | - | No Aplica | -
057-01 | 33966 | AUTORIZADO | ASESORÍAS AMBIENTALES OIKOS CHILE S.A. | Medición | Agua | Calidad | Agua superficial | - | - | O-14-01-I Rev 00., basado en NCh 2313/1 of95 | pH | -
057-01 | 33967 | AUTORIZADO | ASESORÍAS AMBIENTALES OIKOS CHILE S.A. | Medición | Agua | Calidad | Agua superficial | - | - | O-14-03-I Rev 00., basado en NCh 2313/2 f.95 | Temperatura | -
057-01 | 33968 | AUTORIZADO | ASESORÍAS AMBIENTALES OIKOS CHILE S.A. | Medición | Agua | Calidad | Agua superficial | - | - | O-14-04-I Rev 00., basado en maual equipo sonda multiparametrica | Oxígeno disuelto | -
057-01 | 33969 | AUTORIZADO | ASESORÍAS AMBIENTALES OIKOS CHILE S.A. | Muestreo | Agua | Calidad | Agua superficial | NCh-ISO5667/6:2015. Parte 6: Guía para el muestreo de ríos y cursos de agua. Calidad del agua - Muestreo. .2015. INN. | - | - | No Aplica | -
057-01 | 33974 | AUTORIZADO | ASESORÍAS AMBIENTALES OIKOS CHILE S.A. | Muestreo | Agua | Emisión | Aguas residuales | NCh411/10.Of2005. Parte 10. Muestreo de aguas residuales - Recolección y manejo de las muestras. .2005. INN. | - | - | No Aplica | -
057-01 | 33975 | AUTORIZADO | ASESORÍAS AMBIENTALES OIKOS CHILE S.A. | Medición | Agua | Emisión | Aguas residuales | NCh2313/1.Of95. Parte 1. Determinación de Ph.. .1995. INN. | - | - | pH | -
057-01 | 33976 | AUTORIZADO | ASESORÍAS AMBIENTALES OIKOS CHILE S.A. | Medición | Agua | Emisión | Aguas residuales | NCh2313/2.Of95. Parte 2. Determinación de la temperatura.. .1995. INN. | - | - | Temperatura | -
057-01 | 33977 | AUTORIZADO | ASESORÍAS AMBIENTALES OIKOS CHILE S.A. | Medición | Agua | Emisión | Aguas residuales | ISO 7393-2:2017. Part 2: Colorimetric method using N,N-dialkyl-1,4-phenylenediamine, for routine control purposes. Water quality -- Determination of free chlorine and total chlorine. .2017. ISO. | - | - | Cloro Libre (Cloro libre residual) | -
057-01 | 33978 | AUTORIZADO | ASESORÍAS AMBIENTALES OIKOS CHILE S.A. | Muestreo | Agua | No aplica | Sedimentos marinos | - | - | IST-O-14-08 Rev 01., basado en: Manual procedimientos para toma de muestras de macrofayna. IFOP 2009 | No Aplica | -
058-01 | 40662 | AUTORIZADO | SERVICIOS DE INSPECCIÓN AMBIENTAL AIRTESLAB SPA - AIRTESLAB SPA | Muestreo | Aire | Emisión | Aire - MP | CH-5. . Determinación de las emisiones de partículas desde fuentes estacionarias. .Resolución 1349 EXENTA. 1997. MINSAL. | - | - | Material particulado | -
058-01 | 40664 | AUTORIZADO | SERVICIOS DE INSPECCIÓN AMBIENTAL AIRTESLAB SPA - AIRTESLAB SPA | Análisis | Aire | Emisión | Aire - MP | CH-5. . Determinación de las emisiones de partículas desde fuentes estacionarias. .Resolución 1349 EXENTA. 1997. MINSAL. | - | - | Material particulado | -
059-01 | 39540 | AUTORIZADO | ACUSTEC LTDA – SANTIAGO | Medición | Aire | Emisión | Ruido | D.S. N° 38/2011 MMA. . Establece norma de emisión de ruidos generados por fuentes que indica, elaborada a partir de la revisión del Decreto Nº 146, de 1997, del Ministerio Secretaría General de la Presidencia. .2011. MMA. | - | - | Nivel de Presión Sonora Corregido (NPC) | -
059-01 | 39541 | AUTORIZADO | ACUSTEC LTDA – SANTIAGO | Inspección | Aire | No aplica | Medidas de control de ruido | - | - | Procedimiento interno MED-INSP (Versión del 20/07/2017) basados en Resolución Exenta N°867 del 16/09/2016 que Aprueba Protocolo Técnico para la Fiscalización del DS MMA 38/2011 y Exigencias Asociadas al Control del Ruido en Instrumentos de Competencia de la SMA Numerales 6.2, 7.1.1 y 7.1 2 | No Aplica | -
059-01 | 39542 | AUTORIZADO | ACUSTEC LTDA – SANTIAGO | Verificación | Aire | Emisión | Medición de ruido | - | - | Procedimiento interno EXINF (Versión del 20/07/2017) basados en Resolución Exenta N°867 del 16/09/2016 que Aprueba Protocolo Técnico para la Fiscalización del DS MMA 38/2011 y Exigencias Asociadas al Control del Ruido en Instrumentos de Competencia de la SMA Numerales 6.1 y 7.2 | No Aplica | -
059-01 | 39543 | AUTORIZADO | ACUSTEC LTDA – SANTIAGO | Verificación | Aire | No aplica | Medidas de control de ruido | - | - | Procedimiento interno EXINF (Versión del 20/07/2017) basados en Resolución Exenta N°867 del 16/09/2016 que Aprueba Protocolo Técnico para la Fiscalización del DS MMA 38/2011 y Exigencias Asociadas al Control del Ruido en Instrumentos de Competencia de la SMA, Numerales 6.1.1, 6.2 y 7.2. | No Aplica | -
060-01 | 48128 | AUTORIZADO | GIRO CONSULTORES LTDA. | Medición | Aire | Emisión | Ruido | D.S. N° 38/2011 MMA. . Establece norma de emisión de ruidos generados por fuentes que indica, elaborada a partir de la revisión del Decreto Nº 146, de 1997, del Ministerio Secretaría General de la Presidencia. .2011. MMA. | - | - | Nivel de Presión Sonora Corregido (NPC) | -
060-01 | 48129 | AUTORIZADO | GIRO CONSULTORES LTDA. | Inspección | Aire | No aplica | Medidas de control de ruido | - | - | Procedimiento para planear y realizar inspecciones de medidas de control de ruido PRO-TEC-008 Rev. 01 basado en Res. Ex. 867/16 SMA, numerales 7.1.1 y 7.1.2 | No Aplica | -
060-01 | 48130 | AUTORIZADO | GIRO CONSULTORES LTDA. | Verificación | Aire | Emisión | Medición de ruido | - | - | Procedimiento para realizar exámenes de información PROC-TEC-009 Rev. 01, basado en Res. Ex. 867/16 SMA., numeral 7.2 | No Aplica | -
060-01 | 48131 | AUTORIZADO | GIRO CONSULTORES LTDA. | Verificación | Aire | No aplica | Medidas de control de ruido | - | - | Procedimiento para realizar exámenes de información PROC-TEC-009 Rev. 01 basado en Res. Ex. 867/16 SMA., numeral 7.2 | No Aplica | -