## Hoja2 (hidden)
Method | Parámetro | Tipo | Designation No. | Method Code
Andersen Instruments RAAS10-100 | MP10 | Samplers | RFPS-0699-130 | 130
Andersen Instruments RAAS10-200 | MP10 | Samplers | RFPS-0699-131 | 131
Andersen Instruments RAAS10-300 | MP10 | Samplers | RFPS-0699-132 | 132
BGI Model PQ100 | MP10 | Samplers | RFPS-1298-124 | 124
BGI Model PQ200 | MP10 | Samplers | RFPS-1298-125 | 125
Ecotech Model 3000 PM10 High Volume Sampler | MP10 | Samplers | RFPS-0706-162 | 162
New Star Environmental Model NS-6070 | MP10 | Samplers | RFPS-0202-141 | 141
Oregon DEQ Medium volume sampler | MP10 | Samplers | RFPS-0389-071 | 71
Rupprecht & Patashnick Partisol® 2000 | MP10 | Samplers | RFPS-0694-098 | 98
R & P Partisol®-FRM 2000 | MP10 | Samplers | RFPS-1298-126 | 126
R & P Partisol®-Plus 2025 Seq. | MP10 | Samplers | RFPS-1298-127 | 127
Sierra-Andersen/GMW 1200 | MP10 | Samplers | RFPS-1287-063 | 63
Sierra-Andersen/GMW 321-B | MP10 | Samplers | RFPS-1287-064 | 64
Sierra-Andersen/GMW 321-C | MP10 | Samplers | RFPS-1287-065 | 65
Sierra-Andersen/GMW SA241, SA241M Dichot. | MP10 | Samplers | RFPS-0789-073 | 73
Thermo Scientific Partisol® 2000 | MP10 | Samplers | RFPS-0694-098 | 98
Thermo Scientific Partisol® 2000-D, Partisol® 2000i-D | MP10 | Samplers | EQPS-311-197 | 197
Thermo Scientific Partisol® 2000-FRM, Partisol® 2000i | MP10 | Samplers | RFPS-1298-126 | 126
Thermo Scientific Partisol®-Plus 2025 Seq., Partisol® 2025i Seq | MP10 | Samplers | RFPS-1298-127 | 127
Thermo Scientific Partisol®-Plus 2025-D Seq., Partisol® 2025i-D Seq | MP10 | Samplers | EQPS-0311-198 | 198
Tisch Environmental Model TE-6070 | MP10 | Samplers | RFPS-0202-141 | 141
W&A/Thermo Electron Model 600 HVL | MP10 | Samplers | RFPS-1087-062 | 62
Andersen Instruments FH62I-N Beta | MP10 | Analyzers | EQPM-0990-076 | 76
DKK-TOA FPM-222/222C/223/223C | MP10 | Analyzers | EQPM-0905-156 | 156
DKK-TOA DUB-222(S)/223(S) | MP10 | Analyzers | EQPM-0905-156 | 156
Environnement S.A. MP101M Beta | MP10 | Analyzers | EQPM-0404-151 | 151
Horiba APDA-371 | MP10 | Analyzers | EQPM-0798-122 | 122
Met One BAM1020, GBAM1020, BAM1020-1, GBAM1020-1 Beta | MP10 | Analyzers | EQPM-0798-122 | 122
Opsis SM200 | MP10 | Analyzers | EQPM-0810-193 | 193
R & P TEOM® 1400, 1400a | MP10 | Analyzers | EQPM-1090-079 | 79
SWAM 5a Dual Channel Monitor | MP10 | Analyzers | EQPM-0912-205 | 205
Teledyne Model 602 BetaPLUS Particle Measurement System | MP10 | Analyzers | EQPM-0912-205 | 205
Thermo Andersen Series FH 62 C14 Beta Monitor, 5014i Beta | MP10 | Analyzers | EQPM-1102-150 | 150
Thermo Scientific TEOM® 1400AB, 1405 | MP10 | Analyzers | EQPM-1090-079 | 79
Thermo Scientific TEOM® 1405-DF with FDMS® | MP10 | Analyzers | EQPM-1013-208 | 208
W&A/Thermo Electron 650 Beta Gauge | MP10 | Analyzers | EQPM-0391-081 | 81
Andersen Model RAAS2.5-200 Audit | MP2.5 | Samplers | RFPS-0299-128 | 128
BGI PQ200/200A | MP2.5 | Samplers | RFPS-0498-116 | 116
BGI PQ200-VSCC™ or PQ200A-VSCC™ | MP2.5 | Samplers | EQPM-0202-142 | 142
BGI PQ200-VSCC™ or PQ200A-VSCC™ | MP2.5 | Samplers | RFPS-0498-116 | 116
Graseby Andersen RAAS2.5-100 | MP2.5 | Samplers | RFPS-0598-119 | 119
Graseby Andersen RAAS2.5-300 | MP2.5 | Samplers | RFPS-0598-120 | 120
R & P Partisol®-FRM 2000 PM-2.5 | MP2.5 | Samplers | RFPS-0498-117 | 117
R & P Partisol®-FRM 2000 PM-2.5 [FEM] | MP2.5 | Samplers | EQPM-0202-143 | 143
R & P Partisol®-FRM 2000 PM-2.5 [FEM], | MP2.5 | Samplers | RFPS-0498-117 | 117
R & P Partisol® 2000 PM-2.5 Audit | MP2.5 | Samplers | RFPS-0499-129 | 129
R & P Partisol® 2000 PM-2.5 FEM Audit | MP2.5 | Samplers | EQPM-0202-144 | 144
R & P Partisol® 2000 PM-2.5 FEM Audit | MP2.5 | Samplers | RFPS-0499-129 | 129
R & P Partisol®-Plus 2025 PM-2.5 Seq. | MP2.5 | Samplers | RFPS-0498-118 | 118
R & P Partisol®-Plus 2025 PM-2.5 [FEM] Seq. | MP2.5 | Samplers | EQPM-0202-145 | 145
R & P Partisol®-Plus 2025 PM-2.5 [FEM] Seq. | MP2.5 | Samplers | RFPS-0498-118 | 118
Thermo Electron RAAS2.5-100 FEM | MP2.5 | Samplers | EQPM-0804-153 | 153
Thermo Electron RAAS2.5-100 FEM | MP2.5 | Samplers | RFPS-0598-119 | 119
Thermo Electron RAAS2.5-200 FEM | MP2.5 | Samplers | EQPM-0804-154 | 154
Thermo Electron RAAS2.5-200 FEM | MP2.5 | Samplers | RFPS-0299-128 | 128
Thermo Electron RAAS2.5-300 FEM | MP2.5 | Samplers | EQPM-0804-155 | 155
Thermo Electron RAAS2.5-300 FEM | MP2.5 | Samplers | RFPS-0598-120 | 120
Thermo Environmental Model 605 CAPS | MP2.5 | Samplers | RFPS-1098-123 | 123
Thermo Scientific Partisol® 2000-D Dichot., Partisol® 2000i-D Dichot. | MP2.5 | Samplers | EQPS-0509-177 | 177
Thermo Scientific Dichot. Partisol®-Plus Model 2025-D Seq., Partisol® 2025i-D Dichot. Seq. | MP2.5 | Samplers | EQPS-0509-179 | 179
Thermo Scientific Partisol® 2000-FRM, Partisol® 2000i | MP2.5 | Samplers | RFPS-0498-117 | 117
Thermo Scientific Partisol® 2000-FRM, Partisol® 2000i | MP2.5 | Samplers | EQPM-0202-143 | 143
Thermo Scientific Partisol®-Plus 2025 Seq., Partisol® 2025i Seq | MP2.5 | Samplers | RFPS-0498-118 | 118
Thermo Scientific Partisol®-Plus 2025 Seq., Partisol® 2025i Seq | MP2.5 | Samplers | EQPM-0202-145 | 145
URG-MASS100 | MP2.5 | Samplers | RFPS-0400-135 | 135
URG-MASS300 | MP2.5 | Samplers | RFPS-0400-136 | 136
Environnement s.a. Model MP101M PM2.5 Beta Attenuation Monitor | MP2.5 | Analyzers | EQPM-1013-211 | 211
Grimm Model EDM 180 PM2.5 Monitor | MP2.5 | Analyzers | EQPM-0311-195 | 195
Horiba APDA-371 | MP2.5 | Analyzers | EQPM-0308-170 | 170
Met One BAM-1020 PM-2.5 [FEM] | MP2.5 | Analyzers | EQPM-0308-170 | 170
Met One BAM-1022 Real Time Beta Attenuation Mass Monitor | MP2.5 | Analyzers | EQPM-1013-209 | 209
Thermo Scientific FH62C14-DHS Continuous, 5014i | MP2.5 | Analyzers | EQPM-0609-183 | 183
Opsis SM200 | MP2.5 | Analyzers | EQPM-0812-203 | 203
SWAM 5a Dual Channel Monitor | MP2.5 | Analyzers | EQPM-0912-204 | 204
Teledyne Model 602 BetaPLUS Particle Measurement System | MP2.5 | Analyzers | EQPM-0912-204 | 204
Thermo Scientific Model 5030i Sharp, 5030 SHARP | MP2.5 | Analyzers | EQPM-0609-184 | 184
Thermo Scientific TEOM® 1400a with Series 8500C FDMS® | MP2.5 | Analyzers | EQPM-0609-181 | 181
Thermo Scientific TEOM® 1405-DF Dichot. with FDMS® | MP2.5 | Analyzers | EQPM-0609-182 | 182
Tisch Environmental TE-EDM 180 PM2.5 | MP2.5 | Analyzers | EQPM-0311-195 | 195
BGI Inc. Model PQ200 PM10-2.5 sampler pair | MP10-2.5 | Samplers | RFPS-1208-173 | 173
Thermo Scientific Partisol® 2000-FRM sampler pair, Partisol® 2000i sampler pair | MP10-2.5 | Samplers | RFPS-0509-175 | 175
Thermo Scientific Partisol®-Plus 2025 Seq. sampler pair, Partisol® 2025i Seq sampler pair | MP10-2.5 | Samplers | RFPS-0509-176 | 176
Thermo Scientific Partisol® 2000-D Dichot., Partisol® 2000i-D Dichot. | MP10-2.5 | Samplers | EQPS-0509-178 | 178
Thermo Scientific Dichot. Partisol®-Plus Model 2025-D Seq., Partisol® 2025i-D Dichot. Seq. | MP10-2.5 | Samplers | EQPS-0509-180 | 180
Met One Instruments BAM-1020 System | MP10-2.5 | Analyzers | EQPM-0709-185 | 185
SWAM 5a Dual Channel Monitor | MP10-2.5 | Analyzers | EQPM-0912-206 | 206
Teledyne Model 602 BetaPLUS Particle Measurement System | MP10-2.5 | Analyzers | EQPM-0912-206 | 206
Thermo Scientific TEOM® 1405-DF with FDMS® | MP10-2.5 | Analyzers | EQPM-1013-207 | 207
Advanced Pollution Instr. 100 | SO2 | Analyzers | EQSA-0990-077 | 77
Advanced Pollution Instr. 100A/100AS | SO2 | Analyzers | EQSA-0495-100 | 100
Asarco 500 | SO2 | Analyzers | EQSA-0877-024 | 24
Beckman 953 | SO2 | Analyzers | EQSA-0678-029 | 29
Bendix 8303 | SO2 | Analyzers | EQSA-1078-030 | 30
Casella ML9850, ML9850B, CM2050, CM2050B | SO2 | Analyzers | EQSA-0193-092 | 92
Columbia Scientific Industries 5700 | SO2 | Analyzers | EQSA-0494-095 | 95
Dasibi 4108 | SO2 | Analyzers | EQSA-1086-061 | 61
DKK-TOA Corp. GFS-32 | SO2 | Analyzers | EQSA-0701-115 | 115
DKK-TOA Corp. GFS-112E, GFS-112E-1 | SO2 | Analyzers | EQSA-0100-133 | 133
DKK-TOA Corp. GFS-312E | SO2 | Analyzers | EQSA-1107-168 | 168
Ecotech ML9850/EC9850, ML9850B/EC9850B | SO2 | Analyzers | EQSA-0193-092 | 92
Ecotech EC9850T | SO2 | Analyzers | EQSA-0193-092 | 92
Ecotech Serinus 50 | SO2 | Analyzers | EQSA-0809-188 | 188
Environnement S.A AF21M | SO2 | Analyzers | EQSA-0292-084 | 84
Environnement S.A AF22M | SO2 | Analyzers | EQSA-0802-149 | 149
Environnement S.A. SANOA | SO2 | Analyzers | EQSA-0400-138 | 138
Horiba Model APSA-360/APSA-360ACE | SO2 | Analyzers | EQSA-0197-114 | 114
Horiba Model APSA-370 | SO2 | Analyzers | EQSA-0506-159 | 159
Lear Siegler AM2020 | SO2 | Analyzers | EQSA-1280-049 | 49
Lear Siegler SM1000 | SO2 | Analyzers | EQSA-1275-005 | 5
Meloy SA185-2A | SO2 | Analyzers | EQSA-1275-006 | 6
Meloy SA285E | SO2 | Analyzers | EQSA-1078-032 | 32
Meloy SA700 | SO2 | Analyzers | EQSA-0580-046 | 46
Monitor Labs 8450 | SO2 | Analyzers | EQSA-0876-013 | 513
Monitor Labs or Lear Siegler 8850 | SO2 | Analyzers | EQSA-0779-039 | 39
Monitor Labs or Lear Siegler 8850S | SO2 | Analyzers | EQSA-0390-075 | 75
Opsis AB OPS50 | SO2 | Analyzers | EQSA-0809-188 | 188
Opsis AR 500, System 300 (open path) | SO2 | Analyzers | EQSA-0495-101 | 101
Philips PW9700 | SO2 | Analyzers | EQSA-0876-011 | 511
Philips PW9755 | SO2 | Analyzers | EQSA-0676-010 | 10
recordum airpointer system | SO2 | Analyzers | EQSA-0495-100 | 100
SERES SF 2000 G | SO2 | Analyzers | EQSA-0810-194 | 194
SIR S.A. S-5001 | SO2 | Analyzers | EQSA-0507-166 | 166
recordum airpointer system | SO2 | Analyzers | EQSA-0495-100 | 100
Teledyne Advanced Pollution Inst. 100A, 100 AS, 100E, 100EU, T100, T100U | SO2 | Analyzers | EQSA-0495-100 | 100
Teledyne Analytical Instruments 6400A | SO2 | Analyzers | EQSA-0495-100 | 100
Teledyne Analytical Instruments 6400E | SO2 | Analyzers | EQSA-0809-188 | 188
Teledyne Monitor Labs ML9850, ML9850B | SO2 | Analyzers | EQSA-0193-092 | 92
Teledyne Monitor Labs TML-50 | SO2 | Analyzers | EQSA-0495-100 | 100
Thermo Electron 43 | SO2 | Analyzers | EQSA-0276-009 | 9
Thermo Electron 43A, 43C-TLE, 43i | SO2 | Analyzers | EQSA-0486-060 | 60
Thermo Environmental Instruments 43B, 43C | SO2 | Analyzers | EQSA-0486-060 | 60
Wedding 1040 | SO2 | Analyzers | EQSA-0193-092 | 92
2B Technologies Model 202 | O3 | Analyzers | EQOA-0410-190 | 190
2B Technologies Model 211 | O3 | Analyzers | EQOA-0514-215 | 215
Advanced Pollution Instr. 400/400A/400E | O3 | Analyzers | EQOA-0992-087 | 87
Beckman 950A | O3 | Analyzers | RFOA-0577-020 | 20
Bendix 8002 | O3 | Analyzers | RFOA-0176-007 | 7
Casella ML9810, ML9810B, ML9811, ML9812, CM2010, CM2010B, CM2011, CM2012 | O3 | Analyzers | EQOA-0193-091 | 91
Columbia Scientific Industries 2000 | O3 | Analyzers | RFOA-0279-036 | 36
Dasibi 1003-AH, -PC, -RS | O3 | Analyzers | EQOA-0577-019 | 19
Dasibi 1008-AH, -PC, -RS | O3 | Analyzers | EQOA-0383-056 | 56
DKK-TOA Corp. GUX-113E, GUX-113E-1 | O3 | Analyzers | EQOA-0200-134 | 134
DKK-TOA Corp. GUX-313E | O3 | Analyzers | EQOA-1107-169 | 169
Ecotech ML9810/EC9810, -9810B, -9811, -9812 | O3 | Analyzers | EQOA-0193-091 | 91
Ecotech Serinus 10 | O3 | Analyzers | EQOA-0809-187 | 187
Environics 300 | O3 | Analyzers | EQOA-0990-078 | 78
Environnement S.A O341M | O3 | Analyzers | EQOA-0895-105 | 105
Environnement S.A O342M | O3 | Analyzers | EQOA-0206-148 | 148
Environnement S.A SANOA | O3 | Analyzers | EQOA-0400-137 | 137
Horiba APOA-360 | O3 | Analyzers | EQOA-0196-112 | 112
Horiba APOA-370 | O3 | Analyzers | EQOA-0506-160 | 160
McMillan 1100-1 | O3 | Analyzers | RFOA-1076-014 | 514
McMillan 1100-2 | O3 | Analyzers | RFOA-1076-015 | 515
McMillan 1100-3 | O3 | Analyzers | RFOA-1076-016 | 16
Meloy OA325-2R | O3 | Analyzers | RFOA-1075-003 | 3
Meloy OA350-2R | O3 | Analyzers | RFOA-1075-004 | 4
Monitor Labs 8410E | O3 | Analyzers | RFOA-1176-017 | 17
Monitor Labs or Lear Siegler 8810 | O3 | Analyzers | EQOA-0881-053 | 53
Opsis AB OPS10 | O3 | Analyzers | EQOA-0809-187 | 187
Opsis AR 500, System 300 (open path) | O3 | Analyzers | EQOA-0495-103 | 103
PCI Ozone Corp. LC-12 | O3 | Analyzers | EQOA-0382-055 | 55
Philips PW9771 | O3 | Analyzers | EQOA-0777-023 | 23
recordum airpointer system | O3 | Analyzers | EQOA-0992-087 | 87
Seres Model OZ 2000 G | O3 | Analyzers | EQOA-0506-161 | 161
SIR S.A. S-5014 | O3 | Analyzers | EQOA-0207-164 | 164
Tanabyte 722, 723, 724, 725, 726 | O3 | Analyzers | EQOA-0407-165 | 165
Teledyne Advanced Pollution Instr. 265E, T265 | O3 | Analyzers | EQOA-0611-199 | 199
Teledyne Advanced Pollution Instr. 400, 400A, 400E, T400 | O3 | Analyzers | EQOA-0992-087 | 87
Teledyne Advanced Pollution Instr. T204 | O3 | Analyzers | EQOA-0514-214 | 214
Teledyne Monitor Labs ML9810/9810B, ML9811, ML9812 | O3 | Analyzers | EQOA-0193-091 | 91
Teledyne Monitor Labs TML-10 | O3 | Analyzers | EQOA-0992-087 | 87
Thermo Electron or Thermo Environmental Instruments 49, 49C, 49i | O3 | Analyzers | EQOA-0880-047 | 47
Wedding 1010 | O3 | Analyzers | EQOA-0193-091 | 91
Beckman 866 | CO | Analyzers | RFCA-0876-012 | 12
Bendix 8501-5CA | CO | Analyzers | RFCA-0276-008 | 8
Casella ML9830, ML9830B, CM2030, CM2030B | CO | Analyzers | RFCA-0992-088 | 88
Dasibi 3003 | CO | Analyzers | RFCA-0381-051 | 51
Dasibi 3008 | CO | Analyzers | RFCA-0488-067 | 67
DKK-TOA Corp. GFC-311E | CO | Analyzers | RFCA-0907-167 | 167
Ecotech Serinus 30 | CO | Analyzers | RFCA-0509-174 | 174
Ecotech ML9830/EC9830, ML9830B/EC9830B | CO | Analyzers | RFCA-0992-088 | 88
Ecotech EC9830T | CO | Analyzers | RFCA-0992-088 | 88
Environnement S.A CO11M | CO | Analyzers | RFCA-0995-108 | 108
Environnement S.A CO12M | CO | Analyzers | RFCA-0206-147 | 147
Horiba AQM-10, -11, -12 | CO | Analyzers | RFCA-1278-033 | 33
Horiba 300E/300SE | CO | Analyzers | RFCA-1180-048 | 48
Horiba APMA-360 | CO | Analyzers | RFCA-0895-106 | 106
Horiba APMA-370 | CO | Analyzers | RFCA-0506-158 | 158
MASS – CO 1 (Massachusetts) | CO | Analyzers | RFCA-1280-050 | 50
Monitor Labs 8310 | CO | Analyzers | RFCA-0979-041 | 41
Monitor Labs or Lear Siegler 8830 | CO | Analyzers | RFCA-0388-066 | 66
MSA 202S | CO | Analyzers | RFCA-0177-018 | 18
Opsis AB OPS 30 | CO | Analyzers | RFCA-0509-174 | 174
recordum airpointer system | CO | Analyzers | RFCA-1093-093 | 93
SIR S.A. Model S-5006 | CO | Analyzers | RFCA-0708-172 | 172
Teledyne Adv. Pollution Instr. 300, 300E, 300EU, T300, T300U | CO | Analyzers | RFCA-1093-093 | 93
Teledyne Analytical Instruments GFC7001E | CO | Analyzers | RFCA-0509-174 | 174
Teledyne Monitor Labs ML9830/9830B | CO | Analyzers | RFCA-0992-088 | 88
Teledyne Monitor Labs TML-30 | CO | Analyzers | RFCA-1093-093 | 93
Thermo Electron or Thermo Environmental Instruments 48, 48C, 48i, 48iTLE | CO | Analyzers | RFCA-0981-054 | 54
Wedding 1020 |  |  | RFCA-0992-088 | 88
Sodium arsenite (orifice) | NO2 | Manual Methods | EQN-1277-026 | 84
Sodium arsenite/Technicon II | NO2 | Manual Methods | EQN-1277-027 | 84
TGS-ANSA (orifice) | NO2 | Manual Methods | EQN-1277-028 | 98
Advanced Pollution Instr. 200 | NO2 | Analyzers | RFNA-0691-082 | 82
Advanced Pollution Instr. 200A/200AU | NO2 | Analyzers | RFNA-1194-099 | 99
Beckman 952A | NO2 | Analyzers | RFNA-0179-034 | 34
Bendix 8101-B | NO2 | Analyzers | RFNA-0479-038 | 38
Bendix 8101-C | NO2 | Analyzers | RFNA-0777-022 | 22
Casella ML9841, ML9841A, ML9841B, CM2041, CM2041A, CM2041B | NO2 | Analyzers | RFNA-1292-090 | 90
Columbia Scientific Indust.1600, 5600 | NO2 | Analyzers | RFNA-0977-025 | 25
Dasibi 2108 | NO2 | Analyzers | RFNA-1192-089 | 89
DKK-TOA Corp GLN-114E, GLN-114E-1 | NO2 | Analyzers | RFNA-0798-121 | 121
DKK-TOA Corp GLN-314E | NO2 | Analyzers | RFNA-0508-171 | 171
Ecotech ML9841A/EC9841A,ML9841B/EC9841B | NO2 | Analyzers | RFNA-1292-090 | 90
Ecotech EC9841T | NO2 | Analyzers | RFNA-1292-090 | 90
Ecotech Serinus 40 | NO2 | Analyzers | RFNA-0809-186 | 186
Environnement S.A. AC31M | NO2 | Analyzers | RFNA-0795-104 | 104
Environnement S.A. AC32M | NO2 | Analyzers | RFNA-0202-146 | 146
Environnement S.A. SANOA | NO2 | Analyzers | EQNA-0400-139 | 139
Environnement S.A. AS32M | NO2 | Analyzers | EQNA-1013-210 | 210
Horiba APNA-360 | NO2 | Analyzers | RFNA-0196-111 | 111
Horiba APNA-370 | NO2 | Analyzers | RFNA-0506-157 | 157
Meloy NA530R | NO2 | Analyzers | RFNA-1078-031 | 31
Monitor Labs 8440E | NO2 | Analyzers | RFNA-0677-021 | 21
Monitor Labs or Lear Siegler 8840 | NO2 | Analyzers | RFNA-0280-042 | 42
Monitor Labs or Lear Siegler 8841 | NO2 | Analyzers | RFNA-0991-083 | 83
Monitor Labs ML9841 | NO2 | Analyzers | RFNA-1292-090 | 90
Opsis AB OPS40 | NO2 | Analyzers | RFNA-0809-186 | 186
Opsis AR 500, System 300 (open path) | NO2 | Analyzers | EQNA-0495-102 | 102
Philips PW9762/02 | NO2 | Analyzers | RFNA-0879-040 | 40
recordum airpointer system | NO2 | Analyzers | RFNA-1194-099 | 99
Seres Model NOx 2000 G | NO2 | Analyzers | RFNA-0706-163 | 163
SIR S.A. S-5012 | NO2 | Analyzers | RFNA-0804-152 | 152
Teledyne-Advanced Pollution Inst. 200A, 200AU, 200E, 200EU, T200, T200U | NO2 | Analyzers | RFNA-1194-099 | 99
Teledyne Advanced Pollution Inst. T500U | NO2 | Analyzers | EQNA-0414-212 | 212
Teledyne-Advanced Pollution Inst. 200EUP, T200UP | NO2 | Analyzers | EQNA-0512-200 | 200
Teledyne Analytical Instruments 9110A | NO2 | Analyzers | RFNA-1194-099 | 99
Teledyne Analytical Instruments 9110E | NO2 | Analyzers | RFNA-0809-186 | 186
Teledyne Monitor Labs ML9841, ML9841A, ML9841B | NO2 | Analyzers | RFNA-1292-090 | 90
Teledyne Monitor Labs TML-41 | NO2 | Analyzers | RFNA-1194-099 | 99
Thermo Electron or Thermo Environmentallnstruments 148/E | NO2 | Analyzers | RFNA-0179-035 | 35
Thermo Electron or Thermo Environmental 1 nstruments 140/E | NO2 | Analyzers | RFNA-0279-037 | 37
Thermo Environmental lnstr. 42, 42C, 42i | NO2 | Analyzers | RFNA-1289-074 | 74
Wedding 1030 | NO2 | Analyzers | RFNA-1292-090 | 90
Hi-vol/AAS (alt. extr.) | Pb | Manual Methods | EQL-0380-043 | 43
Hi-vol/Energy-disp XRF (TX ACB) | Pb | Manual Methods | EQL-0783-058 | 58
Hi-vol/Energy-disp XRF (NEA) | Pb | Manual Methods | EQL-0589-072 | 72
Hi-vol/FAAS | Pb | Manual Methods | EQLA-0813-803 | 803
Hi-vol/Flameless AA (EMSL/EPA) | Pb | Manual Methods | EQL-0380-044 | 44
Hi-vol/Flameless AA (Houston) | Pb | Manual Methods | EQL-0895-107 | 107
Hi-vol/Flameless AA (Omaha) | Pb | Manual Methods | EQL-0785-059 | 59
Hi-vol/ICAP-OES (Doe Run Co.) | Pb | Manual Methods | EQL-0196-113 | 113
Hi-vol/ICAP-OES (EMSL/EPA) | Pb | Manual Methods | EQL-0380-045 | 45
Hi-vol/ICAP-OES (Illinois) | Pb | Manual Methods | EQL-1193-094 | 94
Hi-vol/ICAP-OES (Kansas) | Pb | Manual Methods | EQL-0592-085 | 85
Hi-vol/ICAP-OES (Montana) | Pb | Manual Methods | EQL-0483-057 | 57
Hi-vol/ICAP-OES (NE&T) | Pb | Manual Methods | EQL-1188-069 | 69
Hi-vol/ICAP-OES (New Hampshire) | Pb | Manual Methods | EQL-1290-080 | 80
Hi-vol/ICAP-OES (Pennsylvania) | Pb | Manual Methods | EQL-0592-086 | 86
Hi-vol/ICAP-OES (Pima Co.,AZ) | Pb | Manual Methods | EQL-0995-109 | 109
Hi-vol/ICAP-MS (Pima Co.,AZ) | Pb | Manual Methods | EQL-0995-110 | 110
Hi-vol/ICAP-OES (Rhode Island) | Pb | Manual Methods | EQL-0888-068 | 68
Hi-vol/ICAP-OES (Silver Val. Labs) | Pb | Manual Methods | EQL-1288-070 | 70
Hi-vol/ICAP-AES (TNRCC) | Pb | Manual Methods | EQL-0400-140 | 140
Hi-vol/ICAP-OES (West Virginia) | Pb | Manual Methods | EQL-0694-096 | 96
Hi-vol/WL-disp. XRF (CA A&IHL) | Pb | Manual Methods | EQL-0581-052 | 52
Hi-vol/ICP-MS (IML, Inc) | Pb | Manual Methods | EQL-0310-189 | 189
Hi-Vol/ICP-MS (US EPA/OAQPS) | Pb | Manual Methods | EQL-0510-191 | 191
Hi-Vol/ICP-MS (US EPA/Region 9) | Pb | Manual Methods | EQL-0710-192 | 192
Hi-Vol/ICP-AES (US EPA/OAQPS) | Pb | Manual Methods | EQL-0311-196 | 196
Hi-Vol/ICP-MS (ERG) | Pb | Manual Methods | EQL-0512-201 | 201
PM10/ICP-MS (ERG) | Pb | Manual Methods | EQL-0512-202 | 202
Hi-Vol/TOF ICP-MS (SCAQMD) | Pb | Manual Methods | EQL-0514-213 | 213

## Hoja10 (hidden)
Código | Significado | Justificación
2.a | Dato inválido | Por falla de energía
2.b | Dato inválido | Por falla de equipo
2.c | Dato inválido | Fuera de rango de temperatura de operación
2.d | Dato inválido | Por cambio de equipo
2.e | Dato inválido | Por mantención en terreno
2.f | Dato inválido | Por tiempo mínimo de muestreo
2.g | Dato inválido | Por exceso de tiempo de muestreo
2.h | Dato inválido | Valor fuera de rango
3.a | Sin dato | Por falla general de equipo
Resolución
5 Minutos
15 Minutos
1 hora
1 día
Motivo Cambio Equipo
Cambio Tecnología
Falla Equipo
Mantención
Cumplimiento D.S N°61/08
ppb
ppm
μg/m³N
μg/m³
18
19
WGS84

## Metadata
I.- Instrucciones generales |  |  |  |  | Versión | N°00
[5 empty] | Fecha | 2014-09-11
En primer lugar deberá informar los datos generales de la estación de monitoreo: |  |  |  | Datos Estación
En dicha hoja deberá indicar los datos generales de la estación y marcar los contaminantes a informar.
Completar cada hoja según el contaminante a informar.
II.- Tipo de datos a presentar
1.- Datos Crudos.
Deberán ser informados con la siguiente resolución temporal:
Resolución | Contaminante | Tipo Equipo
5 Minutos | Gases | Analizador
15 Minutos | Material Particulado | Analizador
1 Día | Material Particulado/Pb/Fe | Muestreador*
* incluye además de muestradores gravimétricos a analizador de Material Particulado BAM
2.- Datos sin validar.
Obtenido a partir de los datos crudos.
- En el caso de datos obtenidos a partir de un analizador o subsistema, corresponderá presentar un PROMEDIO HORARIO, calculado a partir de datos crudos medidos con una resolución de 5 ó 15 minutos, según corresponda.
- En el caso de que el equipo sea un muestreador, corresponderá presentar el valor de la concentración diaria medida.
3.- Datos validados.
Obtenido a partir del proceso de validación de los datos crudos que realice el operador.
- En el caso de datos obtenidos a partir de un analizador, corresponderá presentar un PROMEDIO HORARIO.
- En el caso de que el equipo sea un muestreador, corresponderá presentar el valor de la concentración diaria.
III.- Formatos
| Concentración diaria | Concentración horaria | Datos crudos
Fecha y hora | aaaammdd | aaaammdd hh | aaaammdd hhmm
Ejemplo | 20131127 | 20131127 08 | 20131127 0815
IV.- Unidades
Los datos deberán ser reportados en las siguientes unidades:
Contaminante | Unidad
NOx | ppb
NO | ppb
NO2 | ppb
CO | ppm
O3 | ppb
SO2 | ppb
MP10 | μg/m³N
MP2,5 | μg/m³
MPS | μg/m³
Pb | μg/m³
Fe | μg/m³
Clave | sma

## Datos Estación
Nombre Estación | Talagante EMT
Operador (s) | MINISTERIO MEDIO AMBIENTE
Titular | MMA
Dirección | Av. O´Higgins con calle Tegualda s/n
Avenida/Calle |  | N°
Comuna | Talagante | Provincia | Talagante | Región | Metropolitana
UTM N | 6272298
UTM E | 318945
DATUM | WGS84
HUSO | 19
Contaminantes a informar:
NOx
NO
NO2
CO
O3
SO2
MP10
MP2,5
Pb
MPS
Fe
Otro | Indicar:

## Registros MP10
Datos del equipo | [8 empty] | Validación |  | Calibración |  |  |  |  | Mantención
N° Serie | Marca | Modelo | Parámetro | Tipo | Denominación | Código del metodo | Periodo de Uso del Equipo (aaaammdd hhmm - aaaammdd hhmm) | Motivo Cambio Equipo | Unidad de Medición del Equipo | Factor de Conversión de Unidad | Patrón Flujo | Marca/Modelo | N° Serie | Fecha de Certificación Patrón | Fecha de Calibración | Fecha Última Mantención
| Met One BAM1020, GBAM1020, BAM1020-1, GBAM1020-1 Beta | Met One BAM1020, GBAM1020, BAM1020-1, GBAM1020-1 Beta | MP10 | Analyzers | EQPM-0798-122 | 122 | 202301010000 - 20232312355 |  | μg/m3N
PROMEDIOS HORARIOS EQUIPOS CONTINUOS |  |  |  |  | PROMEDIOS DIARIOS EQUIPOS GRAVIMETRICOS
Fecha y Hora (aaaammdd hh) | Dato sin Validar MP10 | Dato Validado MP10 | Código de Invalidación de datos (D.S. N°61/2008) |  | Fecha (aaaammdd) | Dato sin Validar MP10 | Dato Validado MP10 (µg/m3N) | Código de Invalidación de datos (D.S. N°61/2008)
20230101 0000 |  | 25
20230101 0100 |  | 27
20230101 0200 |  | 23
20230101 0300 |  | 22
20230101 0400 |  | 29
20230101 0500 |  | 31
20230101 0600 |  | 31
20230101 0700 |  | 31
20230101 0800 |  | 23
20230101 0900 |  | 34
20230101 1000 |  | 32
20230101 1100 |  | 29
20230101 1200 |  | 19
20230101 1300 |  | 16
20230101 1400 |  | 21
20230101 1500 |  | 26
20230101 1600 |  | 27
20230101 1700 |  | 26
20230101 1800 |  | 26
20230101 1900 |  | 22
20230101 2000 |  | 15
20230101 2100 |  | 19
20230101 2200 |  | 20
20230101 2300 |  | 18
20230102 0000 |  | 19
20230102 0100 |  | 18
20230102 0200 |  | 20
20230102 0300 |  | 15
20230102 0400 |  | 19
20230102 0500 |  | 22
20230102 0600 |  | 23
20230102 0700 |  | 17
20230102 0800 |  | 22
20230102 0900 |  | 17
20230102 1000 |  | 22
20230102 1100 |  | 21
20230102 1200 |  | 19
20230102 1300 |  | 27
20230102 1400 |  | 26
20230102 1500 |  | 32
20230102 1600 |  | 28
20230102 1700 |  | 26
20230102 1800 |  | 28
20230102 1900 |  | 24
20230102 2000 |  | 23
20230102 2100 |  | 25
20230102 2200 |  | 28
20230102 2300 |  | 23
20230103 0000 |  | 28
20230103 0100 |  | 25
20230103 0200 |  | 24
20230103 0300 |  | 27
20230103 0400 |  | 25
20230103 0500 |  | 25
20230103 0600 |  | 31
20230103 0700 |  | 46
20230103 0800 |  | 37
20230103 0900 |  | 36
20230103 1000 |  | 32
20230103 1100 |  | 39
20230103 1200 |  | 32
20230103 1300 |  | 25
20230103 1400 |  | 30
20230103 1500 |  | 26
20230103 1600 |  | 39
20230103 1700 |  | 32
20230103 1800 |  | 38
20230103 1900 |  | 31
20230103 2000 |  | 40
20230103 2100 |  | 45
20230103 2200 |  | 34
20230103 2300 |  | 39
20230104 0000 |  | 42
20230104 0100 |  | 87
20230104 0200 |  | 36
20230104 0300 |  | 38
20230104 0400 |  | 43
20230104 0500 |  | 44
20230104 0600 |  | 61
20230104 0700 |  | 64
20230104 0800 |  | 58
20230104 0900 |  | 51
20230104 1000 |  | 50
20230104 1100 |  | 48
20230104 1200 |  | 47
20230104 1300 |  | 71
20230104 1400 |  | 70
20230104 1500 |  | 72
20230104 1600 |  | 61
20230104 1700 |  | 52
20230104 1800 |  | 44
20230104 1900 |  | 44
20230104 2000 |  | 37
20230104 2100 |  | 33
20230104 2200 |  | 35
20230104 2300 |  | 32
20230105 0000 |  | 31
20230105 0100 |  | 29
20230105 0200 |  | 27
20230105 0300 |  | 29
20230105 0400 |  | 27
20230105 0500 |  | 32
20230105 0600 |  | 30
20230105 0700 |  | 30
20230105 0800 |  | 27
20230105 0900 |  | 34
20230105 1000 |  | 32
20230105 1100 |  | 42
20230105 1200 |  | 42
20230105 1300 |  | 39
20230105 1400 |  | 44
20230105 1500 |  | 45
20230105 1600 |  | 50
20230105 1700 |  | 44
20230105 1800 |  | 42
20230105 1900 |  | 40
20230105 2000 |  | 33
20230105 2100 |  | 31
20230105 2200 |  | 29
20230105 2300 |  | 24
20230106 0000 |  | 19
20230106 0100 |  | 28
20230106 0200 |  | 24
20230106 0300 |  | 26
20230106 0400 |  | 23
20230106 0500 |  | 37
20230106 0600 |  | 34
20230106 0700 |  | 31
20230106 0800 |  | 29
20230106 0900 |  | 31
20230106 1000 |  | 35
20230106 1100 |  | 35
20230106 1200 |  | 33
20230106 1300 |  | 46
20230106 1400 |  | 39
20230106 1500 |  | 37
20230106 1600 |  | 61
20230106 1700 |  | 61
20230106 1800 |  | 42
20230106 1900 |  | 34
20230106 2000 |  | 35
20230106 2100 |  | 29
20230106 2200 |  | 26
20230106 2300 |  | 20
20230107 0000 |  | 25
20230107 0100 |  | 23
20230107 0200 |  | 16
20230107 0300 |  | 19
20230107 0400 |  | 21
20230107 0500 |  | 19
20230107 0600 |  | 28
20230107 0700 |  | 22
20230107 0800 |  | 23
20230107 0900 |  | 30
20230107 1000 |  | 37
20230107 1100 |  | 35
20230107 1200 |  | 35
20230107 1300 |  | 48
20230107 1400 |  | 54
20230107 1500 |  | 59
20230107 1600 |  | 47
20230107 1700 |  | 34
20230107 1800 |  | 22
20230107 1900 |  | 26
20230107 2000 |  | 23
20230107 2100 |  | 21
20230107 2200 |  | 23
20230107 2300 |  | 23
20230108 0000 |  | 23
20230108 0100 |  | 22
20230108 0200 |  | 20
20230108 0300 |  | 22
20230108 0400 |  | 31
20230108 0500 |  | 31
20230108 0600 |  | 36
20230108 0700 |  | 40
20230108 0800 |  | 32
20230108 0900 |  | 30
20230108 1000 |  | 29
20230108 1100 |  | 36
20230108 1200 |  | 31
20230108 1300 |  | 33
20230108 1400 |  | 30
20230108 1500 |  | 49
20230108 1600 |  | 44
20230108 1700 |  | 38
20230108 1800 |  | 37
20230108 1900 |  | 30
20230108 2000 |  | 23
20230108 2100 |  | 20
20230108 2200 |  | 17
20230108 2300 |  | 19
20230109 0000 |  | 18
20230109 0100 |  | 17
20230109 0200 |  | 12
20230109 0300 |  | 13
20230109 0400 |  | 21
20230109 0500 |  | 12
20230109 0600 |  | 23
20230109 0700 |  | 20
20230109 0800 |  | 25
20230109 0900 |  | 30
20230109 1000 |  | 41
20230109 1100 |  | 38
20230109 1200 |  | 41
20230109 1300 |  | 51
20230109 1400 |  | 53
20230109 1500 |  | 59
20230109 1600 |  | 54
20230109 1700 |  | 45
20230109 1800 |  | 27
20230109 1900 |  | 23
20230109 2000 |  | 18
20230109 2100 |  | 15
20230109 2200 |  | 13
20230109 2300 |  | 15
20230110 0000 |  | 10
20230110 0100 |  | 9
20230110 0200 |  | 12
20230110 0300 |  | 16
20230110 0400 |  | 16
20230110 0500 |  | 18
20230110 0600 |  | 16
20230110 0700 |  | 23
20230110 0800 |  | 17
20230110 0900 |  | 27
20230110 1000 |  | 22
20230110 1100 |  | 27
20230110 1200 |  | 33
20230110 1300 |  | 32
20230110 1400 |  | 39
20230110 1500 |  | 41
20230110 1600 |  | 36
20230110 1700 |  | 36
20230110 1800 |  | 41
20230110 1900 |  | 34
20230110 2000 |  | 28
20230110 2100 |  | 28
20230110 2200 |  | 24
20230110 2300 |  | 28
20230111 0000 |  | 26
20230111 0100 |  | 25
20230111 0200 |  | 21
20230111 0300 |  | 22
20230111 0400 |  | 29
20230111 0500 |  | 46
20230111 0600 |  | 36
20230111 0700 |  | 51
20230111 0800 |  | 45
20230111 0900 |  | 42
20230111 1000 |  | 50
20230111 1100 |  | 45
20230111 1200 |  | 42
20230111 1300 |  | 41
20230111 1400 |  | 63
20230111 1500 |  | 85
20230111 1600 |  | 68
20230111 1700 |  | 52
20230111 1800 |  | 37
20230111 1900 |  | 39
20230111 2000 |  | 38
20230111 2100 |  | 39
20230111 2200 |  | 35
20230111 2300 |  | 35
20230112 0000 |  | 35
20230112 0100 |  | 26
20230112 0200 |  | 28
20230112 0300 |  | 27
20230112 0400 |  | 30
20230112 0500 |  | 36
20230112 0600 |  | 38
20230112 0700 |  | 41
20230112 0800 |  | 41
20230112 0900 |  | 46
20230112 1000 |  | 53
20230112 1100 |  | 48
20230112 1200 |  | 40
20230112 1300 |  | 46
20230112 1400 |  | 65
20230112 1500 |  | 70
20230112 1600 |  | 66
20230112 1700 |  | 58
20230112 1800 |  | 44
20230112 1900 |  | 35
20230112 2000 |  | 24
20230112 2100 |  | 31
20230112 2200 |  | 34
20230112 2300 |  | 32
20230113 0000 |  | 34
20230113 0100 |  | 30
20230113 0200 |  | 28
20230113 0300 |  | 27
20230113 0400 |  | 27
20230113 0500 |  | 33
20230113 0600 |  | 53
20230113 0700 |  | 61
20230113 0800 |  | 53
20230113 0900 |  | 45
20230113 1000 |  | 43
20230113 1100 |  | 44
20230113 1200 |  | 34
20230113 1300 |  | 44
20230113 1400 |  | 51
20230113 1500 |  | 76
20230113 1600 |  | 64
20230113 1700 |  | 45
20230113 1800 |  | 50
20230113 1900 |  | 41
20230113 2000 |  | 33
20230113 2100 |  | 31
20230113 2200 |  | 38
20230113 2300 |  | 30
20230114 0000 |  | 30
20230114 0100 |  | 25
20230114 0200 |  | 23
20230114 0300 |  | 24
20230114 0400 |  | 29
20230114 0500 |  | 28
20230114 0600 |  | 23
20230114 0700 |  | 28
20230114 0800 |  | 28
20230114 0900 |  | 26
20230114 1000 |  | 36
20230114 1100 |  | 30
20230114 1200 |  | 30
20230114 1300 |  | 29
20230114 1400 |  | 18
20230114 1500 |  | 29
20230114 1600 |  | 46
20230114 1700 |  | 52
20230114 1800 |  | 37
20230114 1900 |  | 33
20230114 2000 |  | 29
20230114 2100 |  | 31
20230114 2200 |  | 29
20230114 2300 |  | 32
20230115 0000 |  | 33
20230115 0100 |  | 25
20230115 0200 |  | 29
20230115 0300 |  | 27
20230115 0400 |  | 30
20230115 0500 |  | 36
20230115 0600 |  | 39
20230115 0700 |  | 38
20230115 0800 |  | 42
20230115 0900 |  | 40
20230115 1000 |  | 39
20230115 1100 |  | 38
20230115 1200 |  | 34
20230115 1300 |  | 38
20230115 1400 |  | 36
20230115 1500 |  | 53
20230115 1600 |  | 56
20230115 1700 |  | 39
20230115 1800 |  | 38
20230115 1900 |  | 45
20230115 2000 |  | 51
20230115 2100 |  | 47
20230115 2200 |  | 47
20230115 2300 |  | 32
20230116 0000 |  | 28
20230116 0100 |  | 25
20230116 0200 |  | 25
20230116 0300 |  | 23
20230116 0400 |  | 28
20230116 0500 |  | 27
20230116 0600 |  | 29
20230116 0700 |  | 32
20230116 0800 |  | 30
20230116 0900 |  | 39
20230116 1000 |  | 41
20230116 1100 |  | 45
20230116 1200 |  |  | 2,h
20230116 1300 |  |  | 2,h
20230116 1400 |  |  | 2,h
20230116 1500 |  |  | 2,h
20230116 1600 |  |  | 2,h
20230116 1700 |  | 78
20230116 1800 |  | 48
20230116 1900 |  | 36
20230116 2000 |  | 31
20230116 2100 |  | 32
20230116 2200 |  | 27
20230116 2300 |  | 27
20230117 0000 |  | 27
20230117 0100 |  | 24
20230117 0200 |  | 27
20230117 0300 |  | 27
20230117 0400 |  | 27
20230117 0500 |  | 21
20230117 0600 |  | 34
20230117 0700 |  | 39
20230117 0800 |  | 44
20230117 0900 |  | 46
20230117 1000 |  | 42
20230117 1100 |  | 43
20230117 1200 |  | 46
20230117 1300 |  | 50
20230117 1400 |  | 58
20230117 1500 |  | 63
20230117 1600 |  | 54
20230117 1700 |  | 48
20230117 1800 |  | 53
20230117 1900 |  | 39
20230117 2000 |  | 36
20230117 2100 |  | 28
20230117 2200 |  | 26
20230117 2300 |  | 20
20230118 0000 |  | 26
20230118 0100 |  | 20
20230118 0200 |  | 24
20230118 0300 |  | 21
20230118 0400 |  | 38
20230118 0500 |  | 40
20230118 0600 |  | 57
20230118 0700 |  | 60
20230118 0800 |  | 54
20230118 0900 |  | 59
20230118 1000 |  | 60
20230118 1100 |  | 80
20230118 1200 |  | 59
20230118 1300 |  | 74
20230118 1400 |  | 94
20230118 1500 |  | 75
20230118 1600 |  | 64
20230118 1700 |  | 65
20230118 1800 |  | 54
20230118 1900 |  | 48
20230118 2000 |  | 44
20230118 2100 |  | 38
20230118 2200 |  | 34
20230118 2300 |  | 33
20230119 0000 |  | 28
20230119 0100 |  | 27
20230119 0200 |  | 29
20230119 0300 |  | 32
20230119 0400 |  | 34
20230119 0500 |  | 30
20230119 0600 |  | 29
20230119 0700 |  | 30
20230119 0800 |  | 28
20230119 0900 |  | 28
20230119 1000 |  | 27
20230119 1100 |  | 27
20230119 1200 |  | 30
20230119 1300 |  | 30
20230119 1400 |  | 38
20230119 1500 |  | 37
20230119 1600 |  | 36
20230119 1700 |  | 38
20230119 1800 |  | 27
20230119 1900 |  | 21
20230119 2000 |  | 16
20230119 2100 |  | 17
20230119 2200 |  | 20
20230119 2300 |  | 22
20230120 0000 |  | 24
20230120 0100 |  | 22
20230120 0200 |  | 23
20230120 0300 |  | 27
20230120 0400 |  | 20
20230120 0500 |  | 26
20230120 0600 |  | 31
20230120 0700 |  | 29
20230120 0800 |  | 39
20230120 0900 |  | 40
20230120 1000 |  | 46
20230120 1100 |  | 44
20230120 1200 |  | 44
20230120 1300 |  | 40
20230120 1400 |  | 44
20230120 1500 |  | 48
20230120 1600 |  | 60
20230120 1700 |  | 59
20230120 1800 |  | 46
20230120 1900 |  | 42
20230120 2000 |  | 34
20230120 2100 |  | 29
20230120 2200 |  | 25
20230120 2300 |  | 26
20230121 0000 |  | 28
20230121 0100 |  | 30
20230121 0200 |  | 26
20230121 0300 |  | 37
20230121 0400 |  | 34
20230121 0500 |  | 35
20230121 0600 |  | 40
20230121 0700 |  | 66
20230121 0800 |  | 53
20230121 0900 |  | 52
20230121 1000 |  | 49
20230121 1100 |  | 50
20230121 1200 |  | 40
20230121 1300 |  | 46
20230121 1400 |  | 59
20230121 1500 |  | 67
20230121 1600 |  | 65
20230121 1700 |  | 53
20230121 1800 |  | 39
20230121 1900 |  | 39
20230121 2000 |  | 31
20230121 2100 |  | 26
20230121 2200 |  | 32
20230121 2300 |  | 28
20230122 0000 |  | 23
20230122 0100 |  | 31
20230122 0200 |  | 39
20230122 0300 |  | 35
20230122 0400 |  | 35
20230122 0500 |  | 32
20230122 0600 |  | 68
20230122 0700 |  | 51
20230122 0800 |  | 36
20230122 0900 |  | 50
20230122 1000 |  | 44
20230122 1100 |  | 39
20230122 1200 |  | 39
20230122 1300 |  | 42
20230122 1400 |  | 47
20230122 1500 |  | 56
20230122 1600 |  | 47
20230122 1700 |  | 38
20230122 1800 |  | 37
20230122 1900 |  | 29
20230122 2000 |  | 32
20230122 2100 |  | 34
20230122 2200 |  | 34
20230122 2300 |  | 30
20230123 0000 |  | 23
20230123 0100 |  | 37
20230123 0200 |  | 34
20230123 0300 |  | 29
20230123 0400 |  | 33
20230123 0500 |  | 38
20230123 0600 |  | 38
20230123 0700 |  | 35
20230123 0800 |  | 41
20230123 0900 |  | 38
20230123 1000 |  | 57
20230123 1100 |  | 52
20230123 1200 |  | 45
20230123 1300 |  | 65
20230123 1400 |  | 83
20230123 1500 |  | 68
20230123 1600 |  | 51
20230123 1700 |  | 47
20230123 1800 |  | 47
20230123 1900 |  | 38
20230123 2000 |  | 34
20230123 2100 |  | 29
20230123 2200 |  | 28
20230123 2300 |  | 24
20230124 0000 |  | 22
20230124 0100 |  | 17
20230124 0200 |  | 19
20230124 0300 |  | 21
20230124 0400 |  | 17
20230124 0500 |  | 19
20230124 0600 |  | 19
20230124 0700 |  | 33
20230124 0800 |  | 43
20230124 0900 |  | 38
20230124 1000 |  | 38
20230124 1100 |  | 34
20230124 1200 |  | 40
20230124 1300 |  | 41
20230124 1400 |  |  | 2,h
20230124 1500 |  |  | 2,h
20230124 1600 |  |  | 2,h
20230124 1700 |  | 40
20230124 1800 |  | 34
20230124 1900 |  | 35
20230124 2000 |  | 29
20230124 2100 |  | 29
20230124 2200 |  | 28
20230124 2300 |  | 27
20230125 0000 |  | 24
20230125 0100 |  | 28
20230125 0200 |  | 21
20230125 0300 |  | 25
20230125 0400 |  | 28
20230125 0500 |  | 41
20230125 0600 |  | 53
20230125 0700 |  | 37
20230125 0800 |  | 45
20230125 0900 |  | 43
20230125 1000 |  | 52
20230125 1100 |  | 45
20230125 1200 |  | 51
20230125 1300 |  | 52
20230125 1400 |  | 73
20230125 1500 |  | 67
20230125 1600 |  | 61
20230125 1700 |  | 40
20230125 1800 |  | 42
20230125 1900 |  | 40
20230125 2000 |  | 38
20230125 2100 |  | 28
20230125 2200 |  | 30
20230125 2300 |  | 30
20230126 0000 |  | 30
20230126 0100 |  | 32
20230126 0200 |  | 29
20230126 0300 |  | 28
20230126 0400 |  | 25
20230126 0500 |  | 31
20230126 0600 |  | 34
20230126 0700 |  | 39
20230126 0800 |  | 45
20230126 0900 |  | 60
20230126 1000 |  | 42
20230126 1100 |  | 53
20230126 1200 |  | 48
20230126 1300 |  | 49
20230126 1400 |  | 48
20230126 1500 |  | 54
20230126 1600 |  | 59
20230126 1700 |  | 54
20230126 1800 |  | 53
20230126 1900 |  | 34
20230126 2000 |  | 31
20230126 2100 |  | 23
20230126 2200 |  | 25
20230126 2300 |  | 35
20230127 0000 |  | 27
20230127 0100 |  | 24
20230127 0200 |  | 33
20230127 0300 |  | 34
20230127 0400 |  | 43
20230127 0500 |  | 37
20230127 0600 |  | 48
20230127 0700 |  | 54
20230127 0800 |  | 45
20230127 0900 |  | 45
20230127 1000 |  | 51
20230127 1100 |  | 51
20230127 1200 |  | 43
20230127 1300 |  | 42
20230127 1400 |  | 41
20230127 1500 |  | 72
20230127 1600 |  | 64
20230127 1700 |  | 55
20230127 1800 |  | 53
20230127 1900 |  | 45
20230127 2000 |  | 51
20230127 2100 |  | 49
20230127 2200 |  | 37
20230127 2300 |  | 39
20230128 0000 |  | 35
20230128 0100 |  | 43
20230128 0200 |  | 57
20230128 0300 |  | 54
20230128 0400 |  | 43
20230128 0500 |  | 46
20230128 0600 |  | 75
20230128 0700 |  | 66
20230128 0800 |  | 60
20230128 0900 |  | 50
20230128 1000 |  | 52
20230128 1100 |  | 49
20230128 1200 |  | 48
20230128 1300 |  | 41
20230128 1400 |  | 55
20230128 1500 |  | 74
20230128 1600 |  | 66
20230128 1700 |  | 58
20230128 1800 |  | 40
20230128 1900 |  | 27
20230128 2000 |  | 30
20230128 2100 |  | 33
20230128 2200 |  | 39
20230128 2300 |  | 30
20230129 0000 |  | 34
20230129 0100 |  | 34
20230129 0200 |  | 32
20230129 0300 |  | 74
20230129 0400 |  | 90
20230129 0500 |  | 64
20230129 0600 |  | 67
20230129 0700 |  | 39
20230129 0800 |  | 35
20230129 0900 |  | 40
20230129 1000 |  | 39
20230129 1100 |  | 39
20230129 1200 |  | 49
20230129 1300 |  | 52
20230129 1400 |  | 62
20230129 1500 |  | 70
20230129 1600 |  | 57
20230129 1700 |  | 37
20230129 1800 |  | 31
20230129 1900 |  | 33
20230129 2000 |  | 30
20230129 2100 |  | 26
20230129 2200 |  | 17
20230129 2300 |  | 14
20230130 0000 |  | 10
20230130 0100 |  | 11
20230130 0200 |  | 7
20230130 0300 |  | 6
20230130 0400 |  | 5
20230130 0500 |  | 10
20230130 0600 |  | 8
20230130 0700 |  | 17
20230130 0800 |  | 26
20230130 0900 |  | 29
20230130 1000 |  | 37
20230130 1100 |  | 40
20230130 1200 |  | 33
20230130 1300 |  | 33
20230130 1400 |  | 33
20230130 1500 |  | 45
20230130 1600 |  | 41
20230130 1700 |  | 39
20230130 1800 |  | 41
20230130 1900 |  | 36
20230130 2000 |  | 27
20230130 2100 |  | 26
20230130 2200 |  | 21
20230130 2300 |  | 20
20230131 0000 |  | 21
20230131 0100 |  | 28
20230131 0200 |  | 30
20230131 0300 |  | 23
20230131 0400 |  | 32
20230131 0500 |  | 38
20230131 0600 |  | 36
20230131 0700 |  | 36
20230131 0800 |  | 35
20230131 0900 |  | 46
20230131 1000 |  | 45
20230131 1100 |  | 49
20230131 1200 |  | 51
20230131 1300 |  | 61
20230131 1400 |  | 59
20230131 1500 |  | 61
20230131 1600 |  | 64
20230131 1700 |  | 58
20230131 1800 |  | 43
20230131 1900 |  | 35
20230131 2000 |  | 36
20230131 2100 |  | 36
20230131 2200 |  | 29
20230131 2300 |  | 28
20230201 0000 |  | 30
20230201 0100 |  | 30
20230201 0200 |  | 28
20230201 0300 |  | 23
20230201 0400 |  | 30
20230201 0500 |  | 36
20230201 0600 |  | 27
20230201 0700 |  | 40
20230201 0800 |  | 37
20230201 0900 |  | 53
20230201 1000 |  | 48
20230201 1100 |  | 57
20230201 1200 |  | 60
20230201 1300 |  | 45
20230201 1400 |  | 56
20230201 1500 |  | 63
20230201 1600 |  | 78
20230201 1700 |  | 58
20230201 1800 |  | 55
20230201 1900 |  | 48
20230201 2000 |  | 48
20230201 2100 |  | 47
20230201 2200 |  | 49
20230201 2300 |  | 39
20230202 0000 |  | 38
20230202 0100 |  | 49
20230202 0200 |  | 47
20230202 0300 |  | 56
20230202 0400 |  | 54
20230202 0500 |  | 48
20230202 0600 |  | 82
20230202 0700 |  | 93
20230202 0800 |  | 97
20230202 0900 |  | 83
20230202 1000 |  | 68
20230202 1100 |  | 62
20230202 1200 |  | 58
20230202 1300 |  | 52
20230202 1400 |  |  | 2,h
20230202 1500 |  |  | 2,h
20230202 1600 |  | 91
20230202 1700 |  | 97
20230202 1800 |  | 75
20230202 1900 |  | 52
20230202 2000 |  | 48
20230202 2100 |  | 73
20230202 2200 |  | 55
20230202 2300 |  | 54
20230203 0000 |  | 67
20230203 0100 |  | 55
20230203 0200 |  | 53
20230203 0300 |  | 53
20230203 0400 |  | 53
20230203 0500 |  | 48
20230203 0600 |  | 55
20230203 0700 |  | 52
20230203 0800 |  | 59
20230203 0900 |  | 63
20230203 1000 |  | 66
20230203 1100 |  | 74
20230203 1200 |  | 65
20230203 1300 |  | 73
20230203 1400 |  | 98
20230203 1500 |  | 120
20230203 1600 |  | 89
20230203 1700 |  | 78
20230203 1800 |  | 63
20230203 1900 |  | 57
20230203 2000 |  | 48
20230203 2100 |  | 45
20230203 2200 |  | 34
20230203 2300 |  | 39
20230204 0000 |  | 36
20230204 0100 |  | 28
20230204 0200 |  | 33
20230204 0300 |  | 28
20230204 0400 |  | 30
20230204 0500 |  | 27
20230204 0600 |  | 35
20230204 0700 |  | 36
20230204 0800 |  | 42
20230204 0900 |  | 52
20230204 1000 |  | 54
20230204 1100 |  | 50
20230204 1200 |  | 50
20230204 1300 |  | 53
20230204 1400 |  | 60
20230204 1500 |  | 80
20230204 1600 |  | 79
20230204 1700 |  | 59
20230204 1800 |  | 51
20230204 1900 |  | 39
20230204 2000 |  | 38
20230204 2100 |  | 35
20230204 2200 |  | 35
20230204 2300 |  | 28
20230205 0000 |  | 28
20230205 0100 |  | 26
20230205 0200 |  | 27
20230205 0300 |  | 23
20230205 0400 |  | 22
20230205 0500 |  | 24
20230205 0600 |  | 31
20230205 0700 |  | 27
20230205 0800 |  | 31
20230205 0900 |  | 30
20230205 1000 |  | 36
20230205 1100 |  | 88
20230205 1200 |  | 55
20230205 1300 |  | 55
20230205 1400 |  | 63
20230205 1500 |  | 62
20230205 1600 |  | 57
20230205 1700 |  | 45
20230205 1800 |  | 44
20230205 1900 |  | 43
20230205 2000 |  | 59
20230205 2100 |  | 64
20230205 2200 |  | 73
20230205 2300 |  | 83
20230206 0000 |  | 67
20230206 0100 |  | 59
20230206 0200 |  | 66
20230206 0300 |  | 59
20230206 0400 |  | 66
20230206 0500 |  | 69
20230206 0600 |  | 75
20230206 0700 |  | 92
20230206 0800 |  | 94
20230206 0900 |  | 87
20230206 1000 |  | 84
20230206 1100 |  | 87
20230206 1200 |  | 93
20230206 1300 |  | 115
20230206 1400 |  | 157
20230206 1500 |  | 153
20230206 1600 |  | 148
20230206 1700 |  | 115
20230206 1800 |  | 104
20230206 1900 |  | 160
20230206 2000 |  | 152
20230206 2100 |  | 128
20230206 2200 |  | 117
20230206 2300 |  | 104
20230207 0000 |  | 97
20230207 0100 |  | 83
20230207 0200 |  | 71
20230207 0300 |  | 60
20230207 0400 |  | 63
20230207 0500 |  | 69
20230207 0600 |  | 65
20230207 0700 |  | 75
20230207 0800 |  | 74
20230207 0900 |  | 82
20230207 1000 |  | 87
20230207 1100 |  | 85
20230207 1200 |  | 85
20230207 1300 |  | 93
20230207 1400 |  | 101
20230207 1500 |  | 99
20230207 1600 |  | 95
20230207 1700 |  | 81
20230207 1800 |  | 81
20230207 1900 |  | 82
20230207 2000 |  | 78
20230207 2100 |  | 70
20230207 2200 |  | 67
20230207 2300 |  | 64
20230208 0000 |  | 68
20230208 0100 |  | 62
20230208 0200 |  | 58
20230208 0300 |  | 54
20230208 0400 |  | 48
20230208 0500 |  | 48
20230208 0600 |  | 40
20230208 0700 |  | 31
20230208 0800 |  | 46
20230208 0900 |  | 50
20230208 1000 |  | 59
20230208 1100 |  | 68
20230208 1200 |  | 70
20230208 1300 |  | 77
20230208 1400 |  | 83
20230208 1500 |  | 85
20230208 1600 |  | 82
20230208 1700 |  | 68
20230208 1800 |  | 74
20230208 1900 |  | 69
20230208 2000 |  | 74
20230208 2100 |  | 75
20230208 2200 |  | 78
20230208 2300 |  | 75
20230209 0000 |  | 72
20230209 0100 |  | 74
20230209 0200 |  | 69
20230209 0300 |  | 64
20230209 0400 |  | 72
20230209 0500 |  | 69
20230209 0600 |  | 84
20230209 0700 |  | 109
20230209 0800 |  | 103
20230209 0900 |  | 129
20230209 1000 |  | 164
20230209 1100 |  | 155
20230209 1200 |  | 125
20230209 1300 |  | 109
20230209 1400 |  | 123
20230209 1500 |  | 149
20230209 1600 |  | 146
20230209 1700 |  | 139
20230209 1800 |  | 126
20230209 1900 |  | 108
20230209 2000 |  | 97
20230209 2100 |  | 85
20230209 2200 |  | 87
20230209 2300 |  | 90
20230210 0000 |  | 95
20230210 0100 |  | 98
20230210 0200 |  | 90
20230210 0300 |  | 86
20230210 0400 |  | 86
20230210 0500 |  | 93
20230210 0600 |  | 107
20230210 0700 |  | 121
20230210 0800 |  | 162
20230210 0900 |  | 164
20230210 1000 |  | 167
20230210 1100 |  | 140
20230210 1200 |  | 128
20230210 1300 |  | 117
20230210 1400 |  | 116
20230210 1500 |  | 121
20230210 1600 |  | 110
20230210 1700 |  | 109
20230210 1800 |  | 98
20230210 1900 |  | 82
20230210 2000 |  | 55
20230210 2100 |  | 43
20230210 2200 |  | 33
20230210 2300 |  | 41
20230211 0000 |  | 44
20230211 0100 |  | 49
20230211 0200 |  | 40
20230211 0300 |  | 38
20230211 0400 |  | 42
20230211 0500 |  | 42
20230211 0600 |  | 56
20230211 0700 |  | 76
20230211 0800 |  | 95
20230211 0900 |  | 107
20230211 1000 |  | 111
20230211 1100 |  | 112
20230211 1200 |  | 73
20230211 1300 |  | 72
20230211 1400 |  | 77
20230211 1500 |  | 110
20230211 1600 |  | 106
20230211 1700 |  | 90
20230211 1800 |  | 105
20230211 1900 |  | 87
20230211 2000 |  | 85
20230211 2100 |  | 78
20230211 2200 |  | 63
20230211 2300 |  | 61
20230212 0000 |  | 61
20230212 0100 |  | 53
20230212 0200 |  | 78
20230212 0300 |  | 75
20230212 0400 |  | 67
20230212 0500 |  | 67
20230212 0600 |  | 77
20230212 0700 |  | 92
20230212 0800 |  | 84
20230212 0900 |  | 57
20230212 1000 |  | 48
20230212 1100 |  | 60
20230212 1200 |  | 73
20230212 1300 |  | 80
20230212 1400 |  | 80
20230212 1500 |  | 65
20230212 1600 |  | 86
20230212 1700 |  | 60
20230212 1800 |  | 28
20230212 1900 |  | 20
20230212 2000 |  | 24
20230212 2100 |  | 15
20230212 2200 |  | 18
20230212 2300 |  | 18
20230213 0000 |  | 16
20230213 0100 |  | 19
20230213 0200 |  | 19
20230213 0300 |  | 21
20230213 0400 |  | 23
20230213 0500 |  | 23
20230213 0600 |  | 39
20230213 0700 |  | 48
20230213 0800 |  | 42
20230213 0900 |  | 39
20230213 1000 |  | 40
20230213 1100 |  | 34
20230213 1200 |  | 34
20230213 1300 |  | 32
20230213 1400 |  | 23
20230213 1500 |  | 43
20230213 1600 |  | 59
20230213 1700 |  | 50
20230213 1800 |  | 42
20230213 1900 |  | 35
20230213 2000 |  | 27
20230213 2100 |  | 19
20230213 2200 |  | 32
20230213 2300 |  | 26
20230214 0000 |  | 23
20230214 0100 |  | 15
20230214 0200 |  | 25
20230214 0300 |  | 23
20230214 0400 |  | 30
20230214 0500 |  | 29
20230214 0600 |  | 59
20230214 0700 |  | 73
20230214 0800 |  | 57
20230214 0900 |  | 49
20230214 1000 |  | 55
20230214 1100 |  | 44
20230214 1200 |  | 39
20230214 1300 |  | 38
20230214 1400 |  | 40
20230214 1500 |  | 40
20230214 1600 |  | 52
20230214 1700 |  | 47
20230214 1800 |  | 46
20230214 1900 |  | 49
20230214 2000 |  | 63
20230214 2100 |  | 47
20230214 2200 |  | 49
20230214 2300 |  | 44
20230215 0000 |  | 49
20230215 0100 |  | 50
20230215 0200 |  | 45
20230215 0300 |  | 44
20230215 0400 |  | 37
20230215 0500 |  | 52
20230215 0600 |  | 60
20230215 0700 |  | 67
20230215 0800 |  | 69
20230215 0900 |  | 65
20230215 1000 |  | 68
20230215 1100 |  | 58
20230215 1200 |  | 54
20230215 1300 |  | 93
20230215 1400 |  |  | 2,h
20230215 1500 |  |  | 2,h
20230215 1600 |  | 116
20230215 1700 |  | 75
20230215 1800 |  | 48
20230215 1900 |  | 38
20230215 2000 |  | 25
20230215 2100 |  | 26
20230215 2200 |  | 24
20230215 2300 |  | 22
20230216 0000 |  | 18
20230216 0100 |  | 22
20230216 0200 |  | 20
20230216 0300 |  | 18
20230216 0400 |  | 23
20230216 0500 |  | 18
20230216 0600 |  | 26
20230216 0700 |  | 28
20230216 0800 |  | 36
20230216 0900 |  | 46
20230216 1000 |  | 46
20230216 1100 |  | 44
20230216 1200 |  | 49
20230216 1300 |  | 49
20230216 1400 |  | 69
20230216 1500 |  | 89
20230216 1600 |  | 86
20230216 1700 |  | 74
20230216 1800 |  | 58
20230216 1900 |  | 39
20230216 2000 |  | 31
20230216 2100 |  | 22
20230216 2200 |  | 24
20230216 2300 |  | 20
20230217 0000 |  | 25
20230217 0100 |  | 23
20230217 0200 |  | 23
20230217 0300 |  | 28
20230217 0400 |  | 37
20230217 0500 |  | 34
20230217 0600 |  | 46
20230217 0700 |  | 51
20230217 0800 |  | 56
20230217 0900 |  | 85
20230217 1000 |  | 73
20230217 1100 |  | 78
20230217 1200 |  | 51
20230217 1300 |  | 59
20230217 1400 |  | 58
20230217 1500 |  | 71
20230217 1600 |  | 66
20230217 1700 |  | 58
20230217 1800 |  | 68
20230217 1900 |  | 69
20230217 2000 |  | 50
20230217 2100 |  | 54
20230217 2200 |  | 47
20230217 2300 |  | 45
20230218 0000 |  | 55
20230218 0100 |  | 51
20230218 0200 |  | 55
20230218 0300 |  | 52
20230218 0400 |  | 51
20230218 0500 |  | 73
20230218 0600 |  | 68
20230218 0700 |  | 79
20230218 0800 |  | 92
20230218 0900 |  | 65
20230218 1000 |  | 57
20230218 1100 |  | 61
20230218 1200 |  | 65
20230218 1300 |  | 65
20230218 1400 |  | 114
20230218 1500 |  | 71
20230218 1600 |  | 98
20230218 1700 |  | 56
20230218 1800 |  | 42
20230218 1900 |  | 34
20230218 2000 |  | 24
20230218 2100 |  | 29
20230218 2200 |  | 28
20230218 2300 |  | 28
20230219 0000 |  | 30
20230219 0100 |  | 35
20230219 0200 |  | 35
20230219 0300 |  | 40
20230219 0400 |  | 26
20230219 0500 |  | 30
20230219 0600 |  | 40
20230219 0700 |  | 44
20230219 0800 |  | 47
20230219 0900 |  | 47
20230219 1000 |  | 42
20230219 1100 |  | 77
20230219 1200 |  | 39
20230219 1300 |  | 30
20230219 1400 |  | 35
20230219 1500 |  | 55
20230219 1600 |  | 39
20230219 1700 |  | 35
20230219 1800 |  | 30
20230219 1900 |  | 36
20230219 2000 |  | 21
20230219 2100 |  | 25
20230219 2200 |  | 38
20230219 2300 |  | 37
20230220 0000 |  | 32
20230220 0100 |  | 41
20230220 0200 |  | 36
20230220 0300 |  | 33
20230220 0400 |  | 43
20230220 0500 |  | 42
20230220 0600 |  | 75
20230220 0700 |  | 97
20230220 0800 |  | 70
20230220 0900 |  | 57
20230220 1000 |  | 58
20230220 1100 |  | 47
20230220 1200 |  | 52
20230220 1300 |  | 57
20230220 1400 |  | 43
20230220 1500 |  | 81
20230220 1600 |  | 78
20230220 1700 |  | 82
20230220 1800 |  | 50
20230220 1900 |  | 53
20230220 2000 |  | 49
20230220 2100 |  | 41
20230220 2200 |  | 37
20230220 2300 |  | 39
20230221 0000 |  | 34
20230221 0100 |  | 38
20230221 0200 |  | 41
20230221 0300 |  | 42
20230221 0400 |  | 46
20230221 0500 |  | 54
20230221 0600 |  | 47
20230221 0700 |  | 104
20230221 0800 |  | 87
20230221 0900 |  | 75
20230221 1000 |  | 72
20230221 1100 |  | 72
20230221 1200 |  | 70
20230221 1300 |  | 63
20230221 1400 |  | 67
20230221 1500 |  | 87
20230221 1600 |  | 87
20230221 1700 |  | 87
20230221 1800 |  | 84
20230221 1900 |  | 56
20230221 2000 |  | 48
20230221 2100 |  | 44
20230221 2200 |  | 38
20230221 2300 |  | 35
20230222 0000 |  | 34
20230222 0100 |  | 34
20230222 0200 |  | 30
20230222 0300 |  | 29
20230222 0400 |  | 33
20230222 0500 |  | 21
20230222 0600 |  | 18
20230222 0700 |  | 23
20230222 0800 |  | 38
20230222 0900 |  | 48
20230222 1000 |  | 60
20230222 1100 |  | 62
20230222 1200 |  | 57
20230222 1300 |  | 57
20230222 1400 |  | 73
20230222 1500 |  | 87
20230222 1600 |  | 90
20230222 1700 |  | 67
20230222 1800 |  | 58
20230222 1900 |  | 46
20230222 2000 |  | 41
20230222 2100 |  | 38
20230222 2200 |  | 32
20230222 2300 |  | 24
20230223 0000 |  | 19
20230223 0100 |  | 20
20230223 0200 |  | 18
20230223 0300 |  | 23
20230223 0400 |  | 27
20230223 0500 |  | 37
20230223 0600 |  | 39
20230223 0700 |  | 50
20230223 0800 |  | 63
20230223 0900 |  | 73
20230223 1000 |  | 67
20230223 1100 |  | 74
20230223 1200 |  | 66
20230223 1300 |  | 66
20230223 1400 |  | 77
20230223 1500 |  | 127
20230223 1600 |  | 93
20230223 1700 |  | 74
20230223 1800 |  | 66
20230223 1900 |  | 45
20230223 2000 |  | 34
20230223 2100 |  | 56
20230223 2200 |  | 27
20230223 2300 |  | 31
20230224 0000 |  | 28
20230224 0100 |  | 28
20230224 0200 |  | 27
20230224 0300 |  | 28
20230224 0400 |  | 31
20230224 0500 |  | 40
20230224 0600 |  | 26
20230224 0700 |  | 22
20230224 0800 |  | 35
20230224 0900 |  | 35
20230224 1000 |  | 50
20230224 1100 |  | 57
20230224 1200 |  | 47
20230224 1300 |  | 52
20230224 1400 |  | 68
20230224 1500 |  | 77
20230224 1600 |  | 72
20230224 1700 |  | 52
20230224 1800 |  | 37
20230224 1900 |  | 29
20230224 2000 |  | 22
20230224 2100 |  | 24
20230224 2200 |  | 24
20230224 2300 |  | 23
20230225 0000 |  | 18
20230225 0100 |  | 17
20230225 0200 |  | 16
20230225 0300 |  | 17
20230225 0400 |  | 20
20230225 0500 |  | 19
20230225 0600 |  | 15
20230225 0700 |  | 21
20230225 0800 |  | 34
20230225 0900 |  | 43
20230225 1000 |  | 47
20230225 1100 |  | 47
20230225 1200 |  | 50
20230225 1300 |  | 45
20230225 1400 |  | 37
20230225 1500 |  | 52
20230225 1600 |  | 50
20230225 1700 |  | 39
20230225 1800 |  | 43
20230225 1900 |  | 39
20230225 2000 |  | 30
20230225 2100 |  | 32
20230225 2200 |  | 29
20230225 2300 |  | 31
20230226 0000 |  | 22
20230226 0100 |  | 24
20230226 0200 |  | 41
20230226 0300 |  | 40
20230226 0400 |  | 36
20230226 0500 |  | 44
20230226 0600 |  | 36
20230226 0700 |  | 42
20230226 0800 |  | 37
20230226 0900 |  | 31
20230226 1000 |  | 32
20230226 1100 |  | 31
20230226 1200 |  | 36
20230226 1300 |  | 30
20230226 1400 |  | 32
20230226 1500 |  | 22
20230226 1600 |  | 30
20230226 1700 |  | 40
20230226 1800 |  | 43
20230226 1900 |  | 43
20230226 2000 |  | 82
20230226 2100 |  | 39
20230226 2200 |  | 37
20230226 2300 |  | 53
20230227 0000 |  | 54
20230227 0100 |  | 40
20230227 0200 |  | 33
20230227 0300 |  | 39
20230227 0400 |  | 47
20230227 0500 |  | 47
20230227 0600 |  | 66
20230227 0700 |  | 79
20230227 0800 |  | 57
20230227 0900 |  | 66
20230227 1000 |  | 61
20230227 1100 |  | 62
20230227 1200 |  | 56
20230227 1300 |  | 61
20230227 1400 |  | 96
20230227 1500 |  | 103
20230227 1600 |  | 83
20230227 1700 |  | 66
20230227 1800 |  | 64
20230227 1900 |  | 91
20230227 2000 |  | 39
20230227 2100 |  | 38
20230227 2200 |  | 41
20230227 2300 |  | 33
20230228 0000 |  | 31
20230228 0100 |  | 30
20230228 0200 |  | 35
20230228 0300 |  | 33
20230228 0400 |  | 30
20230228 0500 |  | 37
20230228 0600 |  | 54
20230228 0700 |  | 65
20230228 0800 |  | 77
20230228 0900 |  | 63
20230228 1000 |  | 51
20230228 1100 |  | 44
20230228 1200 |  | 48
20230228 1300 |  | 37
20230228 1400 |  | 49
20230228 1500 |  | 51
20230228 1600 |  | 72
20230228 1700 |  | 62
20230228 1800 |  | 56
20230228 1900 |  | 47
20230228 2000 |  | 42
20230228 2100 |  | 38
20230228 2200 |  | 38
20230228 2300 |  | 36
20230301 0000 |  | 42
20230301 0100 |  | 34
20230301 0200 |  | 37
20230301 0300 |  | 38
20230301 0400 |  | 39
20230301 0500 |  | 48
20230301 0600 |  | 76
20230301 0700 |  | 58
20230301 0800 |  | 86
20230301 0900 |  | 65
20230301 1000 |  | 69
20230301 1100 |  | 70
20230301 1200 |  | 49
20230301 1300 |  | 57
20230301 1400 |  | 63
20230301 1500 |  | 69
20230301 1600 |  | 95
20230301 1700 |  | 62
20230301 1800 |  | 48
20230301 1900 |  | 40
20230301 2000 |  | 39
20230301 2100 |  | 37
20230301 2200 |  | 31
20230301 2300 |  | 40
20230302 0000 |  | 30
20230302 0100 |  | 38
20230302 0200 |  | 34
20230302 0300 |  | 37
20230302 0400 |  | 34
20230302 0500 |  | 45
20230302 0600 |  | 51
20230302 0700 |  | 73
20230302 0800 |  | 75
20230302 0900 |  | 80
20230302 1000 |  | 75
20230302 1100 |  | 67
20230302 1200 |  |  | 2,a
20230302 1300 |  | 68
20230302 1400 |  | 64
20230302 1500 |  | 113
20230302 1600 |  | 119
20230302 1700 |  | 96
20230302 1800 |  | 60
20230302 1900 |  | 44
20230302 2000 |  | 42
20230302 2100 |  | 48
20230302 2200 |  | 40
20230302 2300 |  | 35
20230303 0000 |  | 35
20230303 0100 |  | 37
20230303 0200 |  | 33
20230303 0300 |  | 31
20230303 0400 |  | 33
20230303 0500 |  |  | 2,h
20230303 0600 |  | 43
20230303 0700 |  | 44
20230303 0800 |  | 46
20230303 0900 |  | 93
20230303 1000 |  | 87
20230303 1100 |  | 74
20230303 1200 |  | 51
20230303 1300 |  | 53
20230303 1400 |  | 59
20230303 1500 |  | 56
20230303 1600 |  | 74
20230303 1700 |  | 58
20230303 1800 |  | 52
20230303 1900 |  | 44
20230303 2000 |  | 43
20230303 2100 |  | 35
20230303 2200 |  | 39
20230303 2300 |  | 34
20230304 0000 |  | 34
20230304 0100 |  | 43
20230304 0200 |  | 48
20230304 0300 |  | 49
20230304 0400 |  | 49
20230304 0500 |  | 54
20230304 0600 |  | 50
20230304 0700 |  | 63
20230304 0800 |  | 73
20230304 0900 |  | 78
20230304 1000 |  | 73
20230304 1100 |  | 62
20230304 1200 |  | 64
20230304 1300 |  | 46
20230304 1400 |  | 49
20230304 1500 |  | 48
20230304 1600 |  | 42
20230304 1700 |  | 48
20230304 1800 |  | 34
20230304 1900 |  | 45
20230304 2000 |  | 49
20230304 2100 |  | 52
20230304 2200 |  | 44
20230304 2300 |  | 48
20230305 0000 |  | 74
20230305 0100 |  | 63
20230305 0200 |  | 55
20230305 0300 |  | 60
20230305 0400 |  | 54
20230305 0500 |  | 52
20230305 0600 |  | 62
20230305 0700 |  | 87
20230305 0800 |  | 69
20230305 0900 |  | 43
20230305 1000 |  | 46
20230305 1100 |  | 44
20230305 1200 |  | 42
20230305 1300 |  | 57
20230305 1400 |  | 72
20230305 1500 |  | 109
20230305 1600 |  | 105
20230305 1700 |  | 62
20230305 1800 |  | 43
20230305 1900 |  | 46
20230305 2000 |  | 40
20230305 2100 |  | 38
20230305 2200 |  | 33
20230305 2300 |  | 35
20230306 0000 |  | 31
20230306 0100 |  | 39
20230306 0200 |  | 33
20230306 0300 |  | 35
20230306 0400 |  | 17
20230306 0500 |  | 33
20230306 0600 |  | 20
20230306 0700 |  | 21
20230306 0800 |  | 21
20230306 0900 |  | 37
20230306 1000 |  | 44
20230306 1100 |  | 42
20230306 1200 |  | 41
20230306 1300 |  | 41
20230306 1400 |  | 37
20230306 1500 |  | 36
20230306 1600 |  | 32
20230306 1700 |  | 43
20230306 1800 |  | 37
20230306 1900 |  | 28
20230306 2000 |  | 30
20230306 2100 |  | 24
20230306 2200 |  | 28
20230306 2300 |  | 25
20230307 0000 |  | 22
20230307 0100 |  | 43
20230307 0200 |  | 32
20230307 0300 |  | 31
20230307 0400 |  | 36
20230307 0500 |  | 46
20230307 0600 |  | 64
20230307 0700 |  | 69
20230307 0800 |  | 37
20230307 0900 |  | 50
20230307 1000 |  | 52
20230307 1100 |  | 49
20230307 1200 |  | 51
20230307 1300 |  | 55
20230307 1400 |  | 51
20230307 1500 |  | 80
20230307 1600 |  | 82
20230307 1700 |  | 54
20230307 1800 |  | 36
20230307 1900 |  | 31
20230307 2000 |  | 24
20230307 2100 |  | 18
20230307 2200 |  | 12
20230307 2300 |  | 13
20230308 0000 |  | 13
20230308 0100 |  | 19
20230308 0200 |  | 16
20230308 0300 |  | 15
20230308 0400 |  | 15
20230308 0500 |  | 19
20230308 0600 |  | 22
20230308 0700 |  | 23
20230308 0800 |  | 24
20230308 0900 |  | 30
20230308 1000 |  | 39
20230308 1100 |  | 40
20230308 1200 |  | 42
20230308 1300 |  | 33
20230308 1400 |  | 47
20230308 1500 |  |  | 2,h
20230308 1600 |  | 44
20230308 1700 |  | 45
20230308 1800 |  | 29
20230308 1900 |  | 28
20230308 2000 |  | 24
20230308 2100 |  | 22
20230308 2200 |  | 14
20230308 2300 |  | 19
20230309 0000 |  | 15
20230309 0100 |  | 18
20230309 0200 |  | 19
20230309 0300 |  | 24
20230309 0400 |  | 20
20230309 0500 |  | 30
20230309 0600 |  | 53
20230309 0700 |  | 52
20230309 0800 |  | 60
20230309 0900 |  | 56
20230309 1000 |  | 57
20230309 1100 |  | 43
20230309 1200 |  | 45
20230309 1300 |  | 42
20230309 1400 |  | 41
20230309 1500 |  | 75
20230309 1600 |  | 73
20230309 1700 |  | 41
20230309 1800 |  | 35
20230309 1900 |  | 45
20230309 2000 |  | 22
20230309 2100 |  | 19
20230309 2200 |  | 22
20230309 2300 |  | 20
20230310 0000 |  | 24
20230310 0100 |  | 35
20230310 0200 |  | 34
20230310 0300 |  | 25
20230310 0400 |  | 25
20230310 0500 |  | 23
20230310 0600 |  | 19
20230310 0700 |  | 9
20230310 0800 |  | 21
20230310 0900 |  | 37
20230310 1000 |  | 42
20230310 1100 |  | 49
20230310 1200 |  | 41
20230310 1300 |  | 37
20230310 1400 |  | 37
20230310 1500 |  | 42
20230310 1600 |  | 39
20230310 1700 |  | 28
20230310 1800 |  | 26
20230310 1900 |  | 31
20230310 2000 |  | 24
20230310 2100 |  | 23
20230310 2200 |  | 24
20230310 2300 |  | 22
20230311 0000 |  | 22
20230311 0100 |  | 21
20230311 0200 |  | 16
20230311 0300 |  | 18
20230311 0400 |  | 16
20230311 0500 |  | 22
20230311 0600 |  | 28
20230311 0700 |  | 24
20230311 0800 |  | 27
20230311 0900 |  | 24
20230311 1000 |  | 33
20230311 1100 |  | 32
20230311 1200 |  | 42
20230311 1300 |  | 30
20230311 1400 |  | 28
20230311 1500 |  | 48
20230311 1600 |  | 51
20230311 1700 |  | 44
20230311 1800 |  | 32
20230311 1900 |  | 23
20230311 2000 |  | 18
20230311 2100 |  | 14
20230311 2200 |  | 15
20230311 2300 |  | 14
20230312 0000 |  | 18
20230312 0100 |  | 13
20230312 0200 |  | 15
20230312 0300 |  | 25
20230312 0400 |  | 26
20230312 0500 |  | 28
20230312 0600 |  | 33
20230312 0700 |  | 34
20230312 0800 |  | 20
20230312 0900 |  | 20
20230312 1000 |  | 26
20230312 1100 |  | 20
20230312 1200 |  | 21
20230312 1300 |  | 26
20230312 1400 |  | 33
20230312 1500 |  | 32
20230312 1600 |  | 29
20230312 1700 |  | 38
20230312 1800 |  | 31
20230312 1900 |  | 24
20230312 2000 |  | 23
20230312 2100 |  | 18
20230312 2200 |  | 17
20230312 2300 |  | 16
20230313 0000 |  | 11
20230313 0100 |  | 15
20230313 0200 |  | 15
20230313 0300 |  | 13
20230313 0400 |  | 25
20230313 0500 |  | 39
20230313 0600 |  | 27
20230313 0700 |  | 60
20230313 0800 |  | 57
20230313 0900 |  | 49
20230313 1000 |  | 43
20230313 1100 |  | 39
20230313 1200 |  | 35
20230313 1300 |  | 35
20230313 1400 |  | 28
20230313 1500 |  | 43
20230313 1600 |  | 45
20230313 1700 |  | 40
20230313 1800 |  | 32
20230313 1900 |  | 28
20230313 2000 |  | 30
20230313 2100 |  | 25
20230313 2200 |  | 29
20230313 2300 |  | 22
20230314 0000 |  | 22
20230314 0100 |  | 26
20230314 0200 |  | 19
20230314 0300 |  | 20
20230314 0400 |  | 23
20230314 0500 |  | 38
20230314 0600 |  | 71
20230314 0700 |  | 76
20230314 0800 |  | 65
20230314 0900 |  | 46
20230314 1000 |  | 47
20230314 1100 |  | 43
20230314 1200 |  | 41
20230314 1300 |  | 59
20230314 1400 |  | 49
20230314 1500 |  | 54
20230314 1600 |  | 58
20230314 1700 |  | 39
20230314 1800 |  | 30
20230314 1900 |  | 23
20230314 2000 |  | 15
20230314 2100 |  | 17
20230314 2200 |  | 19
20230314 2300 |  | 15
20230315 0000 |  | 19
20230315 0100 |  | 21
20230315 0200 |  | 24
20230315 0300 |  | 27
20230315 0400 |  | 31
20230315 0500 |  | 43
20230315 0600 |  | 78
20230315 0700 |  | 71
20230315 0800 |  | 80
20230315 0900 |  | 59
20230315 1000 |  | 42
20230315 1100 |  | 31
20230315 1200 |  | 28
20230315 1300 |  | 27
20230315 1400 |  | 32
20230315 1500 |  | 40
20230315 1600 |  | 49
20230315 1700 |  | 30
20230315 1800 |  | 28
20230315 1900 |  | 27
20230315 2000 |  | 15
20230315 2100 |  | 13
20230315 2200 |  | 16
20230315 2300 |  | 20
20230316 0000 |  | 25
20230316 0100 |  | 17
20230316 0200 |  | 21
20230316 0300 |  | 27
20230316 0400 |  | 27
20230316 0500 |  | 48
20230316 0600 |  | 87
20230316 0700 |  | 128
20230316 0800 |  | 63
20230316 0900 |  | 46
20230316 1000 |  | 39
20230316 1100 |  | 35
20230316 1200 |  | 36
20230316 1300 |  | 37
20230316 1400 |  | 44
20230316 1500 |  | 58
20230316 1600 |  | 71
20230316 1700 |  | 59
20230316 1800 |  | 31
20230316 1900 |  | 21
20230316 2000 |  | 17
20230316 2100 |  | 9
20230316 2200 |  | 8
20230316 2300 |  | 7
20230317 0000 |  | 6
20230317 0100 |  | 13
20230317 0200 |  | 18
20230317 0300 |  | 18
20230317 0400 |  | 24
20230317 0500 |  | 29
20230317 0600 |  | 45
20230317 0700 |  | 50
20230317 0800 |  | 32
20230317 0900 |  | 23
20230317 1000 |  | 31
20230317 1100 |  | 46
20230317 1200 |  | 35
20230317 1300 |  | 38
20230317 1400 |  | 52
20230317 1500 |  | 48
20230317 1600 |  | 35
20230317 1700 |  | 38
20230317 1800 |  | 31
20230317 1900 |  | 21
20230317 2000 |  | 17
20230317 2100 |  | 19
20230317 2200 |  | 13
20230317 2300 |  | 15
20230318 0000 |  | 19
20230318 0100 |  | 22
20230318 0200 |  | 25
20230318 0300 |  | 23
20230318 0400 |  | 24
20230318 0500 |  | 20
20230318 0600 |  | 47
20230318 0700 |  | 44
20230318 0800 |  | 46
20230318 0900 |  | 57
20230318 1000 |  | 76
20230318 1100 |  | 57
20230318 1200 |  | 48
20230318 1300 |  | 46
20230318 1400 |  | 35
20230318 1500 |  | 38
20230318 1600 |  | 37
20230318 1700 |  | 39
20230318 1800 |  | 41
20230318 1900 |  | 42
20230318 2000 |  | 43
20230318 2100 |  | 55
20230318 2200 |  | 50
20230318 2300 |  | 38
20230319 0000 |  | 44
20230319 0100 |  | 58
20230319 0200 |  | 61
20230319 0300 |  | 49
20230319 0400 |  | 43
20230319 0500 |  | 41
20230319 0600 |  | 46
20230319 0700 |  | 56
20230319 0800 |  | 70
20230319 0900 |  | 64
20230319 1000 |  | 60
20230319 1100 |  | 51
20230319 1200 |  | 49
20230319 1300 |  | 36
20230319 1400 |  | 37
20230319 1500 |  | 44
20230319 1600 |  | 50
20230319 1700 |  | 59
20230319 1800 |  | 49
20230319 1900 |  | 58
20230319 2000 |  | 32
20230319 2100 |  | 30
20230319 2200 |  | 39
20230319 2300 |  | 34
20230320 0000 |  | 30
20230320 0100 |  | 31
20230320 0200 |  | 30
20230320 0300 |  | 37
20230320 0400 |  | 38
20230320 0500 |  | 44
20230320 0600 |  | 76
20230320 0700 |  | 81
20230320 0800 |  | 83
20230320 0900 |  | 68
20230320 1000 |  | 54
20230320 1100 |  | 56
20230320 1200 |  | 49
20230320 1300 |  | 66
20230320 1400 |  | 58
20230320 1500 |  | 53
20230320 1600 |  | 51
20230320 1700 |  | 42
20230320 1800 |  | 37
20230320 1900 |  | 41
20230320 2000 |  | 31
20230320 2100 |  | 28
20230320 2200 |  | 30
20230320 2300 |  | 25
20230321 0000 |  | 29
20230321 0100 |  | 27
20230321 0200 |  | 34
20230321 0300 |  | 27
20230321 0400 |  | 34
20230321 0500 |  | 39
20230321 0600 |  | 61
20230321 0700 |  | 87
20230321 0800 |  | 96
20230321 0900 |  | 87
20230321 1000 |  | 80
20230321 1100 |  | 69
20230321 1200 |  | 54
20230321 1300 |  | 42
20230321 1400 |  | 35
20230321 1500 |  | 50
20230321 1600 |  | 78
20230321 1700 |  | 64
20230321 1800 |  | 50
20230321 1900 |  | 49
20230321 2000 |  | 38
20230321 2100 |  | 41
20230321 2200 |  | 41
20230321 2300 |  | 44
20230322 0000 |  | 56
20230322 0100 |  | 46
20230322 0200 |  | 42
20230322 0300 |  | 40
20230322 0400 |  | 55
20230322 0500 |  | 52
20230322 0600 |  | 86
20230322 0700 |  | 107
20230322 0800 |  | 107
20230322 0900 |  | 111
20230322 1000 |  | 83
20230322 1100 |  | 72
20230322 1200 |  | 53
20230322 1300 |  | 64
20230322 1400 |  | 61
20230322 1500 |  | 80
20230322 1600 |  | 71
20230322 1700 |  | 61
20230322 1800 |  | 60
20230322 1900 |  | 57
20230322 2000 |  | 60
20230322 2100 |  | 57
20230322 2200 |  | 61
20230322 2300 |  | 60
20230323 0000 |  | 70
20230323 0100 |  | 62
20230323 0200 |  | 54
20230323 0300 |  | 60
20230323 0400 |  | 57
20230323 0500 |  | 69
20230323 0600 |  | 112
20230323 0700 |  | 129
20230323 0800 |  | 157
20230323 0900 |  | 83
20230323 1000 |  | 97
20230323 1100 |  | 94
20230323 1200 |  | 64
20230323 1300 |  | 74
20230323 1400 |  | 64
20230323 1500 |  | 82
20230323 1600 |  | 74
20230323 1700 |  | 68
20230323 1800 |  | 59
20230323 1900 |  | 55
20230323 2000 |  | 85
20230323 2100 |  | 66
20230323 2200 |  | 59
20230323 2300 |  | 74
20230324 0000 |  | 67
20230324 0100 |  | 71
20230324 0200 |  | 66
20230324 0300 |  | 68
20230324 0400 |  | 67
20230324 0500 |  | 85
20230324 0600 |  | 105
20230324 0700 |  | 153
20230324 0800 |  | 157
20230324 0900 |  | 112
20230324 1000 |  | 88
20230324 1100 |  | 68
20230324 1200 |  | 64
20230324 1300 |  | 74
20230324 1400 |  | 67
20230324 1500 |  | 62
20230324 1600 |  | 62
20230324 1700 |  | 60
20230324 1800 |  | 63
20230324 1900 |  | 74
20230324 2000 |  | 83
20230324 2100 |  | 55
20230324 2200 |  | 50
20230324 2300 |  | 48
20230325 0000 |  | 71
20230325 0100 |  | 71
20230325 0200 |  | 66
20230325 0300 |  |  | 2,h
20230325 0400 |  | 66
20230325 0500 |  | 64
20230325 0600 |  | 94
20230325 0700 |  | 111
20230325 0800 |  | 102
20230325 0900 |  | 105
20230325 1000 |  | 88
20230325 1100 |  | 80
20230325 1200 |  | 73
20230325 1300 |  | 74
20230325 1400 |  | 71
20230325 1500 |  | 55
20230325 1600 |  | 65
20230325 1700 |  | 60
20230325 1800 |  | 47
20230325 1900 |  | 53
20230325 2000 |  | 44
20230325 2100 |  | 38
20230325 2200 |  | 42
20230325 2300 |  | 43
20230326 0000 |  | 41
20230326 0100 |  | 38
20230326 0200 |  | 43
20230326 0300 |  | 56
20230326 0400 |  | 44
20230326 0500 |  | 40
20230326 0600 |  | 47
20230326 0700 |  | 48
20230326 0800 |  | 46
20230326 0900 |  | 53
20230326 1000 |  | 50
20230326 1100 |  | 56
20230326 1200 |  | 65
20230326 1300 |  | 52
20230326 1400 |  | 69
20230326 1500 |  | 70
20230326 1600 |  | 63
20230326 1700 |  | 58
20230326 1800 |  | 55
20230326 1900 |  | 49
20230326 2000 |  | 48
20230326 2100 |  | 48
20230326 2200 |  | 38
20230326 2300 |  | 39
20230327 0000 |  | 36
20230327 0100 |  | 40
20230327 0200 |  | 36
20230327 0300 |  | 18
20230327 0400 |  | 18
20230327 0500 |  | 16
20230327 0600 |  | 13
20230327 0700 |  | 15
20230327 0800 |  | 34
20230327 0900 |  | 32
20230327 1000 |  | 55
20230327 1100 |  | 65
20230327 1200 |  | 63
20230327 1300 |  | 56
20230327 1400 |  | 65
20230327 1500 |  | 71
20230327 1600 |  | 72
20230327 1700 |  | 72
20230327 1800 |  | 67
20230327 1900 |  | 49
20230327 2000 |  | 50
20230327 2100 |  | 42
20230327 2200 |  | 35
20230327 2300 |  | 32
20230328 0000 |  | 32
20230328 0100 |  | 31
20230328 0200 |  | 37
20230328 0300 |  | 40
20230328 0400 |  | 35
20230328 0500 |  | 26
20230328 0600 |  | 28
20230328 0700 |  | 31
20230328 0800 |  | 46
20230328 0900 |  | 43
20230328 1000 |  | 62
20230328 1100 |  | 74
20230328 1200 |  | 78
20230328 1300 |  | 74
20230328 1400 |  | 64
20230328 1500 |  | 61
20230328 1600 |  | 85
20230328 1700 |  | 56
20230328 1800 |  | 42
20230328 1900 |  | 33
20230328 2000 |  | 29
20230328 2100 |  | 20
20230328 2200 |  | 22
20230328 2300 |  | 19
20230329 0000 |  | 19
20230329 0100 |  | 24
20230329 0200 |  | 33
20230329 0300 |  | 27
20230329 0400 |  | 31
20230329 0500 |  | 40
20230329 0600 |  | 48
20230329 0700 |  | 75
20230329 0800 |  | 67
20230329 0900 |  | 53
20230329 1000 |  | 58
20230329 1100 |  | 55
20230329 1200 |  | 49
20230329 1300 |  | 50
20230329 1400 |  | 166
20230329 1500 |  | 124
20230329 1600 |  | 58
20230329 1700 |  | 85
20230329 1800 |  | 45
20230329 1900 |  | 43
20230329 2000 |  | 59
20230329 2100 |  | 57
20230329 2200 |  | 54
20230329 2300 |  | 43
20230330 0000 |  | 53
20230330 0100 |  | 56
20230330 0200 |  | 61
20230330 0300 |  | 57
20230330 0400 |  | 51
20230330 0500 |  | 59
20230330 0600 |  | 77
20230330 0700 |  | 152
20230330 0800 |  | 84
20230330 0900 |  | 88
20230330 1000 |  | 65
20230330 1100 |  | 68
20230330 1200 |  | 69
20230330 1300 |  | 49
20230330 1400 |  | 55
20230330 1500 |  | 51
20230330 1600 |  | 54
20230330 1700 |  | 58
20230330 1800 |  | 51
20230330 1900 |  | 72
20230330 2000 |  | 72
20230330 2100 |  | 75
20230330 2200 |  | 71
20230330 2300 |  | 91
20230331 0000 |  | 72
20230331 0100 |  | 59
20230331 0200 |  | 53
20230331 0300 |  | 58
20230331 0400 |  | 63
20230331 0500 |  | 73
20230331 0600 |  | 117
20230331 0700 |  | 160
20230331 0800 |  | 146
20230331 0900 |  | 118
20230331 1000 |  | 99
20230331 1100 |  | 88
20230331 1200 |  | 84
20230331 1300 |  | 76
20230331 1400 |  | 59
20230331 1500 |  | 58
20230331 1600 |  | 55
20230331 1700 |  | 72
20230331 1800 |  | 77
20230331 1900 |  | 51
20230331 2000 |  | 65
20230331 2100 |  | 51
20230331 2200 |  | 40
20230331 2300 |  | 39
20230401 0000 |  | 63
20230401 0100 |  | 59
20230401 0200 |  | 60
20230401 0300 |  | 54
20230401 0400 |  | 51
20230401 0500 |  | 64
20230401 0600 |  | 79
20230401 0700 |  | 113
20230401 0800 |  | 151
20230401 0900 |  | 129
20230401 1000 |  | 88
20230401 1100 |  | 62
20230401 1200 |  | 56
20230401 1300 |  | 65
20230401 1400 |  | 45
20230401 1500 |  | 43
20230401 1600 |  | 61
20230401 1700 |  | 48
20230401 1800 |  | 49
20230401 1900 |  | 64
20230401 2000 |  | 75
20230401 2100 |  | 99
20230401 2200 |  | 76
20230401 2300 |  | 84
20230402 0000 |  | 73
20230402 0100 |  | 73
20230402 0200 |  | 82
20230402 0300 |  | 88
20230402 0400 |  | 58
20230402 0500 |  | 51
20230402 0600 |  | 70
20230402 0700 |  | 93
20230402 0800 |  | 79
20230402 0900 |  | 93
20230402 1000 |  | 78
20230402 1100 |  | 65
20230402 1200 |  | 52
20230402 1300 |  | 57
20230402 1400 |  | 45
20230402 1500 |  | 43
20230402 1600 |  | 36
20230402 1700 |  | 32
20230402 1800 |  | 40
20230402 1900 |  | 37
20230402 2000 |  | 65
20230402 2100 |  | 45
20230402 2200 |  | 46
20230402 2300 |  | 55
20230403 0000 |  | 49
20230403 0100 |  | 46
20230403 0200 |  | 55
20230403 0300 |  | 46
20230403 0400 |  | 48
20230403 0500 |  | 57
20230403 0600 |  | 67
20230403 0700 |  | 66
20230403 0800 |  | 107
20230403 0900 |  | 104
20230403 1000 |  | 98
20230403 1100 |  | 90
20230403 1200 |  | 78
20230403 1300 |  | 49
20230403 1400 |  | 44
20230403 1500 |  | 42
20230403 1600 |  | 48
20230403 1700 |  | 56
20230403 1800 |  | 58
20230403 1900 |  | 104
20230403 2000 |  | 66
20230403 2100 |  | 72
20230403 2200 |  | 92
20230403 2300 |  | 83
20230404 0000 |  | 76
20230404 0100 |  | 59
20230404 0200 |  | 52
20230404 0300 |  | 73
20230404 0400 |  | 54
20230404 0500 |  | 47
20230404 0600 |  | 67
20230404 0700 |  | 87
20230404 0800 |  | 85
20230404 0900 |  | 78
20230404 1000 |  | 85
20230404 1100 |  | 76
20230404 1200 |  | 62
20230404 1300 |  | 64
20230404 1400 |  | 54
20230404 1500 |  | 85
20230404 1600 |  | 73
20230404 1700 |  | 185
20230404 1800 |  | 70
20230404 1900 |  | 57
20230404 2000 |  | 29
20230404 2100 |  | 43
20230404 2200 |  | 37
20230404 2300 |  | 29
20230405 0000 |  | 35
20230405 0100 |  | 33
20230405 0200 |  | 35
20230405 0300 |  | 43
20230405 0400 |  | 44
20230405 0500 |  | 43
20230405 0600 |  | 52
20230405 0700 |  | 61
20230405 0800 |  | 63
20230405 0900 |  | 38
20230405 1000 |  | 46
20230405 1100 |  | 43
20230405 1200 |  | 33
20230405 1300 |  | 33
20230405 1400 |  | 34
20230405 1500 |  | 31
20230405 1600 |  | 54
20230405 1700 |  | 66
20230405 1800 |  | 51
20230405 1900 |  | 48
20230405 2000 |  | 34
20230405 2100 |  | 32
20230405 2200 |  | 34
20230405 2300 |  | 30
20230406 0000 |  | 35
20230406 0100 |  | 33
20230406 0200 |  | 32
20230406 0300 |  | 25
20230406 0400 |  | 27
20230406 0500 |  | 41
20230406 0600 |  | 41
20230406 0700 |  | 63
20230406 0800 |  | 86
20230406 0900 |  | 81
20230406 1000 |  | 130
20230406 1100 |  | 105
20230406 1200 |  | 86
20230406 1300 |  | 62
20230406 1400 |  | 57
20230406 1500 |  | 47
20230406 1600 |  | 44
20230406 1700 |  | 46
20230406 1800 |  | 49
20230406 1900 |  | 120
20230406 2000 |  | 141
20230406 2100 |  | 118
20230406 2200 |  | 128
20230406 2300 |  | 117
20230407 0000 |  | 90
20230407 0100 |  | 77
20230407 0200 |  | 66
20230407 0300 |  | 57
20230407 0400 |  | 57
20230407 0500 |  | 58
20230407 0600 |  | 65
20230407 0700 |  | 73
20230407 0800 |  | 89
20230407 0900 |  | 89
20230407 1000 |  | 88
20230407 1100 |  | 75
20230407 1200 |  | 56
20230407 1300 |  | 55
20230407 1400 |  | 51
20230407 1500 |  | 48
20230407 1600 |  | 48
20230407 1700 |  | 48
20230407 1800 |  | 51
20230407 1900 |  | 51
20230407 2000 |  | 82
20230407 2100 |  | 104
20230407 2200 |  | 90
20230407 2300 |  | 85
20230408 0000 |  | 87
20230408 0100 |  | 62
20230408 0200 |  | 56
20230408 0300 |  | 52
20230408 0400 |  | 54
20230408 0500 |  | 53
20230408 0600 |  | 50
20230408 0700 |  | 64
20230408 0800 |  | 81
20230408 0900 |  | 68
20230408 1000 |  | 64
20230408 1100 |  | 65
20230408 1200 |  | 54
20230408 1300 |  | 49
20230408 1400 |  | 46
20230408 1500 |  | 57
20230408 1600 |  | 70
20230408 1700 |  | 53
20230408 1800 |  | 53
20230408 1900 |  | 56
20230408 2000 |  | 46
20230408 2100 |  | 42
20230408 2200 |  | 51
20230408 2300 |  | 63
20230409 0000 |  | 72
20230409 0100 |  | 67
20230409 0200 |  | 66
20230409 0300 |  | 61
20230409 0400 |  | 59
20230409 0500 |  | 48
20230409 0600 |  | 52
20230409 0700 |  | 60
20230409 0800 |  | 63
20230409 0900 |  | 63
20230409 1000 |  | 79
20230409 1100 |  | 73
20230409 1200 |  | 63
20230409 1300 |  | 47
20230409 1400 |  | 46
20230409 1500 |  | 35
20230409 1600 |  | 33
20230409 1700 |  | 38
20230409 1800 |  | 51
20230409 1900 |  | 44
20230409 2000 |  | 31
20230409 2100 |  | 39
20230409 2200 |  | 86
20230409 2300 |  | 61
20230410 0000 |  | 67
20230410 0100 |  | 43
20230410 0200 |  | 42
20230410 0300 |  | 38
20230410 0400 |  | 45
20230410 0500 |  | 51
20230410 0600 |  | 72
20230410 0700 |  | 103
20230410 0800 |  | 95
20230410 0900 |  | 86
20230410 1000 |  | 73
20230410 1100 |  | 69
20230410 1200 |  | 66
20230410 1300 |  | 57
20230410 1400 |  | 55
20230410 1500 |  | 55
20230410 1600 |  | 66
20230410 1700 |  | 64
20230410 1800 |  | 49
20230410 1900 |  | 45
20230410 2000 |  | 53
20230410 2100 |  | 45
20230410 2200 |  | 39
20230410 2300 |  | 34
20230411 0000 |  | 67
20230411 0100 |  | 50
20230411 0200 |  | 46
20230411 0300 |  | 40
20230411 0400 |  | 51
20230411 0500 |  | 51
20230411 0600 |  | 55
20230411 0700 |  | 76
20230411 0800 |  | 108
20230411 0900 |  | 106
20230411 1000 |  | 104
20230411 1100 |  | 82
20230411 1200 |  | 59
20230411 1300 |  | 50
20230411 1400 |  | 42
20230411 1500 |  | 50
20230411 1600 |  |  | 2,h
20230411 1700 |  |  | 2,h
20230411 1800 |  | 38
20230411 1900 |  | 22
20230411 2000 |  | 22
20230411 2100 |  | 21
20230411 2200 |  | 17
20230411 2300 |  | 21
20230412 0000 |  | 28
20230412 0100 |  | 41
20230412 0200 |  | 38
20230412 0300 |  | 43
20230412 0400 |  | 38
20230412 0500 |  | 26
20230412 0600 |  | 37
20230412 0700 |  | 44
20230412 0800 |  | 52
20230412 0900 |  | 30
20230412 1000 |  | 40
20230412 1100 |  | 32
20230412 1200 |  | 29
20230412 1300 |  | 43
20230412 1400 |  | 39
20230412 1500 |  | 36
20230412 1600 |  | 39
20230412 1700 |  | 35
20230412 1800 |  | 34
20230412 1900 |  | 30
20230412 2000 |  | 25
20230412 2100 |  | 25
20230412 2200 |  | 22
20230412 2300 |  | 21
20230413 0000 |  | 19
20230413 0100 |  | 15
20230413 0200 |  | 17
20230413 0300 |  | 13
20230413 0400 |  | 15
20230413 0500 |  | 16
20230413 0600 |  | 11
20230413 0700 |  | 13
20230413 0800 |  | 14
20230413 0900 |  | 17
20230413 1000 |  | 23
20230413 1100 |  | 26
20230413 1200 |  | 30
20230413 1300 |  | 28
20230413 1400 |  |  | 2,e
20230413 1500 |  |  | 2,e
20230413 1600 |  |  | 2,e
20230413 1700 |  | 46
20230413 1800 |  | 47
20230413 1900 |  | 29
20230413 2000 |  | 27
20230413 2100 |  | 28
20230413 2200 |  | 17
20230413 2300 |  | 25
20230414 0000 |  | 18
20230414 0100 |  | 26
20230414 0200 |  | 28
20230414 0300 |  | 31
20230414 0400 |  | 28
20230414 0500 |  | 30
20230414 0600 |  | 22
20230414 0700 |  | 23
20230414 0800 |  | 18
20230414 0900 |  | 25
20230414 1000 |  | 31
20230414 1100 |  | 30
20230414 1200 |  | 34
20230414 1300 |  | 38
20230414 1400 |  | 36
20230414 1500 |  | 51
20230414 1600 |  | 50
20230414 1700 |  | 64
20230414 1800 |  | 52
20230414 1900 |  | 31
20230414 2000 |  | 24
20230414 2100 |  | 27
20230414 2200 |  | 28
20230414 2300 |  | 46
20230415 0000 |  | 52
20230415 0100 |  | 39
20230415 0200 |  | 51
20230415 0300 |  | 36
20230415 0400 |  | 28
20230415 0500 |  | 34
20230415 0600 |  | 34
20230415 0700 |  | 32
20230415 0800 |  | 54
20230415 0900 |  | 46
20230415 1000 |  | 57
20230415 1100 |  | 59
20230415 1200 |  | 55
20230415 1300 |  | 42
20230415 1400 |  | 40
20230415 1500 |  | 38
20230415 1600 |  | 63
20230415 1700 |  | 55
20230415 1800 |  | 45
20230415 1900 |  | 40
20230415 2000 |  | 43
20230415 2100 |  | 44
20230415 2200 |  | 55
20230415 2300 |  | 63
20230416 0000 |  | 54
20230416 0100 |  | 47
20230416 0200 |  | 52
20230416 0300 |  | 50
20230416 0400 |  | 49
20230416 0500 |  | 48
20230416 0600 |  | 49
20230416 0700 |  | 45
20230416 0800 |  | 88
20230416 0900 |  | 41
20230416 1000 |  | 41
20230416 1100 |  | 44
20230416 1200 |  | 39
20230416 1300 |  | 43
20230416 1400 |  | 40
20230416 1500 |  | 37
20230416 1600 |  | 38
20230416 1700 |  | 45
20230416 1800 |  | 41
20230416 1900 |  | 35
20230416 2000 |  | 36
20230416 2100 |  | 33
20230416 2200 |  | 30
20230416 2300 |  | 35
20230417 0000 |  | 30
20230417 0100 |  | 26
20230417 0200 |  | 30
20230417 0300 |  | 26
20230417 0400 |  | 10
20230417 0500 |  | 14
20230417 0600 |  | 17
20230417 0700 |  | 17
20230417 0800 |  | 22
20230417 0900 |  | 38
20230417 1000 |  | 59
20230417 1100 |  | 70
20230417 1200 |  | 58
20230417 1300 |  | 45
20230417 1400 |  | 43
20230417 1500 |  |  | 2,a
20230417 1600 |  |  | 2,a
20230417 1700 |  |  | 2,a
20230417 1800 |  |  | 2,a
20230417 1900 |  | 50
20230417 2000 |  | 66
20230417 2100 |  | 93
20230417 2200 |  | 56
20230417 2300 |  | 62
20230418 0000 |  | 53
20230418 0100 |  | 52
20230418 0200 |  | 60
20230418 0300 |  | 60
20230418 0400 |  | 51
20230418 0500 |  | 61
20230418 0600 |  | 72
20230418 0700 |  | 91
20230418 0800 |  | 81
20230418 0900 |  | 90
20230418 1000 |  | 83
20230418 1100 |  | 79
20230418 1200 |  | 70
20230418 1300 |  | 65
20230418 1400 |  | 66
20230418 1500 |  | 71
20230418 1600 |  | 78
20230418 1700 |  | 108
20230418 1800 |  | 105
20230418 1900 |  | 161
20230418 2000 |  | 133
20230418 2100 |  | 101
20230418 2200 |  | 137
20230418 2300 |  | 126
20230419 0000 |  | 95
20230419 0100 |  | 72
20230419 0200 |  | 64
20230419 0300 |  | 57
20230419 0400 |  | 61
20230419 0500 |  | 67
20230419 0600 |  | 78
20230419 0700 |  | 109
20230419 0800 |  | 145
20230419 0900 |  | 156
20230419 1000 |  | 161
20230419 1100 |  | 120
20230419 1200 |  | 101
20230419 1300 |  | 75
20230419 1400 |  | 50
20230419 1500 |  | 49
20230419 1600 |  | 54
20230419 1700 |  | 82
20230419 1800 |  | 101
20230419 1900 |  | 171
20230419 2000 |  | 167
20230419 2100 |  | 150
20230419 2200 |  | 147
20230419 2300 |  | 116
20230420 0000 |  | 100
20230420 0100 |  | 83
20230420 0200 |  | 108
20230420 0300 |  | 96
20230420 0400 |  | 90
20230420 0500 |  | 92
20230420 0600 |  | 101
20230420 0700 |  | 125
20230420 0800 |  | 166
20230420 0900 |  | 150
20230420 1000 |  | 108
20230420 1100 |  | 86
20230420 1200 |  | 84
20230420 1300 |  | 90
20230420 1400 |  | 51
20230420 1500 |  | 87
20230420 1600 |  | 85
20230420 1700 |  | 51
20230420 1800 |  | 23
20230420 1900 |  | 23
20230420 2000 |  | 12
20230420 2100 |  | 18
20230420 2200 |  | 11
20230420 2300 |  | 11
20230421 0000 |  | 13
20230421 0100 |  | 13
20230421 0200 |  | 16
20230421 0300 |  | 12
20230421 0400 |  | 13
20230421 0500 |  | 12
20230421 0600 |  | 12
20230421 0700 |  | 16
20230421 0800 |  | 15
20230421 0900 |  | 56
20230421 1000 |  | 45
20230421 1100 |  | 34
20230421 1200 |  | 39
20230421 1300 |  | 40
20230421 1400 |  | 45
20230421 1500 |  | 40
20230421 1600 |  | 39
20230421 1700 |  | 47
20230421 1800 |  | 51
20230421 1900 |  | 59
20230421 2000 |  | 55
20230421 2100 |  | 43
20230421 2200 |  | 63
20230421 2300 |  | 72
20230422 0000 |  | 75
20230422 0100 |  | 64
20230422 0200 |  | 59
20230422 0300 |  | 57
20230422 0400 |  | 45
20230422 0500 |  | 64
20230422 0600 |  | 75
20230422 0700 |  | 75
20230422 0800 |  | 82
20230422 0900 |  | 73
20230422 1000 |  | 92
20230422 1100 |  | 92
20230422 1200 |  | 83
20230422 1300 |  | 53
20230422 1400 |  | 68
20230422 1500 |  | 56
20230422 1600 |  | 59
20230422 1700 |  | 68
20230422 1800 |  | 65
20230422 1900 |  | 38
20230422 2000 |  | 45
20230422 2100 |  | 38
20230422 2200 |  | 41
20230422 2300 |  | 37
20230423 0000 |  | 30
20230423 0100 |  | 25
20230423 0200 |  | 22
20230423 0300 |  | 17
20230423 0400 |  | 23
20230423 0500 |  | 19
20230423 0600 |  | 18
20230423 0700 |  | 16
20230423 0800 |  | 15
20230423 0900 |  | 17
20230423 1000 |  | 27
20230423 1100 |  | 35
20230423 1200 |  | 42
20230423 1300 |  | 25
20230423 1400 |  | 26
20230423 1500 |  | 36
20230423 1600 |  | 37
20230423 1700 |  | 39
20230423 1800 |  | 32
20230423 1900 |  | 28
20230423 2000 |  | 29
20230423 2100 |  | 28
20230423 2200 |  | 31
20230423 2300 |  | 37
20230424 0000 |  | 43
20230424 0100 |  | 39
20230424 0200 |  | 34
20230424 0300 |  | 22
20230424 0400 |  | 18
20230424 0500 |  | 11
20230424 0600 |  | 16
20230424 0700 |  | 13
20230424 0800 |  | 31
20230424 0900 |  | 36
20230424 1000 |  | 57
20230424 1100 |  | 76
20230424 1200 |  | 81
20230424 1300 |  | 58
20230424 1400 |  | 54
20230424 1500 |  | 60
20230424 1600 |  | 56
20230424 1700 |  | 52
20230424 1800 |  | 56
20230424 1900 |  | 41
20230424 2000 |  | 33
20230424 2100 |  | 31
20230424 2200 |  | 45
20230424 2300 |  | 43
20230425 0000 |  | 43
20230425 0100 |  | 45
20230425 0200 |  | 43
20230425 0300 |  | 52
20230425 0400 |  | 50
20230425 0500 |  | 63
20230425 0600 |  | 60
20230425 0700 |  | 37
20230425 0800 |  | 25
20230425 0900 |  | 26
20230425 1000 |  | 45
20230425 1100 |  | 67
20230425 1200 |  | 68
20230425 1300 |  | 66
20230425 1400 |  | 68
20230425 1500 |  | 76
20230425 1600 |  | 71
20230425 1700 |  | 64
20230425 1800 |  | 69
20230425 1900 |  | 48
20230425 2000 |  | 52
20230425 2100 |  | 66
20230425 2200 |  | 78
20230425 2300 |  | 59
20230426 0000 |  | 58
20230426 0100 |  | 49
20230426 0200 |  | 45
20230426 0300 |  | 48
20230426 0400 |  | 47
20230426 0500 |  | 55
20230426 0600 |  | 56
20230426 0700 |  | 70
20230426 0800 |  | 126
20230426 0900 |  | 135
20230426 1000 |  | 120
20230426 1100 |  | 107
20230426 1200 |  | 102
20230426 1300 |  | 93
20230426 1400 |  | 97
20230426 1500 |  | 108
20230426 1600 |  | 102
20230426 1700 |  | 94
20230426 1800 |  | 100
20230426 1900 |  | 102
20230426 2000 |  | 83
20230426 2100 |  | 82
20230426 2200 |  | 80
20230426 2300 |  | 72
20230427 0000 |  | 67
20230427 0100 |  | 58
20230427 0200 |  | 50
20230427 0300 |  | 40
20230427 0400 |  | 55
20230427 0500 |  | 51
20230427 0600 |  | 50
20230427 0700 |  | 49
20230427 0800 |  | 63
20230427 0900 |  | 55
20230427 1000 |  | 64
20230427 1100 |  | 66
20230427 1200 |  | 70
20230427 1300 |  | 71
20230427 1400 |  | 71
20230427 1500 |  | 79
20230427 1600 |  | 76
20230427 1700 |  | 64
20230427 1800 |  | 83
20230427 1900 |  | 77
20230427 2000 |  | 71
20230427 2100 |  | 62
20230427 2200 |  | 44
20230427 2300 |  | 37
20230428 0000 |  | 43
20230428 0100 |  | 46
20230428 0200 |  | 43
20230428 0300 |  | 51
20230428 0400 |  | 48
20230428 0500 |  | 54
20230428 0600 |  | 54
20230428 0700 |  | 55
20230428 0800 |  | 63
20230428 0900 |  | 53
20230428 1000 |  | 45
20230428 1100 |  | 45
20230428 1200 |  | 40
20230428 1300 |  | 39
20230428 1400 |  | 40
20230428 1500 |  | 93
20230428 1600 |  | 53
20230428 1700 |  | 54
20230428 1800 |  | 49
20230428 1900 |  | 52
20230428 2000 |  | 75
20230428 2100 |  | 97
20230428 2200 |  | 77
20230428 2300 |  | 74
20230429 0000 |  | 41
20230429 0100 |  | 22
20230429 0200 |  | 14
20230429 0300 |  | 14
20230429 0400 |  | 18
20230429 0500 |  | 11
20230429 0600 |  |  | 2,a
20230429 0700 |  |  | 2,a
20230429 0800 |  |  | 2,a
20230429 0900 |  |  | 2,a
20230429 1000 |  |  | 2,a
20230429 1100 |  |  | 2,a
20230429 1200 |  |  | 2,a
20230429 1300 |  | 10
20230429 1400 |  | 5
20230429 1500 |  | 2
20230429 1600 |  | 10
20230429 1700 |  | 8
20230429 1800 |  | 9
20230429 1900 |  | 14
20230429 2000 |  | 43
20230429 2100 |  | 15
20230429 2200 |  | 14
20230429 2300 |  | 14
20230430 0000 |  | 27
20230430 0100 |  | 14
20230430 0200 |  | 19
20230430 0300 |  | 13
20230430 0400 |  | 9
20230430 0500 |  | 18
20230430 0600 |  | 11
20230430 0700 |  | 11
20230430 0800 |  | 11
20230430 0900 |  | 9
20230430 1000 |  | 8
20230430 1100 |  | 14
20230430 1200 |  | 13
20230430 1300 |  | 21
20230430 1400 |  | 10
20230430 1500 |  | 12
20230430 1600 |  | 9
20230430 1700 |  | 11
20230430 1800 |  | 22
20230430 1900 |  | 17
20230430 2000 |  | 100
20230430 2100 |  | 162
20230430 2200 |  | 112
20230430 2300 |  | 97
20230501 0000 |  | 96
20230501 0100 |  | 73
20230501 0200 |  | 69
20230501 0300 |  | 45
20230501 0400 |  | 34
20230501 0500 |  | 28
20230501 0600 |  | 37
20230501 0700 |  | 48
20230501 0800 |  | 46
20230501 0900 |  | 38
20230501 1000 |  | 27
20230501 1100 |  | 16
20230501 1200 |  | 20
20230501 1300 |  | 19
20230501 1400 |  | 27
20230501 1500 |  | 25
20230501 1600 |  | 24
20230501 1700 |  | 19
20230501 1800 |  | 32
20230501 1900 |  | 93
20230501 2000 |  | 50
20230501 2100 |  | 38
20230501 2200 |  | 64
20230501 2300 |  | 87
20230502 0000 |  | 63
20230502 0100 |  | 47
20230502 0200 |  | 44
20230502 0300 |  | 36
20230502 0400 |  | 29
20230502 0500 |  | 42
20230502 0600 |  | 65
20230502 0700 |  | 100
20230502 0800 |  | 77
20230502 0900 |  | 63
20230502 1000 |  | 71
20230502 1100 |  | 63
20230502 1200 |  | 61
20230502 1300 |  | 30
20230502 1400 |  | 28
20230502 1500 |  | 34
20230502 1600 |  | 27
20230502 1700 |  | 29
20230502 1800 |  | 32
20230502 1900 |  | 35
20230502 2000 |  | 75
20230502 2100 |  | 52
20230502 2200 |  | 77
20230502 2300 |  | 73
20230503 0000 |  | 61
20230503 0100 |  | 56
20230503 0200 |  | 40
20230503 0300 |  | 49
20230503 0400 |  | 55
20230503 0500 |  | 56
20230503 0600 |  | 77
20230503 0700 |  | 89
20230503 0800 |  | 122
20230503 0900 |  | 95
20230503 1000 |  | 87
20230503 1100 |  | 64
20230503 1200 |  | 61
20230503 1300 |  | 56
20230503 1400 |  |  | 2,e
20230503 1500 |  | 48
20230503 1600 |  | 43
20230503 1700 |  | 48
20230503 1800 |  | 41
20230503 1900 |  | 43
20230503 2000 |  | 34
20230503 2100 |  | 37
20230503 2200 |  | 31
20230503 2300 |  | 39
20230504 0000 |  | 51
20230504 0100 |  | 53
20230504 0200 |  | 34
20230504 0300 |  | 30
20230504 0400 |  | 21
20230504 0500 |  | 23
20230504 0600 |  | 20
20230504 0700 |  | 22
20230504 0800 |  | 24
20230504 0900 |  | 31
20230504 1000 |  | 25
20230504 1100 |  | 31
20230504 1200 |  | 36
20230504 1300 |  | 44
20230504 1400 |  | 36
20230504 1500 |  | 35
20230504 1600 |  | 36
20230504 1700 |  | 39
20230504 1800 |  | 62
20230504 1900 |  | 70
20230504 2000 |  | 159
20230504 2100 |  | 89
20230504 2200 |  | 96
20230504 2300 |  | 81
20230505 0000 |  | 78
20230505 0100 |  | 76
20230505 0200 |  | 75
20230505 0300 |  | 68
20230505 0400 |  | 70
20230505 0500 |  | 81
20230505 0600 |  | 109
20230505 0700 |  | 123
20230505 0800 |  | 125
20230505 0900 |  | 115
20230505 1000 |  | 132
20230505 1100 |  | 117
20230505 1200 |  | 105
20230505 1300 |  | 78
20230505 1400 |  | 68
20230505 1500 |  | 64
20230505 1600 |  | 59
20230505 1700 |  | 54
20230505 1800 |  | 51
20230505 1900 |  | 47
20230505 2000 |  | 46
20230505 2100 |  | 75
20230505 2200 |  | 113
20230505 2300 |  | 92
20230506 0000 |  | 82
20230506 0100 |  | 85
20230506 0200 |  | 72
20230506 0300 |  | 74
20230506 0400 |  | 73
20230506 0500 |  | 49
20230506 0600 |  | 42
20230506 0700 |  | 38
20230506 0800 |  | 37
20230506 0900 |  | 44
20230506 1000 |  | 45
20230506 1100 |  | 43
20230506 1200 |  | 54
20230506 1300 |  | 48
20230506 1400 |  | 50
20230506 1500 |  | 52
20230506 1600 |  | 48
20230506 1700 |  | 56
20230506 1800 |  | 63
20230506 1900 |  | 156
20230506 2000 |  | 186
20230506 2100 |  | 194
20230506 2200 |  | 198
20230506 2300 |  | 136
20230507 0000 |  | 123
20230507 0100 |  | 126
20230507 0200 |  | 105
20230507 0300 |  | 84
20230507 0400 |  | 94
20230507 0500 |  | 75
20230507 0600 |  | 68
20230507 0700 |  | 67
20230507 0800 |  | 88
20230507 0900 |  | 91
20230507 1000 |  | 90
20230507 1100 |  | 81
20230507 1200 |  | 105
20230507 1300 |  | 115
20230507 1400 |  | 129
20230507 1500 |  | 125
20230507 1600 |  | 101
20230507 1700 |  | 92
20230507 1800 |  | 94
20230507 1900 |  | 84
20230507 2000 |  | 129
20230507 2100 |  | 134
20230507 2200 |  | 113
20230507 2300 |  | 128
20230508 0000 |  | 141
20230508 0100 |  | 122
20230508 0200 |  | 116
20230508 0300 |  | 116
20230508 0400 |  | 128
20230508 0500 |  | 130
20230508 0600 |  | 134
20230508 0700 |  | 136
20230508 0800 |  | 148
20230508 0900 |  | 140
20230508 1000 |  | 141
20230508 1100 |  | 131
20230508 1200 |  | 125
20230508 1300 |  | 98
20230508 1400 |  | 64
20230508 1500 |  | 81
20230508 1600 |  | 79
20230508 1700 |  | 91
20230508 1800 |  | 60
20230508 1900 |  | 74
20230508 2000 |  | 123
20230508 2100 |  | 131
20230508 2200 |  | 111
20230508 2300 |  | 103
20230509 0000 |  | 85
20230509 0100 |  | 95
20230509 0200 |  | 102
20230509 0300 |  | 110
20230509 0400 |  | 104
20230509 0500 |  | 114
20230509 0600 |  | 109
20230509 0700 |  | 127
20230509 0800 |  | 125
20230509 0900 |  | 146
20230509 1000 |  | 128
20230509 1100 |  | 184
20230509 1200 |  | 115
20230509 1300 |  | 102
20230509 1400 |  | 78
20230509 1500 |  | 76
20230509 1600 |  | 64
20230509 1700 |  | 87
20230509 1800 |  | 106
20230509 1900 |  | 133
20230509 2000 |  | 136
20230509 2100 |  | 127
20230509 2200 |  | 119
20230509 2300 |  | 104
20230510 0000 |  | 99
20230510 0100 |  | 99
20230510 0200 |  | 95
20230510 0300 |  | 117
20230510 0400 |  | 101
20230510 0500 |  | 108
20230510 0600 |  | 113
20230510 0700 |  | 120
20230510 0800 |  | 144
20230510 0900 |  | 155
20230510 1000 |  | 150
20230510 1100 |  | 142
20230510 1200 |  | 118
20230510 1300 |  | 120
20230510 1400 |  | 115
20230510 1500 |  | 85
20230510 1600 |  | 70
20230510 1700 |  | 123
20230510 1800 |  | 97
20230510 1900 |  | 108
20230510 2000 |  | 207
20230510 2100 |  | 135
20230510 2200 |  | 132
20230510 2300 |  | 136
20230511 0000 |  | 106
20230511 0100 |  | 103
20230511 0200 |  | 99
20230511 0300 |  | 94
20230511 0400 |  | 86
20230511 0500 |  | 101
20230511 0600 |  | 113
20230511 0700 |  | 111
20230511 0800 |  | 140
20230511 0900 |  | 131
20230511 1000 |  | 118
20230511 1100 |  | 85
20230511 1200 |  | 76
20230511 1300 |  | 65
20230511 1400 |  | 52
20230511 1500 |  | 62
20230511 1600 |  | 96
20230511 1700 |  | 147
20230511 1800 |  | 183
20230511 1900 |  | 111
20230511 2000 |  | 96
20230511 2100 |  | 85
20230511 2200 |  | 88
20230511 2300 |  | 94
20230512 0000 |  | 108
20230512 0100 |  | 81
20230512 0200 |  | 57
20230512 0300 |  | 67
20230512 0400 |  | 65
20230512 0500 |  | 77
20230512 0600 |  | 71
20230512 0700 |  | 101
20230512 0800 |  | 121
20230512 0900 |  | 132
20230512 1000 |  | 94
20230512 1100 |  | 70
20230512 1200 |  | 55
20230512 1300 |  | 69
20230512 1400 |  | 59
20230512 1500 |  | 59
20230512 1600 |  | 56
20230512 1700 |  | 69
20230512 1800 |  | 149
20230512 1900 |  | 102
20230512 2000 |  | 172
20230512 2100 |  | 123
20230512 2200 |  | 131
20230512 2300 |  | 103
20230513 0000 |  | 77
20230513 0100 |  | 69
20230513 0200 |  | 56
20230513 0300 |  | 61
20230513 0400 |  | 68
20230513 0500 |  | 80
20230513 0600 |  | 77
20230513 0700 |  | 96
20230513 0800 |  | 112
20230513 0900 |  | 122
20230513 1000 |  | 119
20230513 1100 |  | 110
20230513 1200 |  | 79
20230513 1300 |  | 73
20230513 1400 |  | 68
20230513 1500 |  | 58
20230513 1600 |  | 63
20230513 1700 |  | 63
20230513 1800 |  | 80
20230513 1900 |  | 55
20230513 2000 |  | 98
20230513 2100 |  | 147
20230513 2200 |  | 148
20230513 2300 |  | 107
20230514 0000 |  | 98
20230514 0100 |  | 120
20230514 0200 |  | 112
20230514 0300 |  | 130
20230514 0400 |  | 107
20230514 0500 |  | 109
20230514 0600 |  | 100
20230514 0700 |  | 105
20230514 0800 |  | 111
20230514 0900 |  | 111
20230514 1000 |  | 51
20230514 1100 |  | 46
20230514 1200 |  | 55
20230514 1300 |  | 54
20230514 1400 |  | 44
20230514 1500 |  | 34
20230514 1600 |  | 22
20230514 1700 |  | 18
20230514 1800 |  | 21
20230514 1900 |  | 27
20230514 2000 |  | 19
20230514 2100 |  | 15
20230514 2200 |  | 21
20230514 2300 |  | 29
20230515 0000 |  | 28
20230515 0100 |  | 31
20230515 0200 |  | 31
20230515 0300 |  | 38
20230515 0400 |  | 32
20230515 0500 |  | 41
20230515 0600 |  | 43
20230515 0700 |  | 45
20230515 0800 |  | 82
20230515 0900 |  | 61
20230515 1000 |  | 50
20230515 1100 |  | 29
20230515 1200 |  | 29
20230515 1300 |  | 26
20230515 1400 |  | 27
20230515 1500 |  | 27
20230515 1600 |  | 21
20230515 1700 |  | 79
20230515 1800 |  | 74
20230515 1900 |  | 143
20230515 2000 |  | 106
20230515 2100 |  | 137
20230515 2200 |  | 141
20230515 2300 |  | 117
20230516 0000 |  | 61
20230516 0100 |  | 66
20230516 0200 |  | 42
20230516 0300 |  | 41
20230516 0400 |  | 44
20230516 0500 |  | 39
20230516 0600 |  | 41
20230516 0700 |  | 53
20230516 0800 |  | 78
20230516 0900 |  | 94
20230516 1000 |  | 81
20230516 1100 |  | 82
20230516 1200 |  | 82
20230516 1300 |  | 73
20230516 1400 |  | 59
20230516 1500 |  | 42
20230516 1600 |  | 28
20230516 1700 |  | 26
20230516 1800 |  | 21
20230516 1900 |  | 13
20230516 2000 |  | 12
20230516 2100 |  | 11
20230516 2200 |  | 12
20230516 2300 |  | 18
20230517 0000 |  | 12
20230517 0100 |  | 10
20230517 0200 |  | 20
20230517 0300 |  | 7
20230517 0400 |  | 11
20230517 0500 |  | 14
20230517 0600 |  | 23
20230517 0700 |  | 33
20230517 0800 |  | 33
20230517 0900 |  | 39
20230517 1000 |  | 35
20230517 1100 |  | 40
20230517 1200 |  | 30
20230517 1300 |  | 24
20230517 1400 |  | 18
20230517 1500 |  | 21
20230517 1600 |  | 23
20230517 1700 |  | 39
20230517 1800 |  | 32
20230517 1900 |  | 89
20230517 2000 |  | 155
20230517 2100 |  | 112
20230517 2200 |  | 93
20230517 2300 |  | 53
20230518 0000 |  | 60
20230518 0100 |  | 61
20230518 0200 |  | 47
20230518 0300 |  | 54
20230518 0400 |  | 53
20230518 0500 |  | 59
20230518 0600 |  | 65
20230518 0700 |  | 66
20230518 0800 |  | 87
20230518 0900 |  | 102
20230518 1000 |  | 98
20230518 1100 |  | 65
20230518 1200 |  | 60
20230518 1300 |  | 46
20230518 1400 |  | 42
20230518 1500 |  | 37
20230518 1600 |  | 38
20230518 1700 |  | 33
20230518 1800 |  | 35
20230518 1900 |  | 45
20230518 2000 |  | 68
20230518 2100 |  | 59
20230518 2200 |  | 93
20230518 2300 |  | 60
20230519 0000 |  | 90
20230519 0100 |  | 57
20230519 0200 |  | 42
20230519 0300 |  | 47
20230519 0400 |  | 43
20230519 0500 |  | 54
20230519 0600 |  | 72
20230519 0700 |  | 83
20230519 0800 |  | 89
20230519 0900 |  | 72
20230519 1000 |  | 71
20230519 1100 |  | 56
20230519 1200 |  | 55
20230519 1300 |  | 52
20230519 1400 |  | 40
20230519 1500 |  | 45
20230519 1600 |  | 47
20230519 1700 |  | 62
20230519 1800 |  | 99
20230519 1900 |  | 90
20230519 2000 |  | 78
20230519 2100 |  | 136
20230519 2200 |  | 134
20230519 2300 |  | 123
20230520 0000 |  | 89
20230520 0100 |  | 82
20230520 0200 |  | 48
20230520 0300 |  | 51
20230520 0400 |  | 48
20230520 0500 |  | 52
20230520 0600 |  | 59
20230520 0700 |  | 91
20230520 0800 |  | 108
20230520 0900 |  | 120
20230520 1000 |  | 89
20230520 1100 |  | 58
20230520 1200 |  | 53
20230520 1300 |  | 58
20230520 1400 |  | 53
20230520 1500 |  | 68
20230520 1600 |  | 79
20230520 1700 |  | 54
20230520 1800 |  | 46
20230520 1900 |  | 39
20230520 2000 |  | 36
20230520 2100 |  | 38
20230520 2200 |  | 42
20230520 2300 |  | 65
20230521 0000 |  | 50
20230521 0100 |  | 43
20230521 0200 |  | 41
20230521 0300 |  | 31
20230521 0400 |  | 54
20230521 0500 |  | 48
20230521 0600 |  | 52
20230521 0700 |  | 51
20230521 0800 |  | 54
20230521 0900 |  | 58
20230521 1000 |  | 66
20230521 1100 |  | 64
20230521 1200 |  | 42
20230521 1300 |  | 58
20230521 1400 |  | 79
20230521 1500 |  | 79
20230521 1600 |  | 77
20230521 1700 |  | 90
20230521 1800 |  | 83
20230521 1900 |  | 89
20230521 2000 |  | 99
20230521 2100 |  | 96
20230521 2200 |  | 88
20230521 2300 |  | 72
20230522 0000 |  | 39
20230522 0100 |  | 26
20230522 0200 |  | 9
20230522 0300 |  | 8
20230522 0400 |  | 12
20230522 0500 |  | 7
20230522 0600 |  | 14
20230522 0700 |  | 17
20230522 0800 |  | 13
20230522 0900 |  | 11
20230522 1000 |  | 12
20230522 1100 |  | 24
20230522 1200 |  | 17
20230522 1300 |  | 14
20230522 1400 |  | 15
20230522 1500 |  | 19
20230522 1600 |  | 27
20230522 1700 |  | 76
20230522 1800 |  | 41
20230522 1900 |  | 106
20230522 2000 |  | 59
20230522 2100 |  | 63
20230522 2200 |  | 36
20230522 2300 |  | 47
20230523 0000 |  | 36
20230523 0100 |  | 43
20230523 0200 |  | 44
20230523 0300 |  | 42
20230523 0400 |  | 41
20230523 0500 |  | 63
20230523 0600 |  | 69
20230523 0700 |  | 74
20230523 0800 |  | 102
20230523 0900 |  | 77
20230523 1000 |  | 105
20230523 1100 |  | 137
20230523 1200 |  | 130
20230523 1300 |  | 90
20230523 1400 |  | 45
20230523 1500 |  | 35
20230523 1600 |  | 39
20230523 1700 |  | 43
20230523 1800 |  | 27
20230523 1900 |  | 73
20230523 2000 |  | 32
20230523 2100 |  | 62
20230523 2200 |  | 57
20230523 2300 |  | 63
20230524 0000 |  | 44
20230524 0100 |  | 35
20230524 0200 |  | 42
20230524 0300 |  | 39
20230524 0400 |  | 45
20230524 0500 |  | 45
20230524 0600 |  | 75
20230524 0700 |  | 74
20230524 0800 |  | 88
20230524 0900 |  | 105
20230524 1000 |  | 96
20230524 1100 |  | 76
20230524 1200 |  | 62
20230524 1300 |  | 44
20230524 1400 |  | 16
20230524 1500 |  | 19
20230524 1600 |  | 21
20230524 1700 |  | 52
20230524 1800 |  | 65
20230524 1900 |  | 76
20230524 2000 |  | 79
20230524 2100 |  | 79
20230524 2200 |  | 71
20230524 2300 |  | 73
20230525 0000 |  | 73
20230525 0100 |  | 86
20230525 0200 |  | 65
20230525 0300 |  | 62
20230525 0400 |  | 64
20230525 0500 |  | 74
20230525 0600 |  | 75
20230525 0700 |  | 71
20230525 0800 |  | 61
20230525 0900 |  | 68
20230525 1000 |  | 65
20230525 1100 |  | 51
20230525 1200 |  | 48
20230525 1300 |  | 60
20230525 1400 |  | 74
20230525 1500 |  | 70
20230525 1600 |  | 74
20230525 1700 |  | 92
20230525 1800 |  | 86
20230525 1900 |  | 75
20230525 2000 |  | 98
20230525 2100 |  | 87
20230525 2200 |  | 45
20230525 2300 |  | 48
20230526 0000 |  | 47
20230526 0100 |  | 41
20230526 0200 |  | 26
20230526 0300 |  | 32
20230526 0400 |  | 28
20230526 0500 |  | 21
20230526 0600 |  | 35
20230526 0700 |  | 50
20230526 0800 |  | 77
20230526 0900 |  | 66
20230526 1000 |  | 60
20230526 1100 |  | 41
20230526 1200 |  | 32
20230526 1300 |  | 31
20230526 1400 |  | 37
20230526 1500 |  | 39
20230526 1600 |  | 29
20230526 1700 |  | 46
20230526 1800 |  | 37
20230526 1900 |  | 64
20230526 2000 |  | 70
20230526 2100 |  | 108
20230526 2200 |  | 82
20230526 2300 |  | 59
20230527 0000 |  | 48
20230527 0100 |  | 50
20230527 0200 |  | 40
20230527 0300 |  | 29
20230527 0400 |  | 26
20230527 0500 |  | 45
20230527 0600 |  | 45
20230527 0700 |  | 41
20230527 0800 |  | 71
20230527 0900 |  | 56
20230527 1000 |  | 98
20230527 1100 |  | 41
20230527 1200 |  | 43
20230527 1300 |  | 52
20230527 1400 |  | 39
20230527 1500 |  | 38
20230527 1600 |  | 38
20230527 1700 |  | 41
20230527 1800 |  | 36
20230527 1900 |  | 29
20230527 2000 |  | 26
20230527 2100 |  | 71
20230527 2200 |  | 94
20230527 2300 |  | 105
20230528 0000 |  | 57
20230528 0100 |  | 66
20230528 0200 |  | 68
20230528 0300 |  | 61
20230528 0400 |  | 65
20230528 0500 |  | 78
20230528 0600 |  | 83
20230528 0700 |  | 78
20230528 0800 |  | 71
20230528 0900 |  | 82
20230528 1000 |  | 97
20230528 1100 |  | 90
20230528 1200 |  | 114
20230528 1300 |  | 103
20230528 1400 |  | 91
20230528 1500 |  | 59
20230528 1600 |  | 51
20230528 1700 |  | 57
20230528 1800 |  | 89
20230528 1900 |  | 82
20230528 2000 |  | 86
20230528 2100 |  | 64
20230528 2200 |  | 73
20230528 2300 |  | 59
20230529 0000 |  | 46
20230529 0100 |  | 40
20230529 0200 |  | 38
20230529 0300 |  | 38
20230529 0400 |  | 62
20230529 0500 |  | 56
20230529 0600 |  | 57
20230529 0700 |  | 72
20230529 0800 |  | 75
20230529 0900 |  | 84
20230529 1000 |  | 81
20230529 1100 |  | 91
20230529 1200 |  | 61
20230529 1300 |  | 63
20230529 1400 |  | 73
20230529 1500 |  | 73
20230529 1600 |  | 90
20230529 1700 |  | 99
20230529 1800 |  | 139
20230529 1900 |  | 146
20230529 2000 |  | 139
20230529 2100 |  | 136
20230529 2200 |  | 104
20230529 2300 |  | 110
20230530 0000 |  | 109
20230530 0100 |  | 92
20230530 0200 |  | 103
20230530 0300 |  | 102
20230530 0400 |  | 92
20230530 0500 |  | 89
20230530 0600 |  | 118
20230530 0700 |  | 115
20230530 0800 |  | 126
20230530 0900 |  | 144
20230530 1000 |  | 132
20230530 1100 |  | 129
20230530 1200 |  | 131
20230530 1300 |  | 120
20230530 1400 |  | 85
20230530 1500 |  | 76
20230530 1600 |  | 79
20230530 1700 |  | 87
20230530 1800 |  | 75
20230530 1900 |  | 51
20230530 2000 |  | 80
20230530 2100 |  | 106
20230530 2200 |  | 81
20230530 2300 |  | 74
20230531 0000 |  | 78
20230531 0100 |  | 81
20230531 0200 |  | 71
20230531 0300 |  | 72
20230531 0400 |  | 72
20230531 0500 |  | 74
20230531 0600 |  | 89
20230531 0700 |  | 108
20230531 0800 |  | 107
20230531 0900 |  | 116
20230531 1000 |  | 150
20230531 1100 |  | 126
20230531 1200 |  | 129
20230531 1300 |  | 117
20230531 1400 |  | 84
20230531 1500 |  | 59
20230531 1600 |  | 74
20230531 1700 |  | 79
20230531 1800 |  | 76
20230531 1900 |  | 132
20230531 2000 |  | 146
20230531 2100 |  | 154
20230531 2200 |  | 138
20230531 2300 |  | 143
20230601 0000 |  | 106
20230601 0100 |  | 112
20230601 0200 |  | 125
20230601 0300 |  | 126
20230601 0400 |  | 127
20230601 0500 |  | 131
20230601 0600 |  | 119
20230601 0700 |  | 103
20230601 0800 |  | 183
20230601 0900 |  | 129
20230601 1000 |  | 53
20230601 1100 |  | 35
20230601 1200 |  | 37
20230601 1300 |  | 31
20230601 1400 |  | 34
20230601 1500 |  | 38
20230601 1600 |  | 39
20230601 1700 |  | 44
20230601 1800 |  | 50
20230601 1900 |  | 48
20230601 2000 |  | 68
20230601 2100 |  | 73
20230601 2200 |  | 108
20230601 2300 |  | 85
20230602 0000 |  | 81
20230602 0100 |  | 84
20230602 0200 |  | 64
20230602 0300 |  | 63
20230602 0400 |  | 67
20230602 0500 |  | 66
20230602 0600 |  | 74
20230602 0700 |  | 90
20230602 0800 |  | 96
20230602 0900 |  | 130
20230602 1000 |  | 126
20230602 1100 |  | 93
20230602 1200 |  | 102
20230602 1300 |  | 21
20230602 1400 |  | 6
20230602 1500 |  | 6
20230602 1600 |  | 5
20230602 1700 |  | 10
20230602 1800 |  | 15
20230602 1900 |  | 28
20230602 2000 |  | 28
20230602 2100 |  | 27
20230602 2200 |  | 25
20230602 2300 |  | 33
20230603 0000 |  | 43
20230603 0100 |  | 53
20230603 0200 |  | 60
20230603 0300 |  | 51
20230603 0400 |  | 36
20230603 0500 |  | 33
20230603 0600 |  | 38
20230603 0700 |  | 31
20230603 0800 |  | 27
20230603 0900 |  | 22
20230603 1000 |  | 23
20230603 1100 |  | 24
20230603 1200 |  | 17
20230603 1300 |  | 12
20230603 1400 |  | 16
20230603 1500 |  | 10
20230603 1600 |  | 15
20230603 1700 |  | 18
20230603 1800 |  | 31
20230603 1900 |  | 66
20230603 2000 |  | 120
20230603 2100 |  | 136
20230603 2200 |  | 82
20230603 2300 |  | 60
20230604 0000 |  | 86
20230604 0100 |  | 90
20230604 0200 |  | 72
20230604 0300 |  | 45
20230604 0400 |  | 44
20230604 0500 |  | 36
20230604 0600 |  | 50
20230604 0700 |  | 56
20230604 0800 |  | 57
20230604 0900 |  | 49
20230604 1000 |  | 61
20230604 1100 |  | 67
20230604 1200 |  | 61
20230604 1300 |  | 51
20230604 1400 |  | 52
20230604 1500 |  | 31
20230604 1600 |  | 19
20230604 1700 |  | 32
20230604 1800 |  | 32
20230604 1900 |  | 32
20230604 2000 |  | 48
20230604 2100 |  | 78
20230604 2200 |  | 103
20230604 2300 |  | 60
20230605 0000 |  | 74
20230605 0100 |  | 58
20230605 0200 |  | 50
20230605 0300 |  | 61
20230605 0400 |  | 67
20230605 0500 |  | 71
20230605 0600 |  | 70
20230605 0700 |  | 83
20230605 0800 |  | 117
20230605 0900 |  | 124
20230605 1000 |  | 123
20230605 1100 |  | 80
20230605 1200 |  | 89
20230605 1300 |  | 83
20230605 1400 |  | 58
20230605 1500 |  | 37
20230605 1600 |  | 28
20230605 1700 |  | 38
20230605 1800 |  | 61
20230605 1900 |  | 53
20230605 2000 |  | 123
20230605 2100 |  | 152
20230605 2200 |  | 96
20230605 2300 |  | 139
20230606 0000 |  | 88
20230606 0100 |  | 83
20230606 0200 |  | 60
20230606 0300 |  | 48
20230606 0400 |  | 57
20230606 0500 |  | 68
20230606 0600 |  | 76
20230606 0700 |  | 72
20230606 0800 |  | 121
20230606 0900 |  | 163
20230606 1000 |  | 96
20230606 1100 |  | 64
20230606 1200 |  | 64
20230606 1300 |  | 59
20230606 1400 |  | 47
20230606 1500 |  | 47
20230606 1600 |  | 87
20230606 1700 |  | 95
20230606 1800 |  | 110
20230606 1900 |  | 144
20230606 2000 |  | 114
20230606 2100 |  | 115
20230606 2200 |  | 118
20230606 2300 |  | 100
20230607 0000 |  | 78
20230607 0100 |  | 73
20230607 0200 |  | 84
20230607 0300 |  | 69
20230607 0400 |  | 89
20230607 0500 |  | 77
20230607 0600 |  | 89
20230607 0700 |  | 129
20230607 0800 |  | 159
20230607 0900 |  | 155
20230607 1000 |  | 184
20230607 1100 |  | 181
20230607 1200 |  | 167
20230607 1300 |  | 139
20230607 1400 |  | 115
20230607 1500 |  | 97
20230607 1600 |  | 88
20230607 1700 |  | 74
20230607 1800 |  | 56
20230607 1900 |  | 55
20230607 2000 |  | 63
20230607 2100 |  | 54
20230607 2200 |  | 47
20230607 2300 |  | 44
20230608 0000 |  | 33
20230608 0100 |  | 40
20230608 0200 |  | 31
20230608 0300 |  | 36
20230608 0400 |  | 32
20230608 0500 |  | 40
20230608 0600 |  | 29
20230608 0700 |  | 40
20230608 0800 |  | 44
20230608 0900 |  | 37
20230608 1000 |  |  | 2,a
20230608 1100 |  |  | 2,a
20230608 1200 |  |  | 2,a
20230608 1300 |  | 19
20230608 1400 |  | 16
20230608 1500 |  | 27
20230608 1600 |  | 21
20230608 1700 |  | 21
20230608 1800 |  | 19
20230608 1900 |  | 21
20230608 2000 |  | 16
20230608 2100 |  | 23
20230608 2200 |  | 12
20230608 2300 |  | 14
20230609 0000 |  | 13
20230609 0100 |  | 15
20230609 0200 |  | 14
20230609 0300 |  | 11
20230609 0400 |  | 10
20230609 0500 |  | 10
20230609 0600 |  | 9
20230609 0700 |  | 6
20230609 0800 |  | 3
20230609 0900 |  | 3
20230609 1000 |  | 6
20230609 1100 |  | 4
20230609 1200 |  | 2
20230609 1300 |  | 2
20230609 1400 |  | 3
20230609 1500 |  | 7
20230609 1600 |  | 8
20230609 1700 |  | 14
20230609 1800 |  | 10
20230609 1900 |  | 9
20230609 2000 |  | 15
20230609 2100 |  | 12
20230609 2200 |  | 15
20230609 2300 |  | 16
20230610 0000 |  | 14
20230610 0100 |  | 17
20230610 0200 |  | 15
20230610 0300 |  | 17
20230610 0400 |  | 16
20230610 0500 |  | 28
20230610 0600 |  | 22
20230610 0700 |  | 41
20230610 0800 |  | 48
20230610 0900 |  | 35
20230610 1000 |  | 22
20230610 1100 |  | 25
20230610 1200 |  | 20
20230610 1300 |  | 15
20230610 1400 |  | 21
20230610 1500 |  | 23
20230610 1600 |  | 30
20230610 1700 |  | 55
20230610 1800 |  | 107
20230610 1900 |  | 87
20230610 2000 |  | 53
20230610 2100 |  | 47
20230610 2200 |  | 42
20230610 2300 |  | 66
20230611 0000 |  | 52
20230611 0100 |  | 115
20230611 0200 |  | 116
20230611 0300 |  | 65
20230611 0400 |  | 53
20230611 0500 |  | 42
20230611 0600 |  | 41
20230611 0700 |  | 56
20230611 0800 |  | 42
20230611 0900 |  | 30
20230611 1000 |  | 30
20230611 1100 |  | 30
20230611 1200 |  | 35
20230611 1300 |  | 38
20230611 1400 |  | 39
20230611 1500 |  | 29
20230611 1600 |  | 26
20230611 1700 |  | 31
20230611 1800 |  | 34
20230611 1900 |  | 73
20230611 2000 |  | 81
20230611 2100 |  | 37
20230611 2200 |  | 52
20230611 2300 |  | 46
20230612 0000 |  | 37
20230612 0100 |  | 32
20230612 0200 |  | 36
20230612 0300 |  | 33
20230612 0400 |  | 32
20230612 0500 |  | 41
20230612 0600 |  | 47
20230612 0700 |  | 43
20230612 0800 |  | 64
20230612 0900 |  | 52
20230612 1000 |  | 78
20230612 1100 |  | 99
20230612 1200 |  | 106
20230612 1300 |  | 81
20230612 1400 |  | 79
20230612 1500 |  | 74
20230612 1600 |  | 65
20230612 1700 |  | 71
20230612 1800 |  | 72
20230612 1900 |  | 79
20230612 2000 |  | 177
20230612 2100 |  | 134
20230612 2200 |  | 114
20230612 2300 |  | 129
20230613 0000 |  | 135
20230613 0100 |  | 155
20230613 0200 |  | 133
20230613 0300 |  | 122
20230613 0400 |  | 120
20230613 0500 |  | 129
20230613 0600 |  | 119
20230613 0700 |  | 137
20230613 0800 |  | 241
20230613 0900 |  | 144
20230613 1000 |  | 152
20230613 1100 |  | 154
20230613 1200 |  | 99
20230613 1300 |  | 84
20230613 1400 |  | 97
20230613 1500 |  | 99
20230613 1600 |  | 73
20230613 1700 |  | 109
20230613 1800 |  | 105
20230613 1900 |  | 167
20230613 2000 |  | 146
20230613 2100 |  | 122
20230613 2200 |  | 166
20230613 2300 |  | 133
20230614 0000 |  | 132
20230614 0100 |  | 153
20230614 0200 |  | 144
20230614 0300 |  | 151
20230614 0400 |  | 124
20230614 0500 |  | 120
20230614 0600 |  | 117
20230614 0700 |  | 139
20230614 0800 |  | 150
20230614 0900 |  | 155
20230614 1000 |  | 133
20230614 1100 |  | 137
20230614 1200 |  | 92
20230614 1300 |  | 95
20230614 1400 |  | 79
20230614 1500 |  | 81
20230614 1600 |  | 82
20230614 1700 |  | 66
20230614 1800 |  | 83
20230614 1900 |  | 79
20230614 2000 |  | 163
20230614 2100 |  | 129
20230614 2200 |  | 114
20230614 2300 |  | 108
20230615 0000 |  | 113
20230615 0100 |  | 116
20230615 0200 |  | 89
20230615 0300 |  | 89
20230615 0400 |  | 98
20230615 0500 |  | 96
20230615 0600 |  | 126
20230615 0700 |  | 138
20230615 0800 |  | 138
20230615 0900 |  | 144
20230615 1000 |  | 128
20230615 1100 |  | 132
20230615 1200 |  | 118
20230615 1300 |  | 77
20230615 1400 |  | 59
20230615 1500 |  | 48
20230615 1600 |  | 57
20230615 1700 |  | 84
20230615 1800 |  | 115
20230615 1900 |  | 101
20230615 2000 |  | 180
20230615 2100 |  | 156
20230615 2200 |  | 154
20230615 2300 |  | 124
20230616 0000 |  | 98
20230616 0100 |  | 61
20230616 0200 |  | 69
20230616 0300 |  | 96
20230616 0400 |  | 68
20230616 0500 |  | 72
20230616 0600 |  | 106
20230616 0700 |  | 116
20230616 0800 |  | 130
20230616 0900 |  | 136
20230616 1000 |  | 148
20230616 1100 |  | 145
20230616 1200 |  | 113
20230616 1300 |  | 62
20230616 1400 |  | 47
20230616 1500 |  | 60
20230616 1600 |  | 58
20230616 1700 |  | 68
20230616 1800 |  | 99
20230616 1900 |  | 158
20230616 2000 |  | 182
20230616 2100 |  | 143
20230616 2200 |  | 130
20230616 2300 |  | 168
20230617 0000 |  | 165
20230617 0100 |  | 168
20230617 0200 |  | 153
20230617 0300 |  | 136
20230617 0400 |  | 118
20230617 0500 |  | 125
20230617 0600 |  | 119
20230617 0700 |  | 116
20230617 0800 |  | 114
20230617 0900 |  | 133
20230617 1000 |  | 143
20230617 1100 |  | 115
20230617 1200 |  | 98
20230617 1300 |  | 82
20230617 1400 |  | 66
20230617 1500 |  | 93
20230617 1600 |  | 79
20230617 1700 |  | 54
20230617 1800 |  | 71
20230617 1900 |  | 131
20230617 2000 |  | 227
20230617 2100 |  | 172
20230617 2200 |  | 176
20230617 2300 |  | 141
20230618 0000 |  | 163
20230618 0100 |  | 154
20230618 0200 |  | 171
20230618 0300 |  | 181
20230618 0400 |  | 159
20230618 0500 |  | 100
20230618 0600 |  | 30
20230618 0700 |  | 32
20230618 0800 |  | 31
20230618 0900 |  | 35
20230618 1000 |  | 40
20230618 1100 |  | 41
20230618 1200 |  | 25
20230618 1300 |  | 44
20230618 1400 |  | 32
20230618 1500 |  | 48
20230618 1600 |  | 62
20230618 1700 |  | 67
20230618 1800 |  | 68
20230618 1900 |  | 73
20230618 2000 |  | 78
20230618 2100 |  | 80
20230618 2200 |  | 81
20230618 2300 |  | 80
20230619 0000 |  | 75
20230619 0100 |  | 70
20230619 0200 |  | 69
20230619 0300 |  | 69
20230619 0400 |  | 73
20230619 0500 |  | 72
20230619 0600 |  | 75
20230619 0700 |  | 81
20230619 0800 |  | 87
20230619 0900 |  | 99
20230619 1000 |  | 95
20230619 1100 |  | 72
20230619 1200 |  | 73
20230619 1300 |  | 70
20230619 1400 |  | 43
20230619 1500 |  | 32
20230619 1600 |  | 39
20230619 1700 |  | 42
20230619 1800 |  | 32
20230619 1900 |  | 30
20230619 2000 |  | 38
20230619 2100 |  | 47
20230619 2200 |  | 68
20230619 2300 |  | 73
20230620 0000 |  | 79
20230620 0100 |  | 75
20230620 0200 |  | 69
20230620 0300 |  | 74
20230620 0400 |  | 75
20230620 0500 |  | 65
20230620 0600 |  | 60
20230620 0700 |  | 71
20230620 0800 |  | 89
20230620 0900 |  | 108
20230620 1000 |  | 108
20230620 1100 |  | 69
20230620 1200 |  | 62
20230620 1300 |  | 30
20230620 1400 |  | 37
20230620 1500 |  | 27
20230620 1600 |  | 27
20230620 1700 |  | 36
20230620 1800 |  | 42
20230620 1900 |  | 42
20230620 2000 |  | 29
20230620 2100 |  | 22
20230620 2200 |  | 21
20230620 2300 |  | 20
20230621 0000 |  | 18
20230621 0100 |  | 22
20230621 0200 |  | 25
20230621 0300 |  | 32
20230621 0400 |  | 39
20230621 0500 |  | 30
20230621 0600 |  | 27
20230621 0700 |  | 33
20230621 0800 |  | 44
20230621 0900 |  | 48
20230621 1000 |  | 46
20230621 1100 |  | 51
20230621 1200 |  | 53
20230621 1300 |  | 54
20230621 1400 |  | 71
20230621 1500 |  | 58
20230621 1600 |  | 61
20230621 1700 |  | 65
20230621 1800 |  | 74
20230621 1900 |  | 84
20230621 2000 |  | 77
20230621 2100 |  | 76
20230621 2200 |  | 53
20230621 2300 |  | 19
20230622 0000 |  | 11
20230622 0100 |  | 17
20230622 0200 |  | 20
20230622 0300 |  | 17
20230622 0400 |  | 17
20230622 0500 |  | 20
20230622 0600 |  | 12
20230622 0700 |  |  | 2,a
20230622 0800 |  |  | 2,a
20230622 0900 |  |  | 2,a
20230622 1000 |  | 10
20230622 1100 |  | 8
20230622 1200 |  | 7
20230622 1300 |  | 9
20230622 1400 |  | 10
20230622 1500 |  | 6
20230622 1600 |  | 9
20230622 1700 |  | 13
20230622 1800 |  | 11
20230622 1900 |  | 26
20230622 2000 |  | 17
20230622 2100 |  | 17
20230622 2200 |  | 13
20230622 2300 |  | 7
20230623 0000 |  | 2
20230623 0100 |  | 1
20230623 0200 |  | 3
20230623 0300 |  | 9
20230623 0400 |  | 6
20230623 0500 |  | 6
20230623 0600 |  | 8
20230623 0700 |  | 7
20230623 0800 |  | 3
20230623 0900 |  | 2
20230623 1000 |  | 6
20230623 1100 |  | 7
20230623 1200 |  | 8
20230623 1300 |  | 6
20230623 1400 |  | 10
20230623 1500 |  | 15
20230623 1600 |  | 27
20230623 1700 |  | 23
20230623 1800 |  | 27
20230623 1900 |  | 22
20230623 2000 |  | 33
20230623 2100 |  | 37
20230623 2200 |  | 37
20230623 2300 |  | 27
20230624 0000 |  | 24
20230624 0100 |  | 10
20230624 0200 |  | 7
20230624 0300 |  | 11
20230624 0400 |  | 9
20230624 0500 |  | 8
20230624 0600 |  | 8
20230624 0700 |  | 7
20230624 0800 |  | 9
20230624 0900 |  | 10
20230624 1000 |  | 10
20230624 1100 |  | 16
20230624 1200 |  | 28
20230624 1300 |  | 14
20230624 1400 |  | 14
20230624 1500 |  | 11
20230624 1600 |  | 8
20230624 1700 |  | 8
20230624 1800 |  | 12
20230624 1900 |  | 30
20230624 2000 |  | 66
20230624 2100 |  | 24
20230624 2200 |  | 58
20230624 2300 |  | 36
20230625 0000 |  | 18
20230625 0100 |  | 18
20230625 0200 |  | 13
20230625 0300 |  | 17
20230625 0400 |  | 14
20230625 0500 |  | 22
20230625 0600 |  | 20
20230625 0700 |  | 21
20230625 0800 |  | 21
20230625 0900 |  | 14
20230625 1000 |  | 18
20230625 1100 |  | 17
20230625 1200 |  | 17
20230625 1300 |  | 19
20230625 1400 |  | 12
20230625 1500 |  | 10
20230625 1600 |  | 6
20230625 1700 |  | 6
20230625 1800 |  | 12
20230625 1900 |  | 17
20230625 2000 |  | 24
20230625 2100 |  | 20
20230625 2200 |  | 25
20230625 2300 |  | 22
20230626 0000 |  | 22
20230626 0100 |  | 23
20230626 0200 |  | 16
20230626 0300 |  | 8
20230626 0400 |  | 5
20230626 0500 |  | 1
20230626 0600 |  | 3
20230626 0700 |  | 5
20230626 0800 |  | 4
20230626 0900 |  | 5
20230626 1000 |  | 6
20230626 1100 |  | 7
20230626 1200 |  | 16
20230626 1300 |  | 11
20230626 1400 |  | 17
20230626 1500 |  | 19
20230626 1600 |  | 16
20230626 1700 |  | 24
20230626 1800 |  | 34
20230626 1900 |  | 30
20230626 2000 |  | 19
20230626 2100 |  | 15
20230626 2200 |  | 12
20230626 2300 |  | 16
20230627 0000 |  | 19
20230627 0100 |  | 23
20230627 0200 |  | 19
20230627 0300 |  | 22
20230627 0400 |  | 16
20230627 0500 |  | 18
20230627 0600 |  | 26
20230627 0700 |  | 48
20230627 0800 |  | 28
20230627 0900 |  | 61
20230627 1000 |  | 40
20230627 1100 |  | 39
20230627 1200 |  | 24
20230627 1300 |  | 33
20230627 1400 |  | 23
20230627 1500 |  | 36
20230627 1600 |  | 33
20230627 1700 |  | 29
20230627 1800 |  | 48
20230627 1900 |  | 178
20230627 2000 |  | 111
20230627 2100 |  | 58
20230627 2200 |  | 111
20230627 2300 |  | 55
20230628 0000 |  | 46
20230628 0100 |  | 26
20230628 0200 |  | 36
20230628 0300 |  | 31
20230628 0400 |  | 58
20230628 0500 |  | 65
20230628 0600 |  | 76
20230628 0700 |  | 49
20230628 0800 |  | 61
20230628 0900 |  | 82
20230628 1000 |  | 98
20230628 1100 |  | 63
20230628 1200 |  | 53
20230628 1300 |  | 48
20230628 1400 |  | 63
20230628 1500 |  | 65
20230628 1600 |  | 67
20230628 1700 |  | 63
20230628 1800 |  | 116
20230628 1900 |  | 102
20230628 2000 |  | 77
20230628 2100 |  | 161
20230628 2200 |  | 119
20230628 2300 |  | 108
20230629 0000 |  | 106
20230629 0100 |  | 89
20230629 0200 |  | 89
20230629 0300 |  | 89
20230629 0400 |  | 90
20230629 0500 |  | 90
20230629 0600 |  | 111
20230629 0700 |  | 116
20230629 0800 |  | 144
20230629 0900 |  | 122
20230629 1000 |  | 117
20230629 1100 |  | 91
20230629 1200 |  | 74
20230629 1300 |  | 73
20230629 1400 |  | 44
20230629 1500 |  | 52
20230629 1600 |  | 58
20230629 1700 |  | 63
20230629 1800 |  | 73
20230629 1900 |  | 164
20230629 2000 |  | 170
20230629 2100 |  | 236
20230629 2200 |  | 125
20230629 2300 |  | 116
20230630 0000 |  | 114
20230630 0100 |  | 101
20230630 0200 |  | 94
20230630 0300 |  | 124
20230630 0400 |  | 108
20230630 0500 |  | 118
20230630 0600 |  | 110
20230630 0700 |  | 122
20230630 0800 |  | 128
20230630 0900 |  | 163
20230630 1000 |  | 172
20230630 1100 |  | 102
20230630 1200 |  | 90
20230630 1300 |  | 88
20230630 1400 |  | 94
20230630 1500 |  | 77
20230630 1600 |  |  | 2,e
20230630 1700 |  | 86
20230630 1800 |  | 81
20230630 1900 |  | 140
20230630 2000 |  | 211
20230630 2100 |  | 166
20230630 2200 |  | 166
20230630 2300 |  | 100
20230701 0000 |  | 153
20230701 0100 |  | 162
20230701 0200 |  | 146
20230701 0300 |  | 142
20230701 0400 |  | 134
20230701 0500 |  | 127
20230701 0600 |  | 129
20230701 0700 |  | 103
20230701 0800 |  | 122
20230701 0900 |  | 122
20230701 1000 |  | 122
20230701 1100 |  | 97
20230701 1200 |  | 99
20230701 1300 |  | 93
20230701 1400 |  | 70
20230701 1500 |  | 66
20230701 1600 |  | 48
20230701 1700 |  | 37
20230701 1800 |  | 32
20230701 1900 |  | 24
20230701 2000 |  | 24
20230701 2100 |  | 31
20230701 2200 |  | 40
20230701 2300 |  | 35
20230702 0000 |  | 23
20230702 0100 |  | 23
20230702 0200 |  | 28
20230702 0300 |  | 32
20230702 0400 |  | 27
20230702 0500 |  | 27
20230702 0600 |  | 34
20230702 0700 |  | 42
20230702 0800 |  | 38
20230702 0900 |  | 40
20230702 1000 |  | 36
20230702 1100 |  | 31
20230702 1200 |  | 46
20230702 1300 |  | 37
20230702 1400 |  | 35
20230702 1500 |  | 33
20230702 1600 |  | 41
20230702 1700 |  | 50
20230702 1800 |  | 85
20230702 1900 |  | 102
20230702 2000 |  | 116
20230702 2100 |  | 123
20230702 2200 |  | 125
20230702 2300 |  | 106
20230703 0000 |  | 107
20230703 0100 |  | 101
20230703 0200 |  | 76
20230703 0300 |  | 70
20230703 0400 |  | 69
20230703 0500 |  | 72
20230703 0600 |  | 82
20230703 0700 |  | 86
20230703 0800 |  | 91
20230703 0900 |  | 74
20230703 1000 |  | 63
20230703 1100 |  | 67
20230703 1200 |  | 84
20230703 1300 |  | 69
20230703 1400 |  | 58
20230703 1500 |  | 62
20230703 1600 |  | 57
20230703 1700 |  | 67
20230703 1800 |  | 126
20230703 1900 |  | 232
20230703 2000 |  | 161
20230703 2100 |  | 241
20230703 2200 |  | 170
20230703 2300 |  | 166
20230704 0000 |  | 141
20230704 0100 |  | 129
20230704 0200 |  | 84
20230704 0300 |  | 77
20230704 0400 |  | 82
20230704 0500 |  | 95
20230704 0600 |  | 93
20230704 0700 |  | 103
20230704 0800 |  | 108
20230704 0900 |  | 117
20230704 1000 |  | 116
20230704 1100 |  | 63
20230704 1200 |  | 20
20230704 1300 |  | 9
20230704 1400 |  | 11
20230704 1500 |  | 13
20230704 1600 |  | 18
20230704 1700 |  | 21
20230704 1800 |  | 39
20230704 1900 |  | 76
20230704 2000 |  | 27
20230704 2100 |  | 62
20230704 2200 |  | 84
20230704 2300 |  | 86
20230705 0000 |  | 71
20230705 0100 |  | 66
20230705 0200 |  | 66
20230705 0300 |  | 43
20230705 0400 |  | 61
20230705 0500 |  | 93
20230705 0600 |  | 64
20230705 0700 |  | 82
20230705 0800 |  | 95
20230705 0900 |  | 88
20230705 1000 |  | 92
20230705 1100 |  | 80
20230705 1200 |  | 65
20230705 1300 |  | 33
20230705 1400 |  | 28
20230705 1500 |  | 23
20230705 1600 |  | 22
20230705 1700 |  | 22
20230705 1800 |  | 25
20230705 1900 |  | 25
20230705 2000 |  | 33
20230705 2100 |  | 38
20230705 2200 |  | 35
20230705 2300 |  | 54
20230706 0000 |  | 67
20230706 0100 |  | 41
20230706 0200 |  | 34
20230706 0300 |  | 33
20230706 0400 |  | 31
20230706 0500 |  | 42
20230706 0600 |  | 53
20230706 0700 |  | 41
20230706 0800 |  | 112
20230706 0900 |  | 67
20230706 1000 |  | 42
20230706 1100 |  | 51
20230706 1200 |  | 27
20230706 1300 |  | 25
20230706 1400 |  | 33
20230706 1500 |  | 29
20230706 1600 |  | 28
20230706 1700 |  | 36
20230706 1800 |  | 37
20230706 1900 |  | 48
20230706 2000 |  | 126
20230706 2100 |  | 244
20230706 2200 |  | 117
20230706 2300 |  | 118
20230707 0000 |  | 119
20230707 0100 |  | 124
20230707 0200 |  | 84
20230707 0300 |  | 95
20230707 0400 |  | 85
20230707 0500 |  | 101
20230707 0600 |  | 95
20230707 0700 |  | 103
20230707 0800 |  | 137
20230707 0900 |  | 136
20230707 1000 |  | 127
20230707 1100 |  | 104
20230707 1200 |  | 86
20230707 1300 |  | 50
20230707 1400 |  | 27
20230707 1500 |  | 24
20230707 1600 |  | 22
20230707 1700 |  | 22
20230707 1800 |  | 25
20230707 1900 |  | 36
20230707 2000 |  | 175
20230707 2100 |  | 141
20230707 2200 |  | 91
20230707 2300 |  | 65
20230708 0000 |  | 87
20230708 0100 |  | 80
20230708 0200 |  | 68
20230708 0300 |  | 74
20230708 0400 |  | 71
20230708 0500 |  | 72
20230708 0600 |  | 70
20230708 0700 |  | 70
20230708 0800 |  | 78
20230708 0900 |  | 88
20230708 1000 |  | 99
20230708 1100 |  | 63
20230708 1200 |  | 50
20230708 1300 |  | 42
20230708 1400 |  | 46
20230708 1500 |  | 26
20230708 1600 |  | 18
20230708 1700 |  | 15
20230708 1800 |  | 13
20230708 1900 |  | 13
20230708 2000 |  | 13
20230708 2100 |  | 17
20230708 2200 |  | 13
20230708 2300 |  | 17
20230709 0000 |  | 12
20230709 0100 |  | 10
20230709 0200 |  | 39
20230709 0300 |  | 30
20230709 0400 |  | 24
20230709 0500 |  | 26
20230709 0600 |  | 31
20230709 0700 |  | 38
20230709 0800 |  | 31
20230709 0900 |  | 27
20230709 1000 |  | 30
20230709 1100 |  | 33
20230709 1200 |  | 31
20230709 1300 |  | 34
20230709 1400 |  | 37
20230709 1500 |  | 35
20230709 1600 |  | 33
20230709 1700 |  | 44
20230709 1800 |  | 48
20230709 1900 |  | 94
20230709 2000 |  | 150
20230709 2100 |  | 161
20230709 2200 |  | 89
20230709 2300 |  | 79
20230710 0000 |  | 47
20230710 0100 |  | 48
20230710 0200 |  | 64
20230710 0300 |  | 52
20230710 0400 |  | 45
20230710 0500 |  | 63
20230710 0600 |  | 70
20230710 0700 |  | 42
20230710 0800 |  | 55
20230710 0900 |  | 50
20230710 1000 |  | 84
20230710 1100 |  | 88
20230710 1200 |  | 85
20230710 1300 |  | 83
20230710 1400 |  | 49
20230710 1500 |  | 57
20230710 1600 |  | 62
20230710 1700 |  | 38
20230710 1800 |  | 30
20230710 1900 |  | 21
20230710 2000 |  | 27
20230710 2100 |  | 17
20230710 2200 |  | 20
20230710 2300 |  | 25
20230711 0000 |  | 41
20230711 0100 |  | 42
20230711 0200 |  | 50
20230711 0300 |  | 50
20230711 0400 |  | 45
20230711 0500 |  | 42
20230711 0600 |  | 68
20230711 0700 |  | 51
20230711 0800 |  | 55
20230711 0900 |  | 59
20230711 1000 |  | 81
20230711 1100 |  | 93
20230711 1200 |  | 87
20230711 1300 |  | 65
20230711 1400 |  | 45
20230711 1500 |  | 37
20230711 1600 |  | 39
20230711 1700 |  | 35
20230711 1800 |  | 29
20230711 1900 |  | 41
20230711 2000 |  | 31
20230711 2100 |  | 24
20230711 2200 |  | 20
20230711 2300 |  | 13
20230712 0000 |  | 16
20230712 0100 |  | 21
20230712 0200 |  | 19
20230712 0300 |  | 18
20230712 0400 |  |  | 2,h
20230712 0500 |  | 15
20230712 0600 |  | 16
20230712 0700 |  | 7
20230712 0800 |  | 6
20230712 0900 |  | 13
20230712 1000 |  | 8
20230712 1100 |  | 10
20230712 1200 |  | 13
20230712 1300 |  | 12
20230712 1400 |  | 15
20230712 1500 |  | 12
20230712 1600 |  | 19
20230712 1700 |  | 15
20230712 1800 |  | 57
20230712 1900 |  | 90
20230712 2000 |  | 91
20230712 2100 |  | 84
20230712 2200 |  | 76
20230712 2300 |  | 77
20230713 0000 |  | 59
20230713 0100 |  | 55
20230713 0200 |  | 48
20230713 0300 |  | 59
20230713 0400 |  | 54
20230713 0500 |  | 67
20230713 0600 |  | 62
20230713 0700 |  | 54
20230713 0800 |  | 47
20230713 0900 |  | 56
20230713 1000 |  | 59
20230713 1100 |  | 44
20230713 1200 |  | 41
20230713 1300 |  |  | 2,a
20230713 1400 |  |  | 2,a
20230713 1500 |  | 26
20230713 1600 |  | 32
20230713 1700 |  | 53
20230713 1800 |  | 170
20230713 1900 |  | 138
20230713 2000 |  | 79
20230713 2100 |  | 151
20230713 2200 |  | 159
20230713 2300 |  | 133
20230714 0000 |  | 114
20230714 0100 |  | 118
20230714 0200 |  | 135
20230714 0300 |  | 121
20230714 0400 |  | 121
20230714 0500 |  | 123
20230714 0600 |  | 162
20230714 0700 |  | 118
20230714 0800 |  | 145
20230714 0900 |  | 165
20230714 1000 |  | 174
20230714 1100 |  | 134
20230714 1200 |  | 119
20230714 1300 |  | 76
20230714 1400 |  | 60
20230714 1500 |  | 78
20230714 1600 |  | 79
20230714 1700 |  | 78
20230714 1800 |  | 64
20230714 1900 |  | 138
20230714 2000 |  | 167
20230714 2100 |  | 170
20230714 2200 |  | 131
20230714 2300 |  | 104
20230715 0000 |  | 84
20230715 0100 |  | 61
20230715 0200 |  | 74
20230715 0300 |  | 87
20230715 0400 |  | 65
20230715 0500 |  | 49
20230715 0600 |  | 56
20230715 0700 |  | 79
20230715 0800 |  | 52
20230715 0900 |  | 60
20230715 1000 |  | 63
20230715 1100 |  | 56
20230715 1200 |  | 45
20230715 1300 |  | 52
20230715 1400 |  | 41
20230715 1500 |  | 32
20230715 1600 |  | 38
20230715 1700 |  | 47
20230715 1800 |  | 48
20230715 1900 |  | 75
20230715 2000 |  | 70
20230715 2100 |  | 80
20230715 2200 |  | 96
20230715 2300 |  | 114
20230716 0000 |  | 84
20230716 0100 |  | 95
20230716 0200 |  | 106
20230716 0300 |  | 58
20230716 0400 |  | 84
20230716 0500 |  | 77
20230716 0600 |  | 60
20230716 0700 |  | 69
20230716 0800 |  | 89
20230716 0900 |  | 102
20230716 1000 |  | 115
20230716 1100 |  | 98
20230716 1200 |  | 101
20230716 1300 |  | 88
20230716 1400 |  | 82
20230716 1500 |  | 87
20230716 1600 |  | 74
20230716 1700 |  | 72
20230716 1800 |  | 69
20230716 1900 |  | 112
20230716 2000 |  | 145
20230716 2100 |  | 111
20230716 2200 |  | 115
20230716 2300 |  | 104
20230717 0000 |  | 137
20230717 0100 |  | 140
20230717 0200 |  | 115
20230717 0300 |  | 114
20230717 0400 |  | 117
20230717 0500 |  | 124
20230717 0600 |  | 126
20230717 0700 |  | 132
20230717 0800 |  | 158
20230717 0900 |  | 140
20230717 1000 |  | 141
20230717 1100 |  | 154
20230717 1200 |  | 113
20230717 1300 |  | 103
20230717 1400 |  | 100
20230717 1500 |  | 103
20230717 1600 |  | 112
20230717 1700 |  | 106
20230717 1800 |  | 123
20230717 1900 |  | 154
20230717 2000 |  | 161
20230717 2100 |  | 145
20230717 2200 |  | 130
20230717 2300 |  | 158
20230718 0000 |  | 177
20230718 0100 |  | 163
20230718 0200 |  | 186
20230718 0300 |  | 170
20230718 0400 |  | 163
20230718 0500 |  | 158
20230718 0600 |  | 174
20230718 0700 |  | 164
20230718 0800 |  | 191
20230718 0900 |  | 167
20230718 1000 |  | 155
20230718 1100 |  | 146
20230718 1200 |  | 103
20230718 1300 |  | 98
20230718 1400 |  | 117
20230718 1500 |  | 135
20230718 1600 |  | 135
20230718 1700 |  | 137
20230718 1800 |  | 152
20230718 1900 |  | 113
20230718 2000 |  | 113
20230718 2100 |  | 149
20230718 2200 |  | 149
20230718 2300 |  | 172
20230719 0000 |  | 134
20230719 0100 |  | 99
20230719 0200 |  | 95
20230719 0300 |  | 75
20230719 0400 |  | 66
20230719 0500 |  | 84
20230719 0600 |  | 68
20230719 0700 |  | 150
20230719 0800 |  | 181
20230719 0900 |  | 115
20230719 1000 |  | 79
20230719 1100 |  | 107
20230719 1200 |  | 95
20230719 1300 |  | 92
20230719 1400 |  | 81
20230719 1500 |  | 73
20230719 1600 |  | 82
20230719 1700 |  | 91
20230719 1800 |  | 240
20230719 1900 |  | 281
20230719 2000 |  | 181
20230719 2100 |  | 143
20230719 2200 |  | 161
20230719 2300 |  | 161
20230720 0000 |  | 168
20230720 0100 |  | 165
20230720 0200 |  | 150
20230720 0300 |  | 129
20230720 0400 |  | 113
20230720 0500 |  | 116
20230720 0600 |  | 130
20230720 0700 |  | 213
20230720 0800 |  | 260
20230720 0900 |  | 180
20230720 1000 |  | 175
20230720 1100 |  | 142
20230720 1200 |  | 141
20230720 1300 |  | 131
20230720 1400 |  | 103
20230720 1500 |  | 71
20230720 1600 |  | 63
20230720 1700 |  | 51
20230720 1800 |  | 117
20230720 1900 |  | 59
20230720 2000 |  | 64
20230720 2100 |  | 29
20230720 2200 |  | 21
20230720 2300 |  | 19
20230721 0000 |  | 25
20230721 0100 |  | 21
20230721 0200 |  | 22
20230721 0300 |  | 30
20230721 0400 |  | 29
20230721 0500 |  | 36
20230721 0600 |  | 42
20230721 0700 |  | 62
20230721 0800 |  | 50
20230721 0900 |  | 49
20230721 1000 |  | 46
20230721 1100 |  | 23
20230721 1200 |  | 16
20230721 1300 |  | 20
20230721 1400 |  | 21
20230721 1500 |  | 9
20230721 1600 |  | 16
20230721 1700 |  | 15
20230721 1800 |  | 32
20230721 1900 |  | 28
20230721 2000 |  | 12
20230721 2100 |  | 12
20230721 2200 |  | 11
20230721 2300 |  | 10
20230722 0000 |  | 10
20230722 0100 |  | 16
20230722 0200 |  | 19
20230722 0300 |  | 8
20230722 0400 |  | 4
20230722 0500 |  | 3
20230722 0600 |  | 15
20230722 0700 |  | 11
20230722 0800 |  | 8
20230722 0900 |  | 7
20230722 1000 |  | 7
20230722 1100 |  | 9
20230722 1200 |  | 9
20230722 1300 |  | 15
20230722 1400 |  | 10
20230722 1500 |  | 17
20230722 1600 |  | 17
20230722 1700 |  | 13
20230722 1800 |  | 20
20230722 1900 |  | 24
20230722 2000 |  | 21
20230722 2100 |  | 20
20230722 2200 |  | 30
20230722 2300 |  | 62
20230723 0000 |  | 43
20230723 0100 |  | 49
20230723 0200 |  | 42
20230723 0300 |  | 53
20230723 0400 |  | 48
20230723 0500 |  | 44
20230723 0600 |  | 56
20230723 0700 |  | 45
20230723 0800 |  | 43
20230723 0900 |  | 44
20230723 1000 |  | 43
20230723 1100 |  | 49
20230723 1200 |  | 37
20230723 1300 |  | 38
20230723 1400 |  | 45
20230723 1500 |  | 46
20230723 1600 |  | 46
20230723 1700 |  | 58
20230723 1800 |  | 87
20230723 1900 |  | 71
20230723 2000 |  | 81
20230723 2100 |  | 82
20230723 2200 |  | 155
20230723 2300 |  | 129
20230724 0000 |  | 116
20230724 0100 |  | 96
20230724 0200 |  | 104
20230724 0300 |  | 73
20230724 0400 |  | 71
20230724 0500 |  | 74
20230724 0600 |  | 66
20230724 0700 |  | 63
20230724 0800 |  | 78
20230724 0900 |  | 66
20230724 1000 |  | 79
20230724 1100 |  | 87
20230724 1200 |  | 71
20230724 1300 |  | 63
20230724 1400 |  | 49
20230724 1500 |  | 37
20230724 1600 |  | 37
20230724 1700 |  | 48
20230724 1800 |  | 52
20230724 1900 |  | 47
20230724 2000 |  | 83
20230724 2100 |  | 53
20230724 2200 |  | 72
20230724 2300 |  | 70
20230725 0000 |  | 62
20230725 0100 |  | 56
20230725 0200 |  | 65
20230725 0300 |  | 57
20230725 0400 |  | 62
20230725 0500 |  | 84
20230725 0600 |  | 90
20230725 0700 |  | 114
20230725 0800 |  | 139
20230725 0900 |  | 130
20230725 1000 |  | 103
20230725 1100 |  | 68
20230725 1200 |  | 31
20230725 1300 |  | 14
20230725 1400 |  | 11
20230725 1500 |  | 15
20230725 1600 |  | 12
20230725 1700 |  | 8
20230725 1800 |  | 12
20230725 1900 |  | 52
20230725 2000 |  | 41
20230725 2100 |  | 69
20230725 2200 |  | 88
20230725 2300 |  | 79
20230726 0000 |  | 73
20230726 0100 |  | 37
20230726 0200 |  | 57
20230726 0300 |  | 46
20230726 0400 |  | 37
20230726 0500 |  | 44
20230726 0600 |  | 41
20230726 0700 |  | 59
20230726 0800 |  | 52
20230726 0900 |  | 37
20230726 1000 |  | 45
20230726 1100 |  | 52
20230726 1200 |  | 54
20230726 1300 |  | 58
20230726 1400 |  | 51
20230726 1500 |  | 47
20230726 1600 |  | 41
20230726 1700 |  | 40
20230726 1800 |  | 37
20230726 1900 |  | 32
20230726 2000 |  | 45
20230726 2100 |  | 66
20230726 2200 |  | 78
20230726 2300 |  | 46
20230727 0000 |  | 45
20230727 0100 |  | 62
20230727 0200 |  | 74
20230727 0300 |  | 54
20230727 0400 |  | 46
20230727 0500 |  | 54
20230727 0600 |  | 56
20230727 0700 |  | 67
20230727 0800 |  | 77
20230727 0900 |  | 80
20230727 1000 |  | 60
20230727 1100 |  | 64
20230727 1200 |  | 71
20230727 1300 |  | 66
20230727 1400 |  | 63
20230727 1500 |  | 51
20230727 1600 |  | 57
20230727 1700 |  | 56
20230727 1800 |  | 53
20230727 1900 |  | 142
20230727 2000 |  | 202
20230727 2100 |  | 97
20230727 2200 |  | 104
20230727 2300 |  | 140
20230728 0000 |  | 87
20230728 0100 |  | 67
20230728 0200 |  | 82
20230728 0300 |  | 96
20230728 0400 |  | 117
20230728 0500 |  | 126
20230728 0600 |  | 137
20230728 0700 |  | 144
20230728 0800 |  | 149
20230728 0900 |  | 133
20230728 1000 |  | 136
20230728 1100 |  | 142
20230728 1200 |  | 91
20230728 1300 |  | 102
20230728 1400 |  | 74
20230728 1500 |  | 88
20230728 1600 |  | 83
20230728 1700 |  | 88
20230728 1800 |  | 83
20230728 1900 |  | 163
20230728 2000 |  | 122
20230728 2100 |  | 107
20230728 2200 |  | 94
20230728 2300 |  | 88
20230729 0000 |  | 106
20230729 0100 |  | 102
20230729 0200 |  | 99
20230729 0300 |  | 92
20230729 0400 |  | 99
20230729 0500 |  | 101
20230729 0600 |  | 110
20230729 0700 |  | 120
20230729 0800 |  | 133
20230729 0900 |  | 132
20230729 1000 |  | 117
20230729 1100 |  | 95
20230729 1200 |  | 87
20230729 1300 |  | 72
20230729 1400 |  | 78
20230729 1500 |  | 53
20230729 1600 |  | 70
20230729 1700 |  | 49
20230729 1800 |  | 58
20230729 1900 |  | 77
20230729 2000 |  | 132
20230729 2100 |  | 176
20230729 2200 |  | 104
20230729 2300 |  | 129
20230730 0000 |  | 100
20230730 0100 |  | 96
20230730 0200 |  | 77
20230730 0300 |  | 54
20230730 0400 |  | 63
20230730 0500 |  | 53
20230730 0600 |  | 80
20230730 0700 |  | 69
20230730 0800 |  | 81
20230730 0900 |  | 93
20230730 1000 |  | 84
20230730 1100 |  | 71
20230730 1200 |  | 38
20230730 1300 |  | 59
20230730 1400 |  | 75
20230730 1500 |  | 52
20230730 1600 |  | 65
20230730 1700 |  | 84
20230730 1800 |  | 52
20230730 1900 |  | 87
20230730 2000 |  | 69
20230730 2100 |  | 103
20230730 2200 |  | 112
20230730 2300 |  | 91
20230731 0000 |  | 83
20230731 0100 |  | 83
20230731 0200 |  | 105
20230731 0300 |  | 95
20230731 0400 |  | 70
20230731 0500 |  | 72
20230731 0600 |  | 54
20230731 0700 |  | 33
20230731 0800 |  | 29
20230731 0900 |  | 24
20230731 1000 |  | 36
20230731 1100 |  | 67
20230731 1200 |  | 52
20230731 1300 |  | 50
20230731 1400 |  | 41
20230731 1500 |  | 48
20230731 1600 |  | 48
20230731 1700 |  | 52
20230731 1800 |  | 35
20230731 1900 |  | 32
20230731 2000 |  | 30
20230731 2100 |  | 30
20230731 2200 |  | 24
20230731 2300 |  | 19
20230801 0000 |  | 15
20230801 0100 |  | 18
20230801 0200 |  | 18
20230801 0300 |  | 20
20230801 0400 |  | 20
20230801 0500 |  | 22
20230801 0600 |  | 25
20230801 0700 |  | 36
20230801 0800 |  | 34
20230801 0900 |  | 57
20230801 1000 |  | 79
20230801 1100 |  | 93
20230801 1200 |  | 101
20230801 1300 |  | 73
20230801 1400 |  | 49
20230801 1500 |  | 41
20230801 1600 |  | 72
20230801 1700 |  | 65
20230801 1800 |  | 103
20230801 1900 |  | 128
20230801 2000 |  | 130
20230801 2100 |  | 149
20230801 2200 |  | 97
20230801 2300 |  | 126
20230802 0000 |  | 100
20230802 0100 |  | 55
20230802 0200 |  | 40
20230802 0300 |  | 34
20230802 0400 |  | 31
20230802 0500 |  | 37
20230802 0600 |  | 39
20230802 0700 |  | 76
20230802 0800 |  | 94
20230802 0900 |  | 73
20230802 1000 |  | 63
20230802 1100 |  | 63
20230802 1200 |  | 57
20230802 1300 |  | 39
20230802 1400 |  | 34
20230802 1500 |  | 29
20230802 1600 |  | 43
20230802 1700 |  | 55
20230802 1800 |  | 48
20230802 1900 |  | 63
20230802 2000 |  | 67
20230802 2100 |  | 69
20230802 2200 |  | 60
20230802 2300 |  | 44
20230803 0000 |  | 46
20230803 0100 |  | 47
20230803 0200 |  | 38
20230803 0300 |  | 41
20230803 0400 |  | 42
20230803 0500 |  | 61
20230803 0600 |  | 57
20230803 0700 |  | 102
20230803 0800 |  | 131
20230803 0900 |  | 124
20230803 1000 |  | 128
20230803 1100 |  | 95
20230803 1200 |  | 98
20230803 1300 |  | 85
20230803 1400 |  | 91
20230803 1500 |  | 51
20230803 1600 |  | 44
20230803 1700 |  | 34
20230803 1800 |  | 52
20230803 1900 |  | 96
20230803 2000 |  | 148
20230803 2100 |  | 169
20230803 2200 |  | 141
20230803 2300 |  | 102
20230804 0000 |  | 87
20230804 0100 |  | 46
20230804 0200 |  | 47
20230804 0300 |  | 50
20230804 0400 |  | 66
20230804 0500 |  | 76
20230804 0600 |  | 97
20230804 0700 |  | 102
20230804 0800 |  | 123
20230804 0900 |  | 139
20230804 1000 |  | 121
20230804 1100 |  | 106
20230804 1200 |  | 103
20230804 1300 |  | 111
20230804 1400 |  | 73
20230804 1500 |  | 64
20230804 1600 |  | 57
20230804 1700 |  | 59
20230804 1800 |  | 58
20230804 1900 |  | 58
20230804 2000 |  | 53
20230804 2100 |  | 62
20230804 2200 |  | 44
20230804 2300 |  | 38
20230805 0000 |  | 43
20230805 0100 |  | 34
20230805 0200 |  | 38
20230805 0300 |  | 43
20230805 0400 |  | 42
20230805 0500 |  | 37
20230805 0600 |  | 31
20230805 0700 |  | 32
20230805 0800 |  | 29
20230805 0900 |  | 27
20230805 1000 |  | 30
20230805 1100 |  | 26
20230805 1200 |  | 30
20230805 1300 |  | 26
20230805 1400 |  | 27
20230805 1500 |  | 28
20230805 1600 |  | 32
20230805 1700 |  | 49
20230805 1800 |  | 60
20230805 1900 |  | 74
20230805 2000 |  | 58
20230805 2100 |  | 49
20230805 2200 |  | 56
20230805 2300 |  | 60
20230806 0000 |  | 64
20230806 0100 |  | 55
20230806 0200 |  | 52
20230806 0300 |  | 50
20230806 0400 |  | 50
20230806 0500 |  | 46
20230806 0600 |  | 41
20230806 0700 |  | 52
20230806 0800 |  | 57
20230806 0900 |  | 40
20230806 1000 |  | 44
20230806 1100 |  | 29
20230806 1200 |  | 35
20230806 1300 |  | 13
20230806 1400 |  | 20
20230806 1500 |  | 17
20230806 1600 |  | 22
20230806 1700 |  | 22
20230806 1800 |  | 14
20230806 1900 |  | 21
20230806 2000 |  | 27
20230806 2100 |  | 64
20230806 2200 |  | 48
20230806 2300 |  | 62
20230807 0000 |  | 57
20230807 0100 |  | 39
20230807 0200 |  | 47
20230807 0300 |  | 64
20230807 0400 |  | 63
20230807 0500 |  | 74
20230807 0600 |  | 75
20230807 0700 |  | 84
20230807 0800 |  | 78
20230807 0900 |  | 86
20230807 1000 |  | 93
20230807 1100 |  | 74
20230807 1200 |  | 63
20230807 1300 |  | 72
20230807 1400 |  | 63
20230807 1500 |  | 49
20230807 1600 |  | 49
20230807 1700 |  | 51
20230807 1800 |  | 85
20230807 1900 |  | 51
20230807 2000 |  | 94
20230807 2100 |  | 75
20230807 2200 |  | 59
20230807 2300 |  | 65
20230808 0000 |  | 66
20230808 0100 |  | 52
20230808 0200 |  | 42
20230808 0300 |  | 33
20230808 0400 |  | 33
20230808 0500 |  | 32
20230808 0600 |  | 36
20230808 0700 |  | 50
20230808 0800 |  | 68
20230808 0900 |  | 87
20230808 1000 |  | 89
20230808 1100 |  | 74
20230808 1200 |  | 83
20230808 1300 |  | 86
20230808 1400 |  | 61
20230808 1500 |  | 67
20230808 1600 |  | 69
20230808 1700 |  | 61
20230808 1800 |  | 58
20230808 1900 |  | 81
20230808 2000 |  | 66
20230808 2100 |  | 55
20230808 2200 |  | 53
20230808 2300 |  | 46
20230809 0000 |  | 43
20230809 0100 |  | 36
20230809 0200 |  | 36
20230809 0300 |  | 48
20230809 0400 |  | 50
20230809 0500 |  | 50
20230809 0600 |  | 50
20230809 0700 |  | 56
20230809 0800 |  | 60
20230809 0900 |  | 59
20230809 1000 |  | 59
20230809 1100 |  | 68
20230809 1200 |  | 72
20230809 1300 |  | 98
20230809 1400 |  | 105
20230809 1500 |  | 101
20230809 1600 |  | 73
20230809 1700 |  | 74
20230809 1800 |  | 94
20230809 1900 |  | 70
20230809 2000 |  | 54
20230809 2100 |  | 45
20230809 2200 |  | 36
20230809 2300 |  | 26
20230810 0000 |  | 18
20230810 0100 |  | 22
20230810 0200 |  | 30
20230810 0300 |  | 13
20230810 0400 |  | 14
20230810 0500 |  | 10
20230810 0600 |  | 10
20230810 0700 |  | 13
20230810 0800 |  | 17
20230810 0900 |  | 23
20230810 1000 |  | 20
20230810 1100 |  | 17
20230810 1200 |  | 14
20230810 1300 |  | 21
20230810 1400 |  | 9
20230810 1500 |  | 15
20230810 1600 |  | 12
20230810 1700 |  | 15
20230810 1800 |  | 16
20230810 1900 |  | 25
20230810 2000 |  | 36
20230810 2100 |  | 39
20230810 2200 |  | 23
20230810 2300 |  | 66
20230811 0000 |  | 59
20230811 0100 |  | 52
20230811 0200 |  | 43
20230811 0300 |  | 44
20230811 0400 |  | 33
20230811 0500 |  | 35
20230811 0600 |  | 80
20230811 0700 |  | 77
20230811 0800 |  | 74
20230811 0900 |  | 44
20230811 1000 |  | 41
20230811 1100 |  | 27
20230811 1200 |  | 27
20230811 1300 |  | 29
20230811 1400 |  | 22
20230811 1500 |  | 23
20230811 1600 |  | 24
20230811 1700 |  | 31
20230811 1800 |  | 44
20230811 1900 |  | 61
20230811 2000 |  | 59
20230811 2100 |  | 60
20230811 2200 |  | 103
20230811 2300 |  | 99
20230812 0000 |  | 73
20230812 0100 |  | 55
20230812 0200 |  | 58
20230812 0300 |  | 44
20230812 0400 |  | 43
20230812 0500 |  | 46
20230812 0600 |  | 43
20230812 0700 |  | 52
20230812 0800 |  | 73
20230812 0900 |  | 49
20230812 1000 |  | 67
20230812 1100 |  | 86
20230812 1200 |  | 32
20230812 1300 |  | 28
20230812 1400 |  | 24
20230812 1500 |  | 20
20230812 1600 |  | 23
20230812 1700 |  | 33
20230812 1800 |  | 84
20230812 1900 |  | 85
20230812 2000 |  | 59
20230812 2100 |  | 130
20230812 2200 |  | 111
20230812 2300 |  | 95
20230813 0000 |  | 61
20230813 0100 |  | 54
20230813 0200 |  | 60
20230813 0300 |  | 54
20230813 0400 |  | 59
20230813 0500 |  | 80
20230813 0600 |  | 92
20230813 0700 |  | 101
20230813 0800 |  | 97
20230813 0900 |  | 86
20230813 1000 |  | 78
20230813 1100 |  | 70
20230813 1200 |  | 42
20230813 1300 |  | 29
20230813 1400 |  | 25
20230813 1500 |  | 20
20230813 1600 |  | 25
20230813 1700 |  | 28
20230813 1800 |  | 68
20230813 1900 |  | 121
20230813 2000 |  | 74
20230813 2100 |  | 53
20230813 2200 |  | 102
20230813 2300 |  | 73
20230814 0000 |  | 74
20230814 0100 |  | 44
20230814 0200 |  | 37
20230814 0300 |  | 51
20230814 0400 |  | 68
20230814 0500 |  | 61
20230814 0600 |  | 67
20230814 0700 |  | 73
20230814 0800 |  | 84
20230814 0900 |  | 88
20230814 1000 |  | 76
20230814 1100 |  | 56
20230814 1200 |  | 53
20230814 1300 |  | 43
20230814 1400 |  | 44
20230814 1500 |  | 37
20230814 1600 |  | 27
20230814 1700 |  | 60
20230814 1800 |  | 39
20230814 1900 |  | 35
20230814 2000 |  | 34
20230814 2100 |  | 27
20230814 2200 |  | 29
20230814 2300 |  | 33
20230815 0000 |  | 31
20230815 0100 |  | 21
20230815 0200 |  | 24
20230815 0300 |  | 24
20230815 0400 |  | 22
20230815 0500 |  | 27
20230815 0600 |  | 33
20230815 0700 |  | 31
20230815 0800 |  | 33
20230815 0900 |  | 34
20230815 1000 |  | 42
20230815 1100 |  | 48
20230815 1200 |  | 49
20230815 1300 |  | 30
20230815 1400 |  | 24
20230815 1500 |  | 24
20230815 1600 |  | 22
20230815 1700 |  | 13
20230815 1800 |  | 15
20230815 1900 |  | 23
20230815 2000 |  | 19
20230815 2100 |  | 18
20230815 2200 |  | 18
20230815 2300 |  | 29
20230816 0000 |  | 24
20230816 0100 |  | 22
20230816 0200 |  | 25
20230816 0300 |  | 27
20230816 0400 |  | 28
20230816 0500 |  | 32
20230816 0600 |  | 36
20230816 0700 |  | 73
20230816 0800 |  | 96
20230816 0900 |  | 53
20230816 1000 |  | 22
20230816 1100 |  | 12
20230816 1200 |  | 14
20230816 1300 |  | 14
20230816 1400 |  | 16
20230816 1500 |  | 19
20230816 1600 |  | 25
20230816 1700 |  | 23
20230816 1800 |  | 27
20230816 1900 |  | 32
20230816 2000 |  | 27
20230816 2100 |  | 29
20230816 2200 |  | 26
20230816 2300 |  | 25
20230817 0000 |  | 23
20230817 0100 |  | 23
20230817 0200 |  | 27
20230817 0300 |  | 29
20230817 0400 |  | 23
20230817 0500 |  | 31
20230817 0600 |  | 34
20230817 0700 |  | 23
20230817 0800 |  | 25
20230817 0900 |  | 8
20230817 1000 |  | 11
20230817 1100 |  | 10
20230817 1200 |  | 10
20230817 1300 |  | 6
20230817 1400 |  | 5
20230817 1500 |  | 7
20230817 1600 |  | 6
20230817 1700 |  | 11
20230817 1800 |  | 14
20230817 1900 |  | 22
20230817 2000 |  | 24
20230817 2100 |  | 31
20230817 2200 |  | 25
20230817 2300 |  | 34
20230818 0000 |  | 47
20230818 0100 |  | 39
20230818 0200 |  | 38
20230818 0300 |  | 33
20230818 0400 |  | 31
20230818 0500 |  | 26
20230818 0600 |  | 43
20230818 0700 |  | 44
20230818 0800 |  | 37
20230818 0900 |  | 38
20230818 1000 |  | 39
20230818 1100 |  | 23
20230818 1200 |  | 27
20230818 1300 |  | 30
20230818 1400 |  | 34
20230818 1500 |  | 26
20230818 1600 |  | 23
20230818 1700 |  | 23
20230818 1800 |  | 50
20230818 1900 |  | 44
20230818 2000 |  | 47
20230818 2100 |  | 109
20230818 2200 |  | 87
20230818 2300 |  | 68
20230819 0000 |  | 41
20230819 0100 |  | 49
20230819 0200 |  | 40
20230819 0300 |  | 23
20230819 0400 |  | 18
20230819 0500 |  | 12
20230819 0600 |  | 15
20230819 0700 |  | 8
20230819 0800 |  | 14
20230819 0900 |  | 17
20230819 1000 |  | 20
20230819 1100 |  | 23
20230819 1200 |  | 14
20230819 1300 |  | 13
20230819 1400 |  | 11
20230819 1500 |  | 13
20230819 1600 |  | 11
20230819 1700 |  | 12
20230819 1800 |  | 17
20230819 1900 |  | 22
20230819 2000 |  | 20
20230819 2100 |  | 16
20230819 2200 |  | 17
20230819 2300 |  | 19
20230820 0000 |  | 28
20230820 0100 |  | 26
20230820 0200 |  | 26
20230820 0300 |  | 16
20230820 0400 |  | 13
20230820 0500 |  | 18
20230820 0600 |  | 18
20230820 0700 |  | 16
20230820 0800 |  | 20
20230820 0900 |  | 22
20230820 1000 |  | 20
20230820 1100 |  | 19
20230820 1200 |  | 14
20230820 1300 |  | 10
20230820 1400 |  | 12
20230820 1500 |  | 10
20230820 1600 |  | 11
20230820 1700 |  | 13
20230820 1800 |  | 9
20230820 1900 |  | 13
20230820 2000 |  | 10
20230820 2100 |  | 19
20230820 2200 |  | 13
20230820 2300 |  | 24
20230821 0000 |  | 24
20230821 0100 |  | 28
20230821 0200 |  | 18
20230821 0300 |  | 15
20230821 0400 |  | 18
20230821 0500 |  | 15
20230821 0600 |  | 11
20230821 0700 |  | 10
20230821 0800 |  | 9
20230821 0900 |  | 23
20230821 1000 |  | 17
20230821 1100 |  | 29
20230821 1200 |  | 20
20230821 1300 |  | 23
20230821 1400 |  | 24
20230821 1500 |  | 19
20230821 1600 |  | 17
20230821 1700 |  | 17
20230821 1800 |  | 27
20230821 1900 |  | 21
20230821 2000 |  | 17
20230821 2100 |  | 9
20230821 2200 |  | 11
20230821 2300 |  | 10
20230822 0000 |  | 12
20230822 0100 |  | 10
20230822 0200 |  | 9
20230822 0300 |  | 6
20230822 0400 |  | 7
20230822 0500 |  | 8
20230822 0600 |  | 13
20230822 0700 |  | 8
20230822 0800 |  | 10
20230822 0900 |  | 13
20230822 1000 |  | 13
20230822 1100 |  | 13
20230822 1200 |  | 9
20230822 1300 |  | 8
20230822 1400 |  | 6
20230822 1500 |  | 5
20230822 1600 |  | 4
20230822 1700 |  | 8
20230822 1800 |  | 6
20230822 1900 |  | 6
20230822 2000 |  | 6
20230822 2100 |  | 7
20230822 2200 |  | 9
20230822 2300 |  | 5
20230823 0000 |  | 11
20230823 0100 |  | 8
20230823 0200 |  | 6
20230823 0300 |  | 17
20230823 0400 |  | 5
20230823 0500 |  | 5
20230823 0600 |  | 8
20230823 0700 |  | 14
20230823 0800 |  | 10
20230823 0900 |  | 11
20230823 1000 |  | 8
20230823 1100 |  | 12
20230823 1200 |  | 10
20230823 1300 |  | 10
20230823 1400 |  | 7
20230823 1500 |  | 5
20230823 1600 |  | 8
20230823 1700 |  | 12
20230823 1800 |  | 12
20230823 1900 |  | 11
20230823 2000 |  | 23
20230823 2100 |  | 18
20230823 2200 |  | 49
20230823 2300 |  | 110
20230824 0000 |  | 87
20230824 0100 |  | 62
20230824 0200 |  | 44
20230824 0300 |  | 42
20230824 0400 |  | 44
20230824 0500 |  | 37
20230824 0600 |  | 46
20230824 0700 |  | 60
20230824 0800 |  | 40
20230824 0900 |  | 35
20230824 1000 |  | 20
20230824 1100 |  | 17
20230824 1200 |  | 23
20230824 1300 |  | 18
20230824 1400 |  | 14
20230824 1500 |  | 13
20230824 1600 |  | 11
20230824 1700 |  | 7
20230824 1800 |  | 12
20230824 1900 |  | 13
20230824 2000 |  | 12
20230824 2100 |  | 15
20230824 2200 |  | 15
20230824 2300 |  | 37
20230825 0000 |  | 19
20230825 0100 |  | 33
20230825 0200 |  | 28
20230825 0300 |  | 38
20230825 0400 |  | 31
20230825 0500 |  | 37
20230825 0600 |  | 49
20230825 0700 |  | 100
20230825 0800 |  | 43
20230825 0900 |  | 45
20230825 1000 |  | 49
20230825 1100 |  | 32
20230825 1200 |  | 24
20230825 1300 |  | 23
20230825 1400 |  | 23
20230825 1500 |  | 21
20230825 1600 |  | 17
20230825 1700 |  | 24
20230825 1800 |  | 21
20230825 1900 |  | 43
20230825 2000 |  | 154
20230825 2100 |  | 139
20230825 2200 |  | 146
20230825 2300 |  | 102
20230826 0000 |  | 65
20230826 0100 |  | 93
20230826 0200 |  | 83
20230826 0300 |  | 45
20230826 0400 |  | 45
20230826 0500 |  | 42
20230826 0600 |  | 61
20230826 0700 |  | 72
20230826 0800 |  | 60
20230826 0900 |  | 61
20230826 1000 |  | 51
20230826 1100 |  | 44
20230826 1200 |  | 52
20230826 1300 |  | 44
20230826 1400 |  | 43
20230826 1500 |  | 30
20230826 1600 |  | 26
20230826 1700 |  | 21
20230826 1800 |  | 21
20230826 1900 |  | 75
20230826 2000 |  | 106
20230826 2100 |  | 196
20230826 2200 |  | 85
20230826 2300 |  | 120
20230827 0000 |  | 124
20230827 0100 |  | 100
20230827 0200 |  | 58
20230827 0300 |  | 75
20230827 0400 |  | 83
20230827 0500 |  | 84
20230827 0600 |  | 90
20230827 0700 |  | 85
20230827 0800 |  | 83
20230827 0900 |  | 73
20230827 1000 |  | 66
20230827 1100 |  | 51
20230827 1200 |  | 48
20230827 1300 |  | 42
20230827 1400 |  | 38
20230827 1500 |  | 24
20230827 1600 |  | 21
20230827 1700 |  | 39
20230827 1800 |  | 29
20230827 1900 |  | 16
20230827 2000 |  | 32
20230827 2100 |  | 84
20230827 2200 |  | 53
20230827 2300 |  | 58
20230828 0000 |  | 51
20230828 0100 |  | 53
20230828 0200 |  | 44
20230828 0300 |  | 39
20230828 0400 |  | 34
20230828 0500 |  | 37
20230828 0600 |  | 33
20230828 0700 |  | 33
20230828 0800 |  | 27
20230828 0900 |  | 34
20230828 1000 |  | 37
20230828 1100 |  | 32
20230828 1200 |  | 30
20230828 1300 |  | 20
20230828 1400 |  | 7
20230828 1500 |  | 13
20230828 1600 |  | 17
20230828 1700 |  | 51
20230828 1800 |  | 55
20230828 1900 |  | 122
20230828 2000 |  | 178
20230828 2100 |  | 98
20230828 2200 |  | 94
20230828 2300 |  | 63
20230829 0000 |  | 70
20230829 0100 |  | 64
20230829 0200 |  | 72
20230829 0300 |  | 82
20230829 0400 |  | 62
20230829 0500 |  | 72
20230829 0600 |  | 70
20230829 0700 |  | 90
20230829 0800 |  | 90
20230829 0900 |  | 84
20230829 1000 |  | 60
20230829 1100 |  | 28
20230829 1200 |  | 36
20230829 1300 |  | 26
20230829 1400 |  | 42
20230829 1500 |  | 25
20230829 1600 |  | 20
20230829 1700 |  | 17
20230829 1800 |  | 27
20230829 1900 |  | 44
20230829 2000 |  | 27
20230829 2100 |  | 23
20230829 2200 |  | 23
20230829 2300 |  | 27
20230830 0000 |  | 25
20230830 0100 |  | 25
20230830 0200 |  | 19
20230830 0300 |  | 22
20230830 0400 |  | 19
20230830 0500 |  | 29
20230830 0600 |  | 18
20230830 0700 |  | 24
20230830 0800 |  | 64
20230830 0900 |  | 24
20230830 1000 |  | 31
20230830 1100 |  | 38
20230830 1200 |  | 36
20230830 1300 |  | 35
20230830 1400 |  | 23
20230830 1500 |  | 26
20230830 1600 |  | 30
20230830 1700 |  | 17
20230830 1800 |  | 29
20230830 1900 |  | 42
20230830 2000 |  | 75
20230830 2100 |  | 88
20230830 2200 |  | 57
20230830 2300 |  | 39
20230831 0000 |  | 36
20230831 0100 |  | 51
20230831 0200 |  | 55
20230831 0300 |  | 30
20230831 0400 |  | 26
20230831 0500 |  | 39
20230831 0600 |  | 34
20230831 0700 |  | 38
20230831 0800 |  | 54
20230831 0900 |  | 71
20230831 1000 |  | 50
20230831 1100 |  | 52
20230831 1200 |  | 44
20230831 1300 |  |  | 2,e
20230831 1400 |  |  | 2,e
20230831 1500 |  | 57
20230831 1600 |  | 32
20230831 1700 |  | 41
20230831 1800 |  | 85
20230831 1900 |  | 37
20230831 2000 |  | 52
20230831 2100 |  | 36
20230831 2200 |  | 44
20230831 2300 |  | 35
20230901 0000 |  | 31
20230901 0100 |  | 39
20230901 0200 |  | 26
20230901 0300 |  | 28
20230901 0400 |  | 23
20230901 0500 |  | 35
20230901 0600 |  | 38
20230901 0700 |  | 35
20230901 0800 |  | 85
20230901 0900 |  | 79
20230901 1000 |  | 60
20230901 1100 |  | 45
20230901 1200 |  | 39
20230901 1300 |  | 42
20230901 1400 |  | 39
20230901 1500 |  | 42
20230901 1600 |  | 47
20230901 1700 |  | 45
20230901 1800 |  | 48
20230901 1900 |  | 86
20230901 2000 |  | 56
20230901 2100 |  | 72
20230901 2200 |  | 56
20230901 2300 |  | 59
20230902 0000 |  | 55
20230902 0100 |  | 47
20230902 0200 |  | 42
20230902 0300 |  | 33
20230902 0400 |  | 38
20230902 0500 |  | 36
20230902 0600 |  | 34
20230902 0700 |  | 40
20230902 0800 |  | 44
20230902 0900 |  | 49
20230902 1000 |  | 38
20230902 1100 |  | 36
20230902 1200 |  | 41
20230902 1300 |  | 37
20230902 1400 |  | 34
20230902 1500 |  | 33
20230902 1600 |  | 30
20230902 1700 |  | 29
20230902 1800 |  | 29
20230902 1900 |  | 45
20230902 2000 |  | 24
20230902 2100 |  | 22
20230902 2200 |  | 26
20230902 2300 |  | 26
20230903 0000 |  | 30
20230903 0100 |  | 32
20230903 0200 |  | 30
20230903 0300 |  | 32
20230903 0400 |  | 33
20230903 0500 |  | 28
20230903 0600 |  | 38
20230903 0700 |  | 35
20230903 0800 |  | 43
20230903 0900 |  | 45
20230903 1000 |  | 40
20230903 1100 |  | 37
20230903 1200 |  | 24
20230903 1300 |  | 22
20230903 1400 |  | 19
20230903 1500 |  | 17
20230903 1600 |  | 18
20230903 1700 |  | 21
20230903 1800 |  | 16
20230903 1900 |  | 17
20230903 2000 |  | 14
20230903 2100 |  | 10
20230903 2200 |  | 10
20230903 2300 |  | 13
20230904 0000 |  | 19
20230904 0100 |  | 17
20230904 0200 |  | 22
20230904 0300 |  | 16
20230904 0400 |  | 19
20230904 0500 |  | 30
20230904 0600 |  | 33
20230904 0700 |  | 25
20230904 0800 |  | 39
20230904 0900 |  | 22
20230904 1000 |  | 35
20230904 1100 |  | 19
20230904 1200 |  | 24
20230904 1300 |  | 17
20230904 1400 |  | 25
20230904 1500 |  | 17
20230904 1600 |  | 20
20230904 1700 |  | 32
20230904 1800 |  | 36
20230904 1900 |  | 41
20230904 2000 |  | 73
20230904 2100 |  | 51
20230904 2200 |  | 42
20230904 2300 |  | 51
20230905 0000 |  | 54
20230905 0100 |  | 49
20230905 0200 |  | 40
20230905 0300 |  | 46
20230905 0400 |  | 41
20230905 0500 |  | 55
20230905 0600 |  | 57
20230905 0700 |  | 72
20230905 0800 |  | 97
20230905 0900 |  | 76
20230905 1000 |  | 87
20230905 1100 |  | 62
20230905 1200 |  | 59
20230905 1300 |  | 74
20230905 1400 |  | 76
20230905 1500 |  | 79
20230905 1600 |  | 87
20230905 1700 |  | 79
20230905 1800 |  | 92
20230905 1900 |  | 92
20230905 2000 |  | 53
20230905 2100 |  | 58
20230905 2200 |  | 56
20230905 2300 |  | 45
20230906 0000 |  | 41
20230906 0100 |  | 37
20230906 0200 |  | 36
20230906 0300 |  | 31
20230906 0400 |  | 33
20230906 0500 |  | 34
20230906 0600 |  | 26
20230906 0700 |  | 32
20230906 0800 |  | 40
20230906 0900 |  | 23
20230906 1000 |  | 25
20230906 1100 |  | 21
20230906 1200 |  | 13
20230906 1300 |  | 11
20230906 1400 |  | 6
20230906 1500 |  | 6
20230906 1600 |  | 6
20230906 1700 |  | 7
20230906 1800 |  | 19
20230906 1900 |  | 16
20230906 2000 |  | 15
20230906 2100 |  | 16
20230906 2200 |  | 32
20230906 2300 |  | 33
20230907 0000 |  | 13
20230907 0100 |  | 11
20230907 0200 |  | 11
20230907 0300 |  | 10
20230907 0400 |  | 14
20230907 0500 |  | 20
20230907 0600 |  | 19
20230907 0700 |  | 23
20230907 0800 |  | 20
20230907 0900 |  | 19
20230907 1000 |  | 28
20230907 1100 |  | 18
20230907 1200 |  | 18
20230907 1300 |  | 16
20230907 1400 |  | 18
20230907 1500 |  | 19
20230907 1600 |  | 14
20230907 1700 |  | 15
20230907 1800 |  | 21
20230907 1900 |  | 29
20230907 2000 |  | 50
20230907 2100 |  | 38
20230907 2200 |  | 33
20230907 2300 |  | 31
20230908 0000 |  | 26
20230908 0100 |  | 16
20230908 0200 |  | 19
20230908 0300 |  | 27
20230908 0400 |  | 18
20230908 0500 |  | 35
20230908 0600 |  | 50
20230908 0700 |  | 73
20230908 0800 |  | 52
20230908 0900 |  | 17
20230908 1000 |  | 27
20230908 1100 |  | 23
20230908 1200 |  | 22
20230908 1300 |  | 31
20230908 1400 |  | 25
20230908 1500 |  | 30
20230908 1600 |  | 27
20230908 1700 |  | 26
20230908 1800 |  | 23
20230908 1900 |  | 35
20230908 2000 |  | 41
20230908 2100 |  | 61
20230908 2200 |  | 79
20230908 2300 |  | 74
20230909 0000 |  | 59
20230909 0100 |  | 53
20230909 0200 |  | 59
20230909 0300 |  | 49
20230909 0400 |  | 39
20230909 0500 |  | 36
20230909 0600 |  | 22
20230909 0700 |  | 17
20230909 0800 |  | 45
20230909 0900 |  | 47
20230909 1000 |  | 21
20230909 1100 |  | 14
20230909 1200 |  | 20
20230909 1300 |  | 15
20230909 1400 |  | 12
20230909 1500 |  | 14
20230909 1600 |  | 22
20230909 1700 |  | 11
20230909 1800 |  | 18
20230909 1900 |  | 17
20230909 2000 |  | 16
20230909 2100 |  | 23
20230909 2200 |  | 31
20230909 2300 |  | 52
20230910 0000 |  | 46
20230910 0100 |  | 43
20230910 0200 |  | 44
20230910 0300 |  | 24
20230910 0400 |  | 20
20230910 0500 |  | 25
20230910 0600 |  | 26
20230910 0700 |  | 25
20230910 0800 |  | 33
20230910 0900 |  | 44
20230910 1000 |  | 33
20230910 1100 |  | 43
20230910 1200 |  | 34
20230910 1300 |  | 48
20230910 1400 |  | 49
20230910 1500 |  | 37
20230910 1600 |  | 49
20230910 1700 |  | 56
20230910 1800 |  | 41
20230910 1900 |  | 20
20230910 2000 |  | 19
20230910 2100 |  | 8
20230910 2200 |  | 6
20230910 2300 |  | 3
20230911 0000 |  | 6
20230911 0100 |  | 6
20230911 0200 |  | 5
20230911 0300 |  | 3
20230911 0400 |  | 7
20230911 0500 |  | 9
20230911 0600 |  | 16
20230911 0700 |  | 22
20230911 0800 |  | 15
20230911 0900 |  | 12
20230911 1000 |  | 13
20230911 1100 |  | 11
20230911 1200 |  | 11
20230911 1300 |  | 8
20230911 1400 |  | 9
20230911 1500 |  | 8
20230911 1600 |  | 6
20230911 1700 |  | 5
20230911 1800 |  | 7
20230911 1900 |  | 10
20230911 2000 |  | 11
20230911 2100 |  | 19
20230911 2200 |  | 18
20230911 2300 |  | 14
20230912 0000 |  | 14
20230912 0100 |  | 16
20230912 0200 |  | 19
20230912 0300 |  | 18
20230912 0400 |  | 18
20230912 0500 |  | 19
20230912 0600 |  | 20
20230912 0700 |  | 34
20230912 0800 |  | 55
20230912 0900 |  | 27
20230912 1000 |  | 17
20230912 1100 |  | 26
20230912 1200 |  | 17
20230912 1300 |  | 10
20230912 1400 |  | 13
20230912 1500 |  | 17
20230912 1600 |  | 14
20230912 1700 |  | 9
20230912 1800 |  | 13
20230912 1900 |  | 14
20230912 2000 |  | 19
20230912 2100 |  | 21
20230912 2200 |  | 38
20230912 2300 |  | 19
20230913 0000 |  | 21
20230913 0100 |  | 22
20230913 0200 |  | 16
20230913 0300 |  | 22
20230913 0400 |  | 26
20230913 0500 |  | 47
20230913 0600 |  | 62
20230913 0700 |  | 90
20230913 0800 |  | 64
20230913 0900 |  | 51
20230913 1000 |  | 46
20230913 1100 |  | 38
20230913 1200 |  | 35
20230913 1300 |  | 24
20230913 1400 |  | 26
20230913 1500 |  | 30
20230913 1600 |  | 23
20230913 1700 |  | 24
20230913 1800 |  | 26
20230913 1900 |  | 21
20230913 2000 |  | 41
20230913 2100 |  | 27
20230913 2200 |  | 39
20230913 2300 |  | 37
20230914 0000 |  | 41
20230914 0100 |  | 45
20230914 0200 |  | 42
20230914 0300 |  | 38
20230914 0400 |  | 54
20230914 0500 |  | 60
20230914 0600 |  | 59
20230914 0700 |  | 46
20230914 0800 |  | 69
20230914 0900 |  | 73
20230914 1000 |  | 55
20230914 1100 |  | 47
20230914 1200 |  | 36
20230914 1300 |  | 36
20230914 1400 |  | 27
20230914 1500 |  | 29
20230914 1600 |  | 26
20230914 1700 |  | 20
20230914 1800 |  | 24
20230914 1900 |  | 87
20230914 2000 |  | 145
20230914 2100 |  | 128
20230914 2200 |  | 96
20230914 2300 |  | 61
20230915 0000 |  | 46
20230915 0100 |  | 54
20230915 0200 |  | 58
20230915 0300 |  | 43
20230915 0400 |  | 45
20230915 0500 |  | 62
20230915 0600 |  | 72
20230915 0700 |  | 119
20230915 0800 |  | 104
20230915 0900 |  | 71
20230915 1000 |  | 58
20230915 1100 |  | 41
20230915 1200 |  | 26
20230915 1300 |  | 20
20230915 1400 |  | 25
20230915 1500 |  | 29
20230915 1600 |  | 20
20230915 1700 |  | 16
20230915 1800 |  | 22
20230915 1900 |  | 14
20230915 2000 |  | 23
20230915 2100 |  | 17
20230915 2200 |  | 30
20230915 2300 |  | 18
20230916 0000 |  | 19
20230916 0100 |  | 12
20230916 0200 |  | 14
20230916 0300 |  | 13
20230916 0400 |  | 15
20230916 0500 |  | 22
20230916 0600 |  | 38
20230916 0700 |  | 53
20230916 0800 |  | 53
20230916 0900 |  | 19
20230916 1000 |  | 17
20230916 1100 |  | 10
20230916 1200 |  | 7
20230916 1300 |  | 4
20230916 1400 |  | 15
20230916 1500 |  | 10
20230916 1600 |  | 8
20230916 1700 |  | 7
20230916 1800 |  | 7
20230916 1900 |  | 7
20230916 2000 |  | 7
20230916 2100 |  | 5
20230916 2200 |  | 10
20230916 2300 |  | 7
20230917 0000 |  | 8
20230917 0100 |  | 12
20230917 0200 |  | 12
20230917 0300 |  | 12
20230917 0400 |  | 8
20230917 0500 |  | 10
20230917 0600 |  | 11
20230917 0700 |  | 12
20230917 0800 |  | 12
20230917 0900 |  | 15
20230917 1000 |  | 13
20230917 1100 |  | 17
20230917 1200 |  | 15
20230917 1300 |  | 12
20230917 1400 |  | 22
20230917 1500 |  | 15
20230917 1600 |  | 16
20230917 1700 |  | 18
20230917 1800 |  | 27
20230917 1900 |  | 27
20230917 2000 |  | 36
20230917 2100 |  | 52
20230917 2200 |  | 61
20230917 2300 |  | 57
20230918 0000 |  | 44
20230918 0100 |  | 37
20230918 0200 |  | 55
20230918 0300 |  | 56
20230918 0400 |  | 29
20230918 0500 |  | 19
20230918 0600 |  | 35
20230918 0700 |  | 55
20230918 0800 |  | 54
20230918 0900 |  | 25
20230918 1000 |  | 25
20230918 1100 |  | 27
20230918 1200 |  | 26
20230918 1300 |  | 27
20230918 1400 |  | 14
20230918 1500 |  | 20
20230918 1600 |  | 20
20230918 1700 |  | 36
20230918 1800 |  | 35
20230918 1900 |  | 67
20230918 2000 |  | 41
20230918 2100 |  | 46
20230918 2200 |  | 46
20230918 2300 |  | 33
20230919 0000 |  | 51
20230919 0100 |  | 44
20230919 0200 |  | 22
20230919 0300 |  | 21
20230919 0400 |  | 27
20230919 0500 |  | 25
20230919 0600 |  | 25
20230919 0700 |  | 29
20230919 0800 |  | 31
20230919 0900 |  | 29
20230919 1000 |  | 41
20230919 1100 |  | 57
20230919 1200 |  | 39
20230919 1300 |  | 45
20230919 1400 |  | 38
20230919 1500 |  | 29
20230919 1600 |  | 26
20230919 1700 |  | 37
20230919 1800 |  | 44
20230919 1900 |  | 65
20230919 2000 |  | 81
20230919 2100 |  | 116
20230919 2200 |  | 103
20230919 2300 |  | 60
20230920 0000 |  | 58
20230920 0100 |  | 45
20230920 0200 |  | 32
20230920 0300 |  | 28
20230920 0400 |  | 24
20230920 0500 |  | 47
20230920 0600 |  | 27
20230920 0700 |  | 21
20230920 0800 |  | 20
20230920 0900 |  | 17
20230920 1000 |  | 12
20230920 1100 |  | 13
20230920 1200 |  | 16
20230920 1300 |  | 16
20230920 1400 |  | 12
20230920 1500 |  | 25
20230920 1600 |  | 16
20230920 1700 |  | 26
20230920 1800 |  | 28
20230920 1900 |  | 27
20230920 2000 |  | 26
20230920 2100 |  | 52
20230920 2200 |  | 31
20230920 2300 |  | 27
20230921 0000 |  | 25
20230921 0100 |  | 21
20230921 0200 |  | 27
20230921 0300 |  | 27
20230921 0400 |  | 24
20230921 0500 |  | 37
20230921 0600 |  | 58
20230921 0700 |  | 52
20230921 0800 |  | 62
20230921 0900 |  | 54
20230921 1000 |  | 47
20230921 1100 |  | 44
20230921 1200 |  | 34
20230921 1300 |  | 41
20230921 1400 |  | 27
20230921 1500 |  | 28
20230921 1600 |  | 15
20230921 1700 |  | 18
20230921 1800 |  | 16
20230921 1900 |  | 14
20230921 2000 |  | 15
20230921 2100 |  | 14
20230921 2200 |  | 12
20230921 2300 |  | 22
20230922 0000 |  | 29
20230922 0100 |  | 35
20230922 0200 |  | 18
20230922 0300 |  | 19
20230922 0400 |  | 27
20230922 0500 |  | 28
20230922 0600 |  | 20
20230922 0700 |  | 36
20230922 0800 |  | 45
20230922 0900 |  | 42
20230922 1000 |  | 35
20230922 1100 |  | 28
20230922 1200 |  | 34
20230922 1300 |  | 33
20230922 1400 |  | 33
20230922 1500 |  | 37
20230922 1600 |  | 37
20230922 1700 |  | 35
20230922 1800 |  | 33
20230922 1900 |  | 35
20230922 2000 |  | 33
20230922 2100 |  | 35
20230922 2200 |  | 29
20230922 2300 |  | 23
20230923 0000 |  | 30
20230923 0100 |  | 41
20230923 0200 |  | 29
20230923 0300 |  | 33
20230923 0400 |  | 38
20230923 0500 |  | 20
20230923 0600 |  | 27
20230923 0700 |  | 29
20230923 0800 |  | 37
20230923 0900 |  | 32
20230923 1000 |  | 34
20230923 1100 |  | 40
20230923 1200 |  | 48
20230923 1300 |  | 49
20230923 1400 |  | 33
20230923 1500 |  | 34
20230923 1600 |  | 32
20230923 1700 |  | 33
20230923 1800 |  | 20
20230923 1900 |  | 17
20230923 2000 |  |  | 2,a
20230923 2100 |  |  | 2,a
20230923 2200 |  | 17
20230923 2300 |  | 13
20230924 0000 |  | 19
20230924 0100 |  | 15
20230924 0200 |  | 24
20230924 0300 |  | 21
20230924 0400 |  | 22
20230924 0500 |  | 26
20230924 0600 |  | 26
20230924 0700 |  | 34
20230924 0800 |  | 36
20230924 0900 |  | 43
20230924 1000 |  | 46
20230924 1100 |  | 42
20230924 1200 |  | 46
20230924 1300 |  | 36
20230924 1400 |  | 40
20230924 1500 |  | 32
20230924 1600 |  | 22
20230924 1700 |  | 14
20230924 1800 |  | 26
20230924 1900 |  | 28
20230924 2000 |  | 25
20230924 2100 |  | 26
20230924 2200 |  | 27
20230924 2300 |  | 25
20230925 0000 |  | 20
20230925 0100 |  | 14
20230925 0200 |  | 23
20230925 0300 |  | 21
20230925 0400 |  | 16
20230925 0500 |  | 29
20230925 0600 |  | 64
20230925 0700 |  | 75
20230925 0800 |  | 33
20230925 0900 |  | 28
20230925 1000 |  | 22
20230925 1100 |  | 22
20230925 1200 |  | 21
20230925 1300 |  | 32
20230925 1400 |  | 22
20230925 1500 |  | 27
20230925 1600 |  | 26
20230925 1700 |  | 25
20230925 1800 |  | 10
20230925 1900 |  | 13
20230925 2000 |  | 14
20230925 2100 |  | 9
20230925 2200 |  | 19
20230925 2300 |  | 7
20230926 0000 |  | 12
20230926 0100 |  | 8
20230926 0200 |  | 5
20230926 0300 |  | 12
20230926 0400 |  | 11
20230926 0500 |  | 9
20230926 0600 |  | 27
20230926 0700 |  | 20
20230926 0800 |  | 24
20230926 0900 |  | 19
20230926 1000 |  | 15
20230926 1100 |  | 13
20230926 1200 |  | 13
20230926 1300 |  | 17
20230926 1400 |  | 14
20230926 1500 |  | 16
20230926 1600 |  | 15
20230926 1700 |  | 17
20230926 1800 |  | 20
20230926 1900 |  | 49
20230926 2000 |  | 58
20230926 2100 |  | 32
20230926 2200 |  | 35
20230926 2300 |  | 51
20230927 0000 |  | 45
20230927 0100 |  | 31
20230927 0200 |  | 34
20230927 0300 |  | 36
20230927 0400 |  | 37
20230927 0500 |  | 48
20230927 0600 |  | 48
20230927 0700 |  | 54
20230927 0800 |  | 56
20230927 0900 |  | 50
20230927 1000 |  | 42
20230927 1100 |  | 31
20230927 1200 |  | 33
20230927 1300 |  | 39
20230927 1400 |  | 40
20230927 1500 |  | 31
20230927 1600 |  | 31
20230927 1700 |  | 30
20230927 1800 |  | 26
20230927 1900 |  | 31
20230927 2000 |  | 32
20230927 2100 |  | 35
20230927 2200 |  | 28
20230927 2300 |  | 29
20230928 0000 |  | 21
20230928 0100 |  | 27
20230928 0200 |  | 36
20230928 0300 |  | 41
20230928 0400 |  | 37
20230928 0500 |  | 47
20230928 0600 |  | 59
20230928 0700 |  | 87
20230928 0800 |  | 47
20230928 0900 |  | 32
20230928 1000 |  | 35
20230928 1100 |  | 35
20230928 1200 |  | 30
20230928 1300 |  | 32
20230928 1400 |  | 36
20230928 1500 |  | 41
20230928 1600 |  | 34
20230928 1700 |  | 43
20230928 1800 |  | 53
20230928 1900 |  | 40
20230928 2000 |  | 47
20230928 2100 |  | 50
20230928 2200 |  | 49
20230928 2300 |  | 34
20230929 0000 |  | 47
20230929 0100 |  | 42
20230929 0200 |  | 58
20230929 0300 |  | 48
20230929 0400 |  | 55
20230929 0500 |  | 60
20230929 0600 |  | 75
20230929 0700 |  | 114
20230929 0800 |  | 78
20230929 0900 |  | 90
20230929 1000 |  | 88
20230929 1100 |  | 67
20230929 1200 |  | 53
20230929 1300 |  | 43
20230929 1400 |  | 37
20230929 1500 |  | 39
20230929 1600 |  | 55
20230929 1700 |  | 46
20230929 1800 |  | 46
20230929 1900 |  | 38
20230929 2000 |  | 41
20230929 2100 |  | 47
20230929 2200 |  | 50
20230929 2300 |  | 52
20230930 0000 |  | 113
20230930 0100 |  | 128
20230930 0200 |  | 94
20230930 0300 |  | 48
20230930 0400 |  | 51
20230930 0500 |  | 57
20230930 0600 |  | 65
20230930 0700 |  | 66
20230930 0800 |  | 65
20230930 0900 |  | 67
20230930 1000 |  | 54
20230930 1100 |  | 49
20230930 1200 |  | 52
20230930 1300 |  | 49
20230930 1400 |  | 56
20230930 1500 |  | 55
20230930 1600 |  | 49
20230930 1700 |  | 38
20230930 1800 |  | 38
20230930 1900 |  | 33
20230930 2000 |  | 30
20230930 2100 |  | 30
20230930 2200 |  | 33
20230930 2300 |  | 25
20231001 0000 |  | 18
20231001 0100 |  | 15
20231001 0200 |  | 14
20231001 0300 |  | 17
20231001 0400 |  | 16
20231001 0500 |  | 13
20231001 0600 |  | 12
20231001 0700 |  | 15
20231001 0800 |  | 12
20231001 0900 |  | 13
20231001 1000 |  | 12
20231001 1100 |  | 13
20231001 1200 |  | 9
20231001 1300 |  | 11
20231001 1400 |  | 16
20231001 1500 |  | 13
20231001 1600 |  | 19
20231001 1700 |  | 19
20231001 1800 |  | 20
20231001 1900 |  | 34
20231001 2000 |  | 31
20231001 2100 |  | 25
20231001 2200 |  | 14
20231001 2300 |  | 20
20231002 0000 |  | 16
20231002 0100 |  | 21
20231002 0200 |  | 22
20231002 0300 |  | 21
20231002 0400 |  | 23
20231002 0500 |  | 23
20231002 0600 |  | 22
20231002 0700 |  | 24
20231002 0800 |  | 23
20231002 0900 |  | 15
20231002 1000 |  | 16
20231002 1100 |  | 19
20231002 1200 |  | 15
20231002 1300 |  | 16
20231002 1400 |  | 20
20231002 1500 |  | 23
20231002 1600 |  | 19
20231002 1700 |  | 20
20231002 1800 |  | 26
20231002 1900 |  | 18
20231002 2000 |  | 18
20231002 2100 |  | 17
20231002 2200 |  | 22
20231002 2300 |  | 20
20231003 0000 |  | 18
20231003 0100 |  | 18
20231003 0200 |  | 15
20231003 0300 |  | 20
20231003 0400 |  | 19
20231003 0500 |  | 19
20231003 0600 |  | 16
20231003 0700 |  | 23
20231003 0800 |  | 18
20231003 0900 |  | 18
20231003 1000 |  | 24
20231003 1100 |  | 25
20231003 1200 |  | 27
20231003 1300 |  | 20
20231003 1400 |  | 15
20231003 1500 |  | 22
20231003 1600 |  | 23
20231003 1700 |  | 29
20231003 1800 |  | 31
20231003 1900 |  | 15
20231003 2000 |  | 16
20231003 2100 |  | 14
20231003 2200 |  | 21
20231003 2300 |  | 19
20231004 0000 |  | 22
20231004 0100 |  | 36
20231004 0200 |  | 31
20231004 0300 |  | 34
20231004 0400 |  | 35
20231004 0500 |  | 42
20231004 0600 |  | 52
20231004 0700 |  | 89
20231004 0800 |  | 49
20231004 0900 |  | 59
20231004 1000 |  | 42
20231004 1100 |  | 36
20231004 1200 |  | 31
20231004 1300 |  | 29
20231004 1400 |  | 28
20231004 1500 |  | 23
20231004 1600 |  | 34
20231004 1700 |  | 40
20231004 1800 |  | 30
20231004 1900 |  | 29
20231004 2000 |  | 24
20231004 2100 |  | 26
20231004 2200 |  | 29
20231004 2300 |  | 28
20231005 0000 |  | 25
20231005 0100 |  | 27
20231005 0200 |  | 28
20231005 0300 |  | 26
20231005 0400 |  | 22
20231005 0500 |  | 39
20231005 0600 |  | 62
20231005 0700 |  | 71
20231005 0800 |  | 43
20231005 0900 |  | 33
20231005 1000 |  | 36
20231005 1100 |  | 31
20231005 1200 |  | 34
20231005 1300 |  | 40
20231005 1400 |  | 43
20231005 1500 |  | 48
20231005 1600 |  | 46
20231005 1700 |  | 31
20231005 1800 |  | 24
20231005 1900 |  | 25
20231005 2000 |  | 15
20231005 2100 |  | 16
20231005 2200 |  | 16
20231005 2300 |  | 15
20231006 0000 |  | 14
20231006 0100 |  | 15
20231006 0200 |  | 13
20231006 0300 |  | 13
20231006 0400 |  | 12
20231006 0500 |  | 16
20231006 0600 |  | 16
20231006 0700 |  | 16
20231006 0800 |  | 19
20231006 0900 |  | 25
20231006 1000 |  | 27
20231006 1100 |  | 21
20231006 1200 |  | 22
20231006 1300 |  | 27
20231006 1400 |  | 21
20231006 1500 |  | 25
20231006 1600 |  | 19
20231006 1700 |  | 22
20231006 1800 |  | 24
20231006 1900 |  | 23
20231006 2000 |  | 23
20231006 2100 |  | 31
20231006 2200 |  | 32
20231006 2300 |  | 27
20231007 0000 |  | 38
20231007 0100 |  | 34
20231007 0200 |  | 37
20231007 0300 |  | 39
20231007 0400 |  | 40
20231007 0500 |  | 44
20231007 0600 |  | 61
20231007 0700 |  | 50
20231007 0800 |  | 40
20231007 0900 |  | 41
20231007 1000 |  | 30
20231007 1100 |  | 37
20231007 1200 |  | 24
20231007 1300 |  | 17
20231007 1400 |  | 22
20231007 1500 |  | 26
20231007 1600 |  | 43
20231007 1700 |  | 31
20231007 1800 |  | 39
20231007 1900 |  |  | 2,h
20231007 2000 |  | 30
20231007 2100 |  | 36
20231007 2200 |  | 35
20231007 2300 |  | 32
20231008 0000 |  | 31
20231008 0100 |  | 35
20231008 0200 |  | 51
20231008 0300 |  | 36
20231008 0400 |  | 34
20231008 0500 |  | 39
20231008 0600 |  | 40
20231008 0700 |  | 32
20231008 0800 |  | 45
20231008 0900 |  | 39
20231008 1000 |  | 37
20231008 1100 |  | 31
20231008 1200 |  | 28
20231008 1300 |  | 35
20231008 1400 |  | 28
20231008 1500 |  | 23
20231008 1600 |  | 19
20231008 1700 |  | 29
20231008 1800 |  | 30
20231008 1900 |  | 42
20231008 2000 |  | 73
20231008 2100 |  | 50
20231008 2200 |  | 50
20231008 2300 |  | 49
20231009 0000 |  | 51
20231009 0100 |  | 41
20231009 0200 |  | 43
20231009 0300 |  | 37
20231009 0400 |  | 33
20231009 0500 |  | 31
20231009 0600 |  | 41
20231009 0700 |  | 39
20231009 0800 |  | 50
20231009 0900 |  | 59
20231009 1000 |  | 56
20231009 1100 |  | 43
20231009 1200 |  | 33
20231009 1300 |  | 32
20231009 1400 |  | 31
20231009 1500 |  | 41
20231009 1600 |  | 43
20231009 1700 |  | 41
20231009 1800 |  | 40
20231009 1900 |  | 32
20231009 2000 |  | 28
20231009 2100 |  | 28
20231009 2200 |  | 27
20231009 2300 |  | 20
20231010 0000 |  | 15
20231010 0100 |  | 25
20231010 0200 |  | 19
20231010 0300 |  | 18
20231010 0400 |  | 19
20231010 0500 |  | 24
20231010 0600 |  | 24
20231010 0700 |  | 24
20231010 0800 |  | 30
20231010 0900 |  | 24
20231010 1000 |  | 25
20231010 1100 |  | 30
20231010 1200 |  | 42
20231010 1300 |  | 30
20231010 1400 |  | 37
20231010 1500 |  | 42
20231010 1600 |  | 38
20231010 1700 |  | 31
20231010 1800 |  | 28
20231010 1900 |  | 25
20231010 2000 |  | 24
20231010 2100 |  | 24
20231010 2200 |  | 27
20231010 2300 |  | 28
20231011 0000 |  | 22
20231011 0100 |  | 23
20231011 0200 |  | 25
20231011 0300 |  | 21
20231011 0400 |  | 20
20231011 0500 |  | 28
20231011 0600 |  | 37
20231011 0700 |  | 41
20231011 0800 |  | 60
20231011 0900 |  | 61
20231011 1000 |  | 55
20231011 1100 |  | 47
20231011 1200 |  | 43
20231011 1300 |  | 35
20231011 1400 |  | 33
20231011 1500 |  | 33
20231011 1600 |  | 44
20231011 1700 |  | 39
20231011 1800 |  | 38
20231011 1900 |  | 30
20231011 2000 |  | 33
20231011 2100 |  | 31
20231011 2200 |  | 41
20231011 2300 |  | 36
20231012 0000 |  | 33
20231012 0100 |  | 30
20231012 0200 |  | 33
20231012 0300 |  | 29
20231012 0400 |  | 30
20231012 0500 |  | 43
20231012 0600 |  | 74
20231012 0700 |  | 69
20231012 0800 |  | 90
20231012 0900 |  | 83
20231012 1000 |  | 60
20231012 1100 |  | 47
20231012 1200 |  | 39
20231012 1300 |  | 39
20231012 1400 |  | 40
20231012 1500 |  | 32
20231012 1600 |  | 34
20231012 1700 |  | 43
20231012 1800 |  | 35
20231012 1900 |  | 39
20231012 2000 |  | 41
20231012 2100 |  | 58
20231012 2200 |  | 40
20231012 2300 |  | 50
20231013 0000 |  | 49
20231013 0100 |  | 47
20231013 0200 |  | 46
20231013 0300 |  | 47
20231013 0400 |  | 49
20231013 0500 |  | 52
20231013 0600 |  | 103
20231013 0700 |  | 83
20231013 0800 |  | 58
20231013 0900 |  | 61
20231013 1000 |  | 53
20231013 1100 |  | 46
20231013 1200 |  | 49
20231013 1300 |  | 50
20231013 1400 |  | 52
20231013 1500 |  | 68
20231013 1600 |  | 52
20231013 1700 |  | 54
20231013 1800 |  | 45
20231013 1900 |  | 40
20231013 2000 |  | 49
20231013 2100 |  | 53
20231013 2200 |  | 37
20231013 2300 |  | 40
20231014 0000 |  | 34
20231014 0100 |  | 42
20231014 0200 |  | 46
20231014 0300 |  | 40
20231014 0400 |  | 43
20231014 0500 |  | 46
20231014 0600 |  | 57
20231014 0700 |  | 58
20231014 0800 |  | 60
20231014 0900 |  | 49
20231014 1000 |  | 49
20231014 1100 |  | 51
20231014 1200 |  | 39
20231014 1300 |  | 40
20231014 1400 |  | 30
20231014 1500 |  | 45
20231014 1600 |  | 46
20231014 1700 |  | 39
20231014 1800 |  | 33
20231014 1900 |  | 32
20231014 2000 |  | 28
20231014 2100 |  | 50
20231014 2200 |  | 63
20231014 2300 |  | 49
20231015 0000 |  | 36
20231015 0100 |  | 52
20231015 0200 |  | 48
20231015 0300 |  | 44
20231015 0400 |  | 44
20231015 0500 |  | 47
20231015 0600 |  | 55
20231015 0700 |  | 84
20231015 0800 |  | 58
20231015 0900 |  | 51
20231015 1000 |  | 44
20231015 1100 |  | 43
20231015 1200 |  | 36
20231015 1300 |  | 29
20231015 1400 |  | 23
20231015 1500 |  | 33
20231015 1600 |  | 47
20231015 1700 |  | 42
20231015 1800 |  | 36
20231015 1900 |  | 29
20231015 2000 |  | 27
20231015 2100 |  | 24
20231015 2200 |  | 24
20231015 2300 |  | 28
20231016 0000 |  | 26
20231016 0100 |  | 22
20231016 0200 |  | 18
20231016 0300 |  | 38
20231016 0400 |  | 38
20231016 0500 |  | 41
20231016 0600 |  | 38
20231016 0700 |  | 43
20231016 0800 |  | 40
20231016 0900 |  | 41
20231016 1000 |  | 37
20231016 1100 |  | 38
20231016 1200 |  | 33
20231016 1300 |  | 29
20231016 1400 |  | 29
20231016 1500 |  | 32
20231016 1600 |  | 36
20231016 1700 |  | 42
20231016 1800 |  | 33
20231016 1900 |  | 33
20231016 2000 |  | 32
20231016 2100 |  | 41
20231016 2200 |  | 39
20231016 2300 |  | 38
20231017 0000 |  | 41
20231017 0100 |  | 33
20231017 0200 |  | 29
20231017 0300 |  | 24
20231017 0400 |  | 49
20231017 0500 |  | 57
20231017 0600 |  | 90
20231017 0700 |  | 109
20231017 0800 |  | 85
20231017 0900 |  | 87
20231017 1000 |  | 83
20231017 1100 |  | 63
20231017 1200 |  | 59
20231017 1300 |  | 52
20231017 1400 |  | 62
20231017 1500 |  | 82
20231017 1600 |  | 65
20231017 1700 |  | 61
20231017 1800 |  | 51
20231017 1900 |  | 43
20231017 2000 |  | 33
20231017 2100 |  | 25
20231017 2200 |  | 29
20231017 2300 |  | 30
20231018 0000 |  | 26
20231018 0100 |  | 27
20231018 0200 |  | 28
20231018 0300 |  | 28
20231018 0400 |  | 27
20231018 0500 |  | 31
20231018 0600 |  | 57
20231018 0700 |  | 29
20231018 0800 |  | 27
20231018 0900 |  | 35
20231018 1000 |  | 61
20231018 1100 |  | 31
20231018 1200 |  | 27
20231018 1300 |  | 37
20231018 1400 |  | 29
20231018 1500 |  | 33
20231018 1600 |  | 38
20231018 1700 |  | 36
20231018 1800 |  | 30
20231018 1900 |  | 29
20231018 2000 |  | 26
20231018 2100 |  | 29
20231018 2200 |  | 28
20231018 2300 |  | 29
20231019 0000 |  | 30
20231019 0100 |  | 28
20231019 0200 |  | 32
20231019 0300 |  | 33
20231019 0400 |  | 39
20231019 0500 |  | 45
20231019 0600 |  | 68
20231019 0700 |  | 108
20231019 0800 |  | 64
20231019 0900 |  | 61
20231019 1000 |  | 56
20231019 1100 |  | 47
20231019 1200 |  | 38
20231019 1300 |  | 40
20231019 1400 |  | 56
20231019 1500 |  | 38
20231019 1600 |  | 45
20231019 1700 |  | 52
20231019 1800 |  | 48
20231019 1900 |  | 48
20231019 2000 |  | 36
20231019 2100 |  | 35
20231019 2200 |  | 37
20231019 2300 |  | 36
20231020 0000 |  | 40
20231020 0100 |  | 34
20231020 0200 |  | 39
20231020 0300 |  | 41
20231020 0400 |  | 37
20231020 0500 |  | 53
20231020 0600 |  | 44
20231020 0700 |  | 76
20231020 0800 |  | 57
20231020 0900 |  | 55
20231020 1000 |  | 86
20231020 1100 |  | 60
20231020 1200 |  | 64
20231020 1300 |  | 68
20231020 1400 |  | 58
20231020 1500 |  | 56
20231020 1600 |  | 48
20231020 1700 |  | 40
20231020 1800 |  | 51
20231020 1900 |  | 43
20231020 2000 |  | 43
20231020 2100 |  | 41
20231020 2200 |  | 37
20231020 2300 |  | 40
20231021 0000 |  | 41
20231021 0100 |  | 42
20231021 0200 |  | 35
20231021 0300 |  | 24
20231021 0400 |  | 28
20231021 0500 |  | 32
20231021 0600 |  | 25
20231021 0700 |  | 24
20231021 0800 |  | 31
20231021 0900 |  | 29
20231021 1000 |  | 34
20231021 1100 |  | 28
20231021 1200 |  | 33
20231021 1300 |  | 34
20231021 1400 |  | 45
20231021 1500 |  | 37
20231021 1600 |  | 36
20231021 1700 |  | 30
20231021 1800 |  | 36
20231021 1900 |  | 36
20231021 2000 |  | 36
20231021 2100 |  | 42
20231021 2200 |  | 38
20231021 2300 |  | 25
20231022 0000 |  | 28
20231022 0100 |  | 36
20231022 0200 |  | 36
20231022 0300 |  | 29
20231022 0400 |  | 29
20231022 0500 |  | 26
20231022 0600 |  | 29
20231022 0700 |  | 30
20231022 0800 |  | 32
20231022 0900 |  | 32
20231022 1000 |  | 35
20231022 1100 |  | 52
20231022 1200 |  | 41
20231022 1300 |  | 37
20231022 1400 |  | 37
20231022 1500 |  | 37
20231022 1600 |  | 29
20231022 1700 |  | 31
20231022 1800 |  | 33
20231022 1900 |  | 35
20231022 2000 |  | 34
20231022 2100 |  | 33
20231022 2200 |  | 33
20231022 2300 |  | 26
20231023 0000 |  | 22
20231023 0100 |  | 14
20231023 0200 |  | 14
20231023 0300 |  | 14
20231023 0400 |  | 10
20231023 0500 |  | 11
20231023 0600 |  | 11
20231023 0700 |  | 10
20231023 0800 |  |  | 3,a
20231023 0900 |  |  | 3,a
20231023 1000 |  |  | 3,a
20231023 1100 |  |  | 3,a
20231023 1200 |  |  | 3,a
20231023 1300 |  |  | 3,a
20231023 1400 |  |  | 3,a
20231023 1500 |  |  | 3,a
20231023 1600 |  |  | 3,a
20231023 1700 |  |  | 3,a
20231023 1800 |  |  | 3,a
20231023 1900 |  |  | 3,a
20231023 2000 |  |  | 3,a
20231023 2100 |  |  | 3,a
20231023 2200 |  |  | 3,a
20231023 2300 |  |  | 3,a
20231024 0000 |  |  | 3,a
20231024 0100 |  |  | 3,a
20231024 0200 |  |  | 3,a
20231024 0300 |  |  | 3,a
20231024 0400 |  |  | 3,a
20231024 0500 |  |  | 3,a
20231024 0600 |  |  | 3,a
20231024 0700 |  |  | 3,a
20231024 0800 |  |  | 3,a
20231024 0900 |  |  | 3,a
20231024 1000 |  |  | 3,a
20231024 1100 |  |  | 3,a
20231024 1200 |  |  | 3,a
20231024 1300 |  |  | 3,a
20231024 1400 |  |  | 3,a
20231024 1500 |  |  | 3,a
20231024 1600 |  |  | 3,a
20231024 1700 |  |  | 3,a
20231024 1800 |  |  | 3,a
20231024 1900 |  |  | 3,a
20231024 2000 |  |  | 3,a
20231024 2100 |  |  | 3,a
20231024 2200 |  |  | 3,a
20231024 2300 |  |  | 3,a
20231025 0000 |  |  | 3,a
20231025 0100 |  |  | 3,a
20231025 0200 |  |  | 3,a
20231025 0300 |  |  | 3,a
20231025 0400 |  |  | 3,a
20231025 0500 |  |  | 3,a
20231025 0600 |  |  | 3,a
20231025 0700 |  |  | 3,a
20231025 0800 |  |  | 3,a
20231025 0900 |  |  | 3,a
20231025 1000 |  |  | 3,a
20231025 1100 |  |  | 3,a
20231025 1200 |  |  | 3,a
20231025 1300 |  |  | 3,a
20231025 1400 |  |  | 3,a
20231025 1500 |  |  | 3,a
20231025 1600 |  |  | 3,a
20231025 1700 |  |  | 3,a
20231025 1800 |  |  | 3,a
20231025 1900 |  |  | 3,a
20231025 2000 |  |  | 3,a
20231025 2100 |  |  | 3,a
20231025 2200 |  |  | 3,a
20231025 2300 |  |  | 3,a
20231026 0000 |  |  | 3,a
20231026 0100 |  |  | 3,a
20231026 0200 |  |  | 3,a
20231026 0300 |  |  | 3,a
20231026 0400 |  |  | 3,a
20231026 0500 |  |  | 3,a
20231026 0600 |  |  | 3,a
20231026 0700 |  |  | 3,a
20231026 0800 |  |  | 3,a
20231026 0900 |  |  | 3,a
20231026 1000 |  |  | 3,a
20231026 1100 |  |  | 3,a
20231026 1200 |  |  | 3,a
20231026 1300 |  |  | 3,a
20231026 1400 |  |  | 3,a
20231026 1500 |  |  | 3,a
20231026 1600 |  |  | 3,a
20231026 1700 |  |  | 3,a
20231026 1800 |  |  | 3,a
20231026 1900 |  |  | 3,a
20231026 2000 |  |  | 3,a
20231026 2100 |  |  | 3,a
20231026 2200 |  |  | 3,a
20231026 2300 |  |  | 3,a
20231027 0000 |  |  | 3,a
20231027 0100 |  |  | 3,a
20231027 0200 |  |  | 3,a
20231027 0300 |  |  | 3,a
20231027 0400 |  |  | 3,a
20231027 0500 |  |  | 3,a
20231027 0600 |  |  | 3,a
20231027 0700 |  |  | 3,a
20231027 0800 |  |  | 3,a
20231027 0900 |  |  | 3,a
20231027 1000 |  |  | 3,a
20231027 1100 |  |  | 3,a
20231027 1200 |  |  | 3,a
20231027 1300 |  |  | 3,a
20231027 1400 |  |  | 3,a
20231027 1500 |  |  | 3,a
20231027 1600 |  |  | 3,a
20231027 1700 |  |  | 3,a
20231027 1800 |  |  | 3,a
20231027 1900 |  |  | 3,a
20231027 2000 |  |  | 3,a
20231027 2100 |  |  | 3,a
20231027 2200 |  |  | 3,a
20231027 2300 |  |  | 3,a
20231028 0000 |  |  | 3,a
20231028 0100 |  |  | 3,a
20231028 0200 |  |  | 3,a
20231028 0300 |  |  | 3,a
20231028 0400 |  |  | 3,a
20231028 0500 |  |  | 3,a
20231028 0600 |  |  | 3,a
20231028 0700 |  |  | 3,a
20231028 0800 |  |  | 3,a
20231028 0900 |  |  | 3,a
20231028 1000 |  |  | 3,a
20231028 1100 |  |  | 3,a
20231028 1200 |  |  | 3,a
20231028 1300 |  |  | 3,a
20231028 1400 |  |  | 3,a
20231028 1500 |  |  | 3,a
20231028 1600 |  |  | 3,a
20231028 1700 |  |  | 3,a
20231028 1800 |  |  | 3,a
20231028 1900 |  |  | 3,a
20231028 2000 |  |  | 3,a
20231028 2100 |  |  | 3,a
20231028 2200 |  |  | 3,a
20231028 2300 |  |  | 3,a
20231029 0000 |  |  | 3,a
20231029 0100 |  |  | 3,a
20231029 0200 |  | 18
20231029 0300 |  | 8
20231029 0400 |  | 9
20231029 0500 |  | 10
20231029 0600 |  | 13
20231029 0700 |  | 13
20231029 0800 |  | 11
20231029 0900 |  | 11
20231029 1000 |  | 10
20231029 1100 |  | 13
20231029 1200 |  | 9
20231029 1300 |  | 8
20231029 1400 |  | 14
20231029 1500 |  | 13
20231029 1600 |  | 10
20231029 1700 |  | 8
20231029 1800 |  | 5
20231029 1900 |  | 8
20231029 2000 |  | 8
20231029 2100 |  | 6
20231029 2200 |  | 6
20231029 2300 |  | 8
20231030 0000 |  | 7
20231030 0100 |  | 9
20231030 0200 |  | 8
20231030 0300 |  | 12
20231030 0400 |  | 13
20231030 0500 |  | 20
20231030 0600 |  | 27
20231030 0700 |  | 26
20231030 0800 |  | 26
20231030 0900 |  | 40
20231030 1000 |  | 40
20231030 1100 |  | 44
20231030 1200 |  | 37
20231030 1300 |  | 29
20231030 1400 |  | 38
20231030 1500 |  | 32
20231030 1600 |  | 22
20231030 1700 |  | 26
20231030 1800 |  | 24
20231030 1900 |  | 17
20231030 2000 |  | 24
20231030 2100 |  | 29
20231030 2200 |  | 19
20231030 2300 |  | 22
20231031 0000 |  | 23
20231031 0100 |  | 20
20231031 0200 |  | 19
20231031 0300 |  | 29
20231031 0400 |  | 26
20231031 0500 |  | 31
20231031 0600 |  | 36
20231031 0700 |  | 63
20231031 0800 |  | 52
20231031 0900 |  | 42
20231031 1000 |  | 50
20231031 1100 |  | 64
20231031 1200 |  | 57
20231031 1300 |  | 38
20231031 1400 |  | 33
20231031 1500 |  | 45
20231031 1600 |  | 34
20231031 1700 |  | 34
20231031 1800 |  | 37
20231031 1900 |  | 36
20231031 2000 |  | 25
20231031 2100 |  | 29
20231031 2200 |  | 24
20231031 2300 |  | 18
20231101 0000 |  | 20
20231101 0100 |  | 19
20231101 0200 |  | 27
20231101 0300 |  | 35
20231101 0400 |  | 25
20231101 0500 |  | 20
20231101 0600 |  | 20
20231101 0700 |  | 36
20231101 0800 |  | 24
20231101 0900 |  | 25
20231101 1000 |  | 26
20231101 1100 |  | 25
20231101 1200 |  | 26
20231101 1300 |  | 21
20231101 1400 |  | 19
20231101 1500 |  | 21
20231101 1600 |  | 21
20231101 1700 |  | 17
20231101 1800 |  | 20
20231101 1900 |  | 24
20231101 2000 |  | 25
20231101 2100 |  | 16
20231101 2200 |  | 25
20231101 2300 |  | 30
20231102 0000 |  | 27
20231102 0100 |  | 25
20231102 0200 |  | 34
20231102 0300 |  | 40
20231102 0400 |  | 44
20231102 0500 |  | 54
20231102 0600 |  | 67
20231102 0700 |  | 59
20231102 0800 |  |  | 3,a
20231102 0900 |  |  | 3,a
20231102 1000 |  |  | 3,a
20231102 1100 |  |  | 3,a
20231102 1200 |  |  | 3,a
20231102 1300 |  |  | 3,a
20231102 1400 |  |  | 3,a
20231102 1500 |  |  | 3,a
20231102 1600 |  |  | 3,a
20231102 1700 |  |  | 3,a
20231102 1800 |  |  | 3,a
20231102 1900 |  |  | 3,a
20231102 2000 |  |  | 3,a
20231102 2100 |  |  | 3,a
20231102 2200 |  |  | 3,a
20231102 2300 |  |  | 3,a
20231103 0000 |  |  | 3,a
20231103 0100 |  |  | 3,a
20231103 0200 |  |  | 3,a
20231103 0300 |  | 35
20231103 0400 |  | 32
20231103 0500 |  | 50
20231103 0600 |  | 74
20231103 0700 |  | 77
20231103 0800 |  | 56
20231103 0900 |  | 36
20231103 1000 |  |  | 3,a
20231103 1100 |  | 42
20231103 1200 |  | 63
20231103 1300 |  | 41
20231103 1400 |  | 38
20231103 1500 |  | 39
20231103 1600 |  | 28
20231103 1700 |  | 27
20231103 1800 |  | 42
20231103 1900 |  | 62
20231103 2000 |  | 66
20231103 2100 |  | 74
20231103 2200 |  | 87
20231103 2300 |  | 85
20231104 0000 |  | 73
20231104 0100 |  | 52
20231104 0200 |  | 80
20231104 0300 |  | 81
20231104 0400 |  | 74
20231104 0500 |  | 72
20231104 0600 |  | 83
20231104 0700 |  | 60
20231104 0800 |  | 62
20231104 0900 |  | 59
20231104 1000 |  | 64
20231104 1100 |  | 60
20231104 1200 |  | 70
20231104 1300 |  | 61
20231104 1400 |  | 53
20231104 1500 |  | 56
20231104 1600 |  | 65
20231104 1700 |  | 43
20231104 1800 |  | 33
20231104 1900 |  | 33
20231104 2000 |  | 31
20231104 2100 |  | 28
20231104 2200 |  | 22
20231104 2300 |  | 27
20231105 0000 |  | 27
20231105 0100 |  | 25
20231105 0200 |  | 29
20231105 0300 |  | 28
20231105 0400 |  | 35
20231105 0500 |  | 33
20231105 0600 |  | 35
20231105 0700 |  | 33
20231105 0800 |  | 31
20231105 0900 |  | 42
20231105 1000 |  | 46
20231105 1100 |  | 50
20231105 1200 |  | 47
20231105 1300 |  | 39
20231105 1400 |  | 36
20231105 1500 |  | 27
20231105 1600 |  | 26
20231105 1700 |  | 34
20231105 1800 |  | 29
20231105 1900 |  | 32
20231105 2000 |  | 32
20231105 2100 |  | 28
20231105 2200 |  | 30
20231105 2300 |  | 27
20231106 0000 |  | 29
20231106 0100 |  | 28
20231106 0200 |  | 24
20231106 0300 |  | 22
20231106 0400 |  | 19
20231106 0500 |  | 28
20231106 0600 |  | 61
20231106 0700 |  | 53
20231106 0800 |  | 49
20231106 0900 |  | 59
20231106 1000 |  | 66
20231106 1100 |  | 52
20231106 1200 |  | 53
20231106 1300 |  | 54
20231106 1400 |  | 58
20231106 1500 |  | 57
20231106 1600 |  | 49
20231106 1700 |  | 40
20231106 1800 |  | 28
20231106 1900 |  | 25
20231106 2000 |  | 23
20231106 2100 |  | 24
20231106 2200 |  | 21
20231106 2300 |  | 18
20231107 0000 |  | 21
20231107 0100 |  | 16
20231107 0200 |  | 12
20231107 0300 |  | 13
20231107 0400 |  | 27
20231107 0500 |  | 25
20231107 0600 |  | 33
20231107 0700 |  | 40
20231107 0800 |  | 61
20231107 0900 |  | 49
20231107 1000 |  | 46
20231107 1100 |  | 40
20231107 1200 |  | 47
20231107 1300 |  | 40
20231107 1400 |  | 36
20231107 1500 |  | 42
20231107 1600 |  | 33
20231107 1700 |  | 30
20231107 1800 |  | 32
20231107 1900 |  | 25
20231107 2000 |  | 33
20231107 2100 |  | 36
20231107 2200 |  | 40
20231107 2300 |  | 42
20231108 0000 |  | 28
20231108 0100 |  | 21
20231108 0200 |  | 22
20231108 0300 |  | 21
20231108 0400 |  | 28
20231108 0500 |  | 44
20231108 0600 |  | 107
20231108 0700 |  | 72
20231108 0800 |  | 57
20231108 0900 |  | 51
20231108 1000 |  | 59
20231108 1100 |  | 68
20231108 1200 |  | 54
20231108 1300 |  | 40
20231108 1400 |  | 44
20231108 1500 |  | 35
20231108 1600 |  | 26
20231108 1700 |  | 36
20231108 1800 |  | 35
20231108 1900 |  | 39
20231108 2000 |  | 40
20231108 2100 |  | 51
20231108 2200 |  | 45
20231108 2300 |  | 41
20231109 0000 |  | 36
20231109 0100 |  | 36
20231109 0200 |  | 33
20231109 0300 |  | 29
20231109 0400 |  | 39
20231109 0500 |  | 56
20231109 0600 |  | 95
20231109 0700 |  | 76
20231109 0800 |  | 71
20231109 0900 |  | 71
20231109 1000 |  | 51
20231109 1100 |  |  | 3,a
20231109 1200 |  | 84
20231109 1300 |  | 64
20231109 1400 |  | 55
20231109 1500 |  | 67
20231109 1600 |  | 83
20231109 1700 |  | 53
20231109 1800 |  | 55
20231109 1900 |  | 51
20231109 2000 |  | 43
20231109 2100 |  | 47
20231109 2200 |  | 34
20231109 2300 |  | 28
20231110 0000 |  | 27
20231110 0100 |  | 32
20231110 0200 |  | 27
20231110 0300 |  | 21
20231110 0400 |  | 11
20231110 0500 |  | 24
20231110 0600 |  | 24
20231110 0700 |  | 29
20231110 0800 |  | 25
20231110 0900 |  | 18
20231110 1000 |  | 14
20231110 1100 |  | 9
20231110 1200 |  | 7
20231110 1300 |  | 8
20231110 1400 |  | 13
20231110 1500 |  | 10
20231110 1600 |  | 12
20231110 1700 |  | 12
20231110 1800 |  | 8
20231110 1900 |  | 12
20231110 2000 |  | 20
20231110 2100 |  | 33
20231110 2200 |  | 41
20231110 2300 |  | 27
20231111 0000 |  | 20
20231111 0100 |  | 25
20231111 0200 |  | 27
20231111 0300 |  | 29
20231111 0400 |  | 35
20231111 0500 |  | 45
20231111 0600 |  | 54
20231111 0700 |  | 28
20231111 0800 |  | 26
20231111 0900 |  | 18
20231111 1000 |  | 36
20231111 1100 |  | 43
20231111 1200 |  | 15
20231111 1300 |  | 17
20231111 1400 |  | 14
20231111 1500 |  | 19
20231111 1600 |  | 15
20231111 1700 |  | 23
20231111 1800 |  | 15
20231111 1900 |  | 18
20231111 2000 |  | 27
20231111 2100 |  | 17
20231111 2200 |  | 11
20231111 2300 |  | 11
20231112 0000 |  | 16
20231112 0100 |  | 21
20231112 0200 |  | 23
20231112 0300 |  | 19
20231112 0400 |  | 18
20231112 0500 |  | 19
20231112 0600 |  | 15
20231112 0700 |  | 18
20231112 0800 |  | 19
20231112 0900 |  | 16
20231112 1000 |  | 18
20231112 1100 |  | 18
20231112 1200 |  | 22
20231112 1300 |  | 15
20231112 1400 |  | 20
20231112 1500 |  | 18
20231112 1600 |  | 13
20231112 1700 |  | 9
20231112 1800 |  | 11
20231112 1900 |  | 16
20231112 2000 |  | 19
20231112 2100 |  | 25
20231112 2200 |  | 26
20231112 2300 |  | 23
20231113 0000 |  | 18
20231113 0100 |  | 14
20231113 0200 |  | 18
20231113 0300 |  | 19
20231113 0400 |  | 18
20231113 0500 |  | 21
20231113 0600 |  | 28
20231113 0700 |  | 44
20231113 0800 |  | 52
20231113 0900 |  | 60
20231113 1000 |  | 54
20231113 1100 |  | 43
20231113 1200 |  | 37
20231113 1300 |  | 33
20231113 1400 |  | 29
20231113 1500 |  | 30
20231113 1600 |  | 30
20231113 1700 |  | 20
20231113 1800 |  | 27
20231113 1900 |  | 29
20231113 2000 |  | 36
20231113 2100 |  | 35
20231113 2200 |  | 36
20231113 2300 |  | 29
20231114 0000 |  | 22
20231114 0100 |  | 21
20231114 0200 |  | 30
20231114 0300 |  | 25
20231114 0400 |  | 30
20231114 0500 |  | 48
20231114 0600 |  | 74
20231114 0700 |  | 71
20231114 0800 |  | 69
20231114 0900 |  | 67
20231114 1000 |  | 77
20231114 1100 |  | 54
20231114 1200 |  | 45
20231114 1300 |  | 44
20231114 1400 |  | 42
20231114 1500 |  | 29
20231114 1600 |  | 27
20231114 1700 |  | 28
20231114 1800 |  | 26
20231114 1900 |  | 33
20231114 2000 |  | 25
20231114 2100 |  | 27
20231114 2200 |  | 19
20231114 2300 |  | 27
20231115 0000 |  | 27
20231115 0100 |  | 36
20231115 0200 |  | 34
20231115 0300 |  | 37
20231115 0400 |  | 27
20231115 0500 |  | 41
20231115 0600 |  | 44
20231115 0700 |  | 50
20231115 0800 |  | 50
20231115 0900 |  | 53
20231115 1000 |  | 48
20231115 1100 |  | 38
20231115 1200 |  | 50
20231115 1300 |  | 33
20231115 1400 |  | 36
20231115 1500 |  | 45
20231115 1600 |  | 42
20231115 1700 |  | 50
20231115 1800 |  | 34
20231115 1900 |  | 28
20231115 2000 |  | 27
20231115 2100 |  | 32
20231115 2200 |  | 28
20231115 2300 |  | 37
20231116 0000 |  | 43
20231116 0100 |  | 27
20231116 0200 |  | 32
20231116 0300 |  | 24
20231116 0400 |  | 43
20231116 0500 |  | 49
20231116 0600 |  | 75
20231116 0700 |  | 74
20231116 0800 |  | 66
20231116 0900 |  | 64
20231116 1000 |  | 71
20231116 1100 |  | 67
20231116 1200 |  | 52
20231116 1300 |  | 41
20231116 1400 |  | 40
20231116 1500 |  | 43
20231116 1600 |  | 47
20231116 1700 |  | 57
20231116 1800 |  | 39
20231116 1900 |  | 35
20231116 2000 |  | 25
20231116 2100 |  | 21
20231116 2200 |  | 18
20231116 2300 |  | 12
20231117 0000 |  | 12
20231117 0100 |  | 16
20231117 0200 |  | 11
20231117 0300 |  | 11
20231117 0400 |  | 12
20231117 0500 |  | 14
20231117 0600 |  | 17
20231117 0700 |  | 36
20231117 0800 |  | 38
20231117 0900 |  | 46
20231117 1000 |  | 43
20231117 1100 |  | 53
20231117 1200 |  | 64
20231117 1300 |  | 45
20231117 1400 |  | 27
20231117 1500 |  | 46
20231117 1600 |  | 36
20231117 1700 |  | 25
20231117 1800 |  | 25
20231117 1900 |  | 38
20231117 2000 |  | 71
20231117 2100 |  | 84
20231117 2200 |  | 74
20231117 2300 |  | 95
20231118 0000 |  | 96
20231118 0100 |  | 99
20231118 0200 |  | 83
20231118 0300 |  | 65
20231118 0400 |  | 57
20231118 0500 |  | 66
20231118 0600 |  | 68
20231118 0700 |  | 54
20231118 0800 |  | 57
20231118 0900 |  | 50
20231118 1000 |  | 63
20231118 1100 |  | 49
20231118 1200 |  | 52
20231118 1300 |  | 31
20231118 1400 |  | 27
20231118 1500 |  | 24
20231118 1600 |  | 35
20231118 1700 |  | 38
20231118 1800 |  | 28
20231118 1900 |  | 57
20231118 2000 |  | 74
20231118 2100 |  | 46
20231118 2200 |  | 52
20231118 2300 |  | 59
20231119 0000 |  | 42
20231119 0100 |  | 49
20231119 0200 |  | 46
20231119 0300 |  | 49
20231119 0400 |  | 69
20231119 0500 |  | 71
20231119 0600 |  | 78
20231119 0700 |  | 65
20231119 0800 |  | 49
20231119 0900 |  | 59
20231119 1000 |  | 43
20231119 1100 |  | 34
20231119 1200 |  | 28
20231119 1300 |  | 21
20231119 1400 |  | 28
20231119 1500 |  | 26
20231119 1600 |  | 29
20231119 1700 |  | 28
20231119 1800 |  | 36
20231119 1900 |  | 28
20231119 2000 |  | 31
20231119 2100 |  | 22
20231119 2200 |  | 18
20231119 2300 |  | 12
20231120 0000 |  | 8
20231120 0100 |  | 11
20231120 0200 |  | 16
20231120 0300 |  | 19
20231120 0400 |  | 26
20231120 0500 |  | 37
20231120 0600 |  | 51
20231120 0700 |  | 74
20231120 0800 |  | 57
20231120 0900 |  | 50
20231120 1000 |  | 50
20231120 1100 |  | 49
20231120 1200 |  | 48
20231120 1300 |  | 46
20231120 1400 |  | 66
20231120 1500 |  | 50
20231120 1600 |  | 43
20231120 1700 |  | 31
20231120 1800 |  | 27
20231120 1900 |  | 33
20231120 2000 |  | 27
20231120 2100 |  | 24
20231120 2200 |  | 21
20231120 2300 |  | 20
20231121 0000 |  | 15
20231121 0100 |  | 17
20231121 0200 |  | 15
20231121 0300 |  | 18
20231121 0400 |  | 7
20231121 0500 |  | 38
20231121 0600 |  | 70
20231121 0700 |  | 94
20231121 0800 |  | 82
20231121 0900 |  | 57
20231121 1000 |  | 54
20231121 1100 |  | 46
20231121 1200 |  | 40
20231121 1300 |  | 43
20231121 1400 |  | 44
20231121 1500 |  | 39
20231121 1600 |  | 33
20231121 1700 |  | 29
20231121 1800 |  | 29
20231121 1900 |  | 32
20231121 2000 |  | 32
20231121 2100 |  | 25
20231121 2200 |  | 27
20231121 2300 |  | 19
20231122 0000 |  | 27
20231122 0100 |  | 19
20231122 0200 |  | 19
20231122 0300 |  | 18
20231122 0400 |  | 29
20231122 0500 |  | 35
20231122 0600 |  | 60
20231122 0700 |  | 78
20231122 0800 |  | 63
20231122 0900 |  | 60
20231122 1000 |  | 74
20231122 1100 |  | 88
20231122 1200 |  | 54
20231122 1300 |  | 49
20231122 1400 |  | 56
20231122 1500 |  | 61
20231122 1600 |  | 41
20231122 1700 |  | 41
20231122 1800 |  | 43
20231122 1900 |  | 43
20231122 2000 |  | 36
20231122 2100 |  | 41
20231122 2200 |  | 48
20231122 2300 |  | 44
20231123 0000 |  | 30
20231123 0100 |  | 26
20231123 0200 |  | 27
20231123 0300 |  | 28
20231123 0400 |  | 38
20231123 0500 |  | 54
20231123 0600 |  | 74
20231123 0700 |  | 66
20231123 0800 |  | 55
20231123 0900 |  | 54
20231123 1000 |  | 79
20231123 1100 |  | 109
20231123 1200 |  | 72
20231123 1300 |  | 59
20231123 1400 |  | 45
20231123 1500 |  | 46
20231123 1600 |  | 54
20231123 1700 |  | 35
20231123 1800 |  | 50
20231123 1900 |  | 48
20231123 2000 |  | 55
20231123 2100 |  | 34
20231123 2200 |  | 36
20231123 2300 |  | 28
20231124 0000 |  | 35
20231124 0100 |  | 37
20231124 0200 |  | 30
20231124 0300 |  | 26
20231124 0400 |  | 26
20231124 0500 |  | 46
20231124 0600 |  | 77
20231124 0700 |  | 136
20231124 0800 |  | 77
20231124 0900 |  | 71
20231124 1000 |  | 70
20231124 1100 |  | 68
20231124 1200 |  | 66
20231124 1300 |  | 92
20231124 1400 |  | 94
20231124 1500 |  | 82
20231124 1600 |  | 70
20231124 1700 |  | 58
20231124 1800 |  | 51
20231124 1900 |  | 51
20231124 2000 |  | 49
20231124 2100 |  | 32
20231124 2200 |  | 35
20231124 2300 |  | 38
20231125 0000 |  | 38
20231125 0100 |  | 36
20231125 0200 |  | 42
20231125 0300 |  | 51
20231125 0400 |  | 40
20231125 0500 |  | 43
20231125 0600 |  | 48
20231125 0700 |  | 46
20231125 0800 |  | 60
20231125 0900 |  | 77
20231125 1000 |  | 68
20231125 1100 |  | 59
20231125 1200 |  | 61
20231125 1300 |  | 50
20231125 1400 |  | 43
20231125 1500 |  | 39
20231125 1600 |  | 39
20231125 1700 |  | 44
20231125 1800 |  | 39
20231125 1900 |  | 45
20231125 2000 |  | 36
20231125 2100 |  | 37
20231125 2200 |  | 30
20231125 2300 |  | 26
20231126 0000 |  | 31
20231126 0100 |  | 39
20231126 0200 |  | 32
20231126 0300 |  | 38
20231126 0400 |  | 25
20231126 0500 |  | 31
20231126 0600 |  | 35
20231126 0700 |  | 47
20231126 0800 |  | 48
20231126 0900 |  | 48
20231126 1000 |  | 51
20231126 1100 |  | 49
20231126 1200 |  | 64
20231126 1300 |  | 58
20231126 1400 |  | 53
20231126 1500 |  | 39
20231126 1600 |  | 34
20231126 1700 |  | 34
20231126 1800 |  | 33
20231126 1900 |  | 24
20231126 2000 |  | 26
20231126 2100 |  | 21
20231126 2200 |  | 23
20231126 2300 |  | 21
20231127 0000 |  | 18
20231127 0100 |  | 13
20231127 0200 |  | 16
20231127 0300 |  | 15
20231127 0400 |  | 12
20231127 0500 |  | 12
20231127 0600 |  | 20
20231127 0700 |  | 30
20231127 0800 |  | 39
20231127 0900 |  | 64
20231127 1000 |  | 59
20231127 1100 |  | 60
20231127 1200 |  | 46
20231127 1300 |  | 91
20231127 1400 |  | 72
20231127 1500 |  | 37
20231127 1600 |  | 40
20231127 1700 |  | 33
20231127 1800 |  | 28
20231127 1900 |  | 17
20231127 2000 |  | 27
20231127 2100 |  | 16
20231127 2200 |  | 22
20231127 2300 |  | 15
20231128 0000 |  | 17
20231128 0100 |  | 21
20231128 0200 |  | 22
20231128 0300 |  | 31
20231128 0400 |  | 24
20231128 0500 |  | 37
20231128 0600 |  | 37
20231128 0700 |  | 42
20231128 0800 |  | 44
20231128 0900 |  | 53
20231128 1000 |  | 41
20231128 1100 |  | 38
20231128 1200 |  | 44
20231128 1300 |  | 38
20231128 1400 |  | 34
20231128 1500 |  | 37
20231128 1600 |  | 39
20231128 1700 |  | 36
20231128 1800 |  | 31
20231128 1900 |  | 31
20231128 2000 |  | 30
20231128 2100 |  | 18
20231128 2200 |  | 21
20231128 2300 |  | 20
20231129 0000 |  | 21
20231129 0100 |  | 27
20231129 0200 |  | 13
20231129 0300 |  | 15
20231129 0400 |  | 22
20231129 0500 |  | 37
20231129 0600 |  | 48
20231129 0700 |  | 30
20231129 0800 |  | 41
20231129 0900 |  | 84
20231129 1000 |  | 77
20231129 1100 |  | 72
20231129 1200 |  | 51
20231129 1300 |  | 60
20231129 1400 |  | 48
20231129 1500 |  | 45
20231129 1600 |  | 45
20231129 1700 |  | 38
20231129 1800 |  | 41
20231129 1900 |  | 40
20231129 2000 |  | 56
20231129 2100 |  | 53
20231129 2200 |  | 54
20231129 2300 |  | 51
20231130 0000 |  | 42
20231130 0100 |  | 41
20231130 0200 |  | 35
20231130 0300 |  | 51
20231130 0400 |  | 47
20231130 0500 |  | 60
20231130 0600 |  | 101
20231130 0700 |  | 123
20231130 0800 |  | 95
20231130 0900 |  | 78
20231130 1000 |  | 78
20231130 1100 |  | 88
20231130 1200 |  | 79
20231130 1300 |  | 72
20231130 1400 |  | 59
20231130 1500 |  | 93
20231130 1600 |  | 96
20231130 1700 |  | 62
20231130 1800 |  | 47
20231130 1900 |  | 40
20231130 2000 |  | 35
20231130 2100 |  | 28
20231130 2200 |  | 14
20231130 2300 |  | 18
20231201 0000 |  | 16
20231201 0100 |  | 12
20231201 0200 |  | 15
20231201 0300 |  | 16
20231201 0400 |  | 9
20231201 0500 |  | 16
20231201 0600 |  | 22
20231201 0700 |  | 28
20231201 0800 |  | 35
20231201 0900 |  | 44
20231201 1000 |  | 48
20231201 1100 |  | 58
20231201 1200 |  | 58
20231201 1300 |  | 50
20231201 1400 |  | 59
20231201 1500 |  | 53
20231201 1600 |  | 49
20231201 1700 |  | 61
20231201 1800 |  | 25
20231201 1900 |  | 25
20231201 2000 |  | 39
20231201 2100 |  | 23
20231201 2200 |  | 31
20231201 2300 |  | 14
20231202 0000 |  | 18
20231202 0100 |  | 17
20231202 0200 |  | 17
20231202 0300 |  | 19
20231202 0400 |  | 24
20231202 0500 |  | 28
20231202 0600 |  | 41
20231202 0700 |  | 26
20231202 0800 |  | 30
20231202 0900 |  | 32
20231202 1000 |  | 30
20231202 1100 |  | 26
20231202 1200 |  | 23
20231202 1300 |  | 19
20231202 1400 |  | 17
20231202 1500 |  | 19
20231202 1600 |  | 29
20231202 1700 |  | 32
20231202 1800 |  | 30
20231202 1900 |  | 30
20231202 2000 |  | 39
20231202 2100 |  | 36
20231202 2200 |  | 41
20231202 2300 |  | 36
20231203 0000 |  | 39
20231203 0100 |  | 37
20231203 0200 |  | 33
20231203 0300 |  | 26
20231203 0400 |  | 27
20231203 0500 |  | 31
20231203 0600 |  | 30
20231203 0700 |  | 40
20231203 0800 |  | 31
20231203 0900 |  | 26
20231203 1000 |  | 31
20231203 1100 |  | 29
20231203 1200 |  | 33
20231203 1300 |  | 29
20231203 1400 |  | 28
20231203 1500 |  | 31
20231203 1600 |  | 33
20231203 1700 |  | 35
20231203 1800 |  | 31
20231203 1900 |  | 37
20231203 2000 |  | 38
20231203 2100 |  | 47
20231203 2200 |  | 37
20231203 2300 |  | 33
20231204 0000 |  | 33
20231204 0100 |  | 37
20231204 0200 |  | 32
20231204 0300 |  | 31
20231204 0400 |  | 30
20231204 0500 |  | 29
20231204 0600 |  | 46
20231204 0700 |  | 54
20231204 0800 |  | 45
20231204 0900 |  | 41
20231204 1000 |  | 37
20231204 1100 |  | 39
20231204 1200 |  | 67
20231204 1300 |  | 39
20231204 1400 |  | 56
20231204 1500 |  | 79
20231204 1600 |  | 57
20231204 1700 |  | 44
20231204 1800 |  | 34
20231204 1900 |  | 33
20231204 2000 |  | 42
20231204 2100 |  | 30
20231204 2200 |  | 29
20231204 2300 |  | 25
20231205 0000 |  | 22
20231205 0100 |  | 29
20231205 0200 |  | 25
20231205 0300 |  | 27
20231205 0400 |  | 26
20231205 0500 |  | 24
20231205 0600 |  | 28
20231205 0700 |  | 27
20231205 0800 |  | 26
20231205 0900 |  | 29
20231205 1000 |  | 29
20231205 1100 |  | 26
20231205 1200 |  | 25
20231205 1300 |  | 26
20231205 1400 |  | 31
20231205 1500 |  | 28
20231205 1600 |  | 48
20231205 1700 |  | 47
20231205 1800 |  | 42
20231205 1900 |  | 37
20231205 2000 |  | 23
20231205 2100 |  | 21
20231205 2200 |  | 19
20231205 2300 |  | 17
20231206 0000 |  | 20
20231206 0100 |  | 15
20231206 0200 |  | 15
20231206 0300 |  | 17
20231206 0400 |  | 23
20231206 0500 |  | 35
20231206 0600 |  | 34
20231206 0700 |  | 36
20231206 0800 |  | 38
20231206 0900 |  | 38
20231206 1000 |  | 37
20231206 1100 |  | 34
20231206 1200 |  | 33
20231206 1300 |  | 25
20231206 1400 |  | 24
20231206 1500 |  | 40
20231206 1600 |  | 40
20231206 1700 |  | 44
20231206 1800 |  | 39
20231206 1900 |  | 36
20231206 2000 |  | 44
20231206 2100 |  | 41
20231206 2200 |  | 31
20231206 2300 |  | 33
20231207 0000 |  | 28
20231207 0100 |  | 30
20231207 0200 |  | 35
20231207 0300 |  | 34
20231207 0400 |  | 45
20231207 0500 |  | 54
20231207 0600 |  | 54
20231207 0700 |  | 72
20231207 0800 |  | 60
20231207 0900 |  | 46
20231207 1000 |  | 33
20231207 1100 |  | 44
20231207 1200 |  | 39
20231207 1300 |  |  | 3,a
20231207 1400 |  |  | 3,a
20231207 1500 |  |  | 3,a
20231207 1600 |  |  | 3,a
20231207 1700 |  |  | 3,a
20231207 1800 |  |  | 3,a
20231207 1900 |  |  | 3,a
20231207 2000 |  |  | 3,a
20231207 2100 |  |  | 3,a
20231207 2200 |  |  | 3,a
20231207 2300 |  |  | 3,a
20231208 0000 |  |  | 3,a
20231208 0100 |  |  | 3,a
20231208 0200 |  |  | 3,a
20231208 0300 |  |  | 3,a
20231208 0400 |  |  | 3,a
20231208 0500 |  |  | 3,a
20231208 0600 |  |  | 3,a
20231208 0700 |  |  | 3,a
20231208 0800 |  |  | 3,a
20231208 0900 |  |  | 3,a
20231208 1000 |  |  | 3,a
20231208 1100 |  |  | 3,a
20231208 1200 |  |  | 3,a
20231208 1300 |  |  | 3,a
20231208 1400 |  |  | 3,a
20231208 1500 |  |  | 3,a
20231208 1600 |  |  | 3,a
20231208 1700 |  |  | 3,a
20231208 1800 |  |  | 3,a
20231208 1900 |  |  | 3,a
20231208 2000 |  |  | 3,a
20231208 2100 |  |  | 3,a
20231208 2200 |  |  | 3,a
20231208 2300 |  |  | 3,a
20231209 0000 |  |  | 3,a
20231209 0100 |  |  | 3,a
20231209 0200 |  |  | 3,a
20231209 0300 |  |  | 3,a
20231209 0400 |  |  | 3,a
20231209 0500 |  |  | 3,a
20231209 0600 |  |  | 3,a
20231209 0700 |  |  | 3,a
20231209 0800 |  |  | 3,a
20231209 0900 |  |  | 3,a
20231209 1000 |  |  | 3,a
20231209 1100 |  |  | 3,a
20231209 1200 |  |  | 3,a
20231209 1300 |  |  | 3,a
20231209 1400 |  |  | 3,a
20231209 1500 |  |  | 3,a
20231209 1600 |  |  | 3,a
20231209 1700 |  |  | 3,a
20231209 1800 |  |  | 3,a
20231209 1900 |  |  | 3,a
20231209 2000 |  |  | 3,a
20231209 2100 |  |  | 3,a
20231209 2200 |  |  | 3,a
20231209 2300 |  |  | 3,a
20231210 0000 |  |  | 3,a
20231210 0100 |  |  | 3,a
20231210 0200 |  |  | 3,a
20231210 0300 |  |  | 3,a
20231210 0400 |  |  | 3,a
20231210 0500 |  |  | 3,a
20231210 0600 |  |  | 3,a
20231210 0700 |  |  | 3,a
20231210 0800 |  |  | 3,a
20231210 0900 |  |  | 3,a
20231210 1000 |  |  | 3,a
20231210 1100 |  |  | 3,a
20231210 1200 |  |  | 3,a
20231210 1300 |  |  | 3,a
20231210 1400 |  |  | 3,a
20231210 1500 |  |  | 3,a
20231210 1600 |  |  | 3,a
20231210 1700 |  |  | 3,a
20231210 1800 |  |  | 3,a
20231210 1900 |  |  | 3,a
20231210 2000 |  |  | 3,a
20231210 2100 |  |  | 3,a
20231210 2200 |  |  | 3,a
20231210 2300 |  |  | 3,a
20231211 0000 |  |  | 3,a
20231211 0100 |  |  | 3,a
20231211 0200 |  |  | 3,a
20231211 0300 |  |  | 3,a
20231211 0400 |  |  | 3,a
20231211 0500 |  |  | 3,a
20231211 0600 |  |  | 3,a
20231211 0700 |  |  | 3,a
20231211 0800 |  |  | 3,a
20231211 0900 |  |  | 3,a
20231211 1000 |  |  | 3,a
20231211 1100 |  |  | 3,a
20231211 1200 |  |  | 3,a
20231211 1300 |  |  | 3,a
20231211 1400 |  |  | 3,a
20231211 1500 |  |  | 3,a
20231211 1600 |  |  | 3,a
20231211 1700 |  |  | 3,a
20231211 1800 |  |  | 3,a
20231211 1900 |  |  | 3,a
20231211 2000 |  |  | 3,a
20231211 2100 |  |  | 3,a
20231211 2200 |  |  | 3,a
20231211 2300 |  |  | 3,a
20231212 0000 |  |  | 3,a
20231212 0100 |  |  | 3,a
20231212 0200 |  |  | 3,a
20231212 0300 |  | 21
20231212 0400 |  | 34
20231212 0500 |  | 28
20231212 0600 |  | 42
20231212 0700 |  | 41
20231212 0800 |  | 40
20231212 0900 |  | 39
20231212 1000 |  | 45
20231212 1100 |  | 38
20231212 1200 |  | 31
20231212 1300 |  | 27
20231212 1400 |  | 42
20231212 1500 |  | 44
20231212 1600 |  | 46
20231212 1700 |  | 38
20231212 1800 |  | 39
20231212 1900 |  | 29
20231212 2000 |  | 22
20231212 2100 |  | 30
20231212 2200 |  | 37
20231212 2300 |  | 32
20231213 0000 |  | 30
20231213 0100 |  | 28
20231213 0200 |  | 29
20231213 0300 |  | 32
20231213 0400 |  | 38
20231213 0500 |  | 42
20231213 0600 |  | 106
20231213 0700 |  | 73
20231213 0800 |  | 43
20231213 0900 |  | 44
20231213 1000 |  | 42
20231213 1100 |  | 34
20231213 1200 |  | 47
20231213 1300 |  | 38
20231213 1400 |  | 41
20231213 1500 |  | 48
20231213 1600 |  | 48
20231213 1700 |  | 49
20231213 1800 |  | 43
20231213 1900 |  | 39
20231213 2000 |  | 42
20231213 2100 |  | 45
20231213 2200 |  | 42
20231213 2300 |  | 42
20231214 0000 |  | 33
20231214 0100 |  | 33
20231214 0200 |  | 31
20231214 0300 |  | 34
20231214 0400 |  | 36
20231214 0500 |  | 29
20231214 0600 |  | 34
20231214 0700 |  | 25
20231214 0800 |  | 35
20231214 0900 |  | 30
20231214 1000 |  | 35
20231214 1100 |  | 45
20231214 1200 |  | 48
20231214 1300 |  | 49
20231214 1400 |  | 47
20231214 1500 |  | 43
20231214 1600 |  | 44
20231214 1700 |  | 39
20231214 1800 |  | 31
20231214 1900 |  | 31
20231214 2000 |  | 31
20231214 2100 |  | 30
20231214 2200 |  | 27
20231214 2300 |  | 27
20231215 0000 |  | 24
20231215 0100 |  | 23
20231215 0200 |  | 17
20231215 0300 |  | 23
20231215 0400 |  | 24
20231215 0500 |  | 26
20231215 0600 |  | 24
20231215 0700 |  | 34
20231215 0800 |  | 42
20231215 0900 |  | 38
20231215 1000 |  | 45
20231215 1100 |  | 46
20231215 1200 |  | 52
20231215 1300 |  | 50
20231215 1400 |  | 47
20231215 1500 |  | 60
20231215 1600 |  | 52
20231215 1700 |  | 47
20231215 1800 |  | 29
20231215 1900 |  | 24
20231215 2000 |  | 22
20231215 2100 |  | 18
20231215 2200 |  | 14
20231215 2300 |  | 14
20231216 0000 |  | 12
20231216 0100 |  | 12
20231216 0200 |  | 15
20231216 0300 |  | 14
20231216 0400 |  | 12
20231216 0500 |  | 15
20231216 0600 |  | 17
20231216 0700 |  | 10
20231216 0800 |  | 13
20231216 0900 |  | 19
20231216 1000 |  | 14
20231216 1100 |  | 24
20231216 1200 |  | 26
20231216 1300 |  | 37
20231216 1400 |  | 24
20231216 1500 |  | 21
20231216 1600 |  | 24
20231216 1700 |  | 21
20231216 1800 |  | 24
20231216 1900 |  | 18
20231216 2000 |  | 13
20231216 2100 |  | 12
20231216 2200 |  | 14
20231216 2300 |  | 13
20231217 0000 |  | 16
20231217 0100 |  | 16
20231217 0200 |  | 14
20231217 0300 |  | 13
20231217 0400 |  | 20
20231217 0500 |  | 26
20231217 0600 |  | 29
20231217 0700 |  | 22
20231217 0800 |  | 16
20231217 0900 |  | 24
20231217 1000 |  | 11
20231217 1100 |  | 20
20231217 1200 |  | 19
20231217 1300 |  | 18
20231217 1400 |  | 14
20231217 1500 |  | 17
20231217 1600 |  | 26
20231217 1700 |  | 25
20231217 1800 |  | 25
20231217 1900 |  | 22
20231217 2000 |  | 18
20231217 2100 |  | 21
20231217 2200 |  | 17
20231217 2300 |  | 20
20231218 0000 |  | 23
20231218 0100 |  | 25
20231218 0200 |  | 15
20231218 0300 |  | 21
20231218 0400 |  | 23
20231218 0500 |  | 34
20231218 0600 |  | 42
20231218 0700 |  | 39
20231218 0800 |  | 36
20231218 0900 |  | 39
20231218 1000 |  | 27
20231218 1100 |  | 21
20231218 1200 |  | 28
20231218 1300 |  | 26
20231218 1400 |  | 17
20231218 1500 |  | 40
20231218 1600 |  | 63
20231218 1700 |  | 50
20231218 1800 |  | 44
20231218 1900 |  | 35
20231218 2000 |  | 28
20231218 2100 |  | 26
20231218 2200 |  | 29
20231218 2300 |  | 25
20231219 0000 |  | 26
20231219 0100 |  | 29
20231219 0200 |  | 23
20231219 0300 |  | 17
20231219 0400 |  | 28
20231219 0500 |  | 24
20231219 0600 |  | 30
20231219 0700 |  | 31
20231219 0800 |  | 32
20231219 0900 |  | 46
20231219 1000 |  | 41
20231219 1100 |  | 39
20231219 1200 |  | 45
20231219 1300 |  | 45
20231219 1400 |  | 48
20231219 1500 |  | 50
20231219 1600 |  | 53
20231219 1700 |  | 41
20231219 1800 |  | 36
20231219 1900 |  | 29
20231219 2000 |  | 27
20231219 2100 |  | 22
20231219 2200 |  | 20
20231219 2300 |  | 22
20231220 0000 |  | 19
20231220 0100 |  | 20
20231220 0200 |  | 19
20231220 0300 |  | 22
20231220 0400 |  | 24
20231220 0500 |  | 34
20231220 0600 |  | 34
20231220 0700 |  | 55
20231220 0800 |  | 59
20231220 0900 |  | 60
20231220 1000 |  | 66
20231220 1100 |  | 48
20231220 1200 |  | 44
20231220 1300 |  | 35
20231220 1400 |  | 37
20231220 1500 |  | 49
20231220 1600 |  | 51
20231220 1700 |  | 53
20231220 1800 |  | 53
20231220 1900 |  | 30
20231220 2000 |  | 31
20231220 2100 |  | 38
20231220 2200 |  | 34
20231220 2300 |  | 32
20231221 0000 |  | 23
20231221 0100 |  | 25
20231221 0200 |  | 35
20231221 0300 |  | 25
20231221 0400 |  | 42
20231221 0500 |  | 25
20231221 0600 |  | 29
20231221 0700 |  | 37
20231221 0800 |  | 38
20231221 0900 |  | 39
20231221 1000 |  | 52
20231221 1100 |  | 47
20231221 1200 |  | 42
20231221 1300 |  | 40
20231221 1400 |  | 53
20231221 1500 |  | 58
20231221 1600 |  | 63
20231221 1700 |  | 49
20231221 1800 |  | 43
20231221 1900 |  | 37
20231221 2000 |  | 33
20231221 2100 |  | 31
20231221 2200 |  | 30
20231221 2300 |  | 29
20231222 0000 |  | 28
20231222 0100 |  | 29
20231222 0200 |  | 29
20231222 0300 |  | 17
20231222 0400 |  | 22
20231222 0500 |  | 18
20231222 0600 |  | 30
20231222 0700 |  | 41
20231222 0800 |  | 46
20231222 0900 |  | 51
20231222 1000 |  | 54
20231222 1100 |  | 45
20231222 1200 |  | 52
20231222 1300 |  | 50
20231222 1400 |  | 47
20231222 1500 |  | 53
20231222 1600 |  | 52
20231222 1700 |  | 46
20231222 1800 |  | 48
20231222 1900 |  | 41
20231222 2000 |  | 44
20231222 2100 |  | 41
20231222 2200 |  | 40
20231222 2300 |  | 34
20231223 0000 |  | 35
20231223 0100 |  | 26
20231223 0200 |  | 29
20231223 0300 |  | 31
20231223 0400 |  | 27
20231223 0500 |  | 38
20231223 0600 |  | 40
20231223 0700 |  | 38
20231223 0800 |  | 44
20231223 0900 |  | 47
20231223 1000 |  | 49
20231223 1100 |  | 49
20231223 1200 |  | 49
20231223 1300 |  | 54
20231223 1400 |  | 64
20231223 1500 |  | 62
20231223 1600 |  | 53
20231223 1700 |  | 38
20231223 1800 |  | 36
20231223 1900 |  | 29
20231223 2000 |  | 30
20231223 2100 |  | 26
20231223 2200 |  | 32
20231223 2300 |  | 28
20231224 0000 |  | 28
20231224 0100 |  | 32
20231224 0200 |  | 30
20231224 0300 |  | 26
20231224 0400 |  | 24
20231224 0500 |  | 27
20231224 0600 |  | 30
20231224 0700 |  | 35
20231224 0800 |  | 32
20231224 0900 |  | 32
20231224 1000 |  | 39
20231224 1100 |  | 38
20231224 1200 |  | 33
20231224 1300 |  | 34
20231224 1400 |  | 40
20231224 1500 |  | 44
20231224 1600 |  | 37
20231224 1700 |  | 39
20231224 1800 |  | 38
20231224 1900 |  | 32
20231224 2000 |  | 34
20231224 2100 |  | 31
20231224 2200 |  | 29
20231224 2300 |  | 28
20231225 0000 |  | 32
20231225 0100 |  | 34
20231225 0200 |  | 39
20231225 0300 |  | 31
20231225 0400 |  | 32
20231225 0500 |  | 31
20231225 0600 |  | 29
20231225 0700 |  | 49
20231225 0800 |  | 48
20231225 0900 |  | 44
20231225 1000 |  | 45
20231225 1100 |  | 36
20231225 1200 |  | 32
20231225 1300 |  | 35
20231225 1400 |  | 35
20231225 1500 |  | 30
20231225 1600 |  | 26
20231225 1700 |  | 39
20231225 1800 |  | 37
20231225 1900 |  | 35
20231225 2000 |  | 37
20231225 2100 |  | 37
20231225 2200 |  | 29
20231225 2300 |  | 24
20231226 0000 |  | 21
20231226 0100 |  | 25
20231226 0200 |  | 26
20231226 0300 |  | 29
20231226 0400 |  | 24
20231226 0500 |  | 23
20231226 0600 |  | 33
20231226 0700 |  | 29
20231226 0800 |  | 29
20231226 0900 |  | 32
20231226 1000 |  | 31
20231226 1100 |  | 28
20231226 1200 |  | 32
20231226 1300 |  | 35
20231226 1400 |  | 29
20231226 1500 |  | 38
20231226 1600 |  | 58
20231226 1700 |  | 42
20231226 1800 |  | 26
20231226 1900 |  | 27
20231226 2000 |  | 22
20231226 2100 |  | 20
20231226 2200 |  | 20
20231226 2300 |  | 13
20231227 0000 |  | 14
20231227 0100 |  | 21
20231227 0200 |  | 20
20231227 0300 |  | 15
20231227 0400 |  | 14
20231227 0500 |  | 16
20231227 0600 |  | 19
20231227 0700 |  | 26
20231227 0800 |  | 34
20231227 0900 |  | 40
20231227 1000 |  | 39
20231227 1100 |  | 35
20231227 1200 |  | 40
20231227 1300 |  | 36
20231227 1400 |  | 43
20231227 1500 |  | 43
20231227 1600 |  | 36
20231227 1700 |  | 31
20231227 1800 |  | 32
20231227 1900 |  | 29
20231227 2000 |  | 30
20231227 2100 |  | 24
20231227 2200 |  | 22
20231227 2300 |  | 22
20231228 0000 |  | 15
20231228 0100 |  | 15
20231228 0200 |  | 15
20231228 0300 |  | 17
20231228 0400 |  | 16
20231228 0500 |  | 20
20231228 0600 |  | 18
20231228 0700 |  | 21
20231228 0800 |  | 20
20231228 0900 |  | 19
20231228 1000 |  | 20
20231228 1100 |  | 17
20231228 1200 |  | 15
20231228 1300 |  | 19
20231228 1400 |  | 22
20231228 1500 |  | 15
20231228 1600 |  | 24
20231228 1700 |  | 25
20231228 1800 |  | 25
20231228 1900 |  | 21
20231228 2000 |  | 22
20231228 2100 |  | 27
20231228 2200 |  | 15
20231228 2300 |  | 20
20231229 0000 |  | 13
20231229 0100 |  | 16
20231229 0200 |  | 12
20231229 0300 |  | 25
20231229 0400 |  | 26
20231229 0500 |  | 28
20231229 0600 |  | 34
20231229 0700 |  | 31
20231229 0800 |  | 39
20231229 0900 |  | 42
20231229 1000 |  | 43
20231229 1100 |  | 43
20231229 1200 |  | 30
20231229 1300 |  | 25
20231229 1400 |  | 30
20231229 1500 |  | 51
20231229 1600 |  | 46
20231229 1700 |  | 42
20231229 1800 |  | 38
20231229 1900 |  | 28
20231229 2000 |  | 24
20231229 2100 |  | 20
20231229 2200 |  | 20
20231229 2300 |  | 22
20231230 0000 |  | 26
20231230 0100 |  | 35
20231230 0200 |  | 27
20231230 0300 |  | 29
20231230 0400 |  | 23
20231230 0500 |  | 21
20231230 0600 |  | 7
20231230 0700 |  | 15
20231230 0800 |  | 16
20231230 0900 |  | 15
20231230 1000 |  | 14
20231230 1100 |  | 13
20231230 1200 |  | 14
20231230 1300 |  | 13
20231230 1400 |  | 20
20231230 1500 |  | 18
20231230 1600 |  | 25
20231230 1700 |  | 21
20231230 1800 |  | 19
20231230 1900 |  | 22
20231230 2000 |  | 21
20231230 2100 |  | 16
20231230 2200 |  | 10
20231230 2300 |  | 9
20231231 0000 |  | 16
20231231 0100 |  | 10
20231231 0200 |  | 8
20231231 0300 |  | 11
20231231 0400 |  | 11
20231231 0500 |  | 13
20231231 0600 |  | 13
20231231 0700 |  | 23
20231231 0800 |  | 20
20231231 0900 |  | 19
20231231 1000 |  | 31
20231231 1100 |  | 22
20231231 1200 |  | 21
20231231 1300 |  | 24
20231231 1400 |  | 16
20231231 1500 |  | 22
20231231 1600 |  | 25
20231231 1700 |  | 29
20231231 1800 |  | 28
20231231 1900 |  | 23
20231231 2000 |  | 20
20231231 2100 |  | 22
20231231 2200 |  | 15
20231231 2300 |  | 23