## Hoja2 (hidden)
Method | Parámetro | Tipo | Designation No. | Method Code
Andersen Instruments RAAS10-100 | MP10 | Samplers | RFPS-0699-130 | 130
Andersen Instruments RAAS10-200 | MP10 | Samplers | RFPS-0699-131 | 131
Andersen Instruments RAAS10-300 | MP10 | Samplers | RFPS-0699-132 | 132
BGI Model PQ100 | MP10 | Samplers | RFPS-1298-124 | 124
BGI Model PQ200 | MP10 | Samplers | RFPS-1298-125 | 125
Ecotech Model 3000 PM10 High Volume Sampler | MP10 | Samplers | RFPS-0706-162 | 162
New Star Environmental Model NS-6070 | MP10 | Samplers | RFPS-0202-141 | 141
Oregon DEQ Medium volume sampler | MP10 | Samplers | RFPS-0389-071 | 71
Rupprecht & Patashnick Partisol® 2000 | MP10 | Samplers | RFPS-0694-098 | 98
R & P Partisol®-FRM 2000 | MP10 | Samplers | RFPS-1298-126 | 126
R & P Partisol®-Plus 2025 Seq. | MP10 | Samplers | RFPS-1298-127 | 127
Sierra-Andersen/GMW 1200 | MP10 | Samplers | RFPS-1287-063 | 63
Sierra-Andersen/GMW 321-B | MP10 | Samplers | RFPS-1287-064 | 64
Sierra-Andersen/GMW 321-C | MP10 | Samplers | RFPS-1287-065 | 65
Sierra-Andersen/GMW SA241, SA241M Dichot. | MP10 | Samplers | RFPS-0789-073 | 73
Thermo Scientific Partisol® 2000 | MP10 | Samplers | RFPS-0694-098 | 98
Thermo Scientific Partisol® 2000-D, Partisol® 2000i-D | MP10 | Samplers | EQPS-311-197 | 197
Thermo Scientific Partisol® 2000-FRM, Partisol® 2000i | MP10 | Samplers | RFPS-1298-126 | 126
Thermo Scientific Partisol®-Plus 2025 Seq., Partisol® 2025i Seq | MP10 | Samplers | RFPS-1298-127 | 127
Thermo Scientific Partisol®-Plus 2025-D Seq., Partisol® 2025i-D Seq | MP10 | Samplers | EQPS-0311-198 | 198
Tisch Environmental Model TE-6070 | MP10 | Samplers | RFPS-0202-141 | 141
W&A/Thermo Electron Model 600 HVL | MP10 | Samplers | RFPS-1087-062 | 62
Andersen Instruments FH62I-N Beta | MP10 | Analyzers | EQPM-0990-076 | 76
DKK-TOA FPM-222/222C/223/223C | MP10 | Analyzers | EQPM-0905-156 | 156
DKK-TOA DUB-222(S)/223(S) | MP10 | Analyzers | EQPM-0905-156 | 156
Environnement S.A. MP101M Beta | MP10 | Analyzers | EQPM-0404-151 | 151
Horiba APDA-371 | MP10 | Analyzers | EQPM-0798-122 | 122
Met One BAM1020, GBAM1020, BAM1020-1, GBAM1020-1 Beta | MP10 | Analyzers | EQPM-0798-122 | 122
Opsis SM200 | MP10 | Analyzers | EQPM-0810-193 | 193
R & P TEOM® 1400, 1400a | MP10 | Analyzers | EQPM-1090-079 | 79
SWAM 5a Dual Channel Monitor | MP10 | Analyzers | EQPM-0912-205 | 205
Teledyne Model 602 BetaPLUS Particle Measurement System | MP10 | Analyzers | EQPM-0912-205 | 205
Thermo Andersen Series FH 62 C14 Beta Monitor, 5014i Beta | MP10 | Analyzers | EQPM-1102-150 | 150
Thermo Scientific TEOM® 1400AB, 1405 | MP10 | Analyzers | EQPM-1090-079 | 79
Thermo Scientific TEOM® 1405-DF with FDMS® | MP10 | Analyzers | EQPM-1013-208 | 208
W&A/Thermo Electron 650 Beta Gauge | MP10 | Analyzers | EQPM-0391-081 | 81
Andersen Model RAAS2.5-200 Audit | MP2.5 | Samplers | RFPS-0299-128 | 128
BGI PQ200/200A | MP2.5 | Samplers | RFPS-0498-116 | 116
BGI PQ200-VSCC™ or PQ200A-VSCC™ | MP2.5 | Samplers | EQPM-0202-142 | 142
BGI PQ200-VSCC™ or PQ200A-VSCC™ | MP2.5 | Samplers | RFPS-0498-116 | 116
Graseby Andersen RAAS2.5-100 | MP2.5 | Samplers | RFPS-0598-119 | 119
Graseby Andersen RAAS2.5-300 | MP2.5 | Samplers | RFPS-0598-120 | 120
R & P Partisol®-FRM 2000 PM-2.5 | MP2.5 | Samplers | RFPS-0498-117 | 117
R & P Partisol®-FRM 2000 PM-2.5 [FEM] | MP2.5 | Samplers | EQPM-0202-143 | 143
R & P Partisol®-FRM 2000 PM-2.5 [FEM], | MP2.5 | Samplers | RFPS-0498-117 | 117
R & P Partisol® 2000 PM-2.5 Audit | MP2.5 | Samplers | RFPS-0499-129 | 129
R & P Partisol® 2000 PM-2.5 FEM Audit | MP2.5 | Samplers | EQPM-0202-144 | 144
R & P Partisol® 2000 PM-2.5 FEM Audit | MP2.5 | Samplers | RFPS-0499-129 | 129
R & P Partisol®-Plus 2025 PM-2.5 Seq. | MP2.5 | Samplers | RFPS-0498-118 | 118
R & P Partisol®-Plus 2025 PM-2.5 [FEM] Seq. | MP2.5 | Samplers | EQPM-0202-145 | 145
R & P Partisol®-Plus 2025 PM-2.5 [FEM] Seq. | MP2.5 | Samplers | RFPS-0498-118 | 118
Thermo Electron RAAS2.5-100 FEM | MP2.5 | Samplers | EQPM-0804-153 | 153
Thermo Electron RAAS2.5-100 FEM | MP2.5 | Samplers | RFPS-0598-119 | 119
Thermo Electron RAAS2.5-200 FEM | MP2.5 | Samplers | EQPM-0804-154 | 154
Thermo Electron RAAS2.5-200 FEM | MP2.5 | Samplers | RFPS-0299-128 | 128
Thermo Electron RAAS2.5-300 FEM | MP2.5 | Samplers | EQPM-0804-155 | 155
Thermo Electron RAAS2.5-300 FEM | MP2.5 | Samplers | RFPS-0598-120 | 120
Thermo Environmental Model 605 CAPS | MP2.5 | Samplers | RFPS-1098-123 | 123
Thermo Scientific Partisol® 2000-D Dichot., Partisol® 2000i-D Dichot. | MP2.5 | Samplers | EQPS-0509-177 | 177
Thermo Scientific Dichot. Partisol®-Plus Model 2025-D Seq., Partisol® 2025i-D Dichot. Seq. | MP2.5 | Samplers | EQPS-0509-179 | 179
Thermo Scientific Partisol® 2000-FRM, Partisol® 2000i | MP2.5 | Samplers | RFPS-0498-117 | 117
Thermo Scientific Partisol® 2000-FRM, Partisol® 2000i | MP2.5 | Samplers | EQPM-0202-143 | 143
Thermo Scientific Partisol®-Plus 2025 Seq., Partisol® 2025i Seq | MP2.5 | Samplers | RFPS-0498-118 | 118
Thermo Scientific Partisol®-Plus 2025 Seq., Partisol® 2025i Seq | MP2.5 | Samplers | EQPM-0202-145 | 145
URG-MASS100 | MP2.5 | Samplers | RFPS-0400-135 | 135
URG-MASS300 | MP2.5 | Samplers | RFPS-0400-136 | 136
Environnement s.a. Model MP101M PM2.5 Beta Attenuation Monitor | MP2.5 | Analyzers | EQPM-1013-211 | 211
Grimm Model EDM 180 PM2.5 Monitor | MP2.5 | Analyzers | EQPM-0311-195 | 195
Horiba APDA-371 | MP2.5 | Analyzers | EQPM-0308-170 | 170
Met One BAM-1020 PM-2.5 [FEM] | MP2.5 | Analyzers | EQPM-0308-170 | 170
Met One BAM-1022 Real Time Beta Attenuation Mass Monitor | MP2.5 | Analyzers | EQPM-1013-209 | 209
Thermo Scientific FH62C14-DHS Continuous, 5014i | MP2.5 | Analyzers | EQPM-0609-183 | 183
Opsis SM200 | MP2.5 | Analyzers | EQPM-0812-203 | 203
SWAM 5a Dual Channel Monitor | MP2.5 | Analyzers | EQPM-0912-204 | 204
Teledyne Model 602 BetaPLUS Particle Measurement System | MP2.5 | Analyzers | EQPM-0912-204 | 204
Thermo Scientific Model 5030i Sharp, 5030 SHARP | MP2.5 | Analyzers | EQPM-0609-184 | 184
Thermo Scientific TEOM® 1400a with Series 8500C FDMS® | MP2.5 | Analyzers | EQPM-0609-181 | 181
Thermo Scientific TEOM® 1405-DF Dichot. with FDMS® | MP2.5 | Analyzers | EQPM-0609-182 | 182
Tisch Environmental TE-EDM 180 PM2.5 | MP2.5 | Analyzers | EQPM-0311-195 | 195
BGI Inc. Model PQ200 PM10-2.5 sampler pair | MP10-2.5 | Samplers | RFPS-1208-173 | 173
Thermo Scientific Partisol® 2000-FRM sampler pair, Partisol® 2000i sampler pair | MP10-2.5 | Samplers | RFPS-0509-175 | 175
Thermo Scientific Partisol®-Plus 2025 Seq. sampler pair, Partisol® 2025i Seq sampler pair | MP10-2.5 | Samplers | RFPS-0509-176 | 176
Thermo Scientific Partisol® 2000-D Dichot., Partisol® 2000i-D Dichot. | MP10-2.5 | Samplers | EQPS-0509-178 | 178
Thermo Scientific Dichot. Partisol®-Plus Model 2025-D Seq., Partisol® 2025i-D Dichot. Seq. | MP10-2.5 | Samplers | EQPS-0509-180 | 180
Met One Instruments BAM-1020 System | MP10-2.5 | Analyzers | EQPM-0709-185 | 185
SWAM 5a Dual Channel Monitor | MP10-2.5 | Analyzers | EQPM-0912-206 | 206
Teledyne Model 602 BetaPLUS Particle Measurement System | MP10-2.5 | Analyzers | EQPM-0912-206 | 206
Thermo Scientific TEOM® 1405-DF with FDMS® | MP10-2.5 | Analyzers | EQPM-1013-207 | 207
Advanced Pollution Instr. 100 | SO2 | Analyzers | EQSA-0990-077 | 77
Advanced Pollution Instr. 100A/100AS | SO2 | Analyzers | EQSA-0495-100 | 100
Asarco 500 | SO2 | Analyzers | EQSA-0877-024 | 24
Beckman 953 | SO2 | Analyzers | EQSA-0678-029 | 29
Bendix 8303 | SO2 | Analyzers | EQSA-1078-030 | 30
Casella ML9850, ML9850B, CM2050, CM2050B | SO2 | Analyzers | EQSA-0193-092 | 92
Columbia Scientific Industries 5700 | SO2 | Analyzers | EQSA-0494-095 | 95
Dasibi 4108 | SO2 | Analyzers | EQSA-1086-061 | 61
DKK-TOA Corp. GFS-32 | SO2 | Analyzers | EQSA-0701-115 | 115
DKK-TOA Corp. GFS-112E, GFS-112E-1 | SO2 | Analyzers | EQSA-0100-133 | 133
DKK-TOA Corp. GFS-312E | SO2 | Analyzers | EQSA-1107-168 | 168
Ecotech ML9850/EC9850, ML9850B/EC9850B | SO2 | Analyzers | EQSA-0193-092 | 92
Ecotech EC9850T | SO2 | Analyzers | EQSA-0193-092 | 92
Ecotech Serinus 50 | SO2 | Analyzers | EQSA-0809-188 | 188
Environnement S.A AF21M | SO2 | Analyzers | EQSA-0292-084 | 84
Environnement S.A AF22M | SO2 | Analyzers | EQSA-0802-149 | 149
Environnement S.A. SANOA | SO2 | Analyzers | EQSA-0400-138 | 138
Horiba Model APSA-360/APSA-360ACE | SO2 | Analyzers | EQSA-0197-114 | 114
Horiba Model APSA-370 | SO2 | Analyzers | EQSA-0506-159 | 159
Lear Siegler AM2020 | SO2 | Analyzers | EQSA-1280-049 | 49
Lear Siegler SM1000 | SO2 | Analyzers | EQSA-1275-005 | 5
Meloy SA185-2A | SO2 | Analyzers | EQSA-1275-006 | 6
Meloy SA285E | SO2 | Analyzers | EQSA-1078-032 | 32
Meloy SA700 | SO2 | Analyzers | EQSA-0580-046 | 46
Monitor Labs 8450 | SO2 | Analyzers | EQSA-0876-013 | 513
Monitor Labs or Lear Siegler 8850 | SO2 | Analyzers | EQSA-0779-039 | 39
Monitor Labs or Lear Siegler 8850S | SO2 | Analyzers | EQSA-0390-075 | 75
Opsis AB OPS50 | SO2 | Analyzers | EQSA-0809-188 | 188
Opsis AR 500, System 300 (open path) | SO2 | Analyzers | EQSA-0495-101 | 101
Philips PW9700 | SO2 | Analyzers | EQSA-0876-011 | 511
Philips PW9755 | SO2 | Analyzers | EQSA-0676-010 | 10
recordum airpointer system | SO2 | Analyzers | EQSA-0495-100 | 100
SERES SF 2000 G | SO2 | Analyzers | EQSA-0810-194 | 194
SIR S.A. S-5001 | SO2 | Analyzers | EQSA-0507-166 | 166
recordum airpointer system | SO2 | Analyzers | EQSA-0495-100 | 100
Teledyne Advanced Pollution Inst. 100A, 100 AS, 100E, 100EU, T100, T100U | SO2 | Analyzers | EQSA-0495-100 | 100
Teledyne Analytical Instruments 6400A | SO2 | Analyzers | EQSA-0495-100 | 100
Teledyne Analytical Instruments 6400E | SO2 | Analyzers | EQSA-0809-188 | 188
Teledyne Monitor Labs ML9850, ML9850B | SO2 | Analyzers | EQSA-0193-092 | 92
Teledyne Monitor Labs TML-50 | SO2 | Analyzers | EQSA-0495-100 | 100
Thermo Electron 43 | SO2 | Analyzers | EQSA-0276-009 | 9
Thermo Electron 43A, 43C-TLE, 43i | SO2 | Analyzers | EQSA-0486-060 | 60
Thermo Environmental Instruments 43B, 43C | SO2 | Analyzers | EQSA-0486-060 | 60
Wedding 1040 | SO2 | Analyzers | EQSA-0193-092 | 92
2B Technologies Model 202 | O3 | Analyzers | EQOA-0410-190 | 190
2B Technologies Model 211 | O3 | Analyzers | EQOA-0514-215 | 215
Advanced Pollution Instr. 400/400A/400E | O3 | Analyzers | EQOA-0992-087 | 87
Beckman 950A | O3 | Analyzers | RFOA-0577-020 | 20
Bendix 8002 | O3 | Analyzers | RFOA-0176-007 | 7
Casella ML9810, ML9810B, ML9811, ML9812, CM2010, CM2010B, CM2011, CM2012 | O3 | Analyzers | EQOA-0193-091 | 91
Columbia Scientific Industries 2000 | O3 | Analyzers | RFOA-0279-036 | 36
Dasibi 1003-AH, -PC, -RS | O3 | Analyzers | EQOA-0577-019 | 19
Dasibi 1008-AH, -PC, -RS | O3 | Analyzers | EQOA-0383-056 | 56
DKK-TOA Corp. GUX-113E, GUX-113E-1 | O3 | Analyzers | EQOA-0200-134 | 134
DKK-TOA Corp. GUX-313E | O3 | Analyzers | EQOA-1107-169 | 169
Ecotech ML9810/EC9810, -9810B, -9811, -9812 | O3 | Analyzers | EQOA-0193-091 | 91
Ecotech Serinus 10 | O3 | Analyzers | EQOA-0809-187 | 187
Environics 300 | O3 | Analyzers | EQOA-0990-078 | 78
Environnement S.A O341M | O3 | Analyzers | EQOA-0895-105 | 105
Environnement S.A O342M | O3 | Analyzers | EQOA-0206-148 | 148
Environnement S.A SANOA | O3 | Analyzers | EQOA-0400-137 | 137
Horiba APOA-360 | O3 | Analyzers | EQOA-0196-112 | 112
Horiba APOA-370 | O3 | Analyzers | EQOA-0506-160 | 160
McMillan 1100-1 | O3 | Analyzers | RFOA-1076-014 | 514
McMillan 1100-2 | O3 | Analyzers | RFOA-1076-015 | 515
McMillan 1100-3 | O3 | Analyzers | RFOA-1076-016 | 16
Meloy OA325-2R | O3 | Analyzers | RFOA-1075-003 | 3
Meloy OA350-2R | O3 | Analyzers | RFOA-1075-004 | 4
Monitor Labs 8410E | O3 | Analyzers | RFOA-1176-017 | 17
Monitor Labs or Lear Siegler 8810 | O3 | Analyzers | EQOA-0881-053 | 53
Opsis AB OPS10 | O3 | Analyzers | EQOA-0809-187 | 187
Opsis AR 500, System 300 (open path) | O3 | Analyzers | EQOA-0495-103 | 103
PCI Ozone Corp. LC-12 | O3 | Analyzers | EQOA-0382-055 | 55
Philips PW9771 | O3 | Analyzers | EQOA-0777-023 | 23
recordum airpointer system | O3 | Analyzers | EQOA-0992-087 | 87
Seres Model OZ 2000 G | O3 | Analyzers | EQOA-0506-161 | 161
SIR S.A. S-5014 | O3 | Analyzers | EQOA-0207-164 | 164
Tanabyte 722, 723, 724, 725, 726 | O3 | Analyzers | EQOA-0407-165 | 165
Teledyne Advanced Pollution Instr. 265E, T265 | O3 | Analyzers | EQOA-0611-199 | 199
Teledyne Advanced Pollution Instr. 400, 400A, 400E, T400 | O3 | Analyzers | EQOA-0992-087 | 87
Teledyne Advanced Pollution Instr. T204 | O3 | Analyzers | EQOA-0514-214 | 214
Teledyne Monitor Labs ML9810/9810B, ML9811, ML9812 | O3 | Analyzers | EQOA-0193-091 | 91
Teledyne Monitor Labs TML-10 | O3 | Analyzers | EQOA-0992-087 | 87
Thermo Electron or Thermo Environmental Instruments 49, 49C, 49i | O3 | Analyzers | EQOA-0880-047 | 47
Wedding 1010 | O3 | Analyzers | EQOA-0193-091 | 91
Beckman 866 | CO | Analyzers | RFCA-0876-012 | 12
Bendix 8501-5CA | CO | Analyzers | RFCA-0276-008 | 8
Casella ML9830, ML9830B, CM2030, CM2030B | CO | Analyzers | RFCA-0992-088 | 88
Dasibi 3003 | CO | Analyzers | RFCA-0381-051 | 51
Dasibi 3008 | CO | Analyzers | RFCA-0488-067 | 67
DKK-TOA Corp. GFC-311E | CO | Analyzers | RFCA-0907-167 | 167
Ecotech Serinus 30 | CO | Analyzers | RFCA-0509-174 | 174
Ecotech ML9830/EC9830, ML9830B/EC9830B | CO | Analyzers | RFCA-0992-088 | 88
Ecotech EC9830T | CO | Analyzers | RFCA-0992-088 | 88
Environnement S.A CO11M | CO | Analyzers | RFCA-0995-108 | 108
Environnement S.A CO12M | CO | Analyzers | RFCA-0206-147 | 147
Horiba AQM-10, -11, -12 | CO | Analyzers | RFCA-1278-033 | 33
Horiba 300E/300SE | CO | Analyzers | RFCA-1180-048 | 48
Horiba APMA-360 | CO | Analyzers | RFCA-0895-106 | 106
Horiba APMA-370 | CO | Analyzers | RFCA-0506-158 | 158
MASS – CO 1 (Massachusetts) | CO | Analyzers | RFCA-1280-050 | 50
Monitor Labs 8310 | CO | Analyzers | RFCA-0979-041 | 41
Monitor Labs or Lear Siegler 8830 | CO | Analyzers | RFCA-0388-066 | 66
MSA 202S | CO | Analyzers | RFCA-0177-018 | 18
Opsis AB OPS 30 | CO | Analyzers | RFCA-0509-174 | 174
recordum airpointer system | CO | Analyzers | RFCA-1093-093 | 93
SIR S.A. Model S-5006 | CO | Analyzers | RFCA-0708-172 | 172
Teledyne Adv. Pollution Instr. 300, 300E, 300EU, T300, T300U | CO | Analyzers | RFCA-1093-093 | 93
Teledyne Analytical Instruments GFC7001E | CO | Analyzers | RFCA-0509-174 | 174
Teledyne Monitor Labs ML9830/9830B | CO | Analyzers | RFCA-0992-088 | 88
Teledyne Monitor Labs TML-30 | CO | Analyzers | RFCA-1093-093 | 93
Thermo Electron or Thermo Environmental Instruments 48, 48C, 48i, 48iTLE | CO | Analyzers | RFCA-0981-054 | 54
Wedding 1020 |  |  | RFCA-0992-088 | 88
Sodium arsenite (orifice) | NO2 | Manual Methods | EQN-1277-026 | 84
Sodium arsenite/Technicon II | NO2 | Manual Methods | EQN-1277-027 | 84
TGS-ANSA (orifice) | NO2 | Manual Methods | EQN-1277-028 | 98
Advanced Pollution Instr. 200 | NO2 | Analyzers | RFNA-0691-082 | 82
Advanced Pollution Instr. 200A/200AU | NO2 | Analyzers | RFNA-1194-099 | 99
Beckman 952A | NO2 | Analyzers | RFNA-0179-034 | 34
Bendix 8101-B | NO2 | Analyzers | RFNA-0479-038 | 38
Bendix 8101-C | NO2 | Analyzers | RFNA-0777-022 | 22
Casella ML9841, ML9841A, ML9841B, CM2041, CM2041A, CM2041B | NO2 | Analyzers | RFNA-1292-090 | 90
Columbia Scientific Indust.1600, 5600 | NO2 | Analyzers | RFNA-0977-025 | 25
Dasibi 2108 | NO2 | Analyzers | RFNA-1192-089 | 89
DKK-TOA Corp GLN-114E, GLN-114E-1 | NO2 | Analyzers | RFNA-0798-121 | 121
DKK-TOA Corp GLN-314E | NO2 | Analyzers | RFNA-0508-171 | 171
Ecotech ML9841A/EC9841A,ML9841B/EC9841B | NO2 | Analyzers | RFNA-1292-090 | 90
Ecotech EC9841T | NO2 | Analyzers | RFNA-1292-090 | 90
Ecotech Serinus 40 | NO2 | Analyzers | RFNA-0809-186 | 186
Environnement S.A. AC31M | NO2 | Analyzers | RFNA-0795-104 | 104
Environnement S.A. AC32M | NO2 | Analyzers | RFNA-0202-146 | 146
Environnement S.A. SANOA | NO2 | Analyzers | EQNA-0400-139 | 139
Environnement S.A. AS32M | NO2 | Analyzers | EQNA-1013-210 | 210
Horiba APNA-360 | NO2 | Analyzers | RFNA-0196-111 | 111
Horiba APNA-370 | NO2 | Analyzers | RFNA-0506-157 | 157
Meloy NA530R | NO2 | Analyzers | RFNA-1078-031 | 31
Monitor Labs 8440E | NO2 | Analyzers | RFNA-0677-021 | 21
Monitor Labs or Lear Siegler 8840 | NO2 | Analyzers | RFNA-0280-042 | 42
Monitor Labs or Lear Siegler 8841 | NO2 | Analyzers | RFNA-0991-083 | 83
Monitor Labs ML9841 | NO2 | Analyzers | RFNA-1292-090 | 90
Opsis AB OPS40 | NO2 | Analyzers | RFNA-0809-186 | 186
Opsis AR 500, System 300 (open path) | NO2 | Analyzers | EQNA-0495-102 | 102
Philips PW9762/02 | NO2 | Analyzers | RFNA-0879-040 | 40
recordum airpointer system | NO2 | Analyzers | RFNA-1194-099 | 99
Seres Model NOx 2000 G | NO2 | Analyzers | RFNA-0706-163 | 163
SIR S.A. S-5012 | NO2 | Analyzers | RFNA-0804-152 | 152
Teledyne-Advanced Pollution Inst. 200A, 200AU, 200E, 200EU, T200, T200U | NO2 | Analyzers | RFNA-1194-099 | 99
Teledyne Advanced Pollution Inst. T500U | NO2 | Analyzers | EQNA-0414-212 | 212
Teledyne-Advanced Pollution Inst. 200EUP, T200UP | NO2 | Analyzers | EQNA-0512-200 | 200
Teledyne Analytical Instruments 9110A | NO2 | Analyzers | RFNA-1194-099 | 99
Teledyne Analytical Instruments 9110E | NO2 | Analyzers | RFNA-0809-186 | 186
Teledyne Monitor Labs ML9841, ML9841A, ML9841B | NO2 | Analyzers | RFNA-1292-090 | 90
Teledyne Monitor Labs TML-41 | NO2 | Analyzers | RFNA-1194-099 | 99
Thermo Electron or Thermo Environmentallnstruments 148/E | NO2 | Analyzers | RFNA-0179-035 | 35
Thermo Electron or Thermo Environmental 1 nstruments 140/E | NO2 | Analyzers | RFNA-0279-037 | 37
Thermo Environmental lnstr. 42, 42C, 42i | NO2 | Analyzers | RFNA-1289-074 | 74
Wedding 1030 | NO2 | Analyzers | RFNA-1292-090 | 90
Hi-vol/AAS (alt. extr.) | Pb | Manual Methods | EQL-0380-043 | 43
Hi-vol/Energy-disp XRF (TX ACB) | Pb | Manual Methods | EQL-0783-058 | 58
Hi-vol/Energy-disp XRF (NEA) | Pb | Manual Methods | EQL-0589-072 | 72
Hi-vol/FAAS | Pb | Manual Methods | EQLA-0813-803 | 803
Hi-vol/Flameless AA (EMSL/EPA) | Pb | Manual Methods | EQL-0380-044 | 44
Hi-vol/Flameless AA (Houston) | Pb | Manual Methods | EQL-0895-107 | 107
Hi-vol/Flameless AA (Omaha) | Pb | Manual Methods | EQL-0785-059 | 59
Hi-vol/ICAP-OES (Doe Run Co.) | Pb | Manual Methods | EQL-0196-113 | 113
Hi-vol/ICAP-OES (EMSL/EPA) | Pb | Manual Methods | EQL-0380-045 | 45
Hi-vol/ICAP-OES (Illinois) | Pb | Manual Methods | EQL-1193-094 | 94
Hi-vol/ICAP-OES (Kansas) | Pb | Manual Methods | EQL-0592-085 | 85
Hi-vol/ICAP-OES (Montana) | Pb | Manual Methods | EQL-0483-057 | 57
Hi-vol/ICAP-OES (NE&T) | Pb | Manual Methods | EQL-1188-069 | 69
Hi-vol/ICAP-OES (New Hampshire) | Pb | Manual Methods | EQL-1290-080 | 80
Hi-vol/ICAP-OES (Pennsylvania) | Pb | Manual Methods | EQL-0592-086 | 86
Hi-vol/ICAP-OES (Pima Co.,AZ) | Pb | Manual Methods | EQL-0995-109 | 109
Hi-vol/ICAP-MS (Pima Co.,AZ) | Pb | Manual Methods | EQL-0995-110 | 110
Hi-vol/ICAP-OES (Rhode Island) | Pb | Manual Methods | EQL-0888-068 | 68
Hi-vol/ICAP-OES (Silver Val. Labs) | Pb | Manual Methods | EQL-1288-070 | 70
Hi-vol/ICAP-AES (TNRCC) | Pb | Manual Methods | EQL-0400-140 | 140
Hi-vol/ICAP-OES (West Virginia) | Pb | Manual Methods | EQL-0694-096 | 96
Hi-vol/WL-disp. XRF (CA A&IHL) | Pb | Manual Methods | EQL-0581-052 | 52
Hi-vol/ICP-MS (IML, Inc) | Pb | Manual Methods | EQL-0310-189 | 189
Hi-Vol/ICP-MS (US EPA/OAQPS) | Pb | Manual Methods | EQL-0510-191 | 191
Hi-Vol/ICP-MS (US EPA/Region 9) | Pb | Manual Methods | EQL-0710-192 | 192
Hi-Vol/ICP-AES (US EPA/OAQPS) | Pb | Manual Methods | EQL-0311-196 | 196
Hi-Vol/ICP-MS (ERG) | Pb | Manual Methods | EQL-0512-201 | 201
PM10/ICP-MS (ERG) | Pb | Manual Methods | EQL-0512-202 | 202
Hi-Vol/TOF ICP-MS (SCAQMD) | Pb | Manual Methods | EQL-0514-213 | 213

## Hoja10 (hidden)
Código | Significado | Justificación
2.a | Dato inválido | Por falla de energía
2.b | Dato inválido | Por falla de equipo
2.c | Dato inválido | Fuera de rango de temperatura de operación
2.d | Dato inválido | Por cambio de equipo
2.e | Dato inválido | Por mantención en terreno
2.f | Dato inválido | Por tiempo mínimo de muestreo
2.g | Dato inválido | Por exceso de tiempo de muestreo
2.h | Dato inválido | Valor fuera de rango
3.a | Sin dato | Por falla general de equipo
Resolución
5 Minutos
15 Minutos
1 hora
1 día
Motivo Cambio Equipo
Cambio Tecnología
Falla Equipo
Mantención
Cumplimiento D.S N°61/08
ppb
ppm
μg/m³N
μg/m³
18
19
WGS84

## Metadata
I.- Instrucciones generales |  |  |  |  | Versión | N°00
[5 empty] | Fecha | 2014-09-11
En primer lugar deberá informar los datos generales de la estación de monitoreo: |  |  |  | Datos Estación
En dicha hoja deberá indicar los datos generales de la estación y marcar los contaminantes a informar.
Completar cada hoja según el contaminante a informar.
II.- Tipo de datos a presentar
1.- Datos Crudos.
Deberán ser informados con la siguiente resolución temporal:
Resolución | Contaminante | Tipo Equipo
5 Minutos | Gases | Analizador
15 Minutos | Material Particulado | Analizador
1 Día | Material Particulado/Pb/Fe | Muestreador*
* incluye además de muestradores gravimétricos a analizador de Material Particulado BAM
2.- Datos sin validar.
Obtenido a partir de los datos crudos.
- En el caso de datos obtenidos a partir de un analizador o subsistema, corresponderá presentar un PROMEDIO HORARIO, calculado a partir de datos crudos medidos con una resolución de 5 ó 15 minutos, según corresponda.
- En el caso de que el equipo sea un muestreador, corresponderá presentar el valor de la concentración diaria medida.
3.- Datos validados.
Obtenido a partir del proceso de validación de los datos crudos que realice el operador.
- En el caso de datos obtenidos a partir de un analizador, corresponderá presentar un PROMEDIO HORARIO.
- En el caso de que el equipo sea un muestreador, corresponderá presentar el valor de la concentración diaria.
III.- Formatos
| Concentración diaria | Concentración horaria | Datos crudos
Fecha y hora | aaaammdd | aaaammdd hh | aaaammdd hhmm
Ejemplo | 20131127 | 20131127 08 | 20131127 0815
IV.- Unidades
Los datos deberán ser reportados en las siguientes unidades:
Contaminante | Unidad
NOx | ppb
NO | ppb
NO2 | ppb
CO | ppm
O3 | ppb
SO2 | ppb
MP10 | μg/m³N
MP2,5 | μg/m³
MPS | μg/m³
Pb | μg/m³
Fe | μg/m³
Clave | sma

## Datos Estación
Nombre Estación | Valdivia
Operador (s) | Asesorías Algoritmos
Titular | Ministerio Medio Ambiente
Dirección
Avenida/Calle | Rodolfo Beckdorf | N° | 1657
Comuna | Valdivia | Provincia | Valdivia | Región | de Los Rios
UTM N | 5589460
UTM E | 651593
DATUM | WGS84
HUSO | 18
Contaminantes a informar:
NOx
NO
NO2
CO
O3
SO2
MP10
MP2,5
Pb
MPS
Fe
Otro | Indicar:

## Registros MP10
Datos del equipo | [8 empty] | Validación |  | Calibración |  |  |  |  | Mantención
N° Serie | Marca | Modelo | Parámetro | Tipo | Denominación | Código del metodo | Periodo de Uso del Equipo (aaaammdd hhmm - aaaammdd hhmm) | Motivo Cambio Equipo | Unidad de Medición del Equipo | Factor de Conversión de Unidad | Patrón Flujo | Marca/Modelo | N° Serie | Fecha de Certificación Patrón | Fecha de Calibración | Fecha Última Mantención
| Met One BAM-1020 | Met One BAM-1020 PM-10 | MP10 | #N/A | EQPM-0798-122 | #N/A | 202301010000 - 202312312355 |  | μg/m3N
PROMEDIOS HORARIOS EQUIPOS CONTINUOS |  |  |  |  | PROMEDIOS DIARIOS EQUIPOS GRAVIMETRICOS
Fecha y Hora (aaaammdd hh) | Dato sin Validar MP10 | Dato Validado MP10 | Código de Invalidación de datos (D.S. N°61/2008) |  | Fecha (aaaammdd) | Dato sin Validar MP10 | Dato Validado MP10 (µg/m3N) | Código de Invalidación de datos (D.S. N°61/2008)
2023-01-01 |  |  | 2.e
2023-01-01 01:00 |  |  | 2.e
2023-01-01 02:00 |  |  | 2.e
2023-01-01 03:00 |  |  | 2.e
2023-01-01 04:00 |  |  | 2.e
2023-01-01 05:00 |  |  | 2.e
2023-01-01 06:00 |  |  | 2.e
2023-01-01 07:00 |  |  | 2.e
2023-01-01 08:00 |  |  | 2.e
2023-01-01 09:00 |  |  | 2.e
2023-01-01 10:00 |  |  | 2.e
2023-01-01 11:00 |  |  | 2.e
2023-01-01 12:00 |  |  | 2.e
2023-01-01 13:00 |  |  | 2.e
2023-01-01 14:00 |  |  | 2.e
2023-01-01 15:00 |  |  | 2.e
2023-01-01 16:00 |  |  | 2.e
2023-01-01 17:00 |  |  | 2.e
2023-01-01 18:00 |  |  | 2.e
2023-01-01 19:00 |  |  | 2.e
2023-01-01 20:00 |  |  | 2.e
2023-01-01 21:00 |  |  | 2.e
2023-01-01 22:00 |  |  | 2.e
2023-01-01 23:00 |  |  | 2.e
2023-02-01 |  |  | 2.e
2023-02-01 01:00 |  |  | 2.e
2023-02-01 02:00 |  |  | 2.e
2023-02-01 03:00 |  |  | 2.e
2023-02-01 04:00 |  |  | 2.e
2023-02-01 05:00 |  |  | 2.e
2023-02-01 06:00 |  |  | 2.e
2023-02-01 07:00 |  |  | 2.e
2023-02-01 08:00 |  |  | 2.e
2023-02-01 09:00 |  |  | 2.e
2023-02-01 10:00 |  |  | 2.e
2023-02-01 11:00 |  |  | 2.e
2023-02-01 12:00 |  |  | 2.e
2023-02-01 13:00 |  |  | 2.e
2023-02-01 14:00 |  |  | 2.e
2023-02-01 15:00 |  |  | 2.e
2023-02-01 16:00 |  |  | 2.e
2023-02-01 17:00 |  |  | 2.e
2023-02-01 18:00 |  |  | 2.e
2023-02-01 19:00 |  |  | 2.e
2023-02-01 20:00 |  |  | 2.e
2023-02-01 21:00 |  |  | 2.e
2023-02-01 22:00 |  |  | 2.e
2023-02-01 23:00 |  |  | 2.e
2023-03-01 |  |  | 2.e
2023-03-01 01:00 |  |  | 2.e
2023-03-01 02:00 |  |  | 2.e
2023-03-01 03:00 |  |  | 2.e
2023-03-01 04:00 |  |  | 2.e
2023-03-01 05:00 |  |  | 2.e
2023-03-01 06:00 |  |  | 2.e
2023-03-01 07:00 |  |  | 2.e
2023-03-01 08:00 |  |  | 2.e
2023-03-01 09:00 |  |  | 2.e
2023-03-01 10:00 |  |  | 2.e
2023-03-01 11:00 |  |  | 2.e
2023-03-01 12:00 |  |  | 2.e
2023-03-01 13:00 |  |  | 2.e
2023-03-01 14:00 |  |  | 2.e
2023-03-01 15:00 |  |  | 2.e
2023-03-01 16:00 |  |  | 2.e
2023-03-01 17:00 |  |  | 2.e
2023-03-01 18:00 |  |  | 2.e
2023-03-01 19:00 |  |  | 2.e
2023-03-01 20:00 |  |  | 2.e
2023-03-01 21:00 |  |  | 2.e
2023-03-01 22:00 |  |  | 2.e
2023-03-01 23:00 |  |  | 2.e
2023-04-01 |  |  | 2.e
2023-04-01 01:00 |  |  | 2.e
2023-04-01 02:00 |  |  | 2.e
2023-04-01 03:00 |  |  | 2.e
2023-04-01 04:00 |  |  | 2.e
2023-04-01 05:00 |  |  | 2.e
2023-04-01 06:00 |  |  | 2.e
2023-04-01 07:00 |  |  | 2.e
2023-04-01 08:00 |  |  | 2.e
2023-04-01 09:00 |  |  | 2.e
2023-04-01 10:00 |  |  | 2.e
2023-04-01 11:00 |  |  | 2.e
2023-04-01 12:00 |  |  | 2.e
2023-04-01 13:00 |  |  | 2.e
2023-04-01 14:00 |  |  | 2.e
2023-04-01 15:00 |  |  | 2.e
2023-04-01 16:00 |  |  | 2.e
2023-04-01 17:00 |  |  | 2.e
2023-04-01 18:00 |  |  | 2.e
2023-04-01 19:00 |  |  | 2.e
2023-04-01 20:00 |  |  | 2.e
2023-04-01 21:00 |  |  | 2.e
2023-04-01 22:00 |  |  | 2.e
2023-04-01 23:00 |  |  | 2.e
2023-05-01 |  |  | 2.e
2023-05-01 01:00 |  |  | 2.e
2023-05-01 02:00 |  |  | 2.e
2023-05-01 03:00 |  |  | 2.e
2023-05-01 04:00 |  |  | 2.e
2023-05-01 05:00 |  |  | 2.e
2023-05-01 06:00 |  |  | 2.e
2023-05-01 07:00 |  |  | 2.e
2023-05-01 08:00 |  |  | 2.e
2023-05-01 09:00 |  |  | 2.e
2023-05-01 10:00 |  |  | 2.e
2023-05-01 11:00 |  |  | 2.e
2023-05-01 12:00 |  |  | 2.e
2023-05-01 13:00 |  |  | 2.e
2023-05-01 14:00 |  |  | 2.e
2023-05-01 15:00 |  |  | 2.e
2023-05-01 16:00 |  |  | 2.e
2023-05-01 17:00 |  |  | 2.e
2023-05-01 18:00 |  |  | 2.e
2023-05-01 19:00 |  |  | 2.e
2023-05-01 20:00 |  |  | 2.e
2023-05-01 21:00 |  |  | 2.e
2023-05-01 22:00 |  |  | 2.e
2023-05-01 23:00 |  |  | 2.e
2023-06-01 |  |  | 2.e
2023-06-01 01:00 |  |  | 2.e
2023-06-01 02:00 |  |  | 2.e
2023-06-01 03:00 |  |  | 2.e
2023-06-01 04:00 |  |  | 2.e
2023-06-01 05:00 |  |  | 2.e
2023-06-01 06:00 |  |  | 2.e
2023-06-01 07:00 |  |  | 2.e
2023-06-01 08:00 |  |  | 2.e
2023-06-01 09:00 |  |  | 2.e
2023-06-01 10:00 |  |  | 2.e
2023-06-01 11:00 |  |  | 2.e
2023-06-01 12:00 |  |  | 2.e
2023-06-01 13:00 |  |  | 2.e
2023-06-01 14:00 |  |  | 2.e
2023-06-01 15:00 |  |  | 2.e
2023-06-01 16:00 |  |  | 2.e
2023-06-01 17:00 |  |  | 2.e
2023-06-01 18:00 |  |  | 2.e
2023-06-01 19:00 |  |  | 2.e
2023-06-01 20:00 |  |  | 2.e
2023-06-01 21:00 |  |  | 2.e
2023-06-01 22:00 |  |  | 2.e
2023-06-01 23:00 |  |  | 2.e
2023-07-01 |  |  | 2.e
2023-07-01 01:00 |  |  | 2.e
2023-07-01 02:00 |  |  | 2.e
2023-07-01 03:00 |  |  | 2.e
2023-07-01 04:00 |  |  | 2.e
2023-07-01 05:00 |  |  | 2.e
2023-07-01 06:00 |  |  | 2.e
2023-07-01 07:00 |  |  | 2.e
2023-07-01 08:00 |  |  | 2.e
2023-07-01 09:00 |  |  | 2.e
2023-07-01 10:00 |  |  | 2.e
2023-07-01 11:00 |  |  | 2.e
2023-07-01 12:00 |  |  | 2.e
2023-07-01 13:00 |  |  | 2.e
2023-07-01 14:00 |  |  | 2.e
2023-07-01 15:00 |  |  | 2.e
2023-07-01 16:00 |  |  | 2.e
2023-07-01 17:00 |  |  | 2.e
2023-07-01 18:00 |  |  | 2.e
2023-07-01 19:00 |  |  | 2.e
2023-07-01 20:00 |  |  | 2.e
2023-07-01 21:00 |  |  | 2.e
2023-07-01 22:00 |  |  | 2.e
2023-07-01 23:00 |  |  | 2.e
2023-08-01 |  |  | 2.e
2023-08-01 01:00 |  |  | 2.e
2023-08-01 02:00 |  |  | 2.e
2023-08-01 03:00 |  |  | 2.e
2023-08-01 04:00 |  |  | 2.e
2023-08-01 05:00 |  |  | 2.e
2023-08-01 06:00 |  |  | 2.e
2023-08-01 07:00 |  |  | 2.e
2023-08-01 08:00 |  |  | 2.e
2023-08-01 09:00 |  |  | 2.e
2023-08-01 10:00 |  |  | 2.e
2023-08-01 11:00 |  |  | 2.e
2023-08-01 12:00 |  |  | 2.e
2023-08-01 13:00 |  |  | 2.e
2023-08-01 14:00 |  |  | 2.e
2023-08-01 15:00 |  |  | 2.e
2023-08-01 16:00 |  |  | 2.e
2023-08-01 17:00 |  |  | 2.e
2023-08-01 18:00 |  |  | 2.e
2023-08-01 19:00 |  |  | 2.e
2023-08-01 20:00 |  |  | 2.e
2023-08-01 21:00 |  |  | 2.e
2023-08-01 22:00 |  |  | 2.e
2023-08-01 23:00 |  |  | 2.e
2023-09-01 |  |  | 2.e
2023-09-01 01:00 |  |  | 2.e
2023-09-01 02:00 |  |  | 2.e
2023-09-01 03:00 |  |  | 2.e
2023-09-01 04:00 |  |  | 2.e
2023-09-01 05:00 |  |  | 2.e
2023-09-01 06:00 |  |  | 2.e
2023-09-01 07:00 |  |  | 2.e
2023-09-01 08:00 |  |  | 2.e
2023-09-01 09:00 |  |  | 2.e
2023-09-01 10:00 |  |  | 2.e
2023-09-01 11:00 |  |  | 2.e
2023-09-01 12:00 |  |  | 2.e
2023-09-01 13:00 |  |  | 2.e
2023-09-01 14:00 |  |  | 2.e
2023-09-01 15:00 |  |  | 2.e
2023-09-01 16:00 |  |  | 2.e
2023-09-01 17:00 |  |  | 2.e
2023-09-01 18:00 |  |  | 2.e
2023-09-01 19:00 |  |  | 2.e
2023-09-01 20:00 |  |  | 2.e
2023-09-01 21:00 |  |  | 2.e
2023-09-01 22:00 |  |  | 2.e
2023-09-01 23:00 |  |  | 2.e
2023-10-01 |  |  | 2.e
2023-10-01 01:00 |  |  | 2.e
2023-10-01 02:00 |  |  | 2.e
2023-10-01 03:00 |  |  | 2.e
2023-10-01 04:00 |  |  | 2.e
2023-10-01 05:00 |  |  | 2.e
2023-10-01 06:00 |  |  | 2.e
2023-10-01 07:00 |  |  | 2.e
2023-10-01 08:00 |  |  | 2.e
2023-10-01 09:00 |  |  | 2.e
2023-10-01 10:00 |  |  | 2.e
2023-10-01 11:00 |  |  | 2.e
2023-10-01 12:00 |  |  | 2.e
2023-10-01 13:00 |  |  | 2.e
2023-10-01 14:00 |  |  | 2.e
2023-10-01 15:00 |  |  | 2.e
2023-10-01 16:00 |  |  | 2.e
2023-10-01 17:00 |  |  | 2.e
2023-10-01 18:00 |  |  | 2.e
2023-10-01 19:00 |  |  | 2.e
2023-10-01 20:00 |  |  | 2.e
2023-10-01 21:00 |  |  | 2.e
2023-10-01 22:00 |  |  | 2.e
2023-10-01 23:00 |  |  | 2.e
2023-11-01 |  |  | 2.e
2023-11-01 01:00 |  |  | 2.e
2023-11-01 02:00 |  |  | 2.e
2023-11-01 03:00 |  |  | 2.e
2023-11-01 04:00 |  |  | 2.e
2023-11-01 05:00 |  |  | 2.e
2023-11-01 06:00 |  |  | 2.e
2023-11-01 07:00 |  |  | 2.e
2023-11-01 08:00 |  |  | 2.e
2023-11-01 09:00 |  |  | 2.e
2023-11-01 10:00 |  |  | 2.e
2023-11-01 11:00 |  |  | 2.e
2023-11-01 12:00 |  |  | 2.e
2023-11-01 13:00 |  |  | 2.e
2023-11-01 14:00 |  |  | 2.e
2023-11-01 15:00 |  |  | 2.e
2023-11-01 16:00 |  |  | 2.e
2023-11-01 17:00 |  |  | 2.e
2023-11-01 18:00 |  |  | 2.e
2023-11-01 19:00 |  |  | 2.e
2023-11-01 20:00 |  |  | 2.e
2023-11-01 21:00 |  |  | 2.e
2023-11-01 22:00 |  |  | 2.e
2023-11-01 23:00 |  |  | 2.e
2023-12-01 |  |  | 2.e
2023-12-01 01:00 |  |  | 2.e
2023-12-01 02:00 |  |  | 2.e
2023-12-01 03:00 |  |  | 2.e
2023-12-01 04:00 |  |  | 2.e
2023-12-01 05:00 |  |  | 2.e
2023-12-01 06:00 |  |  | 2.e
2023-12-01 07:00 |  |  | 2.e
2023-12-01 08:00 |  |  | 2.e
2023-12-01 09:00 |  |  | 2.e
2023-12-01 10:00 |  |  | 2.e
2023-12-01 11:00 |  |  | 2.e
2023-12-01 12:00 |  |  | 2.e
2023-12-01 13:00 |  |  | 2.e
2023-12-01 14:00 |  |  | 2.e
2023-12-01 15:00 |  |  | 2.e
2023-12-01 16:00 |  |  | 2.e
2023-12-01 17:00 |  |  | 2.e
2023-12-01 18:00 |  |  | 2.e
2023-12-01 19:00 |  |  | 2.e
2023-12-01 20:00 |  |  | 2.e
2023-12-01 21:00 |  |  | 2.e
2023-12-01 22:00 |  |  | 2.e
2023-12-01 23:00 |  |  | 2.e
1/13/2023 0:00 |  |  | 2.e
1/13/2023 1:00 |  |  | 2.e
1/13/2023 2:00 |  |  | 2.e
1/13/2023 3:00 |  |  | 2.e
1/13/2023 4:00 |  |  | 2.e
1/13/2023 5:00 |  |  | 2.e
1/13/2023 6:00 |  |  | 2.e
1/13/2023 7:00 |  |  | 2.e
1/13/2023 8:00 |  |  | 2.e
1/13/2023 9:00 |  |  | 2.e
1/13/2023 10:00 |  |  | 2.e
1/13/2023 11:00 |  |  | 2.e
1/13/2023 12:00 |  |  | 2.e
1/13/2023 13:00 |  |  | 2.e
1/13/2023 14:00 |  |  | 2.e
1/13/2023 15:00 |  |  | 2.e
1/13/2023 16:00 |  |  | 2.e
1/13/2023 17:00 |  |  | 2.e
1/13/2023 18:00 |  |  | 2.e
1/13/2023 19:00 |  |  | 2.e
1/13/2023 20:00 |  |  | 2.e
1/13/2023 21:00 |  |  | 2.e
1/13/2023 22:00 |  |  | 2.e
1/13/2023 23:00 |  |  | 2.e
1/14/2023 0:00 |  |  | 2.e
1/14/2023 1:00 |  |  | 2.e
1/14/2023 2:00 |  |  | 2.e
1/14/2023 3:00 |  |  | 2.e
1/14/2023 4:00 |  |  | 2.e
1/14/2023 5:00 |  |  | 2.e
1/14/2023 6:00 |  |  | 2.e
1/14/2023 7:00 |  |  | 2.e
1/14/2023 8:00 |  |  | 2.e
1/14/2023 9:00 |  |  | 2.e
1/14/2023 10:00 |  |  | 2.e
1/14/2023 11:00 |  |  | 2.e
1/14/2023 12:00 |  |  | 2.e
1/14/2023 13:00 |  |  | 2.e
1/14/2023 14:00 |  |  | 2.e
1/14/2023 15:00 |  |  | 2.e
1/14/2023 16:00 |  |  | 2.e
1/14/2023 17:00 |  |  | 2.e
1/14/2023 18:00 |  |  | 2.e
1/14/2023 19:00 |  |  | 2.e
1/14/2023 20:00 |  |  | 2.e
1/14/2023 21:00 |  |  | 2.e
1/14/2023 22:00 |  |  | 2.e
1/14/2023 23:00 |  |  | 2.e
1/15/2023 0:00 |  |  | 2.e
1/15/2023 1:00 |  |  | 2.e
1/15/2023 2:00 |  |  | 2.e
1/15/2023 3:00 |  |  | 2.e
1/15/2023 4:00 |  |  | 2.e
1/15/2023 5:00 |  |  | 2.e
1/15/2023 6:00 |  |  | 2.e
1/15/2023 7:00 |  |  | 2.e
1/15/2023 8:00 |  |  | 2.e
1/15/2023 9:00 |  |  | 2.e
1/15/2023 10:00 |  |  | 2.e
1/15/2023 11:00 |  |  | 2.e
1/15/2023 12:00 |  |  | 2.e
1/15/2023 13:00 |  |  | 2.e
1/15/2023 14:00 |  |  | 2.e
1/15/2023 15:00 |  |  | 2.e
1/15/2023 16:00 |  |  | 2.e
1/15/2023 17:00 |  |  | 2.e
1/15/2023 18:00 |  |  | 2.e
1/15/2023 19:00 |  |  | 2.e
1/15/2023 20:00 |  |  | 2.e
1/15/2023 21:00 |  |  | 2.e
1/15/2023 22:00 |  |  | 2.e
1/15/2023 23:00 |  |  | 2.e
1/16/2023 0:00 |  |  | 2.e
1/16/2023 1:00 |  |  | 2.e
1/16/2023 2:00 |  |  | 2.e
1/16/2023 3:00 |  |  | 2.e
1/16/2023 4:00 |  |  | 2.e
1/16/2023 5:00 |  |  | 2.e
1/16/2023 6:00 |  |  | 2.e
1/16/2023 7:00 |  |  | 2.e
1/16/2023 8:00 |  |  | 2.e
1/16/2023 9:00 |  |  | 2.e
1/16/2023 10:00 |  |  | 2.e
1/16/2023 11:00 |  |  | 2.e
1/16/2023 12:00 |  |  | 2.e
1/16/2023 13:00 |  |  | 2.e
1/16/2023 14:00 |  |  | 2.e
1/16/2023 15:00 |  |  | 2.e
1/16/2023 16:00 |  |  | 2.e
1/16/2023 17:00 |  |  | 2.e
1/16/2023 18:00 |  |  | 2.e
1/16/2023 19:00 |  |  | 2.e
1/16/2023 20:00 |  |  | 2.e
1/16/2023 21:00 |  |  | 2.e
1/16/2023 22:00 |  |  | 2.e
1/16/2023 23:00 |  |  | 2.e
1/17/2023 0:00 |  |  | 2.e
1/17/2023 1:00 |  |  | 2.e
1/17/2023 2:00 |  |  | 2.e
1/17/2023 3:00 |  |  | 2.e
1/17/2023 4:00 |  |  | 2.e
1/17/2023 5:00 |  |  | 2.e
1/17/2023 6:00 |  |  | 2.e
1/17/2023 7:00 |  |  | 2.e
1/17/2023 8:00 |  |  | 2.e
1/17/2023 9:00 |  |  | 2.e
1/17/2023 10:00 |  |  | 2.e
1/17/2023 11:00 |  |  | 2.e
1/17/2023 12:00 |  |  | 2.e
1/17/2023 13:00 |  |  | 2.e
1/17/2023 14:00 |  |  | 2.e
1/17/2023 15:00 |  |  | 2.e
1/17/2023 16:00 |  |  | 2.e
1/17/2023 17:00 |  |  | 2.e
1/17/2023 18:00 |  |  | 2.e
1/17/2023 19:00 |  |  | 2.e
1/17/2023 20:00 |  |  | 2.e
1/17/2023 21:00 |  |  | 2.e
1/17/2023 22:00 |  |  | 2.e
1/17/2023 23:00 |  |  | 2.e
1/18/2023 0:00 |  |  | 2.e
1/18/2023 1:00 |  |  | 2.e
1/18/2023 2:00 |  |  | 2.e
1/18/2023 3:00 |  |  | 2.e
1/18/2023 4:00 |  |  | 2.e
1/18/2023 5:00 |  |  | 2.e
1/18/2023 6:00 |  |  | 2.e
1/18/2023 7:00 |  |  | 2.e
1/18/2023 8:00 |  |  | 2.e
1/18/2023 9:00 |  |  | 2.e
1/18/2023 10:00 |  |  | 2.e
1/18/2023 11:00 |  |  | 2.e
1/18/2023 12:00 |  |  | 2.e
1/18/2023 13:00 |  |  | 2.e
1/18/2023 14:00 |  |  | 2.e
1/18/2023 15:00 |  |  | 2.e
1/18/2023 16:00 |  |  | 2.e
1/18/2023 17:00 |  |  | 2.e
1/18/2023 18:00 |  |  | 2.e
1/18/2023 19:00 |  |  | 2.e
1/18/2023 20:00 |  |  | 2.e
1/18/2023 21:00 |  |  | 2.e
1/18/2023 22:00 |  |  | 2.e
1/18/2023 23:00 |  |  | 2.e
1/19/2023 0:00 |  |  | 2.e
1/19/2023 1:00 |  |  | 2.e
1/19/2023 2:00 |  |  | 2.e
1/19/2023 3:00 |  |  | 2.e
1/19/2023 4:00 |  |  | 2.e
1/19/2023 5:00 |  |  | 2.e
1/19/2023 6:00 |  |  | 2.e
1/19/2023 7:00 |  |  | 2.e
1/19/2023 8:00 |  |  | 2.e
1/19/2023 9:00 |  |  | 2.e
1/19/2023 10:00 |  |  | 2.e
1/19/2023 11:00 |  |  | 2.e
1/19/2023 12:00 |  |  | 2.e
1/19/2023 13:00 |  |  | 2.e
1/19/2023 14:00 |  |  | 2.e
1/19/2023 15:00 |  |  | 2.e
1/19/2023 16:00 |  |  | 2.e
1/19/2023 17:00 |  |  | 2.e
1/19/2023 18:00 |  |  | 2.e
1/19/2023 19:00 |  |  | 2.e
1/19/2023 20:00 |  |  | 2.e
1/19/2023 21:00 |  |  | 2.e
1/19/2023 22:00 |  |  | 2.e
1/19/2023 23:00 |  |  | 2.e
1/20/2023 0:00 |  |  | 2.e
1/20/2023 1:00 |  |  | 2.e
1/20/2023 2:00 |  |  | 2.e
1/20/2023 3:00 |  |  | 2.e
1/20/2023 4:00 |  |  | 2.e
1/20/2023 5:00 |  |  | 2.e
1/20/2023 6:00 |  |  | 2.e
1/20/2023 7:00 |  |  | 2.e
1/20/2023 8:00 |  |  | 2.e
1/20/2023 9:00 |  |  | 2.e
1/20/2023 10:00 |  |  | 2.e
1/20/2023 11:00 |  |  | 2.e
1/20/2023 12:00 |  |  | 2.e
1/20/2023 13:00 |  |  | 2.e
1/20/2023 14:00 |  |  | 2.e
1/20/2023 15:00 |  |  | 2.e
1/20/2023 16:00 |  |  | 2.e
1/20/2023 17:00 |  |  | 2.e
1/20/2023 18:00 |  |  | 2.e
1/20/2023 19:00 |  |  | 2.e
1/20/2023 20:00 |  |  | 2.e
1/20/2023 21:00 |  |  | 2.e
1/20/2023 22:00 |  |  | 2.e
1/20/2023 23:00 |  |  | 2.e
1/21/2023 0:00 |  |  | 2.e
1/21/2023 1:00 |  |  | 2.e
1/21/2023 2:00 |  |  | 2.e
1/21/2023 3:00 |  |  | 2.e
1/21/2023 4:00 |  |  | 2.e
1/21/2023 5:00 |  |  | 2.e
1/21/2023 6:00 |  |  | 2.e
1/21/2023 7:00 |  |  | 2.e
1/21/2023 8:00 |  |  | 2.e
1/21/2023 9:00 |  |  | 2.e
1/21/2023 10:00 |  |  | 2.e
1/21/2023 11:00 |  |  | 2.e
1/21/2023 12:00 |  |  | 2.e
1/21/2023 13:00 |  |  | 2.e
1/21/2023 14:00 |  |  | 2.e
1/21/2023 15:00 |  |  | 2.e
1/21/2023 16:00 |  |  | 2.e
1/21/2023 17:00 |  |  | 2.e
1/21/2023 18:00 |  |  | 2.e
1/21/2023 19:00 |  |  | 2.e
1/21/2023 20:00 |  |  | 2.e
1/21/2023 21:00 |  |  | 2.e
1/21/2023 22:00 |  |  | 2.e
1/21/2023 23:00 |  |  | 2.e
1/22/2023 0:00 |  |  | 2.e
1/22/2023 1:00 |  |  | 2.e
1/22/2023 2:00 |  |  | 2.e
1/22/2023 3:00 |  |  | 2.e
1/22/2023 4:00 |  |  | 2.e
1/22/2023 5:00 |  |  | 2.e
1/22/2023 6:00 |  |  | 2.e
1/22/2023 7:00 |  |  | 2.e
1/22/2023 8:00 |  |  | 2.e
1/22/2023 9:00 |  |  | 2.e
1/22/2023 10:00 |  |  | 2.e
1/22/2023 11:00 |  |  | 2.e
1/22/2023 12:00 |  |  | 2.e
1/22/2023 13:00 |  |  | 2.e
1/22/2023 14:00 |  |  | 2.e
1/22/2023 15:00 |  |  | 2.e
1/22/2023 16:00 |  |  | 2.e
1/22/2023 17:00 |  |  | 2.e
1/22/2023 18:00 |  |  | 2.e
1/22/2023 19:00 |  |  | 2.e
1/22/2023 20:00 |  |  | 2.e
1/22/2023 21:00 |  |  | 2.e
1/22/2023 22:00 |  |  | 2.e
1/22/2023 23:00 |  |  | 2.e
1/23/2023 0:00 |  |  | 2.e
1/23/2023 1:00 |  |  | 2.e
1/23/2023 2:00 |  |  | 2.e
1/23/2023 3:00 |  |  | 2.e
1/23/2023 4:00 |  |  | 2.e
1/23/2023 5:00 |  |  | 2.e
1/23/2023 6:00 |  |  | 2.e
1/23/2023 7:00 |  |  | 2.e
1/23/2023 8:00 |  |  | 2.e
1/23/2023 9:00 |  |  | 2.e
1/23/2023 10:00 |  |  | 2.e
1/23/2023 11:00 |  |  | 2.e
1/23/2023 12:00 |  |  | 2.e
1/23/2023 13:00 |  |  | 2.e
1/23/2023 14:00 |  |  | 2.e
1/23/2023 15:00 |  |  | 2.e
1/23/2023 16:00 |  |  | 2.e
1/23/2023 17:00 |  |  | 2.e
1/23/2023 18:00 |  |  | 2.e
1/23/2023 19:00 |  |  | 2.e
1/23/2023 20:00 |  |  | 2.e
1/23/2023 21:00 |  |  | 2.e
1/23/2023 22:00 |  |  | 2.e
1/23/2023 23:00 |  |  | 2.e
1/24/2023 0:00 |  |  | 2.e
1/24/2023 1:00 |  |  | 2.e
1/24/2023 2:00 |  |  | 2.e
1/24/2023 3:00 |  |  | 2.e
1/24/2023 4:00 |  |  | 2.e
1/24/2023 5:00 |  |  | 2.e
1/24/2023 6:00 |  |  | 2.e
1/24/2023 7:00 |  |  | 2.e
1/24/2023 8:00 |  |  | 2.e
1/24/2023 9:00 |  |  | 2.e
1/24/2023 10:00 |  |  | 2.e
1/24/2023 11:00 |  |  | 2.e
1/24/2023 12:00 |  |  | 2.e
1/24/2023 13:00 |  |  | 2.e
1/24/2023 14:00 |  |  | 2.e
1/24/2023 15:00 |  |  | 2.e
1/24/2023 16:00 |  |  | 2.e
1/24/2023 17:00 |  |  | 2.e
1/24/2023 18:00 |  |  | 2.e
1/24/2023 19:00 |  |  | 2.e
1/24/2023 20:00 |  |  | 2.e
1/24/2023 21:00 |  |  | 2.e
1/24/2023 22:00 |  |  | 2.e
1/24/2023 23:00 |  |  | 2.e
1/25/2023 0:00 |  |  | 2.e
1/25/2023 1:00 |  |  | 2.e
1/25/2023 2:00 |  |  | 2.e
1/25/2023 3:00 |  |  | 2.e
1/25/2023 4:00 |  |  | 2.e
1/25/2023 5:00 |  |  | 2.e
1/25/2023 6:00 |  |  | 2.e
1/25/2023 7:00 |  |  | 2.e
1/25/2023 8:00 |  |  | 2.e
1/25/2023 9:00 |  |  | 2.e
1/25/2023 10:00 |  |  | 2.e
1/25/2023 11:00 |  |  | 2.e
1/25/2023 12:00 |  |  | 2.e
1/25/2023 13:00 |  |  | 2.e
1/25/2023 14:00 |  |  | 2.e
1/25/2023 15:00 |  |  | 2.e
1/25/2023 16:00 |  |  | 2.e
1/25/2023 17:00 |  |  | 2.e
1/25/2023 18:00 |  |  | 2.e
1/25/2023 19:00 |  |  | 2.e
1/25/2023 20:00 |  |  | 2.e
1/25/2023 21:00 |  |  | 2.e
1/25/2023 22:00 |  |  | 2.e
1/25/2023 23:00 |  |  | 2.e
1/26/2023 0:00 |  |  | 2.e
1/26/2023 1:00 |  |  | 2.e
1/26/2023 2:00 |  |  | 2.e
1/26/2023 3:00 |  |  | 2.e
1/26/2023 4:00 |  |  | 2.e
1/26/2023 5:00 |  |  | 2.e
1/26/2023 6:00 |  |  | 2.e
1/26/2023 7:00 |  |  | 2.e
1/26/2023 8:00 |  |  | 2.e
1/26/2023 9:00 |  |  | 2.e
1/26/2023 10:00 |  |  | 2.e
1/26/2023 11:00 |  |  | 2.e
1/26/2023 12:00 |  |  | 2.e
1/26/2023 13:00 |  |  | 2.e
1/26/2023 14:00 |  |  | 2.e
1/26/2023 15:00 |  |  | 2.e
1/26/2023 16:00 |  |  | 2.e
1/26/2023 17:00 |  |  | 2.e
1/26/2023 18:00 |  |  | 2.e
1/26/2023 19:00 |  |  | 2.e
1/26/2023 20:00 |  |  | 2.e
1/26/2023 21:00 |  |  | 2.e
1/26/2023 22:00 |  |  | 2.e
1/26/2023 23:00 |  |  | 2.e
1/27/2023 0:00 |  |  | 2.e
1/27/2023 1:00 |  |  | 2.e
1/27/2023 2:00 |  |  | 2.e
1/27/2023 3:00 |  |  | 2.e
1/27/2023 4:00 |  |  | 2.e
1/27/2023 5:00 |  |  | 2.e
1/27/2023 6:00 |  |  | 2.e
1/27/2023 7:00 |  |  | 2.e
1/27/2023 8:00 |  |  | 2.e
1/27/2023 9:00 |  |  | 2.e
1/27/2023 10:00 |  |  | 2.e
1/27/2023 11:00 |  |  | 2.e
1/27/2023 12:00 |  |  | 2.e
1/27/2023 13:00 |  |  | 2.e
1/27/2023 14:00 |  |  | 2.e
1/27/2023 15:00 |  |  | 2.e
1/27/2023 16:00 |  |  | 2.e
1/27/2023 17:00 |  |  | 2.e
1/27/2023 18:00 |  |  | 2.e
1/27/2023 19:00 |  |  | 2.e
1/27/2023 20:00 |  |  | 2.e
1/27/2023 21:00 |  |  | 2.e
1/27/2023 22:00 |  |  | 2.e
1/27/2023 23:00 |  |  | 2.e
1/28/2023 0:00 |  |  | 2.e
1/28/2023 1:00 |  |  | 2.e
1/28/2023 2:00 |  |  | 2.e
1/28/2023 3:00 |  |  | 2.e
1/28/2023 4:00 |  |  | 2.e
1/28/2023 5:00 |  |  | 2.e
1/28/2023 6:00 |  |  | 2.e
1/28/2023 7:00 |  |  | 2.e
1/28/2023 8:00 |  |  | 2.e
1/28/2023 9:00 |  |  | 2.e
1/28/2023 10:00 |  |  | 2.e
1/28/2023 11:00 |  |  | 2.e
1/28/2023 12:00 |  |  | 2.e
1/28/2023 13:00 |  |  | 2.e
1/28/2023 14:00 |  |  | 2.e
1/28/2023 15:00 |  |  | 2.e
1/28/2023 16:00 |  |  | 2.e
1/28/2023 17:00 |  |  | 2.e
1/28/2023 18:00 |  |  | 2.e
1/28/2023 19:00 |  |  | 2.e
1/28/2023 20:00 |  |  | 2.e
1/28/2023 21:00 |  |  | 2.e
1/28/2023 22:00 |  |  | 2.e
1/28/2023 23:00 |  |  | 2.e
1/29/2023 0:00 |  |  | 2.e
1/29/2023 1:00 |  |  | 2.e
1/29/2023 2:00 |  |  | 2.e
1/29/2023 3:00 |  |  | 2.e
1/29/2023 4:00 |  |  | 2.e
1/29/2023 5:00 |  |  | 2.e
1/29/2023 6:00 |  |  | 2.e
1/29/2023 7:00 |  |  | 2.e
1/29/2023 8:00 |  |  | 2.e
1/29/2023 9:00 |  |  | 2.e
1/29/2023 10:00 |  |  | 2.e
1/29/2023 11:00 |  |  | 2.e
1/29/2023 12:00 |  |  | 2.e
1/29/2023 13:00 |  |  | 2.e
1/29/2023 14:00 |  |  | 2.e
1/29/2023 15:00 |  |  | 2.e
1/29/2023 16:00 |  |  | 2.e
1/29/2023 17:00 |  |  | 2.e
1/29/2023 18:00 |  |  | 2.e
1/29/2023 19:00 |  |  | 2.e
1/29/2023 20:00 |  |  | 2.e
1/29/2023 21:00 |  |  | 2.e
1/29/2023 22:00 |  |  | 2.e
1/29/2023 23:00 |  |  | 2.e
1/30/2023 0:00 |  |  | 2.e
1/30/2023 1:00 |  |  | 2.e
1/30/2023 2:00 |  |  | 2.e
1/30/2023 3:00 |  |  | 2.e
1/30/2023 4:00 |  |  | 2.e
1/30/2023 5:00 |  |  | 2.e
1/30/2023 6:00 |  |  | 2.e
1/30/2023 7:00 |  |  | 2.e
1/30/2023 8:00 |  |  | 2.e
1/30/2023 9:00 |  |  | 2.e
1/30/2023 10:00 |  |  | 2.e
1/30/2023 11:00 |  |  | 2.e
1/30/2023 12:00 |  |  | 2.e
1/30/2023 13:00 |  |  | 2.e
1/30/2023 14:00 |  |  | 2.e
1/30/2023 15:00 |  |  | 2.e
1/30/2023 16:00 |  |  | 2.e
1/30/2023 17:00 |  |  | 2.e
1/30/2023 18:00 |  |  | 2.e
1/30/2023 19:00 |  |  | 2.e
1/30/2023 20:00 |  |  | 2.e
1/30/2023 21:00 |  |  | 2.e
1/30/2023 22:00 |  |  | 2.e
1/30/2023 23:00 |  |  | 2.e
1/31/2023 0:00 |  |  | 2.e
1/31/2023 1:00 |  |  | 2.e
1/31/2023 2:00 |  |  | 2.e
1/31/2023 3:00 |  |  | 2.e
1/31/2023 4:00 |  |  | 2.e
1/31/2023 5:00 |  |  | 2.e
1/31/2023 6:00 |  |  | 2.e
1/31/2023 7:00 |  |  | 2.e
1/31/2023 8:00 |  |  | 2.e
1/31/2023 9:00 |  |  | 2.e
1/31/2023 10:00 |  |  | 2.e
1/31/2023 11:00 |  |  | 2.e
1/31/2023 12:00 |  |  | 2.e
1/31/2023 13:00 |  |  | 2.e
1/31/2023 14:00 |  |  | 2.e
1/31/2023 15:00 |  |  | 2.e
1/31/2023 16:00 |  |  | 2.e
1/31/2023 17:00 |  |  | 2.e
1/31/2023 18:00 |  |  | 2.e
1/31/2023 19:00 |  |  | 2.e
1/31/2023 20:00 |  |  | 2.e
1/31/2023 21:00 |  |  | 2.e
1/31/2023 22:00 |  |  | 2.e
1/31/2023 23:00 |  |  | 2.e
2023-01-02 |  |  | 2.e
2023-01-02 01:00 |  |  | 2.e
2023-01-02 02:00 |  |  | 2.e
2023-01-02 03:00 |  |  | 2.e
2023-01-02 04:00 |  |  | 2.e
2023-01-02 05:00 |  |  | 2.e
2023-01-02 06:00 |  |  | 2.e
2023-01-02 07:00 |  |  | 2.e
2023-01-02 08:00 |  |  | 2.e
2023-01-02 09:00 |  |  | 2.e
2023-01-02 10:00 |  |  | 2.e
2023-01-02 11:00 |  |  | 2.e
2023-01-02 12:00 |  |  | 2.e
2023-01-02 13:00 |  |  | 2.e
2023-01-02 14:00 |  |  | 2.e
2023-01-02 15:00 |  |  | 2.e
2023-01-02 16:00 |  |  | 2.e
2023-01-02 17:00 |  |  | 2.e
2023-01-02 18:00 |  |  | 2.e
2023-01-02 19:00 |  |  | 2.e
2023-01-02 20:00 |  |  | 2.e
2023-01-02 21:00 |  |  | 2.e
2023-01-02 22:00 |  |  | 2.e
2023-01-02 23:00 |  |  | 2.e
2023-02-02 |  |  | 2.e
2023-02-02 01:00 |  |  | 2.e
2023-02-02 02:00 |  |  | 2.e
2023-02-02 03:00 |  |  | 2.e
2023-02-02 04:00 |  |  | 2.e
2023-02-02 05:00 |  |  | 2.e
2023-02-02 06:00 |  |  | 2.e
2023-02-02 07:00 |  |  | 2.e
2023-02-02 08:00 |  |  | 2.e
2023-02-02 09:00 |  |  | 2.e
2023-02-02 10:00 |  |  | 2.e
2023-02-02 11:00 |  |  | 2.e
2023-02-02 12:00 |  |  | 2.e
2023-02-02 13:00 |  |  | 2.e
2023-02-02 14:00 |  |  | 2.e
2023-02-02 15:00 |  |  | 2.e
2023-02-02 16:00 |  |  | 2.e
2023-02-02 17:00 |  |  | 2.e
2023-02-02 18:00 |  |  | 2.e
2023-02-02 19:00 |  |  | 2.e
2023-02-02 20:00 |  |  | 2.e
2023-02-02 21:00 |  |  | 2.e
2023-02-02 22:00 |  |  | 2.e
2023-02-02 23:00 |  |  | 2.e
2023-03-02 |  |  | 2.e
2023-03-02 01:00 |  |  | 2.e
2023-03-02 02:00 |  |  | 2.e
2023-03-02 03:00 |  |  | 2.e
2023-03-02 04:00 |  |  | 2.e
2023-03-02 05:00 |  |  | 2.e
2023-03-02 06:00 |  |  | 2.e
2023-03-02 07:00 |  |  | 2.e
2023-03-02 08:00 |  |  | 2.e
2023-03-02 09:00 |  |  | 2.e
2023-03-02 10:00 |  |  | 2.e
2023-03-02 11:00 |  |  | 2.e
2023-03-02 12:00 |  |  | 2.e
2023-03-02 13:00 |  |  | 2.e
2023-03-02 14:00 |  |  | 2.e
2023-03-02 15:00 |  |  | 2.e
2023-03-02 16:00 |  |  | 2.e
2023-03-02 17:00 |  |  | 2.e
2023-03-02 18:00 |  |  | 2.e
2023-03-02 19:00 |  |  | 2.e
2023-03-02 20:00 |  |  | 2.e
2023-03-02 21:00 |  |  | 2.e
2023-03-02 22:00 |  |  | 2.e
2023-03-02 23:00 |  |  | 2.e
2023-04-02 |  |  | 2.e
2023-04-02 01:00 |  |  | 2.e
2023-04-02 02:00 |  |  | 2.e
2023-04-02 03:00 |  |  | 2.e
2023-04-02 04:00 |  |  | 2.e
2023-04-02 05:00 |  |  | 2.e
2023-04-02 06:00 |  |  | 2.e
2023-04-02 07:00 |  |  | 2.e
2023-04-02 08:00 |  |  | 2.e
2023-04-02 09:00 |  |  | 2.e
2023-04-02 10:00 |  |  | 2.e
2023-04-02 11:00 |  |  | 2.e
2023-04-02 12:00 |  |  | 2.e
2023-04-02 13:00 |  |  | 2.e
2023-04-02 14:00 |  |  | 2.e
2023-04-02 15:00 |  |  | 2.e
2023-04-02 16:00 |  |  | 2.e
2023-04-02 17:00 |  |  | 2.e
2023-04-02 18:00 |  |  | 2.e
2023-04-02 19:00 |  |  | 2.e
2023-04-02 20:00 |  |  | 2.e
2023-04-02 21:00 |  |  | 2.e
2023-04-02 22:00 |  |  | 2.e
2023-04-02 23:00 |  |  | 2.e
2023-05-02 |  |  | 2.e
2023-05-02 01:00 |  |  | 2.e
2023-05-02 02:00 |  |  | 2.e
2023-05-02 03:00 |  |  | 2.e
2023-05-02 04:00 |  |  | 2.e
2023-05-02 05:00 |  |  | 2.e
2023-05-02 06:00 |  |  | 2.e
2023-05-02 07:00 |  |  | 2.e
2023-05-02 08:00 |  |  | 2.e
2023-05-02 09:00 |  |  | 2.e
2023-05-02 10:00 |  |  | 2.e
2023-05-02 11:00 |  |  | 2.e
2023-05-02 12:00 |  |  | 2.e
2023-05-02 13:00 |  |  | 2.e
2023-05-02 14:00 |  |  | 2.e
2023-05-02 15:00 |  |  | 2.e
2023-05-02 16:00 |  |  | 2.e
2023-05-02 17:00 |  |  | 2.e
2023-05-02 18:00 |  |  | 2.e
2023-05-02 19:00 |  |  | 2.e
2023-05-02 20:00 |  |  | 2.e
2023-05-02 21:00 |  |  | 2.e
2023-05-02 22:00 |  |  | 2.e
2023-05-02 23:00 |  |  | 2.e
2023-06-02 |  |  | 2.e
2023-06-02 01:00 |  |  | 2.e
2023-06-02 02:00 |  |  | 2.e
2023-06-02 03:00 |  |  | 2.e
2023-06-02 04:00 |  |  | 2.e
2023-06-02 05:00 |  |  | 2.e
2023-06-02 06:00 |  |  | 2.e
2023-06-02 07:00 |  |  | 2.e
2023-06-02 08:00 |  |  | 2.e
2023-06-02 09:00 |  |  | 2.e
2023-06-02 10:00 |  |  | 2.e
2023-06-02 11:00 |  |  | 2.e
2023-06-02 12:00 |  |  | 2.e
2023-06-02 13:00 |  |  | 2.e
2023-06-02 14:00 |  |  | 2.e
2023-06-02 15:00 |  |  | 2.e
2023-06-02 16:00 |  |  | 2.e
2023-06-02 17:00 |  |  | 2.e
2023-06-02 18:00 |  |  | 2.e
2023-06-02 19:00 |  |  | 2.e
2023-06-02 20:00 |  |  | 2.e
2023-06-02 21:00 |  |  | 2.e
2023-06-02 22:00 |  |  | 2.e
2023-06-02 23:00 |  |  | 2.e
2023-07-02 |  |  | 2.e
2023-07-02 01:00 |  |  | 2.e
2023-07-02 02:00 |  |  | 2.e
2023-07-02 03:00 |  |  | 2.e
2023-07-02 04:00 |  |  | 2.e
2023-07-02 05:00 |  |  | 2.e
2023-07-02 06:00 |  |  | 2.e
2023-07-02 07:00 |  |  | 2.e
2023-07-02 08:00 |  |  | 2.e
2023-07-02 09:00 |  |  | 2.e
2023-07-02 10:00 |  |  | 2.e
2023-07-02 11:00 |  |  | 2.e
2023-07-02 12:00 |  |  | 2.e
2023-07-02 13:00 |  |  | 2.e
2023-07-02 14:00 |  |  | 2.e
2023-07-02 15:00 |  |  | 2.e
2023-07-02 16:00 |  |  | 2.e
2023-07-02 17:00 |  |  | 2.e
2023-07-02 18:00 |  |  | 2.e
2023-07-02 19:00 |  |  | 2.e
2023-07-02 20:00 |  |  | 2.e
2023-07-02 21:00 |  |  | 2.e
2023-07-02 22:00 |  |  | 2.e
2023-07-02 23:00 |  |  | 2.e
2023-08-02 |  |  | 2.e
2023-08-02 01:00 |  |  | 2.e
2023-08-02 02:00 |  |  | 2.e
2023-08-02 03:00 |  |  | 2.e
2023-08-02 04:00 |  |  | 2.e
2023-08-02 05:00 |  |  | 2.e
2023-08-02 06:00 |  |  | 2.e
2023-08-02 07:00 |  |  | 2.e
2023-08-02 08:00 |  |  | 2.e
2023-08-02 09:00 |  |  | 2.e
2023-08-02 10:00 |  |  | 2.e
2023-08-02 11:00 |  |  | 2.e
2023-08-02 12:00 |  |  | 2.e
2023-08-02 13:00 |  |  | 2.e
2023-08-02 14:00 |  |  | 2.e
2023-08-02 15:00 |  |  | 2.e
2023-08-02 16:00 |  |  | 2.e
2023-08-02 17:00 |  |  | 2.e
2023-08-02 18:00 |  |  | 2.e
2023-08-02 19:00 |  |  | 2.e
2023-08-02 20:00 |  |  | 2.e
2023-08-02 21:00 |  |  | 2.e
2023-08-02 22:00 |  |  | 2.e
2023-08-02 23:00 |  |  | 2.e
2023-09-02 |  |  | 2.e
2023-09-02 01:00 |  |  | 2.e
2023-09-02 02:00 |  |  | 2.e
2023-09-02 03:00 |  |  | 2.e
2023-09-02 04:00 |  |  | 2.e
2023-09-02 05:00 |  |  | 2.e
2023-09-02 06:00 |  |  | 2.e
2023-09-02 07:00 |  |  | 2.e
2023-09-02 08:00 |  |  | 2.e
2023-09-02 09:00 |  |  | 2.e
2023-09-02 10:00 |  |  | 2.e
2023-09-02 11:00 |  |  | 2.e
2023-09-02 12:00 |  |  | 2.e
2023-09-02 13:00 |  |  | 2.e
2023-09-02 14:00 |  |  | 2.e
2023-09-02 15:00 |  |  | 2.e
2023-09-02 16:00 |  |  | 2.e
2023-09-02 17:00 |  |  | 2.e
2023-09-02 18:00 |  |  | 2.e
2023-09-02 19:00 |  |  | 2.e
2023-09-02 20:00 |  |  | 2.e
2023-09-02 21:00 |  |  | 2.e
2023-09-02 22:00 |  |  | 2.e
2023-09-02 23:00 |  |  | 2.e
2023-10-02 |  |  | 2.e
2023-10-02 01:00 |  |  | 2.e
2023-10-02 02:00 |  |  | 2.e
2023-10-02 03:00 |  |  | 2.e
2023-10-02 04:00 |  |  | 2.e
2023-10-02 05:00 |  |  | 2.e
2023-10-02 06:00 |  |  | 2.e
2023-10-02 07:00 |  |  | 2.e
2023-10-02 08:00 |  |  | 2.e
2023-10-02 09:00 |  |  | 2.e
2023-10-02 10:00 |  |  | 2.e
2023-10-02 11:00 |  |  | 2.e
2023-10-02 12:00 |  |  | 2.e
2023-10-02 13:00 |  |  | 2.e
2023-10-02 14:00 |  |  | 2.e
2023-10-02 15:00 |  |  | 2.e
2023-10-02 16:00 |  |  | 2.e
2023-10-02 17:00 |  |  | 2.e
2023-10-02 18:00 |  |  | 2.e
2023-10-02 19:00 |  |  | 2.e
2023-10-02 20:00 |  |  | 2.e
2023-10-02 21:00 |  |  | 2.e
2023-10-02 22:00 |  |  | 2.e
2023-10-02 23:00 |  |  | 2.e
2023-11-02 |  |  | 2.e
2023-11-02 01:00 |  |  | 2.e
2023-11-02 02:00 |  |  | 2.e
2023-11-02 03:00 |  |  | 2.e
2023-11-02 04:00 |  |  | 2.e
2023-11-02 05:00 |  |  | 2.e
2023-11-02 06:00 |  |  | 2.e
2023-11-02 07:00 |  |  | 2.e
2023-11-02 08:00 |  |  | 2.e
2023-11-02 09:00 |  |  | 2.e
2023-11-02 10:00 |  |  | 2.e
2023-11-02 11:00 |  |  | 2.e
2023-11-02 12:00 |  |  | 2.e
2023-11-02 13:00 |  |  | 2.e
2023-11-02 14:00 |  |  | 2.e
2023-11-02 15:00 |  |  | 2.e
2023-11-02 16:00 |  |  | 2.e
2023-11-02 17:00 |  |  | 2.e
2023-11-02 18:00 |  |  | 2.e
2023-11-02 19:00 |  |  | 2.e
2023-11-02 20:00 |  |  | 2.e
2023-11-02 21:00 |  |  | 2.e
2023-11-02 22:00 |  |  | 2.e
2023-11-02 23:00 |  |  | 2.e
2023-12-02 |  |  | 2.e
2023-12-02 01:00 |  |  | 2.e
2023-12-02 02:00 |  |  | 2.e
2023-12-02 03:00 |  |  | 2.e
2023-12-02 04:00 |  |  | 2.e
2023-12-02 05:00 |  |  | 2.e
2023-12-02 06:00 |  |  | 2.e
2023-12-02 07:00 |  |  | 2.e
2023-12-02 08:00 |  |  | 2.e
2023-12-02 09:00 |  |  | 2.e
2023-12-02 10:00 |  |  | 2.e
2023-12-02 11:00 |  |  | 2.e
2023-12-02 12:00 |  |  | 2.e
2023-12-02 13:00 |  |  | 2.e
2023-12-02 14:00 |  |  | 2.e
2023-12-02 15:00 |  |  | 2.e
2023-12-02 16:00 |  |  | 2.e
2023-12-02 17:00 |  |  | 2.e
2023-12-02 18:00 |  |  | 2.e
2023-12-02 19:00 |  |  | 2.e
2023-12-02 20:00 |  |  | 2.e
2023-12-02 21:00 |  |  | 2.e
2023-12-02 22:00 |  |  | 2.e
2023-12-02 23:00 |  |  | 2.e
2/13/2023 0:00 |  |  | 2.e
2/13/2023 1:00 |  |  | 2.e
2/13/2023 2:00 |  |  | 2.e
2/13/2023 3:00 |  |  | 2.e
2/13/2023 4:00 |  |  | 2.e
2/13/2023 5:00 |  |  | 2.e
2/13/2023 6:00 |  |  | 2.e
2/13/2023 7:00 |  |  | 2.e
2/13/2023 8:00 |  |  | 2.e
2/13/2023 9:00 |  |  | 2.e
2/13/2023 10:00 |  |  | 2.e
2/13/2023 11:00 |  |  | 2.e
2/13/2023 12:00 |  |  | 2.e
2/13/2023 13:00 |  |  | 2.e
2/13/2023 14:00 |  |  | 2.e
2/13/2023 15:00 |  |  | 2.e
2/13/2023 16:00 |  |  | 2.e
2/13/2023 17:00 |  |  | 2.e
2/13/2023 18:00 |  |  | 2.e
2/13/2023 19:00 |  |  | 2.e
2/13/2023 20:00 |  |  | 2.e
2/13/2023 21:00 |  |  | 2.e
2/13/2023 22:00 |  |  | 2.e
2/13/2023 23:00 |  |  | 2.e
2/14/2023 0:00 |  |  | 2.e
2/14/2023 1:00 |  |  | 2.e
2/14/2023 2:00 |  |  | 2.e
2/14/2023 3:00 |  |  | 2.e
2/14/2023 4:00 |  |  | 2.e
2/14/2023 5:00 |  |  | 2.e
2/14/2023 6:00 |  |  | 2.e
2/14/2023 7:00 |  |  | 2.e
2/14/2023 8:00 |  |  | 2.e
2/14/2023 9:00 |  |  | 2.e
2/14/2023 10:00 |  |  | 2.e
2/14/2023 11:00 |  |  | 2.e
2/14/2023 12:00 |  |  | 2.e
2/14/2023 13:00 |  |  | 2.e
2/14/2023 14:00 |  |  | 2.e
2/14/2023 15:00 |  |  | 2.e
2/14/2023 16:00 |  |  | 2.e
2/14/2023 17:00 |  |  | 2.e
2/14/2023 18:00 |  |  | 2.e
2/14/2023 19:00 |  |  | 2.e
2/14/2023 20:00 |  |  | 2.e
2/14/2023 21:00 |  |  | 2.e
2/14/2023 22:00 |  |  | 2.e
2/14/2023 23:00 |  |  | 2.e
2/15/2023 0:00 |  |  | 2.e
2/15/2023 1:00 |  |  | 2.e
2/15/2023 2:00 |  |  | 2.e
2/15/2023 3:00 |  |  | 2.e
2/15/2023 4:00 |  |  | 2.e
2/15/2023 5:00 |  |  | 2.e
2/15/2023 6:00 |  |  | 2.e
2/15/2023 7:00 |  |  | 2.e
2/15/2023 8:00 |  |  | 2.e
2/15/2023 9:00 |  |  | 2.e
2/15/2023 10:00 |  |  | 2.e
2/15/2023 11:00 |  |  | 2.e
2/15/2023 12:00 |  |  | 2.e
2/15/2023 13:00 |  |  | 2.e
2/15/2023 14:00 |  |  | 2.e
2/15/2023 15:00 |  |  | 2.e
2/15/2023 16:00 |  |  | 2.e
2/15/2023 17:00 |  |  | 2.e
2/15/2023 18:00 |  |  | 2.e
2/15/2023 19:00 |  |  | 2.e
2/15/2023 20:00 |  |  | 2.e
2/15/2023 21:00 |  |  | 2.e
2/15/2023 22:00 |  |  | 2.e
2/15/2023 23:00 |  |  | 2.e
2/16/2023 0:00 |  |  | 2.e
2/16/2023 1:00 |  |  | 2.e
2/16/2023 2:00 |  |  | 2.e
2/16/2023 3:00 |  |  | 2.e
2/16/2023 4:00 |  |  | 2.e
2/16/2023 5:00 |  |  | 2.e
2/16/2023 6:00 |  |  | 2.e
2/16/2023 7:00 |  |  | 2.e
2/16/2023 8:00 |  |  | 2.e
2/16/2023 9:00 |  |  | 2.e
2/16/2023 10:00 |  |  | 2.e
2/16/2023 11:00 |  |  | 2.e
2/16/2023 12:00 |  |  | 2.e
2/16/2023 13:00 |  |  | 2.e
2/16/2023 14:00 |  |  | 2.e
2/16/2023 15:00 |  |  | 2.e
2/16/2023 16:00 |  |  | 2.e
2/16/2023 17:00 |  |  | 2.e
2/16/2023 18:00 |  |  | 2.e
2/16/2023 19:00 |  |  | 2.e
2/16/2023 20:00 |  |  | 2.e
2/16/2023 21:00 |  |  | 2.e
2/16/2023 22:00 |  |  | 2.e
2/16/2023 23:00 |  |  | 2.e
2/17/2023 0:00 |  |  | 2.e
2/17/2023 1:00 |  |  | 2.e
2/17/2023 2:00 |  |  | 2.e
2/17/2023 3:00 |  |  | 2.e
2/17/2023 4:00 |  |  | 2.e
2/17/2023 5:00 |  |  | 2.e
2/17/2023 6:00 |  |  | 2.e
2/17/2023 7:00 |  |  | 2.e
2/17/2023 8:00 |  |  | 2.e
2/17/2023 9:00 |  |  | 2.e
2/17/2023 10:00 |  |  | 2.e
2/17/2023 11:00 |  |  | 2.e
2/17/2023 12:00 |  |  | 2.e
2/17/2023 13:00 |  |  | 2.e
2/17/2023 14:00 |  |  | 2.e
2/17/2023 15:00 |  |  | 2.e
2/17/2023 16:00 |  |  | 2.e
2/17/2023 17:00 |  |  | 2.e
2/17/2023 18:00 |  |  | 2.e
2/17/2023 19:00 |  |  | 2.e
2/17/2023 20:00 |  |  | 2.e
2/17/2023 21:00 |  |  | 2.e
2/17/2023 22:00 |  |  | 2.e
2/17/2023 23:00 |  |  | 2.e
2/18/2023 0:00 |  |  | 2.e
2/18/2023 1:00 |  |  | 2.e
2/18/2023 2:00 |  |  | 2.e
2/18/2023 3:00 |  |  | 2.e
2/18/2023 4:00 |  |  | 2.e
2/18/2023 5:00 |  |  | 2.e
2/18/2023 6:00 |  |  | 2.e
2/18/2023 7:00 |  |  | 2.e
2/18/2023 8:00 |  |  | 2.e
2/18/2023 9:00 |  |  | 2.e
2/18/2023 10:00 |  |  | 2.e
2/18/2023 11:00 |  |  | 2.e
2/18/2023 12:00 |  |  | 2.e
2/18/2023 13:00 |  |  | 2.e
2/18/2023 14:00 |  |  | 2.e
2/18/2023 15:00 |  |  | 2.e
2/18/2023 16:00 |  |  | 2.e
2/18/2023 17:00 |  |  | 2.e
2/18/2023 18:00 |  |  | 2.e
2/18/2023 19:00 |  |  | 2.e
2/18/2023 20:00 |  |  | 2.e
2/18/2023 21:00 |  |  | 2.e
2/18/2023 22:00 |  |  | 2.e
2/18/2023 23:00 |  |  | 2.e
2/19/2023 0:00 |  |  | 2.e
2/19/2023 1:00 |  |  | 2.e
2/19/2023 2:00 |  |  | 2.e
2/19/2023 3:00 |  |  | 2.e
2/19/2023 4:00 |  |  | 2.e
2/19/2023 5:00 |  |  | 2.e
2/19/2023 6:00 |  |  | 2.e
2/19/2023 7:00 |  |  | 2.e
2/19/2023 8:00 |  |  | 2.e
2/19/2023 9:00 |  |  | 2.e
2/19/2023 10:00 |  |  | 2.e
2/19/2023 11:00 |  |  | 2.e
2/19/2023 12:00 |  |  | 2.e
2/19/2023 13:00 |  |  | 2.e
2/19/2023 14:00 |  |  | 2.e
2/19/2023 15:00 |  |  | 2.e
2/19/2023 16:00 |  |  | 2.e
2/19/2023 17:00 |  |  | 2.e
2/19/2023 18:00 |  |  | 2.e
2/19/2023 19:00 |  |  | 2.e
2/19/2023 20:00 |  |  | 2.e
2/19/2023 21:00 |  |  | 2.e
2/19/2023 22:00 |  |  | 2.e
2/19/2023 23:00 |  |  | 2.e
2/20/2023 0:00 |  |  | 2.e
2/20/2023 1:00 |  |  | 2.e
2/20/2023 2:00 |  |  | 2.e
2/20/2023 3:00 |  |  | 2.e
2/20/2023 4:00 |  |  | 2.e
2/20/2023 5:00 |  |  | 2.e
2/20/2023 6:00 |  |  | 2.e
2/20/2023 7:00 |  |  | 2.e
2/20/2023 8:00 |  |  | 2.e
2/20/2023 9:00 |  |  | 2.e
2/20/2023 10:00 |  |  | 2.e
2/20/2023 11:00 |  |  | 2.e
2/20/2023 12:00 |  |  | 2.e
2/20/2023 13:00 |  |  | 2.e
2/20/2023 14:00 |  |  | 2.e
2/20/2023 15:00 |  |  | 2.e
2/20/2023 16:00 |  |  | 2.e
2/20/2023 17:00 |  |  | 2.e
2/20/2023 18:00 |  |  | 2.e
2/20/2023 19:00 |  |  | 2.e
2/20/2023 20:00 |  |  | 2.e
2/20/2023 21:00 |  |  | 2.e
2/20/2023 22:00 |  |  | 2.e
2/20/2023 23:00 |  |  | 2.e
2/21/2023 0:00 |  |  | 2.e
2/21/2023 1:00 |  |  | 2.e
2/21/2023 2:00 |  |  | 2.e
2/21/2023 3:00 |  |  | 2.e
2/21/2023 4:00 |  |  | 2.e
2/21/2023 5:00 |  |  | 2.e
2/21/2023 6:00 |  |  | 2.e
2/21/2023 7:00 |  |  | 2.e
2/21/2023 8:00 |  |  | 2.e
2/21/2023 9:00 |  |  | 2.e
2/21/2023 10:00 |  |  | 2.e
2/21/2023 11:00 |  |  | 2.e
2/21/2023 12:00 |  |  | 2.e
2/21/2023 13:00 |  |  | 2.e
2/21/2023 14:00 |  |  | 2.e
2/21/2023 15:00 |  |  | 2.e
2/21/2023 16:00 |  |  | 2.e
2/21/2023 17:00 |  |  | 2.e
2/21/2023 18:00 |  |  | 2.e
2/21/2023 19:00 |  |  | 2.e
2/21/2023 20:00 |  |  | 2.e
2/21/2023 21:00 |  |  | 2.e
2/21/2023 22:00 |  |  | 2.e
2/21/2023 23:00 |  |  | 2.e
2/22/2023 0:00 |  |  | 2.e
2/22/2023 1:00 |  |  | 2.e
2/22/2023 2:00 |  |  | 2.e
2/22/2023 3:00 |  |  | 2.e
2/22/2023 4:00 |  |  | 2.e
2/22/2023 5:00 |  |  | 2.e
2/22/2023 6:00 |  |  | 2.e
2/22/2023 7:00 |  |  | 2.e
2/22/2023 8:00 |  |  | 2.e
2/22/2023 9:00 |  |  | 2.e
2/22/2023 10:00 |  |  | 2.e
2/22/2023 11:00 |  |  | 2.e
2/22/2023 12:00 |  |  | 2.e
2/22/2023 13:00 |  |  | 2.e
2/22/2023 14:00 |  |  | 2.e
2/22/2023 15:00 |  |  | 2.e
2/22/2023 16:00 |  |  | 2.e
2/22/2023 17:00 |  |  | 2.e
2/22/2023 18:00 |  |  | 2.e
2/22/2023 19:00 |  |  | 2.e
2/22/2023 20:00 |  |  | 2.e
2/22/2023 21:00 |  |  | 2.e
2/22/2023 22:00 |  |  | 2.e
2/22/2023 23:00 |  |  | 2.e
2/23/2023 0:00 |  |  | 2.e
2/23/2023 1:00 |  |  | 2.e
2/23/2023 2:00 |  |  | 2.e
2/23/2023 3:00 |  |  | 2.e
2/23/2023 4:00 |  |  | 2.e
2/23/2023 5:00 |  |  | 2.e
2/23/2023 6:00 |  |  | 2.e
2/23/2023 7:00 |  |  | 2.e
2/23/2023 8:00 |  |  | 2.e
2/23/2023 9:00 |  |  | 2.e
2/23/2023 10:00 |  |  | 2.e
2/23/2023 11:00 |  |  | 2.e
2/23/2023 12:00 |  |  | 2.e
2/23/2023 13:00 |  |  | 2.e
2/23/2023 14:00 |  |  | 2.e
2/23/2023 15:00 |  |  | 2.e
2/23/2023 16:00 |  |  | 2.e
2/23/2023 17:00 |  |  | 2.e
2/23/2023 18:00 |  |  | 2.e
2/23/2023 19:00 |  |  | 2.e
2/23/2023 20:00 |  |  | 2.e
2/23/2023 21:00 |  |  | 2.e
2/23/2023 22:00 |  |  | 2.e
2/23/2023 23:00 |  |  | 2.e
2/24/2023 0:00 |  |  | 2.e
2/24/2023 1:00 |  |  | 2.e
2/24/2023 2:00 |  |  | 2.e
2/24/2023 3:00 |  |  | 2.e
2/24/2023 4:00 |  |  | 2.e
2/24/2023 5:00 |  |  | 2.e
2/24/2023 6:00 |  |  | 2.e
2/24/2023 7:00 |  |  | 2.e
2/24/2023 8:00 |  |  | 2.e
2/24/2023 9:00 |  |  | 2.e
2/24/2023 10:00 |  |  | 2.e
2/24/2023 11:00 |  |  | 2.e
2/24/2023 12:00 |  |  | 2.e
2/24/2023 13:00 |  |  | 2.e
2/24/2023 14:00 |  |  | 2.e
2/24/2023 15:00 |  |  | 2.e
2/24/2023 16:00 |  |  | 2.e
2/24/2023 17:00 |  |  | 2.e
2/24/2023 18:00 |  | 10
2/24/2023 19:00 |  | 9
2/24/2023 20:00 |  | 8
2/24/2023 21:00 |  | 4
2/24/2023 22:00 |  | 2
2/24/2023 23:00 |  | 2
2/25/2023 0:00 |  | 6
2/25/2023 1:00 |  | 6
2/25/2023 2:00 |  | 4
2/25/2023 3:00 |  | 8
2/25/2023 4:00 |  | 7
2/25/2023 5:00 |  | 5
2/25/2023 6:00 |  | 4
2/25/2023 7:00 |  | 5
2/25/2023 8:00 |  | 4
2/25/2023 9:00 |  | 16
2/25/2023 10:00 |  | 16
2/25/2023 11:00 |  | 15
2/25/2023 12:00 |  | 19
2/25/2023 13:00 |  | 15
2/25/2023 14:00 |  | 16
2/25/2023 15:00 |  | 16
2/25/2023 16:00 |  | 17
2/25/2023 17:00 |  | 25
2/25/2023 18:00 |  | 22
2/25/2023 19:00 |  | 21
2/25/2023 20:00 |  | 23
2/25/2023 21:00 |  | 33
2/25/2023 22:00 |  | 42
2/25/2023 23:00 |  | 31
2/26/2023 0:00 |  | 21
2/26/2023 1:00 |  | 19
2/26/2023 2:00 |  | 22
2/26/2023 3:00 |  | 19
2/26/2023 4:00 |  | 19
2/26/2023 5:00 |  | 15
2/26/2023 6:00 |  | 11
2/26/2023 7:00 |  | 14
2/26/2023 8:00 |  | 22
2/26/2023 9:00 |  | 24
2/26/2023 10:00 |  | 26
2/26/2023 11:00 |  | 20
2/26/2023 12:00 |  | 14
2/26/2023 13:00 |  | 14
2/26/2023 14:00 |  | 14
2/26/2023 15:00 |  | 21
2/26/2023 16:00 |  | 18
2/26/2023 17:00 |  | 21
2/26/2023 18:00 |  | 16
2/26/2023 19:00 |  | 23
2/26/2023 20:00 |  | 25
2/26/2023 21:00 |  | 26
2/26/2023 22:00 |  | 27
2/26/2023 23:00 |  | 25
2/27/2023 0:00 |  | 18
2/27/2023 1:00 |  | 16
2/27/2023 2:00 |  | 13
2/27/2023 3:00 |  | 14
2/27/2023 4:00 |  | 14
2/27/2023 5:00 |  | 12
2/27/2023 6:00 |  | 11
2/27/2023 7:00 |  | 14
2/27/2023 8:00 |  | 15
2/27/2023 9:00 |  | 18
2/27/2023 10:00 |  | 25
2/27/2023 11:00 |  | 19
2/27/2023 12:00 |  | 14
2/27/2023 13:00 |  | 29
2/27/2023 14:00 |  | 17
2/27/2023 15:00 |  | 19
2/27/2023 16:00 |  | 14
2/27/2023 17:00 |  | 12
2/27/2023 18:00 |  | 16
2/27/2023 19:00 |  | 21
2/27/2023 20:00 |  | 28
2/27/2023 21:00 |  | 26
2/27/2023 22:00 |  | 20
2/27/2023 23:00 |  | 20
2/28/2023 0:00 |  | 15
2/28/2023 1:00 |  | 18
2/28/2023 2:00 |  | 24
2/28/2023 3:00 |  | 11
2/28/2023 4:00 |  | 11
2/28/2023 5:00 |  | 9
2/28/2023 6:00 |  | 9
2/28/2023 7:00 |  | 12
2/28/2023 8:00 |  | 27
2/28/2023 9:00 |  | 15
2/28/2023 10:00 |  | 17
2/28/2023 11:00 |  | 15
2/28/2023 12:00 |  | 12
2/28/2023 13:00 |  | 12
2/28/2023 14:00 |  | 19
2/28/2023 15:00 |  | 17
2/28/2023 16:00 |  | 16
2/28/2023 17:00 |  | 16
2/28/2023 18:00 |  | 15
2/28/2023 19:00 |  | 14
2/28/2023 20:00 |  | 11
2/28/2023 21:00 |  | 11
2/28/2023 22:00 |  | 18
2/28/2023 23:00 |  | 15
2023-01-03 |  | 10
2023-01-03 01:00 |  | 19
2023-01-03 02:00 |  | 12
2023-01-03 03:00 |  | 11
2023-01-03 04:00 |  | 10
2023-01-03 05:00 |  | 15
2023-01-03 06:00 |  | 19
2023-01-03 07:00 |  | 21
2023-01-03 08:00 |  | 23
2023-01-03 09:00 |  | 18
2023-01-03 10:00 |  | 15
2023-01-03 11:00 |  | 11
2023-01-03 12:00 |  | 11
2023-01-03 13:00 |  | 11
2023-01-03 14:00 |  | 13
2023-01-03 15:00 |  | 11
2023-01-03 16:00 |  | 15
2023-01-03 17:00 |  | 14
2023-01-03 18:00 |  | 17
2023-01-03 19:00 |  | 22
2023-01-03 20:00 |  | 22
2023-01-03 21:00 |  | 18
2023-01-03 22:00 |  | 19
2023-01-03 23:00 |  | 19
2023-02-03 |  | 17
2023-02-03 01:00 |  | 21
2023-02-03 02:00 |  | 19
2023-02-03 03:00 |  | 6
2023-02-03 04:00 |  | 7
2023-02-03 05:00 |  | 8
2023-02-03 06:00 |  | 11
2023-02-03 07:00 |  | 19
2023-02-03 08:00 |  | 13
2023-02-03 09:00 |  | 18
2023-02-03 10:00 |  | 15
2023-02-03 11:00 |  | 15
2023-02-03 12:00 |  | 13
2023-02-03 13:00 |  | 13
2023-02-03 14:00 |  | 8
2023-02-03 15:00 |  | 20
2023-02-03 16:00 |  | 9
2023-02-03 17:00 |  | 10
2023-02-03 18:00 |  | 17
2023-02-03 19:00 |  | 14
2023-02-03 20:00 |  | 15
2023-02-03 21:00 |  | 13
2023-02-03 22:00 |  | 18
2023-02-03 23:00 |  | 14
2023-03-03 |  | 10
2023-03-03 01:00 |  | 14
2023-03-03 02:00 |  | 11
2023-03-03 03:00 |  | 9
2023-03-03 04:00 |  | 7
2023-03-03 05:00 |  | 6
2023-03-03 06:00 |  | 17
2023-03-03 07:00 |  | 21
2023-03-03 08:00 |  | 31
2023-03-03 09:00 |  | 21
2023-03-03 10:00 |  | 8
2023-03-03 11:00 |  | 4
2023-03-03 12:00 |  | 4
2023-03-03 13:00 |  | 6
2023-03-03 14:00 |  | 12
2023-03-03 15:00 |  | 9
2023-03-03 16:00 |  | 8
2023-03-03 17:00 |  | 12
2023-03-03 18:00 |  | 16
2023-03-03 19:00 |  | 30
2023-03-03 20:00 |  | 33
2023-03-03 21:00 |  | 24
2023-03-03 22:00 |  | 20
2023-03-03 23:00 |  | 23
2023-04-03 |  | 15
2023-04-03 01:00 |  | 15
2023-04-03 02:00 |  | 18
2023-04-03 03:00 |  | 15
2023-04-03 04:00 |  | 15
2023-04-03 05:00 |  | 11
2023-04-03 06:00 |  | 11
2023-04-03 07:00 |  | 17
2023-04-03 08:00 |  | 22
2023-04-03 09:00 |  | 21
2023-04-03 10:00 |  | 17
2023-04-03 11:00 |  | 18
2023-04-03 12:00 |  | 20
2023-04-03 13:00 |  | 17
2023-04-03 14:00 |  | 20
2023-04-03 15:00 |  | 19
2023-04-03 16:00 |  | 18
2023-04-03 17:00 |  | 21
2023-04-03 18:00 |  | 21
2023-04-03 19:00 |  | 28
2023-04-03 20:00 |  | 25
2023-04-03 21:00 |  | 21
2023-04-03 22:00 |  | 39
2023-04-03 23:00 |  | 37
2023-05-03 |  | 19
2023-05-03 01:00 |  | 13
2023-05-03 02:00 |  | 16
2023-05-03 03:00 |  | 17
2023-05-03 04:00 |  | 15
2023-05-03 05:00 |  | 13
2023-05-03 06:00 |  | 20
2023-05-03 07:00 |  | 26
2023-05-03 08:00 |  | 17
2023-05-03 09:00 |  | 34
2023-05-03 10:00 |  | 37
2023-05-03 11:00 |  | 28
2023-05-03 12:00 |  | 8
2023-05-03 13:00 |  | 8
2023-05-03 14:00 |  | 4
2023-05-03 15:00 |  | 5
2023-05-03 16:00 |  | 13
2023-05-03 17:00 |  | 8
2023-05-03 18:00 |  | 9
2023-05-03 19:00 |  | 10
2023-05-03 20:00 |  | 10
2023-05-03 21:00 |  | 6
2023-05-03 22:00 |  | 6
2023-05-03 23:00 |  | 13
2023-06-03 |  | 12
2023-06-03 01:00 |  | 7
2023-06-03 02:00 |  | 5
2023-06-03 03:00 |  | 6
2023-06-03 04:00 |  | 7
2023-06-03 05:00 |  | 5
2023-06-03 06:00 |  | 10
2023-06-03 07:00 |  | 12
2023-06-03 08:00 |  | 12
2023-06-03 09:00 |  | 23
2023-06-03 10:00 |  | 19
2023-06-03 11:00 |  | 12
2023-06-03 12:00 |  | 14
2023-06-03 13:00 |  | 14
2023-06-03 14:00 |  | 10
2023-06-03 15:00 |  | 13
2023-06-03 16:00 |  |  | 2.a
2023-06-03 17:00 |  | 1
2023-06-03 18:00 |  | 2
2023-06-03 19:00 |  | 2
2023-06-03 20:00 |  | 6
2023-06-03 21:00 |  | 14
2023-06-03 22:00 |  | 12
2023-06-03 23:00 |  | 7
2023-07-03 |  | 12
2023-07-03 01:00 |  | 7
2023-07-03 02:00 |  | 6
2023-07-03 03:00 |  | 6
2023-07-03 04:00 |  | 8
2023-07-03 05:00 |  | 6
2023-07-03 06:00 |  | 12
2023-07-03 07:00 |  | 15
2023-07-03 08:00 |  | 12
2023-07-03 09:00 |  | 12
2023-07-03 10:00 |  | 13
2023-07-03 11:00 |  | 10
2023-07-03 12:00 |  | 10
2023-07-03 13:00 |  | 7
2023-07-03 14:00 |  | 8
2023-07-03 15:00 |  | 12
2023-07-03 16:00 |  | 13
2023-07-03 17:00 |  | 21
2023-07-03 18:00 |  | 20
2023-07-03 19:00 |  | 25
2023-07-03 20:00 |  | 39
2023-07-03 21:00 |  | 35
2023-07-03 22:00 |  | 23
2023-07-03 23:00 |  | 2
2023-08-03 |  | 10
2023-08-03 01:00 |  | 6
2023-08-03 02:00 |  | 2
2023-08-03 03:00 |  | 5
2023-08-03 04:00 |  | 4
2023-08-03 05:00 |  | 2
2023-08-03 06:00 |  | 3
2023-08-03 07:00 |  | 7
2023-08-03 08:00 |  | 7
2023-08-03 09:00 |  | 6
2023-08-03 10:00 |  | 6
2023-08-03 11:00 |  | 4
2023-08-03 12:00 |  | 6
2023-08-03 13:00 |  |  | 2.e
2023-08-03 14:00 |  | 12
2023-08-03 15:00 |  | 15
2023-08-03 16:00 |  | 13
2023-08-03 17:00 |  | 19
2023-08-03 18:00 |  | 16
2023-08-03 19:00 |  | 21
2023-08-03 20:00 |  |  | 2.a
2023-08-03 21:00 |  |  | 2.a
2023-08-03 22:00 |  |  | 2.a
2023-08-03 23:00 |  |  | 2.a
2023-09-03 |  |  | 2.a
2023-09-03 01:00 |  |  | 2.a
2023-09-03 02:00 |  |  | 2.a
2023-09-03 03:00 |  |  | 2.a
2023-09-03 04:00 |  |  | 2.a
2023-09-03 05:00 |  |  | 2.a
2023-09-03 06:00 |  |  | 2.a
2023-09-03 07:00 |  |  | 2.a
2023-09-03 08:00 |  |  | 2.a
2023-09-03 09:00 |  |  | 2.a
2023-09-03 10:00 |  |  | 2.a
2023-09-03 11:00 |  |  | 2.e
2023-09-03 12:00 |  |  | 2.e
2023-09-03 13:00 |  | 17
2023-09-03 14:00 |  | 15
2023-09-03 15:00 |  | 8
2023-09-03 16:00 |  | 11
2023-09-03 17:00 |  | 13
2023-09-03 18:00 |  | 12
2023-09-03 19:00 |  | 18
2023-09-03 20:00 |  | 18
2023-09-03 21:00 |  | 38
2023-09-03 22:00 |  | 24
2023-09-03 23:00 |  | 29
2023-10-03 |  | 33
2023-10-03 01:00 |  | 26
2023-10-03 02:00 |  | 18
2023-10-03 03:00 |  | 23
2023-10-03 04:00 |  | 25
2023-10-03 05:00 |  | 6
2023-10-03 06:00 |  | 14
2023-10-03 07:00 |  | 20
2023-10-03 08:00 |  | 37
2023-10-03 09:00 |  | 14
2023-10-03 10:00 |  | 15
2023-10-03 11:00 |  | 14
2023-10-03 12:00 |  | 15
2023-10-03 13:00 |  | 20
2023-10-03 14:00 |  | 12
2023-10-03 15:00 |  | 17
2023-10-03 16:00 |  | 7
2023-10-03 17:00 |  | 12
2023-10-03 18:00 |  | 15
2023-10-03 19:00 |  | 12
2023-10-03 20:00 |  | 9
2023-10-03 21:00 |  | 7
2023-10-03 22:00 |  | 8
2023-10-03 23:00 |  | 9
2023-11-03 |  | 9
2023-11-03 01:00 |  | 10
2023-11-03 02:00 |  | 9
2023-11-03 03:00 |  | 4
2023-11-03 04:00 |  | 6
2023-11-03 05:00 |  | 8
2023-11-03 06:00 |  | 9
2023-11-03 07:00 |  | 12
2023-11-03 08:00 |  | 11
2023-11-03 09:00 |  | 14
2023-11-03 10:00 |  | 18
2023-11-03 11:00 |  | 18
2023-11-03 12:00 |  | 18
2023-11-03 13:00 |  | 18
2023-11-03 14:00 |  | 14
2023-11-03 15:00 |  | 13
2023-11-03 16:00 |  | 15
2023-11-03 17:00 |  | 10
2023-11-03 18:00 |  | 8
2023-11-03 19:00 |  | 4
2023-11-03 20:00 |  | 3
2023-11-03 21:00 |  | 5
2023-11-03 22:00 |  | 5
2023-11-03 23:00 |  | 6
2023-12-03 |  | 6
2023-12-03 01:00 |  | 9
2023-12-03 02:00 |  | 7
2023-12-03 03:00 |  | 3
2023-12-03 04:00 |  | 2
2023-12-03 05:00 |  | 2
2023-12-03 06:00 |  | 6
2023-12-03 07:00 |  | 5
2023-12-03 08:00 |  | 3
2023-12-03 09:00 |  | 6
2023-12-03 10:00 |  | 12
2023-12-03 11:00 |  | 8
2023-12-03 12:00 |  | 8
2023-12-03 13:00 |  | 14
2023-12-03 14:00 |  | 8
2023-12-03 15:00 |  | 5
2023-12-03 16:00 |  | 5
2023-12-03 17:00 |  | 8
2023-12-03 18:00 |  | 11
2023-12-03 19:00 |  | 19
2023-12-03 20:00 |  | 23
2023-12-03 21:00 |  | 25
2023-12-03 22:00 |  | 22
2023-12-03 23:00 |  | 28
3/13/2023 0:00 |  | 30
3/13/2023 1:00 |  | 21
3/13/2023 2:00 |  | 19
3/13/2023 3:00 |  | 14
3/13/2023 4:00 |  | 9
3/13/2023 5:00 |  | 5
3/13/2023 6:00 |  | 8
3/13/2023 7:00 |  | 27
3/13/2023 8:00 |  | 16
3/13/2023 9:00 |  | 15
3/13/2023 10:00 |  | 16
3/13/2023 11:00 |  | 13
3/13/2023 12:00 |  | 13
3/13/2023 13:00 |  | 13
3/13/2023 14:00 |  | 14
3/13/2023 15:00 |  | 13
3/13/2023 16:00 |  | 9
3/13/2023 17:00 |  | 8
3/13/2023 18:00 |  | 11
3/13/2023 19:00 |  | 17
3/13/2023 20:00 |  | 14
3/13/2023 21:00 |  | 39
3/13/2023 22:00 |  | 44
3/13/2023 23:00 |  | 24
3/14/2023 0:00 |  | 21
3/14/2023 1:00 |  | 16
3/14/2023 2:00 |  | 15
3/14/2023 3:00 |  | 14
3/14/2023 4:00 |  | 17
3/14/2023 5:00 |  | 29
3/14/2023 6:00 |  | 16
3/14/2023 7:00 |  | 25
3/14/2023 8:00 |  | 17
3/14/2023 9:00 |  | 24
3/14/2023 10:00 |  | 19
3/14/2023 11:00 |  | 12
3/14/2023 12:00 |  | 11
3/14/2023 13:00 |  | 11
3/14/2023 14:00 |  | 7
3/14/2023 15:00 |  | 13
3/14/2023 16:00 |  | 16
3/14/2023 17:00 |  | 17
3/14/2023 18:00 |  | 21
3/14/2023 19:00 |  | 15
3/14/2023 20:00 |  | 12
3/14/2023 21:00 |  | 13
3/14/2023 22:00 |  | 10
3/14/2023 23:00 |  | 6
3/15/2023 0:00 |  | 8
3/15/2023 1:00 |  | 6
3/15/2023 2:00 |  | 5
3/15/2023 3:00 |  | 5
3/15/2023 4:00 |  | 5
3/15/2023 5:00 |  | 3
3/15/2023 6:00 |  | 3
3/15/2023 7:00 |  | 9
3/15/2023 8:00 |  | 9
3/15/2023 9:00 |  | 7
3/15/2023 10:00 |  | 7
3/15/2023 11:00 |  | 9
3/15/2023 12:00 |  | 6
3/15/2023 13:00 |  | 6
3/15/2023 14:00 |  | 12
3/15/2023 15:00 |  | 24
3/15/2023 16:00 |  | 20
3/15/2023 17:00 |  | 21
3/15/2023 18:00 |  | 15
3/15/2023 19:00 |  | 17
3/15/2023 20:00 |  | 14
3/15/2023 21:00 |  | 14
3/15/2023 22:00 |  | 16
3/15/2023 23:00 |  | 16
3/16/2023 0:00 |  | 9
3/16/2023 1:00 |  | 8
3/16/2023 2:00 |  | 5
3/16/2023 3:00 |  | 6
3/16/2023 4:00 |  | 6
3/16/2023 5:00 |  | 7
3/16/2023 6:00 |  | 9
3/16/2023 7:00 |  | 8
3/16/2023 8:00 |  | 7
3/16/2023 9:00 |  | 8
3/16/2023 10:00 |  | 9
3/16/2023 11:00 |  | 12
3/16/2023 12:00 |  | 11
3/16/2023 13:00 |  | 13
3/16/2023 14:00 |  | 18
3/16/2023 15:00 |  | 16
3/16/2023 16:00 |  | 24
3/16/2023 17:00 |  | 29
3/16/2023 18:00 |  | 15
3/16/2023 19:00 |  | 34
3/16/2023 20:00 |  | 38
3/16/2023 21:00 |  | 77
3/16/2023 22:00 |  | 68
3/16/2023 23:00 |  | 30
3/17/2023 0:00 |  | 20
3/17/2023 1:00 |  | 16
3/17/2023 2:00 |  | 10
3/17/2023 3:00 |  | 8
3/17/2023 4:00 |  | 12
3/17/2023 5:00 |  | 13
3/17/2023 6:00 |  | 18
3/17/2023 7:00 |  | 15
3/17/2023 8:00 |  | 15
3/17/2023 9:00 |  | 17
3/17/2023 10:00 |  | 21
3/17/2023 11:00 |  | 14
3/17/2023 12:00 |  | 21
3/17/2023 13:00 |  | 23
3/17/2023 14:00 |  | 19
3/17/2023 15:00 |  | 22
3/17/2023 16:00 |  | 32
3/17/2023 17:00 |  | 27
3/17/2023 18:00 |  | 37
3/17/2023 19:00 |  | 39
3/17/2023 20:00 |  | 42
3/17/2023 21:00 |  | 44
3/17/2023 22:00 |  | 27
3/17/2023 23:00 |  | 18
3/18/2023 0:00 |  | 21
3/18/2023 1:00 |  | 21
3/18/2023 2:00 |  | 16
3/18/2023 3:00 |  | 14
3/18/2023 4:00 |  | 17
3/18/2023 5:00 |  | 23
3/18/2023 6:00 |  | 12
3/18/2023 7:00 |  | 13
3/18/2023 8:00 |  | 15
3/18/2023 9:00 |  | 16
3/18/2023 10:00 |  | 19
3/18/2023 11:00 |  | 14
3/18/2023 12:00 |  | 11
3/18/2023 13:00 |  | 8
3/18/2023 14:00 |  | 5
3/18/2023 15:00 |  | 3
3/18/2023 16:00 |  | 4
3/18/2023 17:00 |  | 9
3/18/2023 18:00 |  | 15
3/18/2023 19:00 |  | 29
3/18/2023 20:00 |  | 57
3/18/2023 21:00 |  | 66
3/18/2023 22:00 |  | 33
3/18/2023 23:00 |  | 17
3/19/2023 0:00 |  | 18
3/19/2023 1:00 |  | 19
3/19/2023 2:00 |  | 10
3/19/2023 3:00 |  | 13
3/19/2023 4:00 |  | 13
3/19/2023 5:00 |  | 13
3/19/2023 6:00 |  | 10
3/19/2023 7:00 |  | 12
3/19/2023 8:00 |  | 12
3/19/2023 9:00 |  | 9
3/19/2023 10:00 |  | 15
3/19/2023 11:00 |  | 10
3/19/2023 12:00 |  | 12
3/19/2023 13:00 |  | 11
3/19/2023 14:00 |  | 10
3/19/2023 15:00 |  | 14
3/19/2023 16:00 |  | 12
3/19/2023 17:00 |  | 10
3/19/2023 18:00 |  | 17
3/19/2023 19:00 |  | 20
3/19/2023 20:00 |  | 17
3/19/2023 21:00 |  | 15
3/19/2023 22:00 |  | 15
3/19/2023 23:00 |  | 9
3/20/2023 0:00 |  | 7
3/20/2023 1:00 |  | 13
3/20/2023 2:00 |  | 10
3/20/2023 3:00 |  | 7
3/20/2023 4:00 |  | 7
3/20/2023 5:00 |  | 6
3/20/2023 6:00 |  | 6
3/20/2023 7:00 |  | 14
3/20/2023 8:00 |  | 9
3/20/2023 9:00 |  | 8
3/20/2023 10:00 |  | 6
3/20/2023 11:00 |  | 11
3/20/2023 12:00 |  | 9
3/20/2023 13:00 |  | 9
3/20/2023 14:00 |  | 8
3/20/2023 15:00 |  | 12
3/20/2023 16:00 |  | 15
3/20/2023 17:00 |  | 12
3/20/2023 18:00 |  | 20
3/20/2023 19:00 |  | 38
3/20/2023 20:00 |  | 39
3/20/2023 21:00 |  | 28
3/20/2023 22:00 |  | 24
3/20/2023 23:00 |  | 19
3/21/2023 0:00 |  | 19
3/21/2023 1:00 |  | 7
3/21/2023 2:00 |  | 14
3/21/2023 3:00 |  | 13
3/21/2023 4:00 |  | 10
3/21/2023 5:00 |  | 9
3/21/2023 6:00 |  | 12
3/21/2023 7:00 |  | 16
3/21/2023 8:00 |  | 20
3/21/2023 9:00 |  | 12
3/21/2023 10:00 |  | 12
3/21/2023 11:00 |  | 10
3/21/2023 12:00 |  | 9
3/21/2023 13:00 |  | 10
3/21/2023 14:00 |  | 8
3/21/2023 15:00 |  | 15
3/21/2023 16:00 |  | 14
3/21/2023 17:00 |  | 22
3/21/2023 18:00 |  | 26
3/21/2023 19:00 |  | 26
3/21/2023 20:00 |  | 23
3/21/2023 21:00 |  | 29
3/21/2023 22:00 |  | 23
3/21/2023 23:00 |  | 21
3/22/2023 0:00 |  | 21
3/22/2023 1:00 |  | 23
3/22/2023 2:00 |  | 17
3/22/2023 3:00 |  | 11
3/22/2023 4:00 |  | 8
3/22/2023 5:00 |  | 7
3/22/2023 6:00 |  | 19
3/22/2023 7:00 |  | 14
3/22/2023 8:00 |  | 14
3/22/2023 9:00 |  | 8
3/22/2023 10:00 |  | 14
3/22/2023 11:00 |  | 12
3/22/2023 12:00 |  | 11
3/22/2023 13:00 |  | 12
3/22/2023 14:00 |  | 12
3/22/2023 15:00 |  | 13
3/22/2023 16:00 |  | 16
3/22/2023 17:00 |  | 24
3/22/2023 18:00 |  | 35
3/22/2023 19:00 |  | 40
3/22/2023 20:00 |  | 34
3/22/2023 21:00 |  | 22
3/22/2023 22:00 |  | 27
3/22/2023 23:00 |  | 21
3/23/2023 0:00 |  | 21
3/23/2023 1:00 |  | 14
3/23/2023 2:00 |  | 14
3/23/2023 3:00 |  | 11
3/23/2023 4:00 |  | 13
3/23/2023 5:00 |  | 9
3/23/2023 6:00 |  | 11
3/23/2023 7:00 |  | 17
3/23/2023 8:00 |  | 9
3/23/2023 9:00 |  | 12
3/23/2023 10:00 |  | 12
3/23/2023 11:00 |  | 11
3/23/2023 12:00 |  | 11
3/23/2023 13:00 |  | 21
3/23/2023 14:00 |  | 21
3/23/2023 15:00 |  | 24
3/23/2023 16:00 |  | 27
3/23/2023 17:00 |  | 30
3/23/2023 18:00 |  | 37
3/23/2023 19:00 |  | 39
3/23/2023 20:00 |  | 31
3/23/2023 21:00 |  | 24
3/23/2023 22:00 |  | 22
3/23/2023 23:00 |  | 26
3/24/2023 0:00 |  | 26
3/24/2023 1:00 |  | 20
3/24/2023 2:00 |  | 26
3/24/2023 3:00 |  | 16
3/24/2023 4:00 |  | 9
3/24/2023 5:00 |  | 18
3/24/2023 6:00 |  | 39
3/24/2023 7:00 |  | 62
3/24/2023 8:00 |  | 24
3/24/2023 9:00 |  | 21
3/24/2023 10:00 |  | 21
3/24/2023 11:00 |  | 17
3/24/2023 12:00 |  | 12
3/24/2023 13:00 |  | 11
3/24/2023 14:00 |  | 12
3/24/2023 15:00 |  | 13
3/24/2023 16:00 |  | 11
3/24/2023 17:00 |  | 12
3/24/2023 18:00 |  | 13
3/24/2023 19:00 |  | 19
3/24/2023 20:00 |  | 31
3/24/2023 21:00 |  | 50
3/24/2023 22:00 |  | 52
3/24/2023 23:00 |  | 61
3/25/2023 0:00 |  | 70
3/25/2023 1:00 |  | 58
3/25/2023 2:00 |  | 9
3/25/2023 3:00 |  | 9
3/25/2023 4:00 |  | 6
3/25/2023 5:00 |  | 9
3/25/2023 6:00 |  | 6
3/25/2023 7:00 |  | 8
3/25/2023 8:00 |  | 19
3/25/2023 9:00 |  | 18
3/25/2023 10:00 |  | 16
3/25/2023 11:00 |  | 16
3/25/2023 12:00 |  | 16
3/25/2023 13:00 |  | 17
3/25/2023 14:00 |  | 24
3/25/2023 15:00 |  | 19
3/25/2023 16:00 |  | 19
3/25/2023 17:00 |  | 23
3/25/2023 18:00 |  | 28
3/25/2023 19:00 |  | 28
3/25/2023 20:00 |  | 30
3/25/2023 21:00 |  | 27
3/25/2023 22:00 |  | 23
3/25/2023 23:00 |  | 21
3/26/2023 0:00 |  | 16
3/26/2023 1:00 |  | 15
3/26/2023 2:00 |  | 14
3/26/2023 3:00 |  | 17
3/26/2023 4:00 |  | 14
3/26/2023 5:00 |  | 11
3/26/2023 6:00 |  | 11
3/26/2023 7:00 |  | 8
3/26/2023 8:00 |  | 9
3/26/2023 9:00 |  | 11
3/26/2023 10:00 |  | 7
3/26/2023 11:00 |  | 9
3/26/2023 12:00 |  | 10
3/26/2023 13:00 |  | 12
3/26/2023 14:00 |  | 9
3/26/2023 15:00 |  | 11
3/26/2023 16:00 |  | 18
3/26/2023 17:00 |  | 25
3/26/2023 18:00 |  | 30
3/26/2023 19:00 |  | 46
3/26/2023 20:00 |  | 32
3/26/2023 21:00 |  | 82
3/26/2023 22:00 |  | 62
3/26/2023 23:00 |  | 44
3/27/2023 0:00 |  | 22
3/27/2023 1:00 |  | 24
3/27/2023 2:00 |  | 16
3/27/2023 3:00 |  | 13
3/27/2023 4:00 |  | 17
3/27/2023 5:00 |  | 9
3/27/2023 6:00 |  | 13
3/27/2023 7:00 |  | 28
3/27/2023 8:00 |  | 29
3/27/2023 9:00 |  | 17
3/27/2023 10:00 |  | 18
3/27/2023 11:00 |  | 21
3/27/2023 12:00 |  | 18
3/27/2023 13:00 |  | 29
3/27/2023 14:00 |  | 21
3/27/2023 15:00 |  | 17
3/27/2023 16:00 |  | 13
3/27/2023 17:00 |  | 15
3/27/2023 18:00 |  | 17
3/27/2023 19:00 |  | 13
3/27/2023 20:00 |  | 16
3/27/2023 21:00 |  | 18
3/27/2023 22:00 |  | 6
3/27/2023 23:00 |  | 6
3/28/2023 0:00 |  | 5
3/28/2023 1:00 |  | 7
3/28/2023 2:00 |  | 14
3/28/2023 3:00 |  | 9
3/28/2023 4:00 |  | 10
3/28/2023 5:00 |  | 9
3/28/2023 6:00 |  | 26
3/28/2023 7:00 |  | 64
3/28/2023 8:00 |  | 31
3/28/2023 9:00 |  | 23
3/28/2023 10:00 |  | 23
3/28/2023 11:00 |  |  | 2.e
3/28/2023 12:00 |  |  | 2.e
3/28/2023 13:00 |  | 17
3/28/2023 14:00 |  | 13
3/28/2023 15:00 |  | 11
3/28/2023 16:00 |  | 13
3/28/2023 17:00 |  | 13
3/28/2023 18:00 |  | 16
3/28/2023 19:00 |  | 19
3/28/2023 20:00 |  | 18
3/28/2023 21:00 |  | 18
3/28/2023 22:00 |  | 69
3/28/2023 23:00 |  | 63
3/29/2023 0:00 |  | 61
3/29/2023 1:00 |  | 17
3/29/2023 2:00 |  | 12
3/29/2023 3:00 |  | 10
3/29/2023 4:00 |  | 7
3/29/2023 5:00 |  | 5
3/29/2023 6:00 |  | 7
3/29/2023 7:00 |  | 12
3/29/2023 8:00 |  | 29
3/29/2023 9:00 |  | 32
3/29/2023 10:00 |  | 17
3/29/2023 11:00 |  | 18
3/29/2023 12:00 |  | 10
3/29/2023 13:00 |  | 12
3/29/2023 14:00 |  | 14
3/29/2023 15:00 |  |  | 2.e
3/29/2023 16:00 |  |  | 2.e
3/29/2023 17:00 |  | 19
3/29/2023 18:00 |  | 25
3/29/2023 19:00 |  | 24
3/29/2023 20:00 |  | 40
3/29/2023 21:00 |  | 74
3/29/2023 22:00 |  | 187
3/29/2023 23:00 |  | 99
3/30/2023 0:00 |  | 75
3/30/2023 1:00 |  | 52
3/30/2023 2:00 |  | 27
3/30/2023 3:00 |  | 26
3/30/2023 4:00 |  | 25
3/30/2023 5:00 |  | 25
3/30/2023 6:00 |  | 22
3/30/2023 7:00 |  | 36
3/30/2023 8:00 |  | 25
3/30/2023 9:00 |  | 24
3/30/2023 10:00 |  | 21
3/30/2023 11:00 |  | 23
3/30/2023 12:00 |  | 17
3/30/2023 13:00 |  | 12
3/30/2023 14:00 |  | 9
3/30/2023 15:00 |  | 8
3/30/2023 16:00 |  | 9
3/30/2023 17:00 |  | 10
3/30/2023 18:00 |  | 18
3/30/2023 19:00 |  | 35
3/30/2023 20:00 |  | 66
3/30/2023 21:00 |  | 53
3/30/2023 22:00 |  | 72
3/30/2023 23:00 |  | 17
3/31/2023 0:00 |  | 11
3/31/2023 1:00 |  | 9
3/31/2023 2:00 |  | 16
3/31/2023 3:00 |  | 11
3/31/2023 4:00 |  | 25
3/31/2023 5:00 |  | 31
3/31/2023 6:00 |  | 57
3/31/2023 7:00 |  | 51
3/31/2023 8:00 |  | 45
3/31/2023 9:00 |  | 27
3/31/2023 10:00 |  | 21
3/31/2023 11:00 |  | 24
3/31/2023 12:00 |  | 26
3/31/2023 13:00 |  | 26
3/31/2023 14:00 |  | 13
3/31/2023 15:00 |  | 16
3/31/2023 16:00 |  | 10
3/31/2023 17:00 |  | 16
3/31/2023 18:00 |  | 15
3/31/2023 19:00 |  | 16
3/31/2023 20:00 |  | 24
3/31/2023 21:00 |  | 24
3/31/2023 22:00 |  | 24
3/31/2023 23:00 |  | 85
2023-01-04 |  | 104
2023-01-04 01:00 |  | 59
2023-01-04 02:00 |  | 56
2023-01-04 03:00 |  | 74
2023-01-04 04:00 |  | 62
2023-01-04 05:00 |  | 51
2023-01-04 06:00 |  | 34
2023-01-04 07:00 |  | 28
2023-01-04 08:00 |  | 28
2023-01-04 09:00 |  | 29
2023-01-04 10:00 |  | 26
2023-01-04 11:00 |  | 27
2023-01-04 12:00 |  | 33
2023-01-04 13:00 |  | 35
2023-01-04 14:00 |  | 37
2023-01-04 15:00 |  | 22
2023-01-04 16:00 |  | 12
2023-01-04 17:00 |  | 24
2023-01-04 18:00 |  | 21
2023-01-04 19:00 |  | 20
2023-01-04 20:00 |  | 36
2023-01-04 21:00 |  | 42
2023-01-04 22:00 |  | 29
2023-01-04 23:00 |  | 36
2023-02-04 |  | 51
2023-02-04 01:00 |  | 42
2023-02-04 02:00 |  | 7
2023-02-04 03:00 |  | 9
2023-02-04 04:00 |  | 10
2023-02-04 05:00 |  | 7
2023-02-04 06:00 |  | 5
2023-02-04 07:00 |  | 7
2023-02-04 08:00 |  | 13
2023-02-04 09:00 |  | 9
2023-02-04 10:00 |  | 6
2023-02-04 11:00 |  | 5
2023-02-04 12:00 |  | 3
2023-02-04 13:00 |  | 5
2023-02-04 14:00 |  | 7
2023-02-04 15:00 |  | 10
2023-02-04 16:00 |  | 10
2023-02-04 17:00 |  | 9
2023-02-04 18:00 |  | 21
2023-02-04 19:00 |  | 39
2023-02-04 20:00 |  | 45
2023-02-04 21:00 |  | 80
2023-02-04 22:00 |  | 51
2023-02-04 23:00 |  | 24
2023-03-04 |  | 24
2023-03-04 01:00 |  | 38
2023-03-04 02:00 |  | 24
2023-03-04 03:00 |  | 11
2023-03-04 04:00 |  | 11
2023-03-04 05:00 |  | 9
2023-03-04 06:00 |  | 19
2023-03-04 07:00 |  | 40
2023-03-04 08:00 |  | 36
2023-03-04 09:00 |  | 21
2023-03-04 10:00 |  | 10
2023-03-04 11:00 |  | 11
2023-03-04 12:00 |  | 7
2023-03-04 13:00 |  | 5
2023-03-04 14:00 |  | 4
2023-03-04 15:00 |  | 12
2023-03-04 16:00 |  | 10
2023-03-04 17:00 |  | 13
2023-03-04 18:00 |  | 19
2023-03-04 19:00 |  | 45
2023-03-04 20:00 |  | 122
2023-03-04 21:00 |  | 80
2023-03-04 22:00 |  | 91
2023-03-04 23:00 |  | 53
2023-04-04 |  | 42
2023-04-04 01:00 |  | 59
2023-04-04 02:00 |  | 28
2023-04-04 03:00 |  | 29
2023-04-04 04:00 |  | 26
2023-04-04 05:00 |  | 29
2023-04-04 06:00 |  | 42
2023-04-04 07:00 |  | 41
2023-04-04 08:00 |  | 37
2023-04-04 09:00 |  | 46
2023-04-04 10:00 |  | 24
2023-04-04 11:00 |  | 14
2023-04-04 12:00 |  | 10
2023-04-04 13:00 |  | 10
2023-04-04 14:00 |  | 8
2023-04-04 15:00 |  | 6
2023-04-04 16:00 |  | 17
2023-04-04 17:00 |  | 17
2023-04-04 18:00 |  | 36
2023-04-04 19:00 |  | 37
2023-04-04 20:00 |  | 29
2023-04-04 21:00 |  | 34
2023-04-04 22:00 |  | 14
2023-04-04 23:00 |  | 10
2023-05-04 |  | 12
2023-05-04 01:00 |  | 19
2023-05-04 02:00 |  | 20
2023-05-04 03:00 |  | 21
2023-05-04 04:00 |  | 13
2023-05-04 05:00 |  | 21
2023-05-04 06:00 |  | 19
2023-05-04 07:00 |  | 26
2023-05-04 08:00 |  | 32
2023-05-04 09:00 |  | 21
2023-05-04 10:00 |  | 28
2023-05-04 11:00 |  | 43
2023-05-04 12:00 |  | 33
2023-05-04 13:00 |  | 44
2023-05-04 14:00 |  | 31
2023-05-04 15:00 |  | 25
2023-05-04 16:00 |  | 7
2023-05-04 17:00 |  | 9
2023-05-04 18:00 |  | 11
2023-05-04 19:00 |  | 12
2023-05-04 20:00 |  | 26
2023-05-04 21:00 |  | 24
2023-05-04 22:00 |  | 38
2023-05-04 23:00 |  | 20
2023-06-04 |  | 12
2023-06-04 01:00 |  | 17
2023-06-04 02:00 |  | 14
2023-06-04 03:00 |  | 16
2023-06-04 04:00 |  | 6
2023-06-04 05:00 |  | 7
2023-06-04 06:00 |  | 9
2023-06-04 07:00 |  | 26
2023-06-04 08:00 |  | 31
2023-06-04 09:00 |  | 29
2023-06-04 10:00 |  | 28
2023-06-04 11:00 |  | 21
2023-06-04 12:00 |  | 22
2023-06-04 13:00 |  | 13
2023-06-04 14:00 |  | 17
2023-06-04 15:00 |  | 18
2023-06-04 16:00 |  | 27
2023-06-04 17:00 |  | 30
2023-06-04 18:00 |  | 42
2023-06-04 19:00 |  | 56
2023-06-04 20:00 |  | 81
2023-06-04 21:00 |  | 59
2023-06-04 22:00 |  | 40
2023-06-04 23:00 |  | 32
2023-07-04 |  | 26
2023-07-04 01:00 |  | 23
2023-07-04 02:00 |  | 23
2023-07-04 03:00 |  | 20
2023-07-04 04:00 |  | 19
2023-07-04 05:00 |  | 19
2023-07-04 06:00 |  | 17
2023-07-04 07:00 |  | 39
2023-07-04 08:00 |  | 20
2023-07-04 09:00 |  | 11
2023-07-04 10:00 |  | 16
2023-07-04 11:00 |  | 15
2023-07-04 12:00 |  | 11
2023-07-04 13:00 |  | 9
2023-07-04 14:00 |  | 13
2023-07-04 15:00 |  | 9
2023-07-04 16:00 |  | 13
2023-07-04 17:00 |  | 80
2023-07-04 18:00 |  | 37
2023-07-04 19:00 |  | 52
2023-07-04 20:00 |  | 47
2023-07-04 21:00 |  | 57
2023-07-04 22:00 |  | 65
2023-07-04 23:00 |  | 99
2023-08-04 |  | 88
2023-08-04 01:00 |  | 93
2023-08-04 02:00 |  | 32
2023-08-04 03:00 |  | 20
2023-08-04 04:00 |  | 12
2023-08-04 05:00 |  | 9
2023-08-04 06:00 |  | 10
2023-08-04 07:00 |  | 12
2023-08-04 08:00 |  | 15
2023-08-04 09:00 |  | 11
2023-08-04 10:00 |  | 12
2023-08-04 11:00 |  | 12
2023-08-04 12:00 |  | 13
2023-08-04 13:00 |  | 11
2023-08-04 14:00 |  | 7
2023-08-04 15:00 |  | 7
2023-08-04 16:00 |  | 7
2023-08-04 17:00 |  | 16
2023-08-04 18:00 |  | 23
2023-08-04 19:00 |  | 63
2023-08-04 20:00 |  | 55
2023-08-04 21:00 |  | 118
2023-08-04 22:00 |  | 80
2023-08-04 23:00 |  | 117
2023-09-04 |  | 163
2023-09-04 01:00 |  | 69
2023-09-04 02:00 |  | 100
2023-09-04 03:00 |  | 36
2023-09-04 04:00 |  | 39
2023-09-04 05:00 |  | 20
2023-09-04 06:00 |  | 26
2023-09-04 07:00 |  | 7
2023-09-04 08:00 |  | 8
2023-09-04 09:00 |  | 11
2023-09-04 10:00 |  | 14
2023-09-04 11:00 |  | 15
2023-09-04 12:00 |  | 14
2023-09-04 13:00 |  | 16
2023-09-04 14:00 |  | 11
2023-09-04 15:00 |  | 10
2023-09-04 16:00 |  | 16
2023-09-04 17:00 |  | 21
2023-09-04 18:00 |  | 24
2023-09-04 19:00 |  | 41
2023-09-04 20:00 |  | 54
2023-09-04 21:00 |  | 68
2023-09-04 22:00 |  | 99
2023-09-04 23:00 |  | 122
2023-10-04 |  | 124
2023-10-04 01:00 |  | 101
2023-10-04 02:00 |  | 88
2023-10-04 03:00 |  | 60
2023-10-04 04:00 |  | 30
2023-10-04 05:00 |  | 32
2023-10-04 06:00 |  | 25
2023-10-04 07:00 |  | 35
2023-10-04 08:00 |  | 52
2023-10-04 09:00 |  | 35
2023-10-04 10:00 |  | 49
2023-10-04 11:00 |  | 38
2023-10-04 12:00 |  | 55
2023-10-04 13:00 |  | 53
2023-10-04 14:00 |  | 60
2023-10-04 15:00 |  | 21
2023-10-04 16:00 |  | 13
2023-10-04 17:00 |  | 13
2023-10-04 18:00 |  | 11
2023-10-04 19:00 |  | 22
2023-10-04 20:00 |  | 41
2023-10-04 21:00 |  | 32
2023-10-04 22:00 |  | 27
2023-10-04 23:00 |  | 22
2023-11-04 |  | 31
2023-11-04 01:00 |  | 7
2023-11-04 02:00 |  | 22
2023-11-04 03:00 |  | 24
2023-11-04 04:00 |  | 29
2023-11-04 05:00 |  | 8
2023-11-04 06:00 |  | 9
2023-11-04 07:00 |  | 8
2023-11-04 08:00 |  | 14
2023-11-04 09:00 |  | 9
2023-11-04 10:00 |  | 15
2023-11-04 11:00 |  | 11
2023-11-04 12:00 |  | 10
2023-11-04 13:00 |  | 7
2023-11-04 14:00 |  | 10
2023-11-04 15:00 |  | 7
2023-11-04 16:00 |  | 10
2023-11-04 17:00 |  | 8
2023-11-04 18:00 |  | 12
2023-11-04 19:00 |  | 15
2023-11-04 20:00 |  | 21
2023-11-04 21:00 |  | 10
2023-11-04 22:00 |  | 12
2023-11-04 23:00 |  | 19
2023-12-04 |  | 20
2023-12-04 01:00 |  | 10
2023-12-04 02:00 |  | 9
2023-12-04 03:00 |  | 11
2023-12-04 04:00 |  | 14
2023-12-04 05:00 |  | 12
2023-12-04 06:00 |  | 11
2023-12-04 07:00 |  | 14
2023-12-04 08:00 |  | 16
2023-12-04 09:00 |  | 11
2023-12-04 10:00 |  | 13
2023-12-04 11:00 |  | 8
2023-12-04 12:00 |  | 7
2023-12-04 13:00 |  | 6
2023-12-04 14:00 |  | 11
2023-12-04 15:00 |  | 12
2023-12-04 16:00 |  | 12
2023-12-04 17:00 |  | 12
2023-12-04 18:00 |  | 21
2023-12-04 19:00 |  | 26
2023-12-04 20:00 |  | 29
2023-12-04 21:00 |  | 29
2023-12-04 22:00 |  | 29
2023-12-04 23:00 |  | 23
4/13/2023 0:00 |  | 22
4/13/2023 1:00 |  | 36
4/13/2023 2:00 |  | 25
4/13/2023 3:00 |  | 14
4/13/2023 4:00 |  | 15
4/13/2023 5:00 |  | 17
4/13/2023 6:00 |  | 16
4/13/2023 7:00 |  | 46
4/13/2023 8:00 |  | 68
4/13/2023 9:00 |  | 40
4/13/2023 10:00 |  | 24
4/13/2023 11:00 |  | 22
4/13/2023 12:00 |  | 13
4/13/2023 13:00 |  | 13
4/13/2023 14:00 |  | 14
4/13/2023 15:00 |  | 13
4/13/2023 16:00 |  | 14
4/13/2023 17:00 |  | 16
4/13/2023 18:00 |  | 13
4/13/2023 19:00 |  | 27
4/13/2023 20:00 |  | 38
4/13/2023 21:00 |  | 71
4/13/2023 22:00 |  | 105
4/13/2023 23:00 |  | 78
4/14/2023 0:00 |  | 27
4/14/2023 1:00 |  | 9
4/14/2023 2:00 |  | 11
4/14/2023 3:00 |  | 16
4/14/2023 4:00 |  | 14
4/14/2023 5:00 |  | 10
4/14/2023 6:00 |  | 8
4/14/2023 7:00 |  | 27
4/14/2023 8:00 |  | 41
4/14/2023 9:00 |  | 33
4/14/2023 10:00 |  | 14
4/14/2023 11:00 |  | 13
4/14/2023 12:00 |  | 12
4/14/2023 13:00 |  | 10
4/14/2023 14:00 |  | 15
4/14/2023 15:00 |  | 18
4/14/2023 16:00 |  | 21
4/14/2023 17:00 |  | 25
4/14/2023 18:00 |  | 26
4/14/2023 19:00 |  | 45
4/14/2023 20:00 |  | 48
4/14/2023 21:00 |  | 38
4/14/2023 22:00 |  | 29
4/14/2023 23:00 |  | 27
4/15/2023 0:00 |  | 27
4/15/2023 1:00 |  | 23
4/15/2023 2:00 |  | 15
4/15/2023 3:00 |  | 10
4/15/2023 4:00 |  | 10
4/15/2023 5:00 |  | 8
4/15/2023 6:00 |  | 9
4/15/2023 7:00 |  | 9
4/15/2023 8:00 |  | 13
4/15/2023 9:00 |  | 12
4/15/2023 10:00 |  | 17
4/15/2023 11:00 |  | 13
4/15/2023 12:00 |  | 14
4/15/2023 13:00 |  | 14
4/15/2023 14:00 |  | 15
4/15/2023 15:00 |  | 15
4/15/2023 16:00 |  | 21
4/15/2023 17:00 |  | 27
4/15/2023 18:00 |  | 31
4/15/2023 19:00 |  | 31
4/15/2023 20:00 |  | 24
4/15/2023 21:00 |  | 24
4/15/2023 22:00 |  | 22
4/15/2023 23:00 |  | 20
4/16/2023 0:00 |  | 21
4/16/2023 1:00 |  | 17
4/16/2023 2:00 |  | 18
4/16/2023 3:00 |  | 12
4/16/2023 4:00 |  | 13
4/16/2023 5:00 |  | 14
4/16/2023 6:00 |  | 11
4/16/2023 7:00 |  | 10
4/16/2023 8:00 |  | 9
4/16/2023 9:00 |  | 12
4/16/2023 10:00 |  | 13
4/16/2023 11:00 |  | 12
4/16/2023 12:00 |  | 11
4/16/2023 13:00 |  | 17
4/16/2023 14:00 |  | 16
4/16/2023 15:00 |  | 19
4/16/2023 16:00 |  | 20
4/16/2023 17:00 |  | 23
4/16/2023 18:00 |  | 28
4/16/2023 19:00 |  | 35
4/16/2023 20:00 |  | 58
4/16/2023 21:00 |  | 245
4/16/2023 22:00 |  | 164
4/16/2023 23:00 |  | 109
4/17/2023 0:00 |  | 54
4/17/2023 1:00 |  | 53
4/17/2023 2:00 |  | 87
4/17/2023 3:00 |  | 42
4/17/2023 4:00 |  | 26
4/17/2023 5:00 |  | 15
4/17/2023 6:00 |  | 18
4/17/2023 7:00 |  | 34
4/17/2023 8:00 |  | 40
4/17/2023 9:00 |  | 49
4/17/2023 10:00 |  | 28
4/17/2023 11:00 |  | 16
4/17/2023 12:00 |  | 12
4/17/2023 13:00 |  | 11
4/17/2023 14:00 |  | 10
4/17/2023 15:00 |  | 13
4/17/2023 16:00 |  | 17
4/17/2023 17:00 |  | 25
4/17/2023 18:00 |  | 37
4/17/2023 19:00 |  | 34
4/17/2023 20:00 |  | 43
4/17/2023 21:00 |  | 28
4/17/2023 22:00 |  | 49
4/17/2023 23:00 |  | 36
4/18/2023 0:00 |  | 25
4/18/2023 1:00 |  | 33
4/18/2023 2:00 |  | 16
4/18/2023 3:00 |  | 12
4/18/2023 4:00 |  | 21
4/18/2023 5:00 |  | 15
4/18/2023 6:00 |  | 13
4/18/2023 7:00 |  | 8
4/18/2023 8:00 |  | 10
4/18/2023 9:00 |  | 17
4/18/2023 10:00 |  | 19
4/18/2023 11:00 |  | 10
4/18/2023 12:00 |  | 11
4/18/2023 13:00 |  | 9
4/18/2023 14:00 |  | 18
4/18/2023 15:00 |  | 17
4/18/2023 16:00 |  | 14
4/18/2023 17:00 |  | 28
4/18/2023 18:00 |  | 40
4/18/2023 19:00 |  | 35
4/18/2023 20:00 |  | 43
4/18/2023 21:00 |  | 48
4/18/2023 22:00 |  | 34
4/18/2023 23:00 |  | 23
4/19/2023 0:00 |  | 28
4/19/2023 1:00 |  | 11
4/19/2023 2:00 |  | 16
4/19/2023 3:00 |  | 18
4/19/2023 4:00 |  | 13
4/19/2023 5:00 |  | 9
4/19/2023 6:00 |  | 11
4/19/2023 7:00 |  | 22
4/19/2023 8:00 |  | 18
4/19/2023 9:00 |  | 23
4/19/2023 10:00 |  | 21
4/19/2023 11:00 |  | 31
4/19/2023 12:00 |  | 48
4/19/2023 13:00 |  | 12
4/19/2023 14:00 |  | 10
4/19/2023 15:00 |  | 12
4/19/2023 16:00 |  | 15
4/19/2023 17:00 |  | 26
4/19/2023 18:00 |  | 29
4/19/2023 19:00 |  | 24
4/19/2023 20:00 |  | 12
4/19/2023 21:00 |  | 13
4/19/2023 22:00 |  | 14
4/19/2023 23:00 |  | 11
4/20/2023 0:00 |  | 10
4/20/2023 1:00 |  | 7
4/20/2023 2:00 |  | 8
4/20/2023 3:00 |  | 4
4/20/2023 4:00 |  | 3
4/20/2023 5:00 |  | 2
4/20/2023 6:00 |  | 2
4/20/2023 7:00 |  | 7
4/20/2023 8:00 |  | 10
4/20/2023 9:00 |  | 6
4/20/2023 10:00 |  | 6
4/20/2023 11:00 |  | 3
4/20/2023 12:00 |  | 2
4/20/2023 13:00 |  | 9
4/20/2023 14:00 |  | 11
4/20/2023 15:00 |  |  | 2.e
4/20/2023 16:00 |  |  | 2.e
4/20/2023 17:00 |  | 24
4/20/2023 18:00 |  | 18
4/20/2023 19:00 |  | 22
4/20/2023 20:00 |  | 25
4/20/2023 21:00 |  | 19
4/20/2023 22:00 |  | 39
4/20/2023 23:00 |  | 29
4/21/2023 0:00 |  | 20
4/21/2023 1:00 |  | 10
4/21/2023 2:00 |  | 8
4/21/2023 3:00 |  | 7
4/21/2023 4:00 |  | 7
4/21/2023 5:00 |  | 11
4/21/2023 6:00 |  | 8
4/21/2023 7:00 |  | 9
4/21/2023 8:00 |  | 9
4/21/2023 9:00 |  | 13
4/21/2023 10:00 |  | 10
4/21/2023 11:00 |  | 8
4/21/2023 12:00 |  | 6
4/21/2023 13:00 |  | 8
4/21/2023 14:00 |  | 9
4/21/2023 15:00 |  | 10
4/21/2023 16:00 |  | 11
4/21/2023 17:00 |  | 14
4/21/2023 18:00 |  | 27
4/21/2023 19:00 |  | 40
4/21/2023 20:00 |  | 70
4/21/2023 21:00 |  | 75
4/21/2023 22:00 |  | 18
4/21/2023 23:00 |  | 9
4/22/2023 0:00 |  | 10
4/22/2023 1:00 |  | 11
4/22/2023 2:00 |  | 17
4/22/2023 3:00 |  | 8
4/22/2023 4:00 |  | 9
4/22/2023 5:00 |  | 9
4/22/2023 6:00 |  | 14
4/22/2023 7:00 |  | 10
4/22/2023 8:00 |  | 14
4/22/2023 9:00 |  | 12
4/22/2023 10:00 |  | 20
4/22/2023 11:00 |  | 9
4/22/2023 12:00 |  | 8
4/22/2023 13:00 |  | 7
4/22/2023 14:00 |  | 8
4/22/2023 15:00 |  | 7
4/22/2023 16:00 |  | 15
4/22/2023 17:00 |  | 21
4/22/2023 18:00 |  | 45
4/22/2023 19:00 |  | 98
4/22/2023 20:00 |  | 103
4/22/2023 21:00 |  | 181
4/22/2023 22:00 |  | 107
4/22/2023 23:00 |  | 51
4/23/2023 0:00 |  | 42
4/23/2023 1:00 |  | 57
4/23/2023 2:00 |  | 84
4/23/2023 3:00 |  | 75
4/23/2023 4:00 |  | 55
4/23/2023 5:00 |  | 19
4/23/2023 6:00 |  | 11
4/23/2023 7:00 |  | 10
4/23/2023 8:00 |  | 9
4/23/2023 9:00 |  | 8
4/23/2023 10:00 |  | 9
4/23/2023 11:00 |  | 12
4/23/2023 12:00 |  | 11
4/23/2023 13:00 |  | 12
4/23/2023 14:00 |  | 16
4/23/2023 15:00 |  | 12
4/23/2023 16:00 |  | 16
4/23/2023 17:00 |  | 22
4/23/2023 18:00 |  | 44
4/23/2023 19:00 |  | 39
4/23/2023 20:00 |  | 33
4/23/2023 21:00 |  | 42
4/23/2023 22:00 |  | 30
4/23/2023 23:00 |  | 27
4/24/2023 0:00 |  | 34
4/24/2023 1:00 |  | 14
4/24/2023 2:00 |  | 11
4/24/2023 3:00 |  | 9
4/24/2023 4:00 |  | 9
4/24/2023 5:00 |  | 9
4/24/2023 6:00 |  | 9
4/24/2023 7:00 |  | 17
4/24/2023 8:00 |  | 16
4/24/2023 9:00 |  | 46
4/24/2023 10:00 |  | 24
4/24/2023 11:00 |  | 19
4/24/2023 12:00 |  | 11
4/24/2023 13:00 |  | 12
4/24/2023 14:00 |  | 21
4/24/2023 15:00 |  |  | 2.e
4/24/2023 16:00 |  | 8
4/24/2023 17:00 |  | 21
4/24/2023 18:00 |  | 25
4/24/2023 19:00 |  | 25
4/24/2023 20:00 |  | 25
4/24/2023 21:00 |  | 21
4/24/2023 22:00 |  | 53
4/24/2023 23:00 |  | 44
4/25/2023 0:00 |  | 48
4/25/2023 1:00 |  | 31
4/25/2023 2:00 |  | 31
4/25/2023 3:00 |  | 29
4/25/2023 4:00 |  | 34
4/25/2023 5:00 |  | 18
4/25/2023 6:00 |  | 26
4/25/2023 7:00 |  | 34
4/25/2023 8:00 |  | 30
4/25/2023 9:00 |  | 39
4/25/2023 10:00 |  | 34
4/25/2023 11:00 |  | 33
4/25/2023 12:00 |  | 29
4/25/2023 13:00 |  | 23
4/25/2023 14:00 |  | 29
4/25/2023 15:00 |  | 43
4/25/2023 16:00 |  | 80
4/25/2023 17:00 |  | 47
4/25/2023 18:00 |  | 45
4/25/2023 19:00 |  | 21
4/25/2023 20:00 |  | 23
4/25/2023 21:00 |  | 15
4/25/2023 22:00 |  | 40
4/25/2023 23:00 |  | 23
4/26/2023 0:00 |  | 26
4/26/2023 1:00 |  | 30
4/26/2023 2:00 |  | 41
4/26/2023 3:00 |  | 29
4/26/2023 4:00 |  | 24
4/26/2023 5:00 |  | 23
4/26/2023 6:00 |  | 17
4/26/2023 7:00 |  | 19
4/26/2023 8:00 |  | 27
4/26/2023 9:00 |  | 22
4/26/2023 10:00 |  | 14
4/26/2023 11:00 |  | 19
4/26/2023 12:00 |  | 22
4/26/2023 13:00 |  | 24
4/26/2023 14:00 |  | 26
4/26/2023 15:00 |  | 17
4/26/2023 16:00 |  | 15
4/26/2023 17:00 |  | 28
4/26/2023 18:00 |  | 42
4/26/2023 19:00 |  | 84
4/26/2023 20:00 |  | 72
4/26/2023 21:00 |  | 60
4/26/2023 22:00 |  | 50
4/26/2023 23:00 |  | 46
4/27/2023 0:00 |  | 28
4/27/2023 1:00 |  | 13
4/27/2023 2:00 |  | 11
4/27/2023 3:00 |  | 13
4/27/2023 4:00 |  | 10
4/27/2023 5:00 |  | 9
4/27/2023 6:00 |  | 11
4/27/2023 7:00 |  | 32
4/27/2023 8:00 |  | 35
4/27/2023 9:00 |  | 30
4/27/2023 10:00 |  | 43
4/27/2023 11:00 |  | 40
4/27/2023 12:00 |  | 67
4/27/2023 13:00 |  | 51
4/27/2023 14:00 |  | 56
4/27/2023 15:00 |  | 15
4/27/2023 16:00 |  | 14
4/27/2023 17:00 |  | 44
4/27/2023 18:00 |  | 35
4/27/2023 19:00 |  | 26
4/27/2023 20:00 |  | 47
4/27/2023 21:00 |  | 17
4/27/2023 22:00 |  | 9
4/27/2023 23:00 |  | 8
4/28/2023 0:00 |  | 7
4/28/2023 1:00 |  | 6
4/28/2023 2:00 |  | 3
4/28/2023 3:00 |  | 3
4/28/2023 4:00 |  | 3
4/28/2023 5:00 |  | 2
4/28/2023 6:00 |  | 2
4/28/2023 7:00 |  | 3
4/28/2023 8:00 |  | 2
4/28/2023 9:00 |  | 2
4/28/2023 10:00 |  | 4
4/28/2023 11:00 |  | 6
4/28/2023 12:00 |  | 7
4/28/2023 13:00 |  | 4
4/28/2023 14:00 |  | 6
4/28/2023 15:00 |  | 8
4/28/2023 16:00 |  | 25
4/28/2023 17:00 |  | 26
4/28/2023 18:00 |  | 34
4/28/2023 19:00 |  | 39
4/28/2023 20:00 |  | 34
4/28/2023 21:00 |  | 29
4/28/2023 22:00 |  | 35
4/28/2023 23:00 |  | 30
4/29/2023 0:00 |  | 30
4/29/2023 1:00 |  | 14
4/29/2023 2:00 |  | 25
4/29/2023 3:00 |  | 25
4/29/2023 4:00 |  | 14
4/29/2023 5:00 |  | 21
4/29/2023 6:00 |  | 16
4/29/2023 7:00 |  | 15
4/29/2023 8:00 |  | 14
4/29/2023 9:00 |  | 13
4/29/2023 10:00 |  | 19
4/29/2023 11:00 |  | 17
4/29/2023 12:00 |  | 19
4/29/2023 13:00 |  | 23
4/29/2023 14:00 |  | 24
4/29/2023 15:00 |  | 22
4/29/2023 16:00 |  | 30
4/29/2023 17:00 |  | 29
4/29/2023 18:00 |  | 63
4/29/2023 19:00 |  | 66
4/29/2023 20:00 |  | 61
4/29/2023 21:00 |  | 102
4/29/2023 22:00 |  | 34
4/29/2023 23:00 |  | 20
4/30/2023 0:00 |  | 20
4/30/2023 1:00 |  | 23
4/30/2023 2:00 |  | 14
4/30/2023 3:00 |  | 18
4/30/2023 4:00 |  | 18
4/30/2023 5:00 |  | 14
4/30/2023 6:00 |  | 21
4/30/2023 7:00 |  | 27
4/30/2023 8:00 |  | 49
4/30/2023 9:00 |  | 21
4/30/2023 10:00 |  | 17
4/30/2023 11:00 |  | 13
4/30/2023 12:00 |  | 15
4/30/2023 13:00 |  | 19
4/30/2023 14:00 |  | 14
4/30/2023 15:00 |  | 11
4/30/2023 16:00 |  | 13
4/30/2023 17:00 |  | 19
4/30/2023 18:00 |  | 52
4/30/2023 19:00 |  | 67
4/30/2023 20:00 |  | 74
4/30/2023 21:00 |  | 184
4/30/2023 22:00 |  | 147
4/30/2023 23:00 |  | 90
2023-01-05 |  | 91
2023-01-05 01:00 |  | 163
2023-01-05 02:00 |  | 64
2023-01-05 03:00 |  | 49
2023-01-05 04:00 |  | 35
2023-01-05 05:00 |  | 30
2023-01-05 06:00 |  | 22
2023-01-05 07:00 |  | 6
2023-01-05 08:00 |  | 6
2023-01-05 09:00 |  | 8
2023-01-05 10:00 |  | 13
2023-01-05 11:00 |  | 14
2023-01-05 12:00 |  | 14
2023-01-05 13:00 |  | 16
2023-01-05 14:00 |  | 11
2023-01-05 15:00 |  | 13
2023-01-05 16:00 |  | 20
2023-01-05 17:00 |  | 31
2023-01-05 18:00 |  | 56
2023-01-05 19:00 |  | 62
2023-01-05 20:00 |  | 71
2023-01-05 21:00 |  | 173
2023-01-05 22:00 |  | 83
2023-01-05 23:00 |  | 56
2023-02-05 |  | 47
2023-02-05 01:00 |  | 54
2023-02-05 02:00 |  | 29
2023-02-05 03:00 |  | 21
2023-02-05 04:00 |  | 21
2023-02-05 05:00 |  | 26
2023-02-05 06:00 |  | 64
2023-02-05 07:00 |  | 67
2023-02-05 08:00 |  | 42
2023-02-05 09:00 |  | 23
2023-02-05 10:00 |  | 22
2023-02-05 11:00 |  | 18
2023-02-05 12:00 |  | 10
2023-02-05 13:00 |  | 12
2023-02-05 14:00 |  | 17
2023-02-05 15:00 |  | 15
2023-02-05 16:00 |  | 13
2023-02-05 17:00 |  | 19
2023-02-05 18:00 |  | 24
2023-02-05 19:00 |  | 35
2023-02-05 20:00 |  | 39
2023-02-05 21:00 |  | 31
2023-02-05 22:00 |  | 32
2023-02-05 23:00 |  | 29
2023-03-05 |  | 16
2023-03-05 01:00 |  | 17
2023-03-05 02:00 |  | 17
2023-03-05 03:00 |  | 14
2023-03-05 04:00 |  | 21
2023-03-05 05:00 |  | 17
2023-03-05 06:00 |  | 9
2023-03-05 07:00 |  | 11
2023-03-05 08:00 |  | 24
2023-03-05 09:00 |  | 17
2023-03-05 10:00 |  | 11
2023-03-05 11:00 |  | 12
2023-03-05 12:00 |  | 13
2023-03-05 13:00 |  | 11
2023-03-05 14:00 |  | 13
2023-03-05 15:00 |  | 16
2023-03-05 16:00 |  | 24
2023-03-05 17:00 |  | 38
2023-03-05 18:00 |  | 86
2023-03-05 19:00 |  | 129
2023-03-05 20:00 |  | 115
2023-03-05 21:00 |  | 136
2023-03-05 22:00 |  | 311
2023-03-05 23:00 |  | 298
2023-04-05 |  | 152
2023-04-05 01:00 |  | 184
2023-04-05 02:00 |  | 220
2023-04-05 03:00 |  | 65
2023-04-05 04:00 |  | 45
2023-04-05 05:00 |  | 38
2023-04-05 06:00 |  | 56
2023-04-05 07:00 |  | 63
2023-04-05 08:00 |  | 86
2023-04-05 09:00 |  | 100
2023-04-05 10:00 |  | 139
2023-04-05 11:00 |  | 74
2023-04-05 12:00 |  | 41
2023-04-05 13:00 |  | 21
2023-04-05 14:00 |  | 35
2023-04-05 15:00 |  | 23
2023-04-05 16:00 |  | 24
2023-04-05 17:00 |  | 26
2023-04-05 18:00 |  | 32
2023-04-05 19:00 |  | 118
2023-04-05 20:00 |  | 241
2023-04-05 21:00 |  | 272
2023-04-05 22:00 |  | 218
2023-04-05 23:00 |  | 309
2023-05-05 |  | 126
2023-05-05 01:00 |  | 76
2023-05-05 02:00 |  | 6
2023-05-05 03:00 |  | 9
2023-05-05 04:00 |  | 7
2023-05-05 05:00 |  | 6
2023-05-05 06:00 |  | 7
2023-05-05 07:00 |  | 10
2023-05-05 08:00 |  | 11
2023-05-05 09:00 |  | 24
2023-05-05 10:00 |  | 10
2023-05-05 11:00 |  | 7
2023-05-05 12:00 |  | 10
2023-05-05 13:00 |  | 10
2023-05-05 14:00 |  | 11
2023-05-05 15:00 |  | 15
2023-05-05 16:00 |  | 15
2023-05-05 17:00 |  | 18
2023-05-05 18:00 |  | 39
2023-05-05 19:00 |  | 32
2023-05-05 20:00 |  | 23
2023-05-05 21:00 |  | 21
2023-05-05 22:00 |  | 22
2023-05-05 23:00 |  | 22
2023-06-05 |  | 17
2023-06-05 01:00 |  | 15
2023-06-05 02:00 |  | 14
2023-06-05 03:00 |  | 9
2023-06-05 04:00 |  | 8
2023-06-05 05:00 |  | 7
2023-06-05 06:00 |  | 8
2023-06-05 07:00 |  | 7
2023-06-05 08:00 |  | 7
2023-06-05 09:00 |  | 6
2023-06-05 10:00 |  | 8
2023-06-05 11:00 |  | 11
2023-06-05 12:00 |  | 10
2023-06-05 13:00 |  | 10
2023-06-05 14:00 |  | 10
2023-06-05 15:00 |  | 8
2023-06-05 16:00 |  | 16
2023-06-05 17:00 |  | 30
2023-06-05 18:00 |  | 60
2023-06-05 19:00 |  | 68
2023-06-05 20:00 |  | 51
2023-06-05 21:00 |  | 22
2023-06-05 22:00 |  | 16
2023-06-05 23:00 |  | 15
2023-07-05 |  | 21
2023-07-05 01:00 |  | 22
2023-07-05 02:00 |  | 23
2023-07-05 03:00 |  | 27
2023-07-05 04:00 |  | 20
2023-07-05 05:00 |  | 22
2023-07-05 06:00 |  | 45
2023-07-05 07:00 |  | 45
2023-07-05 08:00 |  | 30
2023-07-05 09:00 |  | 18
2023-07-05 10:00 |  | 9
2023-07-05 11:00 |  | 16
2023-07-05 12:00 |  | 15
2023-07-05 13:00 |  | 18
2023-07-05 14:00 |  | 13
2023-07-05 15:00 |  | 17
2023-07-05 16:00 |  | 17
2023-07-05 17:00 |  | 32
2023-07-05 18:00 |  | 85
2023-07-05 19:00 |  | 306
2023-07-05 20:00 |  | 299
2023-07-05 21:00 |  | 362
2023-07-05 22:00 |  | 97
2023-07-05 23:00 |  | 35
2023-08-05 |  | 90
2023-08-05 01:00 |  | 98
2023-08-05 02:00 |  | 61
2023-08-05 03:00 |  | 36
2023-08-05 04:00 |  | 34
2023-08-05 05:00 |  | 30
2023-08-05 06:00 |  | 21
2023-08-05 07:00 |  | 44
2023-08-05 08:00 |  | 53
2023-08-05 09:00 |  | 78
2023-08-05 10:00 |  | 78
2023-08-05 11:00 |  | 28
2023-08-05 12:00 |  | 20
2023-08-05 13:00 |  | 18
2023-08-05 14:00 |  | 21
2023-08-05 15:00 |  | 24
2023-08-05 16:00 |  | 43
2023-08-05 17:00 |  | 52
2023-08-05 18:00 |  | 65
2023-08-05 19:00 |  | 48
2023-08-05 20:00 |  | 50
2023-08-05 21:00 |  | 58
2023-08-05 22:00 |  | 72
2023-08-05 23:00 |  | 101
2023-09-05 |  | 158
2023-09-05 01:00 |  | 91
2023-09-05 02:00 |  | 78
2023-09-05 03:00 |  | 56
2023-09-05 04:00 |  | 43
2023-09-05 05:00 |  | 28
2023-09-05 06:00 |  | 25
2023-09-05 07:00 |  | 54
2023-09-05 08:00 |  | 63
2023-09-05 09:00 |  | 46
2023-09-05 10:00 |  | 36
2023-09-05 11:00 |  | 25
2023-09-05 12:00 |  | 27
2023-09-05 13:00 |  | 36
2023-09-05 14:00 |  | 36
2023-09-05 15:00 |  | 36
2023-09-05 16:00 |  | 21
2023-09-05 17:00 |  | 48
2023-09-05 18:00 |  | 177
2023-09-05 19:00 |  | 259
2023-09-05 20:00 |  | 178
2023-09-05 21:00 |  | 187
2023-09-05 22:00 |  | 125
2023-09-05 23:00 |  | 119
2023-10-05 |  | 86
2023-10-05 01:00 |  | 40
2023-10-05 02:00 |  | 22
2023-10-05 03:00 |  | 27
2023-10-05 04:00 |  | 26
2023-10-05 05:00 |  | 20
2023-10-05 06:00 |  | 14
2023-10-05 07:00 |  | 41
2023-10-05 08:00 |  | 65
2023-10-05 09:00 |  | 60
2023-10-05 10:00 |  | 58
2023-10-05 11:00 |  | 29
2023-10-05 12:00 |  | 26
2023-10-05 13:00 |  | 37
2023-10-05 14:00 |  | 34
2023-10-05 15:00 |  | 28
2023-10-05 16:00 |  | 22
2023-10-05 17:00 |  | 17
2023-10-05 18:00 |  | 35
2023-10-05 19:00 |  | 78
2023-10-05 20:00 |  | 130
2023-10-05 21:00 |  | 166
2023-10-05 22:00 |  | 250
2023-10-05 23:00 |  | 58
2023-11-05 |  | 70
2023-11-05 01:00 |  | 80
2023-11-05 02:00 |  | 96
2023-11-05 03:00 |  | 103
2023-11-05 04:00 |  | 52
2023-11-05 05:00 |  | 27
2023-11-05 06:00 |  | 30
2023-11-05 07:00 |  | 28
2023-11-05 08:00 |  | 28
2023-11-05 09:00 |  | 29
2023-11-05 10:00 |  | 36
2023-11-05 11:00 |  | 21
2023-11-05 12:00 |  | 20
2023-11-05 13:00 |  | 29
2023-11-05 14:00 |  | 10
2023-11-05 15:00 |  |  | 2.e
2023-11-05 16:00 |  | 32
2023-11-05 17:00 |  | 39
2023-11-05 18:00 |  | 49
2023-11-05 19:00 |  | 37
2023-11-05 20:00 |  | 25
2023-11-05 21:00 |  | 33
2023-11-05 22:00 |  | 58
2023-11-05 23:00 |  | 35
2023-12-05 |  | 37
2023-12-05 01:00 |  | 36
2023-12-05 02:00 |  | 34
2023-12-05 03:00 |  | 16
2023-12-05 04:00 |  | 21
2023-12-05 05:00 |  | 19
2023-12-05 06:00 |  | 16
2023-12-05 07:00 |  | 23
2023-12-05 08:00 |  | 35
2023-12-05 09:00 |  | 36
2023-12-05 10:00 |  | 38
2023-12-05 11:00 |  | 35
2023-12-05 12:00 |  | 41
2023-12-05 13:00 |  | 25
2023-12-05 14:00 |  | 29
2023-12-05 15:00 |  | 21
2023-12-05 16:00 |  | 28
2023-12-05 17:00 |  | 39
2023-12-05 18:00 |  | 56
2023-12-05 19:00 |  | 93
2023-12-05 20:00 |  | 84
2023-12-05 21:00 |  | 116
2023-12-05 22:00 |  | 96
2023-12-05 23:00 |  | 59
5/13/2023 0:00 |  | 117
5/13/2023 1:00 |  | 65
5/13/2023 2:00 |  | 20
5/13/2023 3:00 |  | 29
5/13/2023 4:00 |  | 8
5/13/2023 5:00 |  | 8
5/13/2023 6:00 |  | 9
5/13/2023 7:00 |  | 17
5/13/2023 8:00 |  | 17
5/13/2023 9:00 |  | 18
5/13/2023 10:00 |  | 30
5/13/2023 11:00 |  | 42
5/13/2023 12:00 |  | 14
5/13/2023 13:00 |  | 15
5/13/2023 14:00 |  | 13
5/13/2023 15:00 |  | 13
5/13/2023 16:00 |  | 18
5/13/2023 17:00 |  | 34
5/13/2023 18:00 |  | 112
5/13/2023 19:00 |  | 222
5/13/2023 20:00 |  | 181
5/13/2023 21:00 |  | 274
5/13/2023 22:00 |  | 59
5/13/2023 23:00 |  | 28
5/14/2023 0:00 |  | 28
5/14/2023 1:00 |  | 31
5/14/2023 2:00 |  | 40
5/14/2023 3:00 |  | 24
5/14/2023 4:00 |  | 13
5/14/2023 5:00 |  | 18
5/14/2023 6:00 |  | 12
5/14/2023 7:00 |  | 8
5/14/2023 8:00 |  | 18
5/14/2023 9:00 |  | 10
5/14/2023 10:00 |  | 16
5/14/2023 11:00 |  | 16
5/14/2023 12:00 |  | 19
5/14/2023 13:00 |  | 17
5/14/2023 14:00 |  | 16
5/14/2023 15:00 |  | 18
5/14/2023 16:00 |  | 24
5/14/2023 17:00 |  | 45
5/14/2023 18:00 |  | 103
5/14/2023 19:00 |  | 147
5/14/2023 20:00 |  | 353
5/14/2023 21:00 |  | 102
5/14/2023 22:00 |  | 80
5/14/2023 23:00 |  | 46
5/15/2023 0:00 |  | 28
5/15/2023 1:00 |  | 24
5/15/2023 2:00 |  | 26
5/15/2023 3:00 |  | 29
5/15/2023 4:00 |  | 31
5/15/2023 5:00 |  | 30
5/15/2023 6:00 |  | 30
5/15/2023 7:00 |  | 46
5/15/2023 8:00 |  | 43
5/15/2023 9:00 |  | 60
5/15/2023 10:00 |  | 73
5/15/2023 11:00 |  | 66
5/15/2023 12:00 |  | 33
5/15/2023 13:00 |  | 22
5/15/2023 14:00 |  | 22
5/15/2023 15:00 |  | 16
5/15/2023 16:00 |  | 13
5/15/2023 17:00 |  | 9
5/15/2023 18:00 |  | 15
5/15/2023 19:00 |  | 15
5/15/2023 20:00 |  | 12
5/15/2023 21:00 |  | 13
5/15/2023 22:00 |  | 11
5/15/2023 23:00 |  | 13
5/16/2023 0:00 |  | 47
5/16/2023 1:00 |  | 34
5/16/2023 2:00 |  | 53
5/16/2023 3:00 |  | 27
5/16/2023 4:00 |  | 48
5/16/2023 5:00 |  | 36
5/16/2023 6:00 |  | 22
5/16/2023 7:00 |  | 28
5/16/2023 8:00 |  | 57
5/16/2023 9:00 |  | 36
5/16/2023 10:00 |  | 40
5/16/2023 11:00 |  | 41
5/16/2023 12:00 |  | 30
5/16/2023 13:00 |  | 20
5/16/2023 14:00 |  | 22
5/16/2023 15:00 |  | 30
5/16/2023 16:00 |  | 35
5/16/2023 17:00 |  | 49
5/16/2023 18:00 |  | 66
5/16/2023 19:00 |  | 71
5/16/2023 20:00 |  | 132
5/16/2023 21:00 |  | 224
5/16/2023 22:00 |  | 205
5/16/2023 23:00 |  | 217
5/17/2023 0:00 |  | 183
5/17/2023 1:00 |  | 102
5/17/2023 2:00 |  | 94
5/17/2023 3:00 |  | 40
5/17/2023 4:00 |  | 25
5/17/2023 5:00 |  | 16
5/17/2023 6:00 |  | 16
5/17/2023 7:00 |  | 23
5/17/2023 8:00 |  | 24
5/17/2023 9:00 |  | 23
5/17/2023 10:00 |  | 23
5/17/2023 11:00 |  | 19
5/17/2023 12:00 |  | 20
5/17/2023 13:00 |  | 21
5/17/2023 14:00 |  | 24
5/17/2023 15:00 |  | 17
5/17/2023 16:00 |  | 28
5/17/2023 17:00 |  | 33
5/17/2023 18:00 |  | 75
5/17/2023 19:00 |  | 65
5/17/2023 20:00 |  | 140
5/17/2023 21:00 |  | 131
5/17/2023 22:00 |  | 126
5/17/2023 23:00 |  | 145
5/18/2023 0:00 |  | 46
5/18/2023 1:00 |  | 38
5/18/2023 2:00 |  | 41
5/18/2023 3:00 |  | 39
5/18/2023 4:00 |  | 11
5/18/2023 5:00 |  | 13
5/18/2023 6:00 |  | 29
5/18/2023 7:00 |  | 13
5/18/2023 8:00 |  | 18
5/18/2023 9:00 |  | 21
5/18/2023 10:00 |  | 16
5/18/2023 11:00 |  | 15
5/18/2023 12:00 |  | 17
5/18/2023 13:00 |  | 21
5/18/2023 14:00 |  | 16
5/18/2023 15:00 |  | 17
5/18/2023 16:00 |  | 13
5/18/2023 17:00 |  | 21
5/18/2023 18:00 |  | 26
5/18/2023 19:00 |  | 18
5/18/2023 20:00 |  | 46
5/18/2023 21:00 |  | 56
5/18/2023 22:00 |  | 39
5/18/2023 23:00 |  | 38
5/19/2023 0:00 |  | 39
5/19/2023 1:00 |  | 50
5/19/2023 2:00 |  | 45
5/19/2023 3:00 |  | 84
5/19/2023 4:00 |  | 69
5/19/2023 5:00 |  | 14
5/19/2023 6:00 |  | 12
5/19/2023 7:00 |  | 22
5/19/2023 8:00 |  | 40
5/19/2023 9:00 |  | 60
5/19/2023 10:00 |  | 85
5/19/2023 11:00 |  | 88
5/19/2023 12:00 |  | 28
5/19/2023 13:00 |  | 29
5/19/2023 14:00 |  | 18
5/19/2023 15:00 |  | 18
5/19/2023 16:00 |  | 21
5/19/2023 17:00 |  | 52
5/19/2023 18:00 |  | 176
5/19/2023 19:00 |  | 120
5/19/2023 20:00 |  | 85
5/19/2023 21:00 |  | 116
5/19/2023 22:00 |  | 180
5/19/2023 23:00 |  | 101
5/20/2023 0:00 |  | 84
5/20/2023 1:00 |  | 72
5/20/2023 2:00 |  | 42
5/20/2023 3:00 |  | 59
5/20/2023 4:00 |  | 22
5/20/2023 5:00 |  | 21
5/20/2023 6:00 |  | 18
5/20/2023 7:00 |  | 13
5/20/2023 8:00 |  | 11
5/20/2023 9:00 |  | 13
5/20/2023 10:00 |  | 21
5/20/2023 11:00 |  | 26
5/20/2023 12:00 |  | 29
5/20/2023 13:00 |  | 44
5/20/2023 14:00 |  | 31
5/20/2023 15:00 |  | 48
5/20/2023 16:00 |  | 79
5/20/2023 17:00 |  | 51
5/20/2023 18:00 |  | 28
5/20/2023 19:00 |  | 20
5/20/2023 20:00 |  | 21
5/20/2023 21:00 |  | 21
5/20/2023 22:00 |  | 15
5/20/2023 23:00 |  | 15
5/21/2023 0:00 |  | 8
5/21/2023 1:00 |  | 6
5/21/2023 2:00 |  | 5
5/21/2023 3:00 |  | 5
5/21/2023 4:00 |  | 7
5/21/2023 5:00 |  | 6
5/21/2023 6:00 |  | 5
5/21/2023 7:00 |  | 6
5/21/2023 8:00 |  | 7
5/21/2023 9:00 |  | 17
5/21/2023 10:00 |  | 16
5/21/2023 11:00 |  | 26
5/21/2023 12:00 |  | 23
5/21/2023 13:00 |  | 24
5/21/2023 14:00 |  | 24
5/21/2023 15:00 |  | 25
5/21/2023 16:00 |  | 23
5/21/2023 17:00 |  | 21
5/21/2023 18:00 |  | 34
5/21/2023 19:00 |  | 26
5/21/2023 20:00 |  | 23
5/21/2023 21:00 |  | 29
5/21/2023 22:00 |  | 66
5/21/2023 23:00 |  | 41
5/22/2023 0:00 |  | 18
5/22/2023 1:00 |  | 27
5/22/2023 2:00 |  | 21
5/22/2023 3:00 |  | 16
5/22/2023 4:00 |  | 7
5/22/2023 5:00 |  | 20
5/22/2023 6:00 |  | 40
5/22/2023 7:00 |  | 30
5/22/2023 8:00 |  | 35
5/22/2023 9:00 |  | 28
5/22/2023 10:00 |  | 22
5/22/2023 11:00 |  | 18
5/22/2023 12:00 |  | 18
5/22/2023 13:00 |  | 15
5/22/2023 14:00 |  | 18
5/22/2023 15:00 |  | 25
5/22/2023 16:00 |  | 25
5/22/2023 17:00 |  | 41
5/22/2023 18:00 |  | 22
5/22/2023 19:00 |  | 17
5/22/2023 20:00 |  | 15
5/22/2023 21:00 |  | 21
5/22/2023 22:00 |  | 11
5/22/2023 23:00 |  | 11
5/23/2023 0:00 |  | 10
5/23/2023 1:00 |  | 14
5/23/2023 2:00 |  | 25
5/23/2023 3:00 |  | 23
5/23/2023 4:00 |  | 18
5/23/2023 5:00 |  | 18
5/23/2023 6:00 |  | 15
5/23/2023 7:00 |  | 21
5/23/2023 8:00 |  | 19
5/23/2023 9:00 |  | 22
5/23/2023 10:00 |  | 23
5/23/2023 11:00 |  | 13
5/23/2023 12:00 |  | 18
5/23/2023 13:00 |  | 25
5/23/2023 14:00 |  | 23
5/23/2023 15:00 |  | 16
5/23/2023 16:00 |  | 20
5/23/2023 17:00 |  | 25
5/23/2023 18:00 |  | 26
5/23/2023 19:00 |  | 19
5/23/2023 20:00 |  | 12
5/23/2023 21:00 |  | 16
5/23/2023 22:00 |  | 12
5/23/2023 23:00 |  | 14
5/24/2023 0:00 |  | 17
5/24/2023 1:00 |  | 24
5/24/2023 2:00 |  | 21
5/24/2023 3:00 |  | 25
5/24/2023 4:00 |  | 27
5/24/2023 5:00 |  | 24
5/24/2023 6:00 |  | 21
5/24/2023 7:00 |  | 18
5/24/2023 8:00 |  | 23
5/24/2023 9:00 |  | 22
5/24/2023 10:00 |  | 22
5/24/2023 11:00 |  | 18
5/24/2023 12:00 |  | 27
5/24/2023 13:00 |  | 20
5/24/2023 14:00 |  | 26
5/24/2023 15:00 |  | 30
5/24/2023 16:00 |  | 32
5/24/2023 17:00 |  | 17
5/24/2023 18:00 |  | 20
5/24/2023 19:00 |  | 24
5/24/2023 20:00 |  | 26
5/24/2023 21:00 |  | 19
5/24/2023 22:00 |  | 17
5/24/2023 23:00 |  | 23
5/25/2023 0:00 |  | 17
5/25/2023 1:00 |  | 12
5/25/2023 2:00 |  | 12
5/25/2023 3:00 |  | 15
5/25/2023 4:00 |  | 13
5/25/2023 5:00 |  | 14
5/25/2023 6:00 |  | 15
5/25/2023 7:00 |  | 15
5/25/2023 8:00 |  | 15
5/25/2023 9:00 |  | 13
5/25/2023 10:00 |  | 19
5/25/2023 11:00 |  | 13
5/25/2023 12:00 |  | 13
5/25/2023 13:00 |  | 12
5/25/2023 14:00 |  | 12
5/25/2023 15:00 |  | 21
5/25/2023 16:00 |  | 30
5/25/2023 17:00 |  | 21
5/25/2023 18:00 |  | 32
5/25/2023 19:00 |  | 38
5/25/2023 20:00 |  | 66
5/25/2023 21:00 |  | 70
5/25/2023 22:00 |  | 83
5/25/2023 23:00 |  | 42
5/26/2023 0:00 |  | 53
5/26/2023 1:00 |  | 104
5/26/2023 2:00 |  | 92
5/26/2023 3:00 |  | 36
5/26/2023 4:00 |  | 14
5/26/2023 5:00 |  | 26
5/26/2023 6:00 |  | 42
5/26/2023 7:00 |  | 41
5/26/2023 8:00 |  | 122
5/26/2023 9:00 |  | 34
5/26/2023 10:00 |  | 30
5/26/2023 11:00 |  | 26
5/26/2023 12:00 |  | 28
5/26/2023 13:00 |  | 23
5/26/2023 14:00 |  | 23
5/26/2023 15:00 |  | 21
5/26/2023 16:00 |  | 28
5/26/2023 17:00 |  | 65
5/26/2023 18:00 |  | 96
5/26/2023 19:00 |  | 147
5/26/2023 20:00 |  | 213
5/26/2023 21:00 |  | 208
5/26/2023 22:00 |  | 163
5/26/2023 23:00 |  | 66
5/27/2023 0:00 |  | 65
5/27/2023 1:00 |  | 36
5/27/2023 2:00 |  | 59
5/27/2023 3:00 |  | 24
5/27/2023 4:00 |  | 18
5/27/2023 5:00 |  | 21
5/27/2023 6:00 |  | 25
5/27/2023 7:00 |  | 17
5/27/2023 8:00 |  | 17
5/27/2023 9:00 |  | 17
5/27/2023 10:00 |  | 16
5/27/2023 11:00 |  | 22
5/27/2023 12:00 |  | 20
5/27/2023 13:00 |  | 19
5/27/2023 14:00 |  | 21
5/27/2023 15:00 |  | 24
5/27/2023 16:00 |  | 33
5/27/2023 17:00 |  | 58
5/27/2023 18:00 |  | 50
5/27/2023 19:00 |  | 39
5/27/2023 20:00 |  | 34
5/27/2023 21:00 |  | 30
5/27/2023 22:00 |  | 45
5/27/2023 23:00 |  | 32
5/28/2023 0:00 |  | 33
5/28/2023 1:00 |  | 30
5/28/2023 2:00 |  | 21
5/28/2023 3:00 |  | 20
5/28/2023 4:00 |  | 48
5/28/2023 5:00 |  | 70
5/28/2023 6:00 |  | 50
5/28/2023 7:00 |  | 22
5/28/2023 8:00 |  | 40
5/28/2023 9:00 |  | 32
5/28/2023 10:00 |  | 21
5/28/2023 11:00 |  | 21
5/28/2023 12:00 |  | 21
5/28/2023 13:00 |  | 25
5/28/2023 14:00 |  | 27
5/28/2023 15:00 |  | 29
5/28/2023 16:00 |  | 17
5/28/2023 17:00 |  | 25
5/28/2023 18:00 |  | 58
5/28/2023 19:00 |  | 55
5/28/2023 20:00 |  | 37
5/28/2023 21:00 |  | 108
5/28/2023 22:00 |  | 66
5/28/2023 23:00 |  | 61
5/29/2023 0:00 |  | 46
5/29/2023 1:00 |  | 26
5/29/2023 2:00 |  | 13
5/29/2023 3:00 |  | 12
5/29/2023 4:00 |  | 12
5/29/2023 5:00 |  | 14
5/29/2023 6:00 |  | 17
5/29/2023 7:00 |  | 21
5/29/2023 8:00 |  | 33
5/29/2023 9:00 |  | 23
5/29/2023 10:00 |  | 31
5/29/2023 11:00 |  | 25
5/29/2023 12:00 |  | 26
5/29/2023 13:00 |  | 24
5/29/2023 14:00 |  | 28
5/29/2023 15:00 |  | 36
5/29/2023 16:00 |  | 28
5/29/2023 17:00 |  | 61
5/29/2023 18:00 |  | 81
5/29/2023 19:00 |  | 78
5/29/2023 20:00 |  | 87
5/29/2023 21:00 |  | 51
5/29/2023 22:00 |  | 119
5/29/2023 23:00 |  | 148
5/30/2023 0:00 |  | 209
5/30/2023 1:00 |  | 133
5/30/2023 2:00 |  | 58
5/30/2023 3:00 |  | 68
5/30/2023 4:00 |  | 53
5/30/2023 5:00 |  | 35
5/30/2023 6:00 |  | 29
5/30/2023 7:00 |  | 35
5/30/2023 8:00 |  | 59
5/30/2023 9:00 |  | 119
5/30/2023 10:00 |  | 129
5/30/2023 11:00 |  | 86
5/30/2023 12:00 |  | 72
5/30/2023 13:00 |  | 43
5/30/2023 14:00 |  | 57
5/30/2023 15:00 |  | 28
5/30/2023 16:00 |  | 29
5/30/2023 17:00 |  | 33
5/30/2023 18:00 |  | 27
5/30/2023 19:00 |  | 25
5/30/2023 20:00 |  | 34
5/30/2023 21:00 |  | 24
5/30/2023 22:00 |  | 21
5/30/2023 23:00 |  | 14
5/31/2023 0:00 |  | 18
5/31/2023 1:00 |  | 12
5/31/2023 2:00 |  | 15
5/31/2023 3:00 |  | 6
5/31/2023 4:00 |  | 7
5/31/2023 5:00 |  | 10
5/31/2023 6:00 |  | 13
5/31/2023 7:00 |  | 26
5/31/2023 8:00 |  | 38
5/31/2023 9:00 |  | 21
5/31/2023 10:00 |  | 15
5/31/2023 11:00 |  | 12
5/31/2023 12:00 |  | 20
5/31/2023 13:00 |  | 30
5/31/2023 14:00 |  | 25
5/31/2023 15:00 |  | 30
5/31/2023 16:00 |  | 42
5/31/2023 17:00 |  | 67
5/31/2023 18:00 |  | 128
5/31/2023 19:00 |  | 434
5/31/2023 20:00 |  | 274
5/31/2023 21:00 |  | 116
5/31/2023 22:00 |  | 85
5/31/2023 23:00 |  | 106
2023-01-06 |  | 49
2023-01-06 01:00 |  | 74
2023-01-06 02:00 |  | 22
2023-01-06 03:00 |  | 10
2023-01-06 04:00 |  | 26
2023-01-06 05:00 |  | 26
2023-01-06 06:00 |  | 18
2023-01-06 07:00 |  | 27
2023-01-06 08:00 |  | 13
2023-01-06 09:00 |  | 19
2023-01-06 10:00 |  | 26
2023-01-06 11:00 |  | 19
2023-01-06 12:00 |  | 21
2023-01-06 13:00 |  | 20
2023-01-06 14:00 |  | 68
2023-01-06 15:00 |  | 53
2023-01-06 16:00 |  | 28
2023-01-06 17:00 |  | 19
2023-01-06 18:00 |  | 14
2023-01-06 19:00 |  | 13
2023-01-06 20:00 |  | 22
2023-01-06 21:00 |  | 30
2023-01-06 22:00 |  | 36
2023-01-06 23:00 |  | 35
2023-02-06 |  | 30
2023-02-06 01:00 |  | 21
2023-02-06 02:00 |  | 31
2023-02-06 03:00 |  | 27
2023-02-06 04:00 |  | 28
2023-02-06 05:00 |  | 19
2023-02-06 06:00 |  | 23
2023-02-06 07:00 |  | 23
2023-02-06 08:00 |  | 51
2023-02-06 09:00 |  | 45
2023-02-06 10:00 |  | 29
2023-02-06 11:00 |  | 36
2023-02-06 12:00 |  | 30
2023-02-06 13:00 |  | 29
2023-02-06 14:00 |  | 21
2023-02-06 15:00 |  | 21
2023-02-06 16:00 |  | 27
2023-02-06 17:00 |  | 26
2023-02-06 18:00 |  | 26
2023-02-06 19:00 |  | 24
2023-02-06 20:00 |  | 21
2023-02-06 21:00 |  | 22
2023-02-06 22:00 |  | 21
2023-02-06 23:00 |  | 19
2023-03-06 |  | 19
2023-03-06 01:00 |  | 14
2023-03-06 02:00 |  | 19
2023-03-06 03:00 |  | 24
2023-03-06 04:00 |  | 14
2023-03-06 05:00 |  | 20
2023-03-06 06:00 |  | 25
2023-03-06 07:00 |  | 19
2023-03-06 08:00 |  | 17
2023-03-06 09:00 |  | 22
2023-03-06 10:00 |  | 24
2023-03-06 11:00 |  | 30
2023-03-06 12:00 |  | 32
2023-03-06 13:00 |  | 28
2023-03-06 14:00 |  | 33
2023-03-06 15:00 |  | 30
2023-03-06 16:00 |  | 38
2023-03-06 17:00 |  | 48
2023-03-06 18:00 |  | 66
2023-03-06 19:00 |  | 248
2023-03-06 20:00 |  | 71
2023-03-06 21:00 |  | 148
2023-03-06 22:00 |  | 203
2023-03-06 23:00 |  | 233
2023-04-06 |  | 404
2023-04-06 01:00 |  | 315
2023-04-06 02:00 |  | 111
2023-04-06 03:00 |  | 90
2023-04-06 04:00 |  | 75
2023-04-06 05:00 |  | 13
2023-04-06 06:00 |  | 16
2023-04-06 07:00 |  | 18
2023-04-06 08:00 |  | 16
2023-04-06 09:00 |  | 22
2023-04-06 10:00 |  | 33
2023-04-06 11:00 |  | 33
2023-04-06 12:00 |  | 26
2023-04-06 13:00 |  | 63
2023-04-06 14:00 |  | 100
2023-04-06 15:00 |  | 67
2023-04-06 16:00 |  | 33
2023-04-06 17:00 |  | 49
2023-04-06 18:00 |  | 99
2023-04-06 19:00 |  | 60
2023-04-06 20:00 |  | 56
2023-04-06 21:00 |  | 34
2023-04-06 22:00 |  | 55
2023-04-06 23:00 |  | 32
2023-05-06 |  | 42
2023-05-06 01:00 |  | 104
2023-05-06 02:00 |  | 98
2023-05-06 03:00 |  | 34
2023-05-06 04:00 |  | 60
2023-05-06 05:00 |  | 26
2023-05-06 06:00 |  | 27
2023-05-06 07:00 |  | 63
2023-05-06 08:00 |  | 26
2023-05-06 09:00 |  | 42
2023-05-06 10:00 |  | 30
2023-05-06 11:00 |  | 14
2023-05-06 12:00 |  | 16
2023-05-06 13:00 |  | 13
2023-05-06 14:00 |  | 17
2023-05-06 15:00 |  | 18
2023-05-06 16:00 |  |  | 2.e
2023-05-06 17:00 |  |  | 2.e
2023-05-06 18:00 |  | 10
2023-05-06 19:00 |  | 7
2023-05-06 20:00 |  | 5
2023-05-06 21:00 |  | 4
2023-05-06 22:00 |  | 21
2023-05-06 23:00 |  | 16
2023-06-06 |  | 49
2023-06-06 01:00 |  | 15
2023-06-06 02:00 |  | 14
2023-06-06 03:00 |  | 21
2023-06-06 04:00 |  | 12
2023-06-06 05:00 |  | 13
2023-06-06 06:00 |  | 9
2023-06-06 07:00 |  | 17
2023-06-06 08:00 |  | 26
2023-06-06 09:00 |  | 79
2023-06-06 10:00 |  | 42
2023-06-06 11:00 |  | 41
2023-06-06 12:00 |  | 30
2023-06-06 13:00 |  | 33
2023-06-06 14:00 |  | 35
2023-06-06 15:00 |  | 42
2023-06-06 16:00 |  | 48
2023-06-06 17:00 |  | 74
2023-06-06 18:00 |  | 154
2023-06-06 19:00 |  | 340
2023-06-06 20:00 |  | 262
2023-06-06 21:00 |  | 141
2023-06-06 22:00 |  | 71
2023-06-06 23:00 |  | 95
2023-07-06 |  | 100
2023-07-06 01:00 |  | 101
2023-07-06 02:00 |  | 29
2023-07-06 03:00 |  | 33
2023-07-06 04:00 |  | 15
2023-07-06 05:00 |  | 13
2023-07-06 06:00 |  | 20
2023-07-06 07:00 |  | 12
2023-07-06 08:00 |  | 26
2023-07-06 09:00 |  | 43
2023-07-06 10:00 |  | 66
2023-07-06 11:00 |  | 38
2023-07-06 12:00 |  | 43
2023-07-06 13:00 |  | 57
2023-07-06 14:00 |  | 75
2023-07-06 15:00 |  | 120
2023-07-06 16:00 |  | 122
2023-07-06 17:00 |  | 144
2023-07-06 18:00 |  | 126
2023-07-06 19:00 |  | 34
2023-07-06 20:00 |  | 15
2023-07-06 21:00 |  | 10
2023-07-06 22:00 |  | 16
2023-07-06 23:00 |  | 10
2023-08-06 |  | 7
2023-08-06 01:00 |  | 4
2023-08-06 02:00 |  | 5
2023-08-06 03:00 |  | 6
2023-08-06 04:00 |  | 5
2023-08-06 05:00 |  | 4
2023-08-06 06:00 |  | 4
2023-08-06 07:00 |  | 6
2023-08-06 08:00 |  | 5
2023-08-06 09:00 |  | 11
2023-08-06 10:00 |  | 12
2023-08-06 11:00 |  | 22
2023-08-06 12:00 |  | 14
2023-08-06 13:00 |  | 19
2023-08-06 14:00 |  | 25
2023-08-06 15:00 |  | 22
2023-08-06 16:00 |  | 24
2023-08-06 17:00 |  | 24
2023-08-06 18:00 |  | 30
2023-08-06 19:00 |  | 41
2023-08-06 20:00 |  | 103
2023-08-06 21:00 |  | 267
2023-08-06 22:00 |  | 330
2023-08-06 23:00 |  | 284
2023-09-06 |  | 172
2023-09-06 01:00 |  | 61
2023-09-06 02:00 |  | 36
2023-09-06 03:00 |  | 34
2023-09-06 04:00 |  | 17
2023-09-06 05:00 |  | 15
2023-09-06 06:00 |  | 11
2023-09-06 07:00 |  | 26
2023-09-06 08:00 |  | 20
2023-09-06 09:00 |  | 16
2023-09-06 10:00 |  | 20
2023-09-06 11:00 |  | 23
2023-09-06 12:00 |  | 17
2023-09-06 13:00 |  | 18
2023-09-06 14:00 |  | 26
2023-09-06 15:00 |  | 36
2023-09-06 16:00 |  | 32
2023-09-06 17:00 |  | 41
2023-09-06 18:00 |  | 38
2023-09-06 19:00 |  | 36
2023-09-06 20:00 |  | 28
2023-09-06 21:00 |  | 21
2023-09-06 22:00 |  | 62
2023-09-06 23:00 |  | 135
2023-10-06 |  | 292
2023-10-06 01:00 |  | 249
2023-10-06 02:00 |  | 134
2023-10-06 03:00 |  | 58
2023-10-06 04:00 |  | 55
2023-10-06 05:00 |  | 69
2023-10-06 06:00 |  | 46
2023-10-06 07:00 |  | 32
2023-10-06 08:00 |  | 26
2023-10-06 09:00 |  | 22
2023-10-06 10:00 |  | 59
2023-10-06 11:00 |  | 107
2023-10-06 12:00 |  | 112
2023-10-06 13:00 |  | 60
2023-10-06 14:00 |  | 31
2023-10-06 15:00 |  | 21
2023-10-06 16:00 |  | 35
2023-10-06 17:00 |  | 88
2023-10-06 18:00 |  | 278
2023-10-06 19:00 |  | 274
2023-10-06 20:00 |  | 173
2023-10-06 21:00 |  | 195
2023-10-06 22:00 |  | 95
2023-10-06 23:00 |  | 67
2023-11-06 |  | 56
2023-11-06 01:00 |  | 29
2023-11-06 02:00 |  | 31
2023-11-06 03:00 |  | 27
2023-11-06 04:00 |  | 22
2023-11-06 05:00 |  | 22
2023-11-06 06:00 |  | 23
2023-11-06 07:00 |  | 20
2023-11-06 08:00 |  | 26
2023-11-06 09:00 |  | 54
2023-11-06 10:00 |  | 87
2023-11-06 11:00 |  | 185
2023-11-06 12:00 |  | 119
2023-11-06 13:00 |  | 42
2023-11-06 14:00 |  | 24
2023-11-06 15:00 |  | 33
2023-11-06 16:00 |  |  | 2.e
2023-11-06 17:00 |  |  | 2.e
2023-11-06 18:00 |  |  | 2.e
2023-11-06 19:00 |  | 158
2023-11-06 20:00 |  | 207
2023-11-06 21:00 |  | 190
2023-11-06 22:00 |  | 306
2023-11-06 23:00 |  | 390
2023-12-06 |  | 498
2023-12-06 01:00 |  | 301
2023-12-06 02:00 |  | 332
2023-12-06 03:00 |  | 22
2023-12-06 04:00 |  | 11
2023-12-06 05:00 |  | 12
2023-12-06 06:00 |  | 12
2023-12-06 07:00 |  | 21
2023-12-06 08:00 |  | 21
2023-12-06 09:00 |  | 19
2023-12-06 10:00 |  | 9
2023-12-06 11:00 |  | 20
2023-12-06 12:00 |  | 15
2023-12-06 13:00 |  | 19
2023-12-06 14:00 |  | 22
2023-12-06 15:00 |  | 21
2023-12-06 16:00 |  | 23
2023-12-06 17:00 |  | 40
2023-12-06 18:00 |  | 68
2023-12-06 19:00 |  | 115
2023-12-06 20:00 |  | 99
2023-12-06 21:00 |  | 55
2023-12-06 22:00 |  | 38
2023-12-06 23:00 |  | 40
6/13/2023 0:00 |  | 28
6/13/2023 1:00 |  | 26
6/13/2023 2:00 |  | 20
6/13/2023 3:00 |  | 40
6/13/2023 4:00 |  | 36
6/13/2023 5:00 |  | 12
6/13/2023 6:00 |  | 37
6/13/2023 7:00 |  | 51
6/13/2023 8:00 |  | 37
6/13/2023 9:00 |  | 21
6/13/2023 10:00 |  | 22
6/13/2023 11:00 |  | 22
6/13/2023 12:00 |  | 25
6/13/2023 13:00 |  | 20
6/13/2023 14:00 |  | 19
6/13/2023 15:00 |  | 32
6/13/2023 16:00 |  | 44
6/13/2023 17:00 |  | 43
6/13/2023 18:00 |  | 73
6/13/2023 19:00 |  | 123
6/13/2023 20:00 |  | 112
6/13/2023 21:00 |  | 78
6/13/2023 22:00 |  | 89
6/13/2023 23:00 |  | 97
6/14/2023 0:00 |  | 73
6/14/2023 1:00 |  | 63
6/14/2023 2:00 |  | 59
6/14/2023 3:00 |  | 65
6/14/2023 4:00 |  | 45
6/14/2023 5:00 |  | 26
6/14/2023 6:00 |  | 32
6/14/2023 7:00 |  | 40
6/14/2023 8:00 |  | 51
6/14/2023 9:00 |  | 50
6/14/2023 10:00 |  | 38
6/14/2023 11:00 |  | 39
6/14/2023 12:00 |  | 51
6/14/2023 13:00 |  | 47
6/14/2023 14:00 |  | 43
6/14/2023 15:00 |  | 44
6/14/2023 16:00 |  | 52
6/14/2023 17:00 |  | 105
6/14/2023 18:00 |  | 119
6/14/2023 19:00 |  | 126
6/14/2023 20:00 |  | 123
6/14/2023 21:00 |  | 180
6/14/2023 22:00 |  | 111
6/14/2023 23:00 |  | 114
6/15/2023 0:00 |  | 133
6/15/2023 1:00 |  | 142
6/15/2023 2:00 |  | 113
6/15/2023 3:00 |  | 78
6/15/2023 4:00 |  | 49
6/15/2023 5:00 |  | 10
6/15/2023 6:00 |  | 9
6/15/2023 7:00 |  | 11
6/15/2023 8:00 |  | 18
6/15/2023 9:00 |  | 19
6/15/2023 10:00 |  | 18
6/15/2023 11:00 |  | 20
6/15/2023 12:00 |  | 23
6/15/2023 13:00 |  | 19
6/15/2023 14:00 |  | 17
6/15/2023 15:00 |  | 21
6/15/2023 16:00 |  | 21
6/15/2023 17:00 |  | 26
6/15/2023 18:00 |  | 50
6/15/2023 19:00 |  | 50
6/15/2023 20:00 |  | 37
6/15/2023 21:00 |  | 42
6/15/2023 22:00 |  | 47
6/15/2023 23:00 |  | 42
6/16/2023 0:00 |  | 119
6/16/2023 1:00 |  | 41
6/16/2023 2:00 |  | 52
6/16/2023 3:00 |  | 17
6/16/2023 4:00 |  | 15
6/16/2023 5:00 |  | 14
6/16/2023 6:00 |  | 14
6/16/2023 7:00 |  | 24
6/16/2023 8:00 |  | 23
6/16/2023 9:00 |  | 22
6/16/2023 10:00 |  | 26
6/16/2023 11:00 |  | 21
6/16/2023 12:00 |  | 16
6/16/2023 13:00 |  | 13
6/16/2023 14:00 |  | 16
6/16/2023 15:00 |  | 15
6/16/2023 16:00 |  | 24
6/16/2023 17:00 |  | 45
6/16/2023 18:00 |  | 81
6/16/2023 19:00 |  | 83
6/16/2023 20:00 |  | 139
6/16/2023 21:00 |  | 145
6/16/2023 22:00 |  | 132
6/16/2023 23:00 |  | 51
6/17/2023 0:00 |  | 105
6/17/2023 1:00 |  | 107
6/17/2023 2:00 |  | 34
6/17/2023 3:00 |  | 26
6/17/2023 4:00 |  | 13
6/17/2023 5:00 |  | 12
6/17/2023 6:00 |  | 10
6/17/2023 7:00 |  | 12
6/17/2023 8:00 |  | 15
6/17/2023 9:00 |  | 16
6/17/2023 10:00 |  | 23
6/17/2023 11:00 |  | 29
6/17/2023 12:00 |  | 22
6/17/2023 13:00 |  | 27
6/17/2023 14:00 |  | 25
6/17/2023 15:00 |  | 22
6/17/2023 16:00 |  | 30
6/17/2023 17:00 |  | 54
6/17/2023 18:00 |  | 87
6/17/2023 19:00 |  | 82
6/17/2023 20:00 |  | 155
6/17/2023 21:00 |  | 290
6/17/2023 22:00 |  | 244
6/17/2023 23:00 |  | 82
6/18/2023 0:00 |  | 64
6/18/2023 1:00 |  | 53
6/18/2023 2:00 |  | 57
6/18/2023 3:00 |  | 47
6/18/2023 4:00 |  | 23
6/18/2023 5:00 |  | 62
6/18/2023 6:00 |  | 22
6/18/2023 7:00 |  | 16
6/18/2023 8:00 |  | 18
6/18/2023 9:00 |  | 18
6/18/2023 10:00 |  | 21
6/18/2023 11:00 |  | 23
6/18/2023 12:00 |  | 26
6/18/2023 13:00 |  | 23
6/18/2023 14:00 |  | 24
6/18/2023 15:00 |  | 33
6/18/2023 16:00 |  | 34
6/18/2023 17:00 |  | 46
6/18/2023 18:00 |  | 81
6/18/2023 19:00 |  | 81
6/18/2023 20:00 |  | 37
6/18/2023 21:00 |  | 37
6/18/2023 22:00 |  | 26
6/18/2023 23:00 |  | 29
6/19/2023 0:00 |  | 19
6/19/2023 1:00 |  | 18
6/19/2023 2:00 |  | 24
6/19/2023 3:00 |  | 15
6/19/2023 4:00 |  | 18
6/19/2023 5:00 |  | 21
6/19/2023 6:00 |  | 34
6/19/2023 7:00 |  | 80
6/19/2023 8:00 |  | 149
6/19/2023 9:00 |  | 102
6/19/2023 10:00 |  | 21
6/19/2023 11:00 |  | 29
6/19/2023 12:00 |  | 24
6/19/2023 13:00 |  | 26
6/19/2023 14:00 |  | 21
6/19/2023 15:00 |  | 25
6/19/2023 16:00 |  | 59
6/19/2023 17:00 |  | 81
6/19/2023 18:00 |  | 112
6/19/2023 19:00 |  | 70
6/19/2023 20:00 |  | 105
6/19/2023 21:00 |  | 95
6/19/2023 22:00 |  | 99
6/19/2023 23:00 |  | 151
6/20/2023 0:00 |  | 287
6/20/2023 1:00 |  | 189
6/20/2023 2:00 |  | 185
6/20/2023 3:00 |  | 170
6/20/2023 4:00 |  | 29
6/20/2023 5:00 |  | 25
6/20/2023 6:00 |  | 17
6/20/2023 7:00 |  | 42
6/20/2023 8:00 |  | 45
6/20/2023 9:00 |  | 55
6/20/2023 10:00 |  | 123
6/20/2023 11:00 |  | 98
6/20/2023 12:00 |  | 40
6/20/2023 13:00 |  | 32
6/20/2023 14:00 |  | 54
6/20/2023 15:00 |  | 36
6/20/2023 16:00 |  | 45
6/20/2023 17:00 |  | 84
6/20/2023 18:00 |  | 98
6/20/2023 19:00 |  | 77
6/20/2023 20:00 |  | 170
6/20/2023 21:00 |  | 168
6/20/2023 22:00 |  | 282
6/20/2023 23:00 |  | 109
6/21/2023 0:00 |  | 121
6/21/2023 1:00 |  | 441
6/21/2023 2:00 |  | 374
6/21/2023 3:00 |  | 262
6/21/2023 4:00 |  | 43
6/21/2023 5:00 |  | 41
6/21/2023 6:00 |  | 55
6/21/2023 7:00 |  | 34
6/21/2023 8:00 |  | 51
6/21/2023 9:00 |  | 59
6/21/2023 10:00 |  | 85
6/21/2023 11:00 |  | 91
6/21/2023 12:00 |  | 32
6/21/2023 13:00 |  | 30
6/21/2023 14:00 |  | 22
6/21/2023 15:00 |  | 17
6/21/2023 16:00 |  | 22
6/21/2023 17:00 |  | 18
6/21/2023 18:00 |  | 16
6/21/2023 19:00 |  | 17
6/21/2023 20:00 |  | 16
6/21/2023 21:00 |  | 10
6/21/2023 22:00 |  | 9
6/21/2023 23:00 |  | 8
6/22/2023 0:00 |  | 8
6/22/2023 1:00 |  | 5
6/22/2023 2:00 |  | 8
6/22/2023 3:00 |  | 6
6/22/2023 4:00 |  | 4
6/22/2023 5:00 |  | 5
6/22/2023 6:00 |  | 2
6/22/2023 7:00 |  | 6
6/22/2023 8:00 |  | 9
6/22/2023 9:00 |  | 9
6/22/2023 10:00 |  | 13
6/22/2023 11:00 |  | 18
6/22/2023 12:00 |  |  | 2.e
6/22/2023 13:00 |  |  | 2.e
6/22/2023 14:00 |  | 23
6/22/2023 15:00 |  | 25
6/22/2023 16:00 |  | 33
6/22/2023 17:00 |  | 21
6/22/2023 18:00 |  | 12
6/22/2023 19:00 |  | 20
6/22/2023 20:00 |  | 23
6/22/2023 21:00 |  | 16
6/22/2023 22:00 |  | 18
6/22/2023 23:00 |  | 13
6/23/2023 0:00 |  | 21
6/23/2023 1:00 |  | 19
6/23/2023 2:00 |  | 21
6/23/2023 3:00 |  | 15
6/23/2023 4:00 |  | 10
6/23/2023 5:00 |  | 10
6/23/2023 6:00 |  | 11
6/23/2023 7:00 |  | 7
6/23/2023 8:00 |  | 13
6/23/2023 9:00 |  | 10
6/23/2023 10:00 |  | 19
6/23/2023 11:00 |  | 34
6/23/2023 12:00 |  | 9
6/23/2023 13:00 |  | 21
6/23/2023 14:00 |  | 31
6/23/2023 15:00 |  | 33
6/23/2023 16:00 |  |  | 2.e
6/23/2023 17:00 |  | 46
6/23/2023 18:00 |  | 81
6/23/2023 19:00 |  | 77
6/23/2023 20:00 |  | 53
6/23/2023 21:00 |  | 48
6/23/2023 22:00 |  | 39
6/23/2023 23:00 |  | 16
6/24/2023 0:00 |  | 11
6/24/2023 1:00 |  | 15
6/24/2023 2:00 |  | 13
6/24/2023 3:00 |  | 15
6/24/2023 4:00 |  | 22
6/24/2023 5:00 |  | 24
6/24/2023 6:00 |  | 24
6/24/2023 7:00 |  | 21
6/24/2023 8:00 |  | 26
6/24/2023 9:00 |  | 59
6/24/2023 10:00 |  | 37
6/24/2023 11:00 |  | 34
6/24/2023 12:00 |  | 34
6/24/2023 13:00 |  | 34
6/24/2023 14:00 |  | 27
6/24/2023 15:00 |  | 20
6/24/2023 16:00 |  | 41
6/24/2023 17:00 |  | 93
6/24/2023 18:00 |  | 201
6/24/2023 19:00 |  | 222
6/24/2023 20:00 |  | 353
6/24/2023 21:00 |  | 232
6/24/2023 22:00 |  | 155
6/24/2023 23:00 |  | 55
6/25/2023 0:00 |  | 27
6/25/2023 1:00 |  | 14
6/25/2023 2:00 |  | 8
6/25/2023 3:00 |  | 5
6/25/2023 4:00 |  | 5
6/25/2023 5:00 |  | 4
6/25/2023 6:00 |  | 5
6/25/2023 7:00 |  | 3
6/25/2023 8:00 |  | 8
6/25/2023 9:00 |  | 15
6/25/2023 10:00 |  | 17
6/25/2023 11:00 |  | 27
6/25/2023 12:00 |  | 40
6/25/2023 13:00 |  | 35
6/25/2023 14:00 |  | 39
6/25/2023 15:00 |  | 37
6/25/2023 16:00 |  | 42
6/25/2023 17:00 |  | 52
6/25/2023 18:00 |  | 42
6/25/2023 19:00 |  | 35
6/25/2023 20:00 |  | 29
6/25/2023 21:00 |  | 32
6/25/2023 22:00 |  | 36
6/25/2023 23:00 |  | 21
6/26/2023 0:00 |  | 23
6/26/2023 1:00 |  | 26
6/26/2023 2:00 |  | 27
6/26/2023 3:00 |  | 25
6/26/2023 4:00 |  | 21
6/26/2023 5:00 |  | 21
6/26/2023 6:00 |  | 19
6/26/2023 7:00 |  | 7
6/26/2023 8:00 |  | 17
6/26/2023 9:00 |  | 14
6/26/2023 10:00 |  | 25
6/26/2023 11:00 |  | 21
6/26/2023 12:00 |  | 17
6/26/2023 13:00 |  | 27
6/26/2023 14:00 |  | 24
6/26/2023 15:00 |  | 20
6/26/2023 16:00 |  | 54
6/26/2023 17:00 |  | 101
6/26/2023 18:00 |  | 31
6/26/2023 19:00 |  | 96
6/26/2023 20:00 |  | 52
6/26/2023 21:00 |  | 27
6/26/2023 22:00 |  | 20
6/26/2023 23:00 |  | 21
6/27/2023 0:00 |  | 19
6/27/2023 1:00 |  | 18
6/27/2023 2:00 |  | 16
6/27/2023 3:00 |  | 29
6/27/2023 4:00 |  | 17
6/27/2023 5:00 |  | 23
6/27/2023 6:00 |  | 24
6/27/2023 7:00 |  | 28
6/27/2023 8:00 |  | 22
6/27/2023 9:00 |  | 21
6/27/2023 10:00 |  | 24
6/27/2023 11:00 |  | 28
6/27/2023 12:00 |  | 30
6/27/2023 13:00 |  | 29
6/27/2023 14:00 |  | 29
6/27/2023 15:00 |  | 27
6/27/2023 16:00 |  | 32
6/27/2023 17:00 |  | 39
6/27/2023 18:00 |  | 41
6/27/2023 19:00 |  | 41
6/27/2023 20:00 |  | 58
6/27/2023 21:00 |  | 100
6/27/2023 22:00 |  | 66
6/27/2023 23:00 |  | 163
6/28/2023 0:00 |  | 62
6/28/2023 1:00 |  | 72
6/28/2023 2:00 |  | 32
6/28/2023 3:00 |  | 22
6/28/2023 4:00 |  | 35
6/28/2023 5:00 |  | 17
6/28/2023 6:00 |  | 9
6/28/2023 7:00 |  | 13
6/28/2023 8:00 |  | 42
6/28/2023 9:00 |  | 41
6/28/2023 10:00 |  | 54
6/28/2023 11:00 |  | 99
6/28/2023 12:00 |  | 47
6/28/2023 13:00 |  | 40
6/28/2023 14:00 |  | 33
6/28/2023 15:00 |  | 59
6/28/2023 16:00 |  | 92
6/28/2023 17:00 |  | 157
6/28/2023 18:00 |  | 279
6/28/2023 19:00 |  | 80
6/28/2023 20:00 |  | 86
6/28/2023 21:00 |  | 168
6/28/2023 22:00 |  | 50
6/28/2023 23:00 |  | 37
6/29/2023 0:00 |  | 28
6/29/2023 1:00 |  | 79
6/29/2023 2:00 |  | 69
6/29/2023 3:00 |  | 43
6/29/2023 4:00 |  | 24
6/29/2023 5:00 |  | 34
6/29/2023 6:00 |  | 34
6/29/2023 7:00 |  | 23
6/29/2023 8:00 |  | 24
6/29/2023 9:00 |  | 18
6/29/2023 10:00 |  | 16
6/29/2023 11:00 |  |  | 2.e
6/29/2023 12:00 |  | 16
6/29/2023 13:00 |  | 21
6/29/2023 14:00 |  | 29
6/29/2023 15:00 |  | 22
6/29/2023 16:00 |  | 32
6/29/2023 17:00 |  | 54
6/29/2023 18:00 |  | 211
6/29/2023 19:00 |  | 202
6/29/2023 20:00 |  | 96
6/29/2023 21:00 |  | 131
6/29/2023 22:00 |  | 105
6/29/2023 23:00 |  | 106
6/30/2023 0:00 |  | 142
6/30/2023 1:00 |  | 130
6/30/2023 2:00 |  | 52
6/30/2023 3:00 |  | 78
6/30/2023 4:00 |  | 70
6/30/2023 5:00 |  | 35
6/30/2023 6:00 |  | 48
6/30/2023 7:00 |  | 26
6/30/2023 8:00 |  | 41
6/30/2023 9:00 |  | 56
6/30/2023 10:00 |  | 47
6/30/2023 11:00 |  | 41
6/30/2023 12:00 |  | 50
6/30/2023 13:00 |  | 32
6/30/2023 14:00 |  | 73
6/30/2023 15:00 |  | 74
6/30/2023 16:00 |  | 60
6/30/2023 17:00 |  | 131
6/30/2023 18:00 |  | 138
6/30/2023 19:00 |  | 186
6/30/2023 20:00 |  | 166
6/30/2023 21:00 |  | 247
6/30/2023 22:00 |  | 214
6/30/2023 23:00 |  | 91
2023-01-07 |  | 47
2023-01-07 01:00 |  | 46
2023-01-07 02:00 |  | 53
2023-01-07 03:00 |  | 69
2023-01-07 04:00 |  | 47
2023-01-07 05:00 |  | 56
2023-01-07 06:00 |  | 36
2023-01-07 07:00 |  | 43
2023-01-07 08:00 |  | 53
2023-01-07 09:00 |  | 87
2023-01-07 10:00 |  | 47
2023-01-07 11:00 |  | 38
2023-01-07 12:00 |  | 25
2023-01-07 13:00 |  | 21
2023-01-07 14:00 |  | 18
2023-01-07 15:00 |  | 14
2023-01-07 16:00 |  | 13
2023-01-07 17:00 |  | 12
2023-01-07 18:00 |  | 9
2023-01-07 19:00 |  | 8
2023-01-07 20:00 |  | 8
2023-01-07 21:00 |  | 8
2023-01-07 22:00 |  | 9
2023-01-07 23:00 |  | 19
2023-02-07 |  | 24
2023-02-07 01:00 |  | 18
2023-02-07 02:00 |  | 23
2023-02-07 03:00 |  | 23
2023-02-07 04:00 |  | 22
2023-02-07 05:00 |  | 14
2023-02-07 06:00 |  | 17
2023-02-07 07:00 |  | 25
2023-02-07 08:00 |  | 24
2023-02-07 09:00 |  | 29
2023-02-07 10:00 |  | 21
2023-02-07 11:00 |  | 13
2023-02-07 12:00 |  | 38
2023-02-07 13:00 |  | 17
2023-02-07 14:00 |  | 24
2023-02-07 15:00 |  | 22
2023-02-07 16:00 |  | 24
2023-02-07 17:00 |  | 35
2023-02-07 18:00 |  | 37
2023-02-07 19:00 |  | 41
2023-02-07 20:00 |  | 27
2023-02-07 21:00 |  | 21
2023-02-07 22:00 |  | 20
2023-02-07 23:00 |  | 13
2023-03-07 |  | 9
2023-03-07 01:00 |  | 11
2023-03-07 02:00 |  | 12
2023-03-07 03:00 |  | 12
2023-03-07 04:00 |  | 8
2023-03-07 05:00 |  | 10
2023-03-07 06:00 |  | 8
2023-03-07 07:00 |  | 11
2023-03-07 08:00 |  | 16
2023-03-07 09:00 |  | 15
2023-03-07 10:00 |  | 13
2023-03-07 11:00 |  | 17
2023-03-07 12:00 |  | 15
2023-03-07 13:00 |  | 20
2023-03-07 14:00 |  | 17
2023-03-07 15:00 |  | 16
2023-03-07 16:00 |  | 17
2023-03-07 17:00 |  | 25
2023-03-07 18:00 |  | 19
2023-03-07 19:00 |  | 20
2023-03-07 20:00 |  | 15
2023-03-07 21:00 |  | 17
2023-03-07 22:00 |  | 13
2023-03-07 23:00 |  | 10
2023-04-07 |  | 8
2023-04-07 01:00 |  | 11
2023-04-07 02:00 |  | 10
2023-04-07 03:00 |  | 17
2023-04-07 04:00 |  | 13
2023-04-07 05:00 |  | 13
2023-04-07 06:00 |  | 20
2023-04-07 07:00 |  | 27
2023-04-07 08:00 |  | 27
2023-04-07 09:00 |  | 16
2023-04-07 10:00 |  | 17
2023-04-07 11:00 |  | 34
2023-04-07 12:00 |  | 20
2023-04-07 13:00 |  | 21
2023-04-07 14:00 |  | 32
2023-04-07 15:00 |  | 32
2023-04-07 16:00 |  | 36
2023-04-07 17:00 |  | 30
2023-04-07 18:00 |  | 26
2023-04-07 19:00 |  | 31
2023-04-07 20:00 |  | 31
2023-04-07 21:00 |  | 27
2023-04-07 22:00 |  | 29
2023-04-07 23:00 |  | 18
2023-05-07 |  | 24
2023-05-07 01:00 |  | 24
2023-05-07 02:00 |  | 26
2023-05-07 03:00 |  | 8
2023-05-07 04:00 |  | 11
2023-05-07 05:00 |  | 8
2023-05-07 06:00 |  | 11
2023-05-07 07:00 |  | 16
2023-05-07 08:00 |  | 13
2023-05-07 09:00 |  | 18
2023-05-07 10:00 |  | 18
2023-05-07 11:00 |  | 28
2023-05-07 12:00 |  | 22
2023-05-07 13:00 |  | 26
2023-05-07 14:00 |  | 26
2023-05-07 15:00 |  | 24
2023-05-07 16:00 |  | 21
2023-05-07 17:00 |  | 33
2023-05-07 18:00 |  | 51
2023-05-07 19:00 |  | 70
2023-05-07 20:00 |  | 49
2023-05-07 21:00 |  | 59
2023-05-07 22:00 |  | 159
2023-05-07 23:00 |  | 126
2023-06-07 |  | 103
2023-06-07 01:00 |  | 145
2023-06-07 02:00 |  | 72
2023-06-07 03:00 |  | 65
2023-06-07 04:00 |  | 56
2023-06-07 05:00 |  | 29
2023-06-07 06:00 |  | 17
2023-06-07 07:00 |  | 36
2023-06-07 08:00 |  | 42
2023-06-07 09:00 |  | 58
2023-06-07 10:00 |  | 58
2023-06-07 11:00 |  | 53
2023-06-07 12:00 |  | 21
2023-06-07 13:00 |  | 30
2023-06-07 14:00 |  | 25
2023-06-07 15:00 |  | 17
2023-06-07 16:00 |  | 23
2023-06-07 17:00 |  | 50
2023-06-07 18:00 |  | 88
2023-06-07 19:00 |  | 327
2023-06-07 20:00 |  | 381
2023-06-07 21:00 |  | 220
2023-06-07 22:00 |  | 103
2023-06-07 23:00 |  | 189
2023-07-07 |  | 202
2023-07-07 01:00 |  | 78
2023-07-07 02:00 |  | 36
2023-07-07 03:00 |  | 19
2023-07-07 04:00 |  | 15
2023-07-07 05:00 |  | 19
2023-07-07 06:00 |  | 13
2023-07-07 07:00 |  | 31
2023-07-07 08:00 |  | 67
2023-07-07 09:00 |  | 60
2023-07-07 10:00 |  | 50
2023-07-07 11:00 |  | 28
2023-07-07 12:00 |  | 21
2023-07-07 13:00 |  | 29
2023-07-07 14:00 |  | 22
2023-07-07 15:00 |  | 28
2023-07-07 16:00 |  | 52
2023-07-07 17:00 |  | 38
2023-07-07 18:00 |  | 29
2023-07-07 19:00 |  | 18
2023-07-07 20:00 |  | 29
2023-07-07 21:00 |  | 22
2023-07-07 22:00 |  | 11
2023-07-07 23:00 |  | 12
2023-08-07 |  | 11
2023-08-07 01:00 |  | 12
2023-08-07 02:00 |  | 12
2023-08-07 03:00 |  | 8
2023-08-07 04:00 |  | 6
2023-08-07 05:00 |  | 19
2023-08-07 06:00 |  | 10
2023-08-07 07:00 |  | 12
2023-08-07 08:00 |  | 12
2023-08-07 09:00 |  | 11
2023-08-07 10:00 |  | 19
2023-08-07 11:00 |  | 20
2023-08-07 12:00 |  | 16
2023-08-07 13:00 |  | 18
2023-08-07 14:00 |  | 16
2023-08-07 15:00 |  | 27
2023-08-07 16:00 |  | 20
2023-08-07 17:00 |  | 24
2023-08-07 18:00 |  | 29
2023-08-07 19:00 |  | 25
2023-08-07 20:00 |  | 30
2023-08-07 21:00 |  | 34
2023-08-07 22:00 |  | 38
2023-08-07 23:00 |  | 57
2023-09-07 |  | 34
2023-09-07 01:00 |  | 28
2023-09-07 02:00 |  | 29
2023-09-07 03:00 |  | 44
2023-09-07 04:00 |  | 18
2023-09-07 05:00 |  | 22
2023-09-07 06:00 |  | 17
2023-09-07 07:00 |  | 15
2023-09-07 08:00 |  | 22
2023-09-07 09:00 |  | 43
2023-09-07 10:00 |  | 63
2023-09-07 11:00 |  | 22
2023-09-07 12:00 |  | 13
2023-09-07 13:00 |  | 30
2023-09-07 14:00 |  | 56
2023-09-07 15:00 |  | 30
2023-09-07 16:00 |  | 32
2023-09-07 17:00 |  | 58
2023-09-07 18:00 |  | 141
2023-09-07 19:00 |  | 161
2023-09-07 20:00 |  | 209
2023-09-07 21:00 |  | 211
2023-09-07 22:00 |  | 90
2023-09-07 23:00 |  | 65
2023-10-07 |  | 46
2023-10-07 01:00 |  | 61
2023-10-07 02:00 |  | 20
2023-10-07 03:00 |  | 20
2023-10-07 04:00 |  | 12
2023-10-07 05:00 |  | 14
2023-10-07 06:00 |  | 12
2023-10-07 07:00 |  | 14
2023-10-07 08:00 |  | 10
2023-10-07 09:00 |  | 11
2023-10-07 10:00 |  | 28
2023-10-07 11:00 |  | 55
2023-10-07 12:00 |  | 27
2023-10-07 13:00 |  | 22
2023-10-07 14:00 |  | 14
2023-10-07 15:00 |  | 16
2023-10-07 16:00 |  | 27
2023-10-07 17:00 |  | 60
2023-10-07 18:00 |  | 77
2023-10-07 19:00 |  | 96
2023-10-07 20:00 |  | 129
2023-10-07 21:00 |  | 167
2023-10-07 22:00 |  | 84
2023-10-07 23:00 |  | 63
2023-11-07 |  | 34
2023-11-07 01:00 |  | 23
2023-11-07 02:00 |  | 10
2023-11-07 03:00 |  | 11
2023-11-07 04:00 |  | 12
2023-11-07 05:00 |  | 9
2023-11-07 06:00 |  | 12
2023-11-07 07:00 |  | 22
2023-11-07 08:00 |  | 18
2023-11-07 09:00 |  | 31
2023-11-07 10:00 |  | 50
2023-11-07 11:00 |  | 59
2023-11-07 12:00 |  | 36
2023-11-07 13:00 |  | 81
2023-11-07 14:00 |  | 94
2023-11-07 15:00 |  | 89
2023-11-07 16:00 |  | 106
2023-11-07 17:00 |  | 105
2023-11-07 18:00 |  | 81
2023-11-07 19:00 |  | 61
2023-11-07 20:00 |  | 70
2023-11-07 21:00 |  | 90
2023-11-07 22:00 |  | 166
2023-11-07 23:00 |  | 212
2023-12-07 |  | 261
2023-12-07 01:00 |  | 208
2023-12-07 02:00 |  | 199
2023-12-07 03:00 |  | 185
2023-12-07 04:00 |  | 167
2023-12-07 05:00 |  | 83
2023-12-07 06:00 |  | 29
2023-12-07 07:00 |  | 58
2023-12-07 08:00 |  | 123
2023-12-07 09:00 |  | 93
2023-12-07 10:00 |  | 41
2023-12-07 11:00 |  | 23
2023-12-07 12:00 |  | 21
2023-12-07 13:00 |  | 29
2023-12-07 14:00 |  | 26
2023-12-07 15:00 |  | 26
2023-12-07 16:00 |  | 55
2023-12-07 17:00 |  | 65
2023-12-07 18:00 |  | 131
2023-12-07 19:00 |  | 70
2023-12-07 20:00 |  | 103
2023-12-07 21:00 |  | 144
2023-12-07 22:00 |  | 286
2023-12-07 23:00 |  | 316
7/13/2023 0:00 |  | 48
7/13/2023 1:00 |  | 53
7/13/2023 2:00 |  | 75
7/13/2023 3:00 |  | 39
7/13/2023 4:00 |  | 17
7/13/2023 5:00 |  | 19
7/13/2023 6:00 |  | 28
7/13/2023 7:00 |  | 23
7/13/2023 8:00 |  | 20
7/13/2023 9:00 |  | 48
7/13/2023 10:00 |  | 28
7/13/2023 11:00 |  | 36
7/13/2023 12:00 |  | 48
7/13/2023 13:00 |  | 43
7/13/2023 14:00 |  | 50
7/13/2023 15:00 |  | 68
7/13/2023 16:00 |  | 96
7/13/2023 17:00 |  | 69
7/13/2023 18:00 |  | 68
7/13/2023 19:00 |  | 126
7/13/2023 20:00 |  | 163
7/13/2023 21:00 |  | 47
7/13/2023 22:00 |  | 35
7/13/2023 23:00 |  | 33
7/14/2023 0:00 |  | 49
7/14/2023 1:00 |  | 32
7/14/2023 2:00 |  | 45
7/14/2023 3:00 |  | 27
7/14/2023 4:00 |  | 54
7/14/2023 5:00 |  | 41
7/14/2023 6:00 |  | 24
7/14/2023 7:00 |  | 43
7/14/2023 8:00 |  | 53
7/14/2023 9:00 |  | 71
7/14/2023 10:00 |  | 24
7/14/2023 11:00 |  | 24
7/14/2023 12:00 |  | 29
7/14/2023 13:00 |  | 32
7/14/2023 14:00 |  | 25
7/14/2023 15:00 |  | 25
7/14/2023 16:00 |  | 36
7/14/2023 17:00 |  | 51
7/14/2023 18:00 |  | 105
7/14/2023 19:00 |  | 201
7/14/2023 20:00 |  | 291
7/14/2023 21:00 |  | 201
7/14/2023 22:00 |  | 176
7/14/2023 23:00 |  | 254
7/15/2023 0:00 |  | 142
7/15/2023 1:00 |  | 182
7/15/2023 2:00 |  | 41
7/15/2023 3:00 |  | 48
7/15/2023 4:00 |  | 14
7/15/2023 5:00 |  | 50
7/15/2023 6:00 |  | 57
7/15/2023 7:00 |  | 45
7/15/2023 8:00 |  | 36
7/15/2023 9:00 |  | 16
7/15/2023 10:00 |  | 28
7/15/2023 11:00 |  | 28
7/15/2023 12:00 |  | 33
7/15/2023 13:00 |  | 61
7/15/2023 14:00 |  | 37
7/15/2023 15:00 |  | 19
7/15/2023 16:00 |  | 54
7/15/2023 17:00 |  | 94
7/15/2023 18:00 |  | 222
7/15/2023 19:00 |  | 117
7/15/2023 20:00 |  | 75
7/15/2023 21:00 |  | 81
7/15/2023 22:00 |  | 104
7/15/2023 23:00 |  | 103
7/16/2023 0:00 |  | 109
7/16/2023 1:00 |  | 153
7/16/2023 2:00 |  | 193
7/16/2023 3:00 |  | 166
7/16/2023 4:00 |  | 159
7/16/2023 5:00 |  | 94
7/16/2023 6:00 |  | 63
7/16/2023 7:00 |  | 35
7/16/2023 8:00 |  | 43
7/16/2023 9:00 |  | 53
7/16/2023 10:00 |  | 21
7/16/2023 11:00 |  | 18
7/16/2023 12:00 |  | 20
7/16/2023 13:00 |  | 18
7/16/2023 14:00 |  | 26
7/16/2023 15:00 |  | 20
7/16/2023 16:00 |  | 26
7/16/2023 17:00 |  | 41
7/16/2023 18:00 |  | 63
7/16/2023 19:00 |  | 50
7/16/2023 20:00 |  | 46
7/16/2023 21:00 |  | 50
7/16/2023 22:00 |  | 48
7/16/2023 23:00 |  | 71
7/17/2023 0:00 |  | 80
7/17/2023 1:00 |  | 102
7/17/2023 2:00 |  | 63
7/17/2023 3:00 |  | 34
7/17/2023 4:00 |  | 33
7/17/2023 5:00 |  | 23
7/17/2023 6:00 |  | 10
7/17/2023 7:00 |  | 13
7/17/2023 8:00 |  | 16
7/17/2023 9:00 |  | 18
7/17/2023 10:00 |  | 22
7/17/2023 11:00 |  | 28
7/17/2023 12:00 |  | 35
7/17/2023 13:00 |  | 26
7/17/2023 14:00 |  | 18
7/17/2023 15:00 |  | 19
7/17/2023 16:00 |  | 25
7/17/2023 17:00 |  | 45
7/17/2023 18:00 |  | 130
7/17/2023 19:00 |  | 186
7/17/2023 20:00 |  | 316
7/17/2023 21:00 |  | 480
7/17/2023 22:00 |  | 335
7/17/2023 23:00 |  | 165
7/18/2023 0:00 |  | 93
7/18/2023 1:00 |  | 44
7/18/2023 2:00 |  | 28
7/18/2023 3:00 |  | 74
7/18/2023 4:00 |  | 34
7/18/2023 5:00 |  | 25
7/18/2023 6:00 |  | 21
7/18/2023 7:00 |  | 70
7/18/2023 8:00 |  | 99
7/18/2023 9:00 |  | 146
7/18/2023 10:00 |  | 105
7/18/2023 11:00 |  | 37
7/18/2023 12:00 |  | 67
7/18/2023 13:00 |  | 41
7/18/2023 14:00 |  | 76
7/18/2023 15:00 |  | 63
7/18/2023 16:00 |  | 28
7/18/2023 17:00 |  | 112
7/18/2023 18:00 |  | 25
7/18/2023 19:00 |  | 35
7/18/2023 20:00 |  | 15
7/18/2023 21:00 |  | 10
7/18/2023 22:00 |  | 17
7/18/2023 23:00 |  | 17
7/19/2023 0:00 |  | 18
7/19/2023 1:00 |  | 9
7/19/2023 2:00 |  | 7
7/19/2023 3:00 |  | 5
7/19/2023 4:00 |  | 8
7/19/2023 5:00 |  | 6
7/19/2023 6:00 |  | 9
7/19/2023 7:00 |  | 20
7/19/2023 8:00 |  | 28
7/19/2023 9:00 |  | 63
7/19/2023 10:00 |  | 24
7/19/2023 11:00 |  | 37
7/19/2023 12:00 |  | 60
7/19/2023 13:00 |  | 49
7/19/2023 14:00 |  | 50
7/19/2023 15:00 |  | 71
7/19/2023 16:00 |  | 101
7/19/2023 17:00 |  | 42
7/19/2023 18:00 |  | 42
7/19/2023 19:00 |  | 31
7/19/2023 20:00 |  | 53
7/19/2023 21:00 |  | 57
7/19/2023 22:00 |  | 82
7/19/2023 23:00 |  | 79
7/20/2023 0:00 |  | 63
7/20/2023 1:00 |  | 18
7/20/2023 2:00 |  | 21
7/20/2023 3:00 |  | 19
7/20/2023 4:00 |  | 14
7/20/2023 5:00 |  | 12
7/20/2023 6:00 |  | 8
7/20/2023 7:00 |  | 7
7/20/2023 8:00 |  | 7
7/20/2023 9:00 |  | 7
7/20/2023 10:00 |  | 8
7/20/2023 11:00 |  | 14
7/20/2023 12:00 |  | 15
7/20/2023 13:00 |  | 20
7/20/2023 14:00 |  | 16
7/20/2023 15:00 |  | 21
7/20/2023 16:00 |  | 23
7/20/2023 17:00 |  | 21
7/20/2023 18:00 |  | 51
7/20/2023 19:00 |  | 58
7/20/2023 20:00 |  | 30
7/20/2023 21:00 |  | 23
7/20/2023 22:00 |  | 29
7/20/2023 23:00 |  | 29
7/21/2023 0:00 |  | 13
7/21/2023 1:00 |  | 12
7/21/2023 2:00 |  | 14
7/21/2023 3:00 |  | 14
7/21/2023 4:00 |  | 16
7/21/2023 5:00 |  | 13
7/21/2023 6:00 |  | 17
7/21/2023 7:00 |  | 23
7/21/2023 8:00 |  | 26
7/21/2023 9:00 |  | 26
7/21/2023 10:00 |  | 33
7/21/2023 11:00 |  | 33
7/21/2023 12:00 |  | 31
7/21/2023 13:00 |  | 30
7/21/2023 14:00 |  | 24
7/21/2023 15:00 |  | 30
7/21/2023 16:00 |  | 31
7/21/2023 17:00 |  | 31
7/21/2023 18:00 |  | 28
7/21/2023 19:00 |  | 33
7/21/2023 20:00 |  | 35
7/21/2023 21:00 |  | 37
7/21/2023 22:00 |  | 41
7/21/2023 23:00 |  | 55
7/22/2023 0:00 |  | 59
7/22/2023 1:00 |  | 45
7/22/2023 2:00 |  | 20
7/22/2023 3:00 |  | 60
7/22/2023 4:00 |  | 91
7/22/2023 5:00 |  | 84
7/22/2023 6:00 |  | 12
7/22/2023 7:00 |  | 31
7/22/2023 8:00 |  | 16
7/22/2023 9:00 |  | 63
7/22/2023 10:00 |  | 23
7/22/2023 11:00 |  | 29
7/22/2023 12:00 |  | 13
7/22/2023 13:00 |  | 15
7/22/2023 14:00 |  | 16
7/22/2023 15:00 |  | 17
7/22/2023 16:00 |  | 17
7/22/2023 17:00 |  | 40
7/22/2023 18:00 |  | 57
7/22/2023 19:00 |  | 27
7/22/2023 20:00 |  | 36
7/22/2023 21:00 |  | 47
7/22/2023 22:00 |  | 70
7/22/2023 23:00 |  | 72
7/23/2023 0:00 |  | 170
7/23/2023 1:00 |  | 134
7/23/2023 2:00 |  | 51
7/23/2023 3:00 |  | 35
7/23/2023 4:00 |  | 18
7/23/2023 5:00 |  | 33
7/23/2023 6:00 |  | 27
7/23/2023 7:00 |  | 23
7/23/2023 8:00 |  | 59
7/23/2023 9:00 |  | 25
7/23/2023 10:00 |  | 35
7/23/2023 11:00 |  | 26
7/23/2023 12:00 |  | 33
7/23/2023 13:00 |  | 37
7/23/2023 14:00 |  | 53
7/23/2023 15:00 |  | 52
7/23/2023 16:00 |  | 34
7/23/2023 17:00 |  | 43
7/23/2023 18:00 |  | 57
7/23/2023 19:00 |  | 105
7/23/2023 20:00 |  | 250
7/23/2023 21:00 |  | 209
7/23/2023 22:00 |  | 88
7/23/2023 23:00 |  | 95
7/24/2023 0:00 |  | 95
7/24/2023 1:00 |  | 105
7/24/2023 2:00 |  | 63
7/24/2023 3:00 |  | 77
7/24/2023 4:00 |  | 60
7/24/2023 5:00 |  | 28
7/24/2023 6:00 |  | 20
7/24/2023 7:00 |  | 90
7/24/2023 8:00 |  | 74
7/24/2023 9:00 |  | 55
7/24/2023 10:00 |  | 48
7/24/2023 11:00 |  | 56
7/24/2023 12:00 |  | 17
7/24/2023 13:00 |  | 14
7/24/2023 14:00 |  | 16
7/24/2023 15:00 |  | 16
7/24/2023 16:00 |  | 19
7/24/2023 17:00 |  | 23
7/24/2023 18:00 |  | 23
7/24/2023 19:00 |  | 15
7/24/2023 20:00 |  | 12
7/24/2023 21:00 |  | 15
7/24/2023 22:00 |  | 21
7/24/2023 23:00 |  | 28
7/25/2023 0:00 |  | 34
7/25/2023 1:00 |  | 26
7/25/2023 2:00 |  | 30
7/25/2023 3:00 |  | 21
7/25/2023 4:00 |  | 11
7/25/2023 5:00 |  | 12
7/25/2023 6:00 |  | 9
7/25/2023 7:00 |  | 14
7/25/2023 8:00 |  | 20
7/25/2023 9:00 |  | 28
7/25/2023 10:00 |  | 26
7/25/2023 11:00 |  | 25
7/25/2023 12:00 |  | 23
7/25/2023 13:00 |  | 21
7/25/2023 14:00 |  | 28
7/25/2023 15:00 |  | 23
7/25/2023 16:00 |  | 24
7/25/2023 17:00 |  | 38
7/25/2023 18:00 |  | 51
7/25/2023 19:00 |  | 82
7/25/2023 20:00 |  | 81
7/25/2023 21:00 |  | 108
7/25/2023 22:00 |  | 160
7/25/2023 23:00 |  | 187
7/26/2023 0:00 |  | 298
7/26/2023 1:00 |  | 215
7/26/2023 2:00 |  | 79
7/26/2023 3:00 |  | 94
7/26/2023 4:00 |  | 82
7/26/2023 5:00 |  | 42
7/26/2023 6:00 |  | 20
7/26/2023 7:00 |  | 32
7/26/2023 8:00 |  | 71
7/26/2023 9:00 |  | 76
7/26/2023 10:00 |  | 55
7/26/2023 11:00 |  | 62
7/26/2023 12:00 |  | 27
7/26/2023 13:00 |  | 28
7/26/2023 14:00 |  | 36
7/26/2023 15:00 |  | 49
7/26/2023 16:00 |  | 59
7/26/2023 17:00 |  | 95
7/26/2023 18:00 |  | 201
7/26/2023 19:00 |  | 217
7/26/2023 20:00 |  | 367
7/26/2023 21:00 |  | 308
7/26/2023 22:00 |  | 293
7/26/2023 23:00 |  | 246
7/27/2023 0:00 |  | 194
7/27/2023 1:00 |  | 108
7/27/2023 2:00 |  | 25
7/27/2023 3:00 |  | 23
7/27/2023 4:00 |  | 20
7/27/2023 5:00 |  | 17
7/27/2023 6:00 |  | 10
7/27/2023 7:00 |  | 10
7/27/2023 8:00 |  | 14
7/27/2023 9:00 |  | 13
7/27/2023 10:00 |  |  | 2.e
7/27/2023 11:00 |  | 15
7/27/2023 12:00 |  | 19
7/27/2023 13:00 |  | 20
7/27/2023 14:00 |  | 16
7/27/2023 15:00 |  | 21
7/27/2023 16:00 |  | 18
7/27/2023 17:00 |  | 29
7/27/2023 18:00 |  | 34
7/27/2023 19:00 |  | 95
7/27/2023 20:00 |  | 93
7/27/2023 21:00 |  | 99
7/27/2023 22:00 |  | 178
7/27/2023 23:00 |  | 204
7/28/2023 0:00 |  | 80
7/28/2023 1:00 |  | 100
7/28/2023 2:00 |  | 63
7/28/2023 3:00 |  | 103
7/28/2023 4:00 |  | 128
7/28/2023 5:00 |  | 171
7/28/2023 6:00 |  | 63
7/28/2023 7:00 |  | 103
7/28/2023 8:00 |  | 80
7/28/2023 9:00 |  | 57
7/28/2023 10:00 |  | 106
7/28/2023 11:00 |  | 44
7/28/2023 12:00 |  | 40
7/28/2023 13:00 |  | 51
7/28/2023 14:00 |  | 46
7/28/2023 15:00 |  | 26
7/28/2023 16:00 |  | 23
7/28/2023 17:00 |  | 12
7/28/2023 18:00 |  | 27
7/28/2023 19:00 |  | 27
7/28/2023 20:00 |  | 17
7/28/2023 21:00 |  | 21
7/28/2023 22:00 |  | 17
7/28/2023 23:00 |  | 7
7/29/2023 0:00 |  | 7
7/29/2023 1:00 |  | 5
7/29/2023 2:00 |  | 8
7/29/2023 3:00 |  | 6
7/29/2023 4:00 |  | 6
7/29/2023 5:00 |  | 5
7/29/2023 6:00 |  | 4
7/29/2023 7:00 |  | 3
7/29/2023 8:00 |  | 3
7/29/2023 9:00 |  | 6
7/29/2023 10:00 |  | 12
7/29/2023 11:00 |  | 18
7/29/2023 12:00 |  | 19
7/29/2023 13:00 |  | 26
7/29/2023 14:00 |  | 33
7/29/2023 15:00 |  | 35
7/29/2023 16:00 |  | 33
7/29/2023 17:00 |  | 54
7/29/2023 18:00 |  | 34
7/29/2023 19:00 |  | 60
7/29/2023 20:00 |  | 45
7/29/2023 21:00 |  | 25
7/29/2023 22:00 |  | 41
7/29/2023 23:00 |  | 104
7/30/2023 0:00 |  | 96
7/30/2023 1:00 |  | 68
7/30/2023 2:00 |  | 91
7/30/2023 3:00 |  | 59
7/30/2023 4:00 |  | 46
7/30/2023 5:00 |  | 14
7/30/2023 6:00 |  | 20
7/30/2023 7:00 |  | 11
7/30/2023 8:00 |  | 13
7/30/2023 9:00 |  | 70
7/30/2023 10:00 |  | 64
7/30/2023 11:00 |  | 58
7/30/2023 12:00 |  | 34
7/30/2023 13:00 |  | 31
7/30/2023 14:00 |  | 34
7/30/2023 15:00 |  | 37
7/30/2023 16:00 |  | 36
7/30/2023 17:00 |  | 42
7/30/2023 18:00 |  | 123
7/30/2023 19:00 |  | 237
7/30/2023 20:00 |  | 225
7/30/2023 21:00 |  | 237
7/30/2023 22:00 |  | 125
7/30/2023 23:00 |  | 182
7/31/2023 0:00 |  | 60
7/31/2023 1:00 |  | 37
7/31/2023 2:00 |  | 52
7/31/2023 3:00 |  | 12
7/31/2023 4:00 |  | 21
7/31/2023 5:00 |  | 19
7/31/2023 6:00 |  | 12
7/31/2023 7:00 |  | 8
7/31/2023 8:00 |  | 14
7/31/2023 9:00 |  | 11
7/31/2023 10:00 |  | 11
7/31/2023 11:00 |  | 7
7/31/2023 12:00 |  | 5
7/31/2023 13:00 |  | 7
7/31/2023 14:00 |  | 9
7/31/2023 15:00 |  | 14
7/31/2023 16:00 |  | 17
7/31/2023 17:00 |  | 24
7/31/2023 18:00 |  | 30
7/31/2023 19:00 |  | 27
7/31/2023 20:00 |  | 42
7/31/2023 21:00 |  | 42
7/31/2023 22:00 |  | 33
7/31/2023 23:00 |  | 28
2023-01-08 |  | 21
2023-01-08 01:00 |  | 32
2023-01-08 02:00 |  | 24
2023-01-08 03:00 |  | 23
2023-01-08 04:00 |  | 21
2023-01-08 05:00 |  | 28
2023-01-08 06:00 |  | 28
2023-01-08 07:00 |  | 33
2023-01-08 08:00 |  | 60
2023-01-08 09:00 |  | 32
2023-01-08 10:00 |  | 26
2023-01-08 11:00 |  | 25
2023-01-08 12:00 |  | 35
2023-01-08 13:00 |  | 28
2023-01-08 14:00 |  | 26
2023-01-08 15:00 |  | 30
2023-01-08 16:00 |  | 34
2023-01-08 17:00 |  | 42
2023-01-08 18:00 |  | 58
2023-01-08 19:00 |  | 104
2023-01-08 20:00 |  | 85
2023-01-08 21:00 |  | 81
2023-01-08 22:00 |  | 85
2023-01-08 23:00 |  | 48
2023-02-08 |  | 92
2023-02-08 01:00 |  | 123
2023-02-08 02:00 |  | 116
2023-02-08 03:00 |  | 29
2023-02-08 04:00 |  | 52
2023-02-08 05:00 |  | 44
2023-02-08 06:00 |  | 39
2023-02-08 07:00 |  | 31
2023-02-08 08:00 |  | 19
2023-02-08 09:00 |  | 29
2023-02-08 10:00 |  | 13
2023-02-08 11:00 |  | 20
2023-02-08 12:00 |  | 16
2023-02-08 13:00 |  | 21
2023-02-08 14:00 |  | 20
2023-02-08 15:00 |  | 30
2023-02-08 16:00 |  | 24
2023-02-08 17:00 |  | 29
2023-02-08 18:00 |  | 71
2023-02-08 19:00 |  | 230
2023-02-08 20:00 |  | 442
2023-02-08 21:00 |  | 172
2023-02-08 22:00 |  | 157
2023-02-08 23:00 |  | 57
2023-03-08 |  | 37
2023-03-08 01:00 |  | 58
2023-03-08 02:00 |  | 87
2023-03-08 03:00 |  | 33
2023-03-08 04:00 |  | 29
2023-03-08 05:00 |  | 31
2023-03-08 06:00 |  | 17
2023-03-08 07:00 |  | 25
2023-03-08 08:00 |  | 27
2023-03-08 09:00 |  | 29
2023-03-08 10:00 |  | 25
2023-03-08 11:00 |  | 19
2023-03-08 12:00 |  | 21
2023-03-08 13:00 |  | 16
2023-03-08 14:00 |  | 18
2023-03-08 15:00 |  | 15
2023-03-08 16:00 |  | 16
2023-03-08 17:00 |  | 26
2023-03-08 18:00 |  | 57
2023-03-08 19:00 |  | 76
2023-03-08 20:00 |  | 107
2023-03-08 21:00 |  | 97
2023-03-08 22:00 |  | 88
2023-03-08 23:00 |  | 116
2023-04-08 |  | 191
2023-04-08 01:00 |  | 157
2023-04-08 02:00 |  | 161
2023-04-08 03:00 |  | 176
2023-04-08 04:00 |  | 246
2023-04-08 05:00 |  | 152
2023-04-08 06:00 |  | 43
2023-04-08 07:00 |  | 76
2023-04-08 08:00 |  | 78
2023-04-08 09:00 |  | 76
2023-04-08 10:00 |  | 18
2023-04-08 11:00 |  | 19
2023-04-08 12:00 |  | 16
2023-04-08 13:00 |  | 20
2023-04-08 14:00 |  | 24
2023-04-08 15:00 |  | 25
2023-04-08 16:00 |  | 23
2023-04-08 17:00 |  | 35
2023-04-08 18:00 |  | 42
2023-04-08 19:00 |  | 34
2023-04-08 20:00 |  | 31
2023-04-08 21:00 |  | 29
2023-04-08 22:00 |  | 23
2023-04-08 23:00 |  | 18
2023-05-08 |  | 20
2023-05-08 01:00 |  | 19
2023-05-08 02:00 |  | 19
2023-05-08 03:00 |  | 14
2023-05-08 04:00 |  | 13
2023-05-08 05:00 |  | 10
2023-05-08 06:00 |  | 12
2023-05-08 07:00 |  | 12
2023-05-08 08:00 |  | 14
2023-05-08 09:00 |  | 24
2023-05-08 10:00 |  | 20
2023-05-08 11:00 |  | 22
2023-05-08 12:00 |  | 28
2023-05-08 13:00 |  | 18
2023-05-08 14:00 |  | 20
2023-05-08 15:00 |  | 23
2023-05-08 16:00 |  | 26
2023-05-08 17:00 |  | 43
2023-05-08 18:00 |  | 180
2023-05-08 19:00 |  | 159
2023-05-08 20:00 |  | 135
2023-05-08 21:00 |  | 197
2023-05-08 22:00 |  | 139
2023-05-08 23:00 |  | 137
2023-06-08 |  | 219
2023-06-08 01:00 |  | 134
2023-06-08 02:00 |  | 182
2023-06-08 03:00 |  | 206
2023-06-08 04:00 |  | 213
2023-06-08 05:00 |  | 157
2023-06-08 06:00 |  | 44
2023-06-08 07:00 |  | 12
2023-06-08 08:00 |  | 22
2023-06-08 09:00 |  | 53
2023-06-08 10:00 |  | 65
2023-06-08 11:00 |  | 36
2023-06-08 12:00 |  | 19
2023-06-08 13:00 |  | 17
2023-06-08 14:00 |  | 22
2023-06-08 15:00 |  | 20
2023-06-08 16:00 |  | 19
2023-06-08 17:00 |  | 28
2023-06-08 18:00 |  | 186
2023-06-08 19:00 |  | 356
2023-06-08 20:00 |  | 70
2023-06-08 21:00 |  | 95
2023-06-08 22:00 |  | 115
2023-06-08 23:00 |  | 135
2023-07-08 |  | 217
2023-07-08 01:00 |  | 241
2023-07-08 02:00 |  | 93
2023-07-08 03:00 |  | 54
2023-07-08 04:00 |  | 29
2023-07-08 05:00 |  | 26
2023-07-08 06:00 |  | 35
2023-07-08 07:00 |  | 37
2023-07-08 08:00 |  | 27
2023-07-08 09:00 |  | 35
2023-07-08 10:00 |  | 31
2023-07-08 11:00 |  | 35
2023-07-08 12:00 |  | 37
2023-07-08 13:00 |  | 36
2023-07-08 14:00 |  | 35
2023-07-08 15:00 |  | 49
2023-07-08 16:00 |  | 89
2023-07-08 17:00 |  | 104
2023-07-08 18:00 |  | 220
2023-07-08 19:00 |  | 347
2023-07-08 20:00 |  | 154
2023-07-08 21:00 |  | 232
2023-07-08 22:00 |  | 301
2023-07-08 23:00 |  | 482
2023-08-08 |  | 286
2023-08-08 01:00 |  | 202
2023-08-08 02:00 |  | 317
2023-08-08 03:00 |  | 201
2023-08-08 04:00 |  | 131
2023-08-08 05:00 |  | 105
2023-08-08 06:00 |  | 33
2023-08-08 07:00 |  | 42
2023-08-08 08:00 |  | 29
2023-08-08 09:00 |  | 49
2023-08-08 10:00 |  | 41
2023-08-08 11:00 |  | 47
2023-08-08 12:00 |  | 39
2023-08-08 13:00 |  | 110
2023-08-08 14:00 |  | 66
2023-08-08 15:00 |  | 87
2023-08-08 16:00 |  | 106
2023-08-08 17:00 |  | 157
2023-08-08 18:00 |  | 90
2023-08-08 19:00 |  | 155
2023-08-08 20:00 |  | 98
2023-08-08 21:00 |  | 42
2023-08-08 22:00 |  | 67
2023-08-08 23:00 |  | 72
2023-09-08 |  | 60
2023-09-08 01:00 |  | 49
2023-09-08 02:00 |  | 52
2023-09-08 03:00 |  | 33
2023-09-08 04:00 |  | 39
2023-09-08 05:00 |  | 48
2023-09-08 06:00 |  | 43
2023-09-08 07:00 |  | 77
2023-09-08 08:00 |  | 128
2023-09-08 09:00 |  | 112
2023-09-08 10:00 |  | 134
2023-09-08 11:00 |  | 152
2023-09-08 12:00 |  | 182
2023-09-08 13:00 |  | 86
2023-09-08 14:00 |  | 24
2023-09-08 15:00 |  | 21
2023-09-08 16:00 |  | 22
2023-09-08 17:00 |  | 59
2023-09-08 18:00 |  | 123
2023-09-08 19:00 |  | 25
2023-09-08 20:00 |  | 17
2023-09-08 21:00 |  | 22
2023-09-08 22:00 |  | 18
2023-09-08 23:00 |  | 13
2023-10-08 |  | 12
2023-10-08 01:00 |  | 12
2023-10-08 02:00 |  | 7
2023-10-08 03:00 |  | 7
2023-10-08 04:00 |  | 12
2023-10-08 05:00 |  | 16
2023-10-08 06:00 |  | 14
2023-10-08 07:00 |  | 19
2023-10-08 08:00 |  | 14
2023-10-08 09:00 |  | 22
2023-10-08 10:00 |  | 33
2023-10-08 11:00 |  | 25
2023-10-08 12:00 |  | 29
2023-10-08 13:00 |  | 18
2023-10-08 14:00 |  | 17
2023-10-08 15:00 |  | 23
2023-10-08 16:00 |  | 17
2023-10-08 17:00 |  | 31
2023-10-08 18:00 |  | 32
2023-10-08 19:00 |  | 28
2023-10-08 20:00 |  | 108
2023-10-08 21:00 |  | 87
2023-10-08 22:00 |  | 96
2023-10-08 23:00 |  | 143
2023-11-08 |  | 240
2023-11-08 01:00 |  | 187
2023-11-08 02:00 |  | 150
2023-11-08 03:00 |  | 72
2023-11-08 04:00 |  | 42
2023-11-08 05:00 |  | 17
2023-11-08 06:00 |  | 27
2023-11-08 07:00 |  | 50
2023-11-08 08:00 |  | 82
2023-11-08 09:00 |  | 65
2023-11-08 10:00 |  | 35
2023-11-08 11:00 |  | 23
2023-11-08 12:00 |  | 20
2023-11-08 13:00 |  | 22
2023-11-08 14:00 |  | 19
2023-11-08 15:00 |  | 23
2023-11-08 16:00 |  | 25
2023-11-08 17:00 |  | 43
2023-11-08 18:00 |  | 65
2023-11-08 19:00 |  | 102
2023-11-08 20:00 |  | 124
2023-11-08 21:00 |  | 135
2023-11-08 22:00 |  | 127
2023-11-08 23:00 |  | 160
2023-12-08 |  | 276
2023-12-08 01:00 |  | 77
2023-12-08 02:00 |  | 106
2023-12-08 03:00 |  | 91
2023-12-08 04:00 |  | 51
2023-12-08 05:00 |  | 54
2023-12-08 06:00 |  | 54
2023-12-08 07:00 |  | 29
2023-12-08 08:00 |  | 39
2023-12-08 09:00 |  | 44
2023-12-08 10:00 |  | 37
2023-12-08 11:00 |  | 29
2023-12-08 12:00 |  | 18
2023-12-08 13:00 |  | 20
2023-12-08 14:00 |  | 20
2023-12-08 15:00 |  | 25
2023-12-08 16:00 |  | 28
2023-12-08 17:00 |  | 34
2023-12-08 18:00 |  | 70
2023-12-08 19:00 |  | 76
2023-12-08 20:00 |  | 72
2023-12-08 21:00 |  | 124
2023-12-08 22:00 |  | 177
2023-12-08 23:00 |  | 102
8/13/2023 0:00 |  | 42
8/13/2023 1:00 |  | 45
8/13/2023 2:00 |  | 21
8/13/2023 3:00 |  | 15
8/13/2023 4:00 |  | 14
8/13/2023 5:00 |  | 10
8/13/2023 6:00 |  | 11
8/13/2023 7:00 |  | 10
8/13/2023 8:00 |  | 7
8/13/2023 9:00 |  | 8
8/13/2023 10:00 |  | 13
8/13/2023 11:00 |  | 12
8/13/2023 12:00 |  | 20
8/13/2023 13:00 |  | 19
8/13/2023 14:00 |  | 14
8/13/2023 15:00 |  | 19
8/13/2023 16:00 |  | 22
8/13/2023 17:00 |  | 16
8/13/2023 18:00 |  | 22
8/13/2023 19:00 |  | 20
8/13/2023 20:00 |  | 18
8/13/2023 21:00 |  | 13
8/13/2023 22:00 |  | 11
8/13/2023 23:00 |  | 11
8/14/2023 0:00 |  | 10
8/14/2023 1:00 |  | 8
8/14/2023 2:00 |  | 6
8/14/2023 3:00 |  | 5
8/14/2023 4:00 |  | 4
8/14/2023 5:00 |  | 6
8/14/2023 6:00 |  | 4
8/14/2023 7:00 |  | 4
8/14/2023 8:00 |  | 4
8/14/2023 9:00 |  | 9
8/14/2023 10:00 |  | 13
8/14/2023 11:00 |  | 13
8/14/2023 12:00 |  | 10
8/14/2023 13:00 |  | 9
8/14/2023 14:00 |  | 14
8/14/2023 15:00 |  | 12
8/14/2023 16:00 |  | 11
8/14/2023 17:00 |  | 12
8/14/2023 18:00 |  | 17
8/14/2023 19:00 |  | 12
8/14/2023 20:00 |  | 9
8/14/2023 21:00 |  | 16
8/14/2023 22:00 |  | 8
8/14/2023 23:00 |  | 14
8/15/2023 0:00 |  | 9
8/15/2023 1:00 |  | 10
8/15/2023 2:00 |  | 8
8/15/2023 3:00 |  | 11
8/15/2023 4:00 |  | 23
8/15/2023 5:00 |  | 9
8/15/2023 6:00 |  | 9
8/15/2023 7:00 |  | 17
8/15/2023 8:00 |  | 35
8/15/2023 9:00 |  | 58
8/15/2023 10:00 |  | 36
8/15/2023 11:00 |  | 98
8/15/2023 12:00 |  | 55
8/15/2023 13:00 |  | 23
8/15/2023 14:00 |  | 29
8/15/2023 15:00 |  | 45
8/15/2023 16:00 |  | 35
8/15/2023 17:00 |  | 36
8/15/2023 18:00 |  | 40
8/15/2023 19:00 |  | 25
8/15/2023 20:00 |  | 20
8/15/2023 21:00 |  | 20
8/15/2023 22:00 |  | 25
8/15/2023 23:00 |  | 21
8/16/2023 0:00 |  | 21
8/16/2023 1:00 |  | 22
8/16/2023 2:00 |  | 20
8/16/2023 3:00 |  | 12
8/16/2023 4:00 |  | 20
8/16/2023 5:00 |  | 12
8/16/2023 6:00 |  | 51
8/16/2023 7:00 |  | 37
8/16/2023 8:00 |  | 47
8/16/2023 9:00 |  | 52
8/16/2023 10:00 |  | 30
8/16/2023 11:00 |  | 21
8/16/2023 12:00 |  | 14
8/16/2023 13:00 |  | 13
8/16/2023 14:00 |  | 10
8/16/2023 15:00 |  | 12
8/16/2023 16:00 |  | 22
8/16/2023 17:00 |  | 20
8/16/2023 18:00 |  | 33
8/16/2023 19:00 |  | 51
8/16/2023 20:00 |  | 72
8/16/2023 21:00 |  | 66
8/16/2023 22:00 |  | 46
8/16/2023 23:00 |  | 44
8/17/2023 0:00 |  | 52
8/17/2023 1:00 |  | 84
8/17/2023 2:00 |  | 14
8/17/2023 3:00 |  | 18
8/17/2023 4:00 |  | 10
8/17/2023 5:00 |  | 15
8/17/2023 6:00 |  | 10
8/17/2023 7:00 |  | 32
8/17/2023 8:00 |  | 20
8/17/2023 9:00 |  | 18
8/17/2023 10:00 |  | 13
8/17/2023 11:00 |  | 17
8/17/2023 12:00 |  | 15
8/17/2023 13:00 |  | 17
8/17/2023 14:00 |  | 16
8/17/2023 15:00 |  | 19
8/17/2023 16:00 |  | 22
8/17/2023 17:00 |  | 34
8/17/2023 18:00 |  | 37
8/17/2023 19:00 |  | 115
8/17/2023 20:00 |  | 123
8/17/2023 21:00 |  | 174
8/17/2023 22:00 |  | 187
8/17/2023 23:00 |  | 269
8/18/2023 0:00 |  | 138
8/18/2023 1:00 |  | 65
8/18/2023 2:00 |  | 60
8/18/2023 3:00 |  | 44
8/18/2023 4:00 |  | 43
8/18/2023 5:00 |  | 25
8/18/2023 6:00 |  | 35
8/18/2023 7:00 |  | 43
8/18/2023 8:00 |  | 42
8/18/2023 9:00 |  |  | 2.b
8/18/2023 10:00 |  |  | 2.b
8/18/2023 11:00 |  |  | 2.b
8/18/2023 12:00 |  |  | 2.b
8/18/2023 13:00 |  |  | 2.e
8/18/2023 14:00 |  |  | 2.e
8/18/2023 15:00 |  |  | 2.e
8/18/2023 16:00 |  | 29
8/18/2023 17:00 |  | 24
8/18/2023 18:00 |  | 95
8/18/2023 19:00 |  | 133
8/18/2023 20:00 |  | 148
8/18/2023 21:00 |  | 160
8/18/2023 22:00 |  | 81
8/18/2023 23:00 |  | 60
8/19/2023 0:00 |  | 96
8/19/2023 1:00 |  | 72
8/19/2023 2:00 |  | 40
8/19/2023 3:00 |  | 9
8/19/2023 4:00 |  | 10
8/19/2023 5:00 |  | 10
8/19/2023 6:00 |  | 8
8/19/2023 7:00 |  | 5
8/19/2023 8:00 |  | 14
8/19/2023 9:00 |  | 16
8/19/2023 10:00 |  | 22
8/19/2023 11:00 |  | 23
8/19/2023 12:00 |  | 28
8/19/2023 13:00 |  | 57
8/19/2023 14:00 |  | 68
8/19/2023 15:00 |  | 62
8/19/2023 16:00 |  | 46
8/19/2023 17:00 |  | 92
8/19/2023 18:00 |  | 35
8/19/2023 19:00 |  | 47
8/19/2023 20:00 |  | 20
8/19/2023 21:00 |  | 16
8/19/2023 22:00 |  | 21
8/19/2023 23:00 |  | 20
8/20/2023 0:00 |  | 19
8/20/2023 1:00 |  | 13
8/20/2023 2:00 |  | 13
8/20/2023 3:00 |  | 10
8/20/2023 4:00 |  | 10
8/20/2023 5:00 |  | 27
8/20/2023 6:00 |  | 16
8/20/2023 7:00 |  | 17
8/20/2023 8:00 |  | 32
8/20/2023 9:00 |  | 32
8/20/2023 10:00 |  | 17
8/20/2023 11:00 |  | 24
8/20/2023 12:00 |  | 20
8/20/2023 13:00 |  | 29
8/20/2023 14:00 |  | 20
8/20/2023 15:00 |  | 28
8/20/2023 16:00 |  | 26
8/20/2023 17:00 |  | 28
8/20/2023 18:00 |  | 27
8/20/2023 19:00 |  | 38
8/20/2023 20:00 |  | 24
8/20/2023 21:00 |  | 22
8/20/2023 22:00 |  | 17
8/20/2023 23:00 |  | 18
8/21/2023 0:00 |  | 15
8/21/2023 1:00 |  | 14
8/21/2023 2:00 |  | 13
8/21/2023 3:00 |  | 15
8/21/2023 4:00 |  | 14
8/21/2023 5:00 |  | 13
8/21/2023 6:00 |  | 18
8/21/2023 7:00 |  | 23
8/21/2023 8:00 |  | 18
8/21/2023 9:00 |  | 24
8/21/2023 10:00 |  | 28
8/21/2023 11:00 |  | 27
8/21/2023 12:00 |  | 34
8/21/2023 13:00 |  | 30
8/21/2023 14:00 |  | 35
8/21/2023 15:00 |  | 34
8/21/2023 16:00 |  | 27
8/21/2023 17:00 |  | 45
8/21/2023 18:00 |  | 45
8/21/2023 19:00 |  | 43
8/21/2023 20:00 |  | 42
8/21/2023 21:00 |  | 48
8/21/2023 22:00 |  | 46
8/21/2023 23:00 |  | 52
8/22/2023 0:00 |  | 34
8/22/2023 1:00 |  | 26
8/22/2023 2:00 |  | 33
8/22/2023 3:00 |  | 39
8/22/2023 4:00 |  | 22
8/22/2023 5:00 |  | 27
8/22/2023 6:00 |  | 23
8/22/2023 7:00 |  | 24
8/22/2023 8:00 |  | 31
8/22/2023 9:00 |  | 37
8/22/2023 10:00 |  | 35
8/22/2023 11:00 |  | 23
8/22/2023 12:00 |  | 22
8/22/2023 13:00 |  | 21
8/22/2023 14:00 |  | 19
8/22/2023 15:00 |  | 22
8/22/2023 16:00 |  | 30
8/22/2023 17:00 |  | 34
8/22/2023 18:00 |  | 37
8/22/2023 19:00 |  | 56
8/22/2023 20:00 |  | 73
8/22/2023 21:00 |  | 81
8/22/2023 22:00 |  | 27
8/22/2023 23:00 |  | 51
8/23/2023 0:00 |  | 75
8/23/2023 1:00 |  | 232
8/23/2023 2:00 |  | 122
8/23/2023 3:00 |  | 79
8/23/2023 4:00 |  | 41
8/23/2023 5:00 |  | 21
8/23/2023 6:00 |  | 33
8/23/2023 7:00 |  | 51
8/23/2023 8:00 |  | 45
8/23/2023 9:00 |  | 52
8/23/2023 10:00 |  | 39
8/23/2023 11:00 |  | 43
8/23/2023 12:00 |  | 12
8/23/2023 13:00 |  | 19
8/23/2023 14:00 |  | 22
8/23/2023 15:00 |  | 15
8/23/2023 16:00 |  | 14
8/23/2023 17:00 |  | 19
8/23/2023 18:00 |  | 38
8/23/2023 19:00 |  | 101
8/23/2023 20:00 |  | 134
8/23/2023 21:00 |  | 244
8/23/2023 22:00 |  | 117
8/23/2023 23:00 |  | 84
8/24/2023 0:00 |  | 69
8/24/2023 1:00 |  | 31
8/24/2023 2:00 |  | 33
8/24/2023 3:00 |  | 35
8/24/2023 4:00 |  | 23
8/24/2023 5:00 |  | 40
8/24/2023 6:00 |  | 49
8/24/2023 7:00 |  | 47
8/24/2023 8:00 |  | 61
8/24/2023 9:00 |  | 42
8/24/2023 10:00 |  | 27
8/24/2023 11:00 |  | 25
8/24/2023 12:00 |  | 19
8/24/2023 13:00 |  | 20
8/24/2023 14:00 |  | 20
8/24/2023 15:00 |  | 16
8/24/2023 16:00 |  |  | 2.e
8/24/2023 17:00 |  | 52
8/24/2023 18:00 |  | 71
8/24/2023 19:00 |  | 168
8/24/2023 20:00 |  | 265
8/24/2023 21:00 |  | 115
8/24/2023 22:00 |  | 100
8/24/2023 23:00 |  | 49
8/25/2023 0:00 |  | 131
8/25/2023 1:00 |  | 103
8/25/2023 2:00 |  | 81
8/25/2023 3:00 |  | 67
8/25/2023 4:00 |  | 28
8/25/2023 5:00 |  | 31
8/25/2023 6:00 |  | 41
8/25/2023 7:00 |  | 42
8/25/2023 8:00 |  | 34
8/25/2023 9:00 |  | 29
8/25/2023 10:00 |  | 35
8/25/2023 11:00 |  | 28
8/25/2023 12:00 |  | 29
8/25/2023 13:00 |  | 28
8/25/2023 14:00 |  | 16
8/25/2023 15:00 |  | 21
8/25/2023 16:00 |  | 23
8/25/2023 17:00 |  | 25
8/25/2023 18:00 |  | 108
8/25/2023 19:00 |  | 123
8/25/2023 20:00 |  | 134
8/25/2023 21:00 |  | 88
8/25/2023 22:00 |  | 81
8/25/2023 23:00 |  | 175
8/26/2023 0:00 |  | 140
8/26/2023 1:00 |  | 139
8/26/2023 2:00 |  | 87
8/26/2023 3:00 |  | 111
8/26/2023 4:00 |  | 88
8/26/2023 5:00 |  | 82
8/26/2023 6:00 |  | 22
8/26/2023 7:00 |  | 39
8/26/2023 8:00 |  | 46
8/26/2023 9:00 |  | 36
8/26/2023 10:00 |  | 35
8/26/2023 11:00 |  | 60
8/26/2023 12:00 |  | 29
8/26/2023 13:00 |  | 23
8/26/2023 14:00 |  | 29
8/26/2023 15:00 |  | 26
8/26/2023 16:00 |  | 21
8/26/2023 17:00 |  | 26
8/26/2023 18:00 |  | 71
8/26/2023 19:00 |  | 185
8/26/2023 20:00 |  | 283
8/26/2023 21:00 |  | 143
8/26/2023 22:00 |  | 116
8/26/2023 23:00 |  | 174
8/27/2023 0:00 |  | 249
8/27/2023 1:00 |  | 280
8/27/2023 2:00 |  | 111
8/27/2023 3:00 |  | 106
8/27/2023 4:00 |  | 124
8/27/2023 5:00 |  | 23
8/27/2023 6:00 |  | 38
8/27/2023 7:00 |  | 42
8/27/2023 8:00 |  | 36
8/27/2023 9:00 |  | 41
8/27/2023 10:00 |  | 37
8/27/2023 11:00 |  | 36
8/27/2023 12:00 |  | 24
8/27/2023 13:00 |  | 28
8/27/2023 14:00 |  | 39
8/27/2023 15:00 |  | 49
8/27/2023 16:00 |  | 83
8/27/2023 17:00 |  | 73
8/27/2023 18:00 |  | 105
8/27/2023 19:00 |  | 73
8/27/2023 20:00 |  | 67
8/27/2023 21:00 |  | 42
8/27/2023 22:00 |  | 15
8/27/2023 23:00 |  | 14
8/28/2023 0:00 |  | 11
8/28/2023 1:00 |  | 16
8/28/2023 2:00 |  | 12
8/28/2023 3:00 |  | 11
8/28/2023 4:00 |  | 9
8/28/2023 5:00 |  | 19
8/28/2023 6:00 |  | 26
8/28/2023 7:00 |  | 30
8/28/2023 8:00 |  | 51
8/28/2023 9:00 |  | 51
8/28/2023 10:00 |  | 136
8/28/2023 11:00 |  | 52
8/28/2023 12:00 |  | 23
8/28/2023 13:00 |  | 27
8/28/2023 14:00 |  | 26
8/28/2023 15:00 |  | 27
8/28/2023 16:00 |  | 38
8/28/2023 17:00 |  | 33
8/28/2023 18:00 |  | 75
8/28/2023 19:00 |  | 103
8/28/2023 20:00 |  | 84
8/28/2023 21:00 |  | 71
8/28/2023 22:00 |  | 133
8/28/2023 23:00 |  | 260
8/29/2023 0:00 |  | 170
8/29/2023 1:00 |  | 159
8/29/2023 2:00 |  | 104
8/29/2023 3:00 |  | 94
8/29/2023 4:00 |  | 33
8/29/2023 5:00 |  | 19
8/29/2023 6:00 |  | 15
8/29/2023 7:00 |  | 27
8/29/2023 8:00 |  | 25
8/29/2023 9:00 |  | 22
8/29/2023 10:00 |  | 34
8/29/2023 11:00 |  | 31
8/29/2023 12:00 |  | 29
8/29/2023 13:00 |  | 25
8/29/2023 14:00 |  | 22
8/29/2023 15:00 |  | 21
8/29/2023 16:00 |  | 14
8/29/2023 17:00 |  | 18
8/29/2023 18:00 |  | 15
8/29/2023 19:00 |  | 18
8/29/2023 20:00 |  | 31
8/29/2023 21:00 |  | 29
8/29/2023 22:00 |  | 110
8/29/2023 23:00 |  | 45
8/30/2023 0:00 |  | 43
8/30/2023 1:00 |  | 43
8/30/2023 2:00 |  | 56
8/30/2023 3:00 |  | 22
8/30/2023 4:00 |  | 16
8/30/2023 5:00 |  | 25
8/30/2023 6:00 |  | 19
8/30/2023 7:00 |  | 29
8/30/2023 8:00 |  | 26
8/30/2023 9:00 |  | 31
8/30/2023 10:00 |  | 31
8/30/2023 11:00 |  | 29
8/30/2023 12:00 |  | 30
8/30/2023 13:00 |  | 25
8/30/2023 14:00 |  | 28
8/30/2023 15:00 |  | 34
8/30/2023 16:00 |  | 32
8/30/2023 17:00 |  | 55
8/30/2023 18:00 |  | 51
8/30/2023 19:00 |  | 63
8/30/2023 20:00 |  | 83
8/30/2023 21:00 |  | 127
8/30/2023 22:00 |  | 145
8/30/2023 23:00 |  | 141
8/31/2023 0:00 |  | 276
8/31/2023 1:00 |  | 213
8/31/2023 2:00 |  | 130
8/31/2023 3:00 |  | 77
8/31/2023 4:00 |  | 33
8/31/2023 5:00 |  | 32
8/31/2023 6:00 |  | 29
8/31/2023 7:00 |  | 70
8/31/2023 8:00 |  | 41
8/31/2023 9:00 |  | 25
8/31/2023 10:00 |  | 41
8/31/2023 11:00 |  | 32
8/31/2023 12:00 |  | 28
8/31/2023 13:00 |  | 23
8/31/2023 14:00 |  | 23
8/31/2023 15:00 |  | 20
8/31/2023 16:00 |  | 24
8/31/2023 17:00 |  | 23
8/31/2023 18:00 |  | 24
8/31/2023 19:00 |  | 22
8/31/2023 20:00 |  | 12
8/31/2023 21:00 |  | 11
8/31/2023 22:00 |  | 13
8/31/2023 23:00 |  | 22
2023-01-09 |  | 35
2023-01-09 01:00 |  | 31
2023-01-09 02:00 |  | 29
2023-01-09 03:00 |  | 24
2023-01-09 04:00 |  | 23
2023-01-09 05:00 |  | 24
2023-01-09 06:00 |  | 31
2023-01-09 07:00 |  | 27
2023-01-09 08:00 |  | 31
2023-01-09 09:00 |  | 36
2023-01-09 10:00 |  | 28
2023-01-09 11:00 |  | 37
2023-01-09 12:00 |  | 35
2023-01-09 13:00 |  | 30
2023-01-09 14:00 |  | 31
2023-01-09 15:00 |  |  | 2.e
2023-01-09 16:00 |  |  | 2.a
2023-01-09 17:00 |  |  | 2.a
2023-01-09 18:00 |  |  | 2.a
2023-01-09 19:00 |  |  | 2.a
2023-01-09 20:00 |  |  | 2.a
2023-01-09 21:00 |  |  | 2.a
2023-01-09 22:00 |  |  | 2.a
2023-01-09 23:00 |  |  | 2.a
2023-02-09 |  |  | 2.a
2023-02-09 01:00 |  |  | 2.a
2023-02-09 02:00 |  |  | 2.a
2023-02-09 03:00 |  |  | 2.a
2023-02-09 04:00 |  |  | 2.a
2023-02-09 05:00 |  |  | 2.a
2023-02-09 06:00 |  |  | 2.a
2023-02-09 07:00 |  |  | 2.a
2023-02-09 08:00 |  |  | 2.a
2023-02-09 09:00 |  |  | 2.a
2023-02-09 10:00 |  |  | 2.a
2023-02-09 11:00 |  |  | 2.a
2023-02-09 12:00 |  |  | 2.a
2023-02-09 13:00 |  |  | 2.a
2023-02-09 14:00 |  |  | 2.a
2023-02-09 15:00 |  |  | 2.a
2023-02-09 16:00 |  |  | 2.a
2023-02-09 17:00 |  |  | 2.a
2023-02-09 18:00 |  |  | 2.a
2023-02-09 19:00 |  |  | 2.a
2023-02-09 20:00 |  |  | 2.a
2023-02-09 21:00 |  |  | 2.a
2023-02-09 22:00 |  |  | 2.a
2023-02-09 23:00 |  |  | 2.a
2023-03-09 |  |  | 2.a
2023-03-09 01:00 |  |  | 2.a
2023-03-09 02:00 |  |  | 2.a
2023-03-09 03:00 |  |  | 2.a
2023-03-09 04:00 |  |  | 2.a
2023-03-09 05:00 |  |  | 2.a
2023-03-09 06:00 |  |  | 2.a
2023-03-09 07:00 |  |  | 2.a
2023-03-09 08:00 |  |  | 2.a
2023-03-09 09:00 |  |  | 2.a
2023-03-09 10:00 |  |  | 2.a
2023-03-09 11:00 |  |  | 2.a
2023-03-09 12:00 |  |  | 2.a
2023-03-09 13:00 |  |  | 2.a
2023-03-09 14:00 |  |  | 2.a
2023-03-09 15:00 |  |  | 2.a
2023-03-09 16:00 |  |  | 2.a
2023-03-09 17:00 |  |  | 2.a
2023-03-09 18:00 |  |  | 2.a
2023-03-09 19:00 |  |  | 2.a
2023-03-09 20:00 |  |  | 2.a
2023-03-09 21:00 |  |  | 2.a
2023-03-09 22:00 |  |  | 2.a
2023-03-09 23:00 |  |  | 2.a
2023-04-09 |  |  | 2.a
2023-04-09 01:00 |  |  | 2.a
2023-04-09 02:00 |  |  | 2.a
2023-04-09 03:00 |  |  | 2.a
2023-04-09 04:00 |  |  | 2.a
2023-04-09 05:00 |  |  | 2.a
2023-04-09 06:00 |  |  | 2.a
2023-04-09 07:00 |  |  | 2.a
2023-04-09 08:00 |  |  | 2.a
2023-04-09 09:00 |  |  | 2.a
2023-04-09 10:00 |  |  | 2.a
2023-04-09 11:00 |  |  | 2.a
2023-04-09 12:00 |  |  | 2.a
2023-04-09 13:00 |  |  | 2.a
2023-04-09 14:00 |  |  | 2.a
2023-04-09 15:00 |  |  | 2.a
2023-04-09 16:00 |  |  | 2.a
2023-04-09 17:00 |  |  | 2.a
2023-04-09 18:00 |  |  | 2.a
2023-04-09 19:00 |  |  | 2.a
2023-04-09 20:00 |  |  | 2.a
2023-04-09 21:00 |  |  | 2.a
2023-04-09 22:00 |  |  | 2.a
2023-04-09 23:00 |  |  | 2.a
2023-05-09 |  |  | 2.a
2023-05-09 01:00 |  |  | 2.a
2023-05-09 02:00 |  |  | 2.a
2023-05-09 03:00 |  |  | 2.a
2023-05-09 04:00 |  |  | 2.a
2023-05-09 05:00 |  |  | 2.a
2023-05-09 06:00 |  |  | 2.a
2023-05-09 07:00 |  |  | 2.a
2023-05-09 08:00 |  |  | 2.a
2023-05-09 09:00 |  |  | 2.a
2023-05-09 10:00 |  |  | 2.a
2023-05-09 11:00 |  |  | 2.a
2023-05-09 12:00 |  |  | 2.a
2023-05-09 13:00 |  |  | 2.a
2023-05-09 14:00 |  |  | 2.a
2023-05-09 15:00 |  |  | 2.a
2023-05-09 16:00 |  |  | 2.a
2023-05-09 17:00 |  |  | 2.a
2023-05-09 18:00 |  |  | 2.a
2023-05-09 19:00 |  |  | 2.a
2023-05-09 20:00 |  |  | 2.a
2023-05-09 21:00 |  |  | 2.a
2023-05-09 22:00 |  |  | 2.a
2023-05-09 23:00 |  |  | 2.a
2023-06-09 |  |  | 2.a
2023-06-09 01:00 |  |  | 2.a
2023-06-09 02:00 |  |  | 2.a
2023-06-09 03:00 |  |  | 2.a
2023-06-09 04:00 |  |  | 2.a
2023-06-09 05:00 |  |  | 2.a
2023-06-09 06:00 |  |  | 2.a
2023-06-09 07:00 |  |  | 2.a
2023-06-09 08:00 |  |  | 2.a
2023-06-09 09:00 |  |  | 2.a
2023-06-09 10:00 |  |  | 2.a
2023-06-09 11:00 |  |  | 2.a
2023-06-09 12:00 |  |  | 2.a
2023-06-09 13:00 |  |  | 2.a
2023-06-09 14:00 |  |  | 2.a
2023-06-09 15:00 |  |  | 2.a
2023-06-09 16:00 |  |  | 2.a
2023-06-09 17:00 |  |  | 2.a
2023-06-09 18:00 |  |  | 2.a
2023-06-09 19:00 |  |  | 2.a
2023-06-09 20:00 |  |  | 2.a
2023-06-09 21:00 |  |  | 2.a
2023-06-09 22:00 |  |  | 2.a
2023-06-09 23:00 |  |  | 2.a
2023-07-09 |  |  | 2.a
2023-07-09 01:00 |  |  | 2.a
2023-07-09 02:00 |  |  | 2.a
2023-07-09 03:00 |  |  | 2.a
2023-07-09 04:00 |  |  | 2.a
2023-07-09 05:00 |  |  | 2.a
2023-07-09 06:00 |  |  | 2.a
2023-07-09 07:00 |  |  | 2.a
2023-07-09 08:00 |  |  | 2.a
2023-07-09 09:00 |  |  | 2.a
2023-07-09 10:00 |  |  | 2.a
2023-07-09 11:00 |  |  | 2.a
2023-07-09 12:00 |  |  | 2.a
2023-07-09 13:00 |  |  | 2.a
2023-07-09 14:00 |  |  | 2.a
2023-07-09 15:00 |  |  | 2.a
2023-07-09 16:00 |  |  | 2.a
2023-07-09 17:00 |  |  | 2.a
2023-07-09 18:00 |  |  | 2.a
2023-07-09 19:00 |  |  | 2.a
2023-07-09 20:00 |  |  | 2.a
2023-07-09 21:00 |  |  | 2.a
2023-07-09 22:00 |  |  | 2.a
2023-07-09 23:00 |  |  | 2.a
2023-08-09 |  |  | 2.a
2023-08-09 01:00 |  |  | 2.a
2023-08-09 02:00 |  |  | 2.a
2023-08-09 03:00 |  |  | 2.a
2023-08-09 04:00 |  |  | 2.a
2023-08-09 05:00 |  |  | 2.a
2023-08-09 06:00 |  |  | 2.a
2023-08-09 07:00 |  |  | 2.a
2023-08-09 08:00 |  |  | 2.a
2023-08-09 09:00 |  |  | 2.a
2023-08-09 10:00 |  |  | 2.a
2023-08-09 11:00 |  |  | 2.a
2023-08-09 12:00 |  |  | 2.a
2023-08-09 13:00 |  |  | 2.a
2023-08-09 14:00 |  |  | 2.a
2023-08-09 15:00 |  |  | 2.a
2023-08-09 16:00 |  |  | 2.a
2023-08-09 17:00 |  |  | 2.a
2023-08-09 18:00 |  |  | 2.a
2023-08-09 19:00 |  |  | 2.a
2023-08-09 20:00 |  |  | 2.a
2023-08-09 21:00 |  |  | 2.a
2023-08-09 22:00 |  |  | 2.a
2023-08-09 23:00 |  |  | 2.a
2023-09-09 |  |  | 2.a
2023-09-09 01:00 |  |  | 2.a
2023-09-09 02:00 |  |  | 2.a
2023-09-09 03:00 |  |  | 2.a
2023-09-09 04:00 |  |  | 2.a
2023-09-09 05:00 |  |  | 2.a
2023-09-09 06:00 |  |  | 2.a
2023-09-09 07:00 |  |  | 2.a
2023-09-09 08:00 |  |  | 2.a
2023-09-09 09:00 |  |  | 2.a
2023-09-09 10:00 |  |  | 2.a
2023-09-09 11:00 |  |  | 2.a
2023-09-09 12:00 |  |  | 2.a
2023-09-09 13:00 |  |  | 2.a
2023-09-09 14:00 |  |  | 2.a
2023-09-09 15:00 |  |  | 2.a
2023-09-09 16:00 |  |  | 2.a
2023-09-09 17:00 |  |  | 2.a
2023-09-09 18:00 |  |  | 2.a
2023-09-09 19:00 |  |  | 2.a
2023-09-09 20:00 |  |  | 2.a
2023-09-09 21:00 |  |  | 2.a
2023-09-09 22:00 |  |  | 2.a
2023-09-09 23:00 |  |  | 2.a
2023-10-09 |  |  | 2.a
2023-10-09 01:00 |  |  | 2.a
2023-10-09 02:00 |  |  | 2.a
2023-10-09 03:00 |  |  | 2.a
2023-10-09 04:00 |  |  | 2.a
2023-10-09 05:00 |  |  | 2.a
2023-10-09 06:00 |  |  | 2.a
2023-10-09 07:00 |  |  | 2.a
2023-10-09 08:00 |  |  | 2.a
2023-10-09 09:00 |  |  | 2.a
2023-10-09 10:00 |  |  | 2.a
2023-10-09 11:00 |  |  | 2.a
2023-10-09 12:00 |  |  | 2.a
2023-10-09 13:00 |  |  | 2.a
2023-10-09 14:00 |  |  | 2.a
2023-10-09 15:00 |  |  | 2.a
2023-10-09 16:00 |  |  | 2.a
2023-10-09 17:00 |  |  | 2.a
2023-10-09 18:00 |  |  | 2.a
2023-10-09 19:00 |  |  | 2.a
2023-10-09 20:00 |  |  | 2.a
2023-10-09 21:00 |  |  | 2.a
2023-10-09 22:00 |  |  | 2.a
2023-10-09 23:00 |  |  | 2.a
2023-11-09 |  |  | 2.a
2023-11-09 01:00 |  |  | 2.a
2023-11-09 02:00 |  |  | 2.a
2023-11-09 03:00 |  |  | 2.a
2023-11-09 04:00 |  |  | 2.a
2023-11-09 05:00 |  |  | 2.a
2023-11-09 06:00 |  |  | 2.a
2023-11-09 07:00 |  |  | 2.a
2023-11-09 08:00 |  |  | 2.a
2023-11-09 09:00 |  |  | 2.a
2023-11-09 10:00 |  |  | 2.a
2023-11-09 11:00 |  |  | 2.a
2023-11-09 12:00 |  |  | 2.a
2023-11-09 13:00 |  |  | 2.a
2023-11-09 14:00 |  |  | 2.a
2023-11-09 15:00 |  |  | 2.a
2023-11-09 16:00 |  |  | 2.a
2023-11-09 17:00 |  |  | 2.a
2023-11-09 18:00 |  |  | 2.a
2023-11-09 19:00 |  |  | 2.a
2023-11-09 20:00 |  |  | 2.a
2023-11-09 21:00 |  |  | 2.a
2023-11-09 22:00 |  |  | 2.a
2023-11-09 23:00 |  |  | 2.a
2023-12-09 |  |  | 2.a
2023-12-09 01:00 |  |  | 2.a
2023-12-09 02:00 |  |  | 2.a
2023-12-09 03:00 |  |  | 2.a
2023-12-09 04:00 |  |  | 2.a
2023-12-09 05:00 |  |  | 2.a
2023-12-09 06:00 |  |  | 2.a
2023-12-09 07:00 |  |  | 2.a
2023-12-09 08:00 |  |  | 2.a
2023-12-09 09:00 |  |  | 2.a
2023-12-09 10:00 |  |  | 2.a
2023-12-09 11:00 |  |  | 2.a
2023-12-09 12:00 |  |  | 2.a
2023-12-09 13:00 |  |  | 2.a
2023-12-09 14:00 |  |  | 2.a
2023-12-09 15:00 |  |  | 2.a
2023-12-09 16:00 |  |  | 2.a
2023-12-09 17:00 |  |  | 2.a
2023-12-09 18:00 |  |  | 2.a
2023-12-09 19:00 |  |  | 2.a
2023-12-09 20:00 |  |  | 2.a
2023-12-09 21:00 |  |  | 2.a
2023-12-09 22:00 |  |  | 2.a
2023-12-09 23:00 |  |  | 2.a
9/13/2023 0:00 |  |  | 2.a
9/13/2023 1:00 |  |  | 2.a
9/13/2023 2:00 |  |  | 2.a
9/13/2023 3:00 |  |  | 2.a
9/13/2023 4:00 |  |  | 2.a
9/13/2023 5:00 |  |  | 2.a
9/13/2023 6:00 |  |  | 2.a
9/13/2023 7:00 |  |  | 2.a
9/13/2023 8:00 |  |  | 2.a
9/13/2023 9:00 |  |  | 2.a
9/13/2023 10:00 |  |  | 2.a
9/13/2023 11:00 |  |  | 2.a
9/13/2023 12:00 |  |  | 2.a
9/13/2023 13:00 |  |  | 2.a
9/13/2023 14:00 |  |  | 2.a
9/13/2023 15:00 |  |  | 2.a
9/13/2023 16:00 |  |  | 2.a
9/13/2023 17:00 |  |  | 2.a
9/13/2023 18:00 |  |  | 2.a
9/13/2023 19:00 |  |  | 2.a
9/13/2023 20:00 |  |  | 2.a
9/13/2023 21:00 |  |  | 2.a
9/13/2023 22:00 |  |  | 2.a
9/13/2023 23:00 |  |  | 2.a
9/14/2023 0:00 |  |  | 2.a
9/14/2023 1:00 |  |  | 2.a
9/14/2023 2:00 |  |  | 2.a
9/14/2023 3:00 |  |  | 2.a
9/14/2023 4:00 |  |  | 2.a
9/14/2023 5:00 |  |  | 2.a
9/14/2023 6:00 |  |  | 2.a
9/14/2023 7:00 |  |  | 2.a
9/14/2023 8:00 |  |  | 2.a
9/14/2023 9:00 |  |  | 2.a
9/14/2023 10:00 |  |  | 2.a
9/14/2023 11:00 |  |  | 2.a
9/14/2023 12:00 |  |  | 2.a
9/14/2023 13:00 |  |  | 2.a
9/14/2023 14:00 |  |  | 2.a
9/14/2023 15:00 |  |  | 2.a
9/14/2023 16:00 |  |  | 2.a
9/14/2023 17:00 |  |  | 2.a
9/14/2023 18:00 |  |  | 2.a
9/14/2023 19:00 |  |  | 2.a
9/14/2023 20:00 |  |  | 2.a
9/14/2023 21:00 |  |  | 2.a
9/14/2023 22:00 |  |  | 2.a
9/14/2023 23:00 |  |  | 2.a
9/15/2023 0:00 |  |  | 2.a
9/15/2023 1:00 |  |  | 2.a
9/15/2023 2:00 |  |  | 2.a
9/15/2023 3:00 |  |  | 2.a
9/15/2023 4:00 |  |  | 2.a
9/15/2023 5:00 |  |  | 2.a
9/15/2023 6:00 |  |  | 2.a
9/15/2023 7:00 |  |  | 2.a
9/15/2023 8:00 |  |  | 2.a
9/15/2023 9:00 |  |  | 2.a
9/15/2023 10:00 |  |  | 2.a
9/15/2023 11:00 |  |  | 2.a
9/15/2023 12:00 |  |  | 2.a
9/15/2023 13:00 |  |  | 2.a
9/15/2023 14:00 |  |  | 2.a
9/15/2023 15:00 |  |  | 2.a
9/15/2023 16:00 |  |  | 2.a
9/15/2023 17:00 |  |  | 2.a
9/15/2023 18:00 |  |  | 2.a
9/15/2023 19:00 |  |  | 2.a
9/15/2023 20:00 |  |  | 2.a
9/15/2023 21:00 |  |  | 2.a
9/15/2023 22:00 |  |  | 2.a
9/15/2023 23:00 |  |  | 2.a
9/16/2023 0:00 |  |  | 2.a
9/16/2023 1:00 |  |  | 2.a
9/16/2023 2:00 |  |  | 2.a
9/16/2023 3:00 |  |  | 2.a
9/16/2023 4:00 |  |  | 2.a
9/16/2023 5:00 |  |  | 2.a
9/16/2023 6:00 |  |  | 2.a
9/16/2023 7:00 |  |  | 2.a
9/16/2023 8:00 |  |  | 2.a
9/16/2023 9:00 |  |  | 2.a
9/16/2023 10:00 |  |  | 2.a
9/16/2023 11:00 |  |  | 2.a
9/16/2023 12:00 |  |  | 2.a
9/16/2023 13:00 |  |  | 2.a
9/16/2023 14:00 |  |  | 2.a
9/16/2023 15:00 |  |  | 2.a
9/16/2023 16:00 |  |  | 2.a
9/16/2023 17:00 |  |  | 2.a
9/16/2023 18:00 |  |  | 2.a
9/16/2023 19:00 |  |  | 2.a
9/16/2023 20:00 |  |  | 2.a
9/16/2023 21:00 |  |  | 2.a
9/16/2023 22:00 |  |  | 2.a
9/16/2023 23:00 |  |  | 2.a
9/17/2023 0:00 |  |  | 2.a
9/17/2023 1:00 |  |  | 2.a
9/17/2023 2:00 |  |  | 2.a
9/17/2023 3:00 |  |  | 2.a
9/17/2023 4:00 |  |  | 2.a
9/17/2023 5:00 |  |  | 2.a
9/17/2023 6:00 |  |  | 2.a
9/17/2023 7:00 |  |  | 2.a
9/17/2023 8:00 |  |  | 2.a
9/17/2023 9:00 |  |  | 2.a
9/17/2023 10:00 |  |  | 2.a
9/17/2023 11:00 |  |  | 2.a
9/17/2023 12:00 |  |  | 2.a
9/17/2023 13:00 |  |  | 2.a
9/17/2023 14:00 |  |  | 2.a
9/17/2023 15:00 |  |  | 2.a
9/17/2023 16:00 |  |  | 2.a
9/17/2023 17:00 |  |  | 2.a
9/17/2023 18:00 |  |  | 2.a
9/17/2023 19:00 |  |  | 2.a
9/17/2023 20:00 |  |  | 2.a
9/17/2023 21:00 |  |  | 2.a
9/17/2023 22:00 |  |  | 2.a
9/17/2023 23:00 |  |  | 2.a
9/18/2023 0:00 |  |  | 2.a
9/18/2023 1:00 |  |  | 2.a
9/18/2023 2:00 |  |  | 2.a
9/18/2023 3:00 |  |  | 2.a
9/18/2023 4:00 |  |  | 2.a
9/18/2023 5:00 |  |  | 2.a
9/18/2023 6:00 |  |  | 2.a
9/18/2023 7:00 |  |  | 2.a
9/18/2023 8:00 |  |  | 2.a
9/18/2023 9:00 |  |  | 2.a
9/18/2023 10:00 |  |  | 2.a
9/18/2023 11:00 |  |  | 2.a
9/18/2023 12:00 |  |  | 2.a
9/18/2023 13:00 |  |  | 2.a
9/18/2023 14:00 |  |  | 2.a
9/18/2023 15:00 |  |  | 2.a
9/18/2023 16:00 |  |  | 2.a
9/18/2023 17:00 |  |  | 2.a
9/18/2023 18:00 |  |  | 2.a
9/18/2023 19:00 |  |  | 2.a
9/18/2023 20:00 |  |  | 2.a
9/18/2023 21:00 |  |  | 2.a
9/18/2023 22:00 |  |  | 2.a
9/18/2023 23:00 |  |  | 2.a
9/19/2023 0:00 |  |  | 2.a
9/19/2023 1:00 |  |  | 2.a
9/19/2023 2:00 |  |  | 2.a
9/19/2023 3:00 |  |  | 2.a
9/19/2023 4:00 |  |  | 2.a
9/19/2023 5:00 |  |  | 2.a
9/19/2023 6:00 |  |  | 2.a
9/19/2023 7:00 |  |  | 2.a
9/19/2023 8:00 |  |  | 2.a
9/19/2023 9:00 |  |  | 2.a
9/19/2023 10:00 |  |  | 2.a
9/19/2023 11:00 |  |  | 2.a
9/19/2023 12:00 |  |  | 2.a
9/19/2023 13:00 |  |  | 2.a
9/19/2023 14:00 |  |  | 2.a
9/19/2023 15:00 |  |  | 2.a
9/19/2023 16:00 |  |  | 2.a
9/19/2023 17:00 |  |  | 2.a
9/19/2023 18:00 |  |  | 2.a
9/19/2023 19:00 |  |  | 2.a
9/19/2023 20:00 |  |  | 2.a
9/19/2023 21:00 |  |  | 2.a
9/19/2023 22:00 |  |  | 2.a
9/19/2023 23:00 |  |  | 2.a
9/20/2023 0:00 |  |  | 2.a
9/20/2023 1:00 |  |  | 2.a
9/20/2023 2:00 |  |  | 2.a
9/20/2023 3:00 |  |  | 2.a
9/20/2023 4:00 |  |  | 2.a
9/20/2023 5:00 |  |  | 2.a
9/20/2023 6:00 |  |  | 2.a
9/20/2023 7:00 |  |  | 2.a
9/20/2023 8:00 |  |  | 2.a
9/20/2023 9:00 |  |  | 2.a
9/20/2023 10:00 |  |  | 2.a
9/20/2023 11:00 |  |  | 2.a
9/20/2023 12:00 |  |  | 2.a
9/20/2023 13:00 |  |  | 2.a
9/20/2023 14:00 |  |  | 2.a
9/20/2023 15:00 |  |  | 2.a
9/20/2023 16:00 |  |  | 2.a
9/20/2023 17:00 |  |  | 2.a
9/20/2023 18:00 |  |  | 2.a
9/20/2023 19:00 |  |  | 2.a
9/20/2023 20:00 |  |  | 2.a
9/20/2023 21:00 |  |  | 2.a
9/20/2023 22:00 |  |  | 2.a
9/20/2023 23:00 |  |  | 2.a
9/21/2023 0:00 |  |  | 2.a
9/21/2023 1:00 |  |  | 2.a
9/21/2023 2:00 |  |  | 2.a
9/21/2023 3:00 |  |  | 2.a
9/21/2023 4:00 |  |  | 2.a
9/21/2023 5:00 |  |  | 2.a
9/21/2023 6:00 |  |  | 2.a
9/21/2023 7:00 |  |  | 2.a
9/21/2023 8:00 |  |  | 2.a
9/21/2023 9:00 |  |  | 2.a
9/21/2023 10:00 |  |  | 2.a
9/21/2023 11:00 |  |  | 2.a
9/21/2023 12:00 |  |  | 2.a
9/21/2023 13:00 |  |  | 2.a
9/21/2023 14:00 |  |  | 2.a
9/21/2023 15:00 |  |  | 2.a
9/21/2023 16:00 |  |  | 2.a
9/21/2023 17:00 |  |  | 2.a
9/21/2023 18:00 |  |  | 2.a
9/21/2023 19:00 |  |  | 2.a
9/21/2023 20:00 |  |  | 2.a
9/21/2023 21:00 |  |  | 2.a
9/21/2023 22:00 |  |  | 2.a
9/21/2023 23:00 |  |  | 2.a
9/22/2023 0:00 |  |  | 2.a
9/22/2023 1:00 |  |  | 2.a
9/22/2023 2:00 |  |  | 2.a
9/22/2023 3:00 |  |  | 2.a
9/22/2023 4:00 |  |  | 2.a
9/22/2023 5:00 |  |  | 2.a
9/22/2023 6:00 |  |  | 2.a
9/22/2023 7:00 |  |  | 2.a
9/22/2023 8:00 |  |  | 2.a
9/22/2023 9:00 |  |  | 2.a
9/22/2023 10:00 |  |  | 2.a
9/22/2023 11:00 |  |  | 2.a
9/22/2023 12:00 |  |  | 2.a
9/22/2023 13:00 |  |  | 2.a
9/22/2023 14:00 |  |  | 2.a
9/22/2023 15:00 |  |  | 2.a
9/22/2023 16:00 |  |  | 2.a
9/22/2023 17:00 |  |  | 2.a
9/22/2023 18:00 |  |  | 2.a
9/22/2023 19:00 |  |  | 2.a
9/22/2023 20:00 |  |  | 2.a
9/22/2023 21:00 |  |  | 2.a
9/22/2023 22:00 |  |  | 2.a
9/22/2023 23:00 |  |  | 2.a
9/23/2023 0:00 |  |  | 2.a
9/23/2023 1:00 |  |  | 2.a
9/23/2023 2:00 |  |  | 2.a
9/23/2023 3:00 |  |  | 2.a
9/23/2023 4:00 |  |  | 2.a
9/23/2023 5:00 |  |  | 2.a
9/23/2023 6:00 |  |  | 2.a
9/23/2023 7:00 |  |  | 2.a
9/23/2023 8:00 |  |  | 2.a
9/23/2023 9:00 |  |  | 2.a
9/23/2023 10:00 |  |  | 2.a
9/23/2023 11:00 |  |  | 2.a
9/23/2023 12:00 |  |  | 2.a
9/23/2023 13:00 |  |  | 2.a
9/23/2023 14:00 |  |  | 2.a
9/23/2023 15:00 |  |  | 2.a
9/23/2023 16:00 |  |  | 2.a
9/23/2023 17:00 |  |  | 2.a
9/23/2023 18:00 |  |  | 2.a
9/23/2023 19:00 |  |  | 2.a
9/23/2023 20:00 |  |  | 2.a
9/23/2023 21:00 |  |  | 2.a
9/23/2023 22:00 |  |  | 2.a
9/23/2023 23:00 |  |  | 2.a
9/24/2023 0:00 |  |  | 2.a
9/24/2023 1:00 |  |  | 2.a
9/24/2023 2:00 |  |  | 2.a
9/24/2023 3:00 |  |  | 2.a
9/24/2023 4:00 |  |  | 2.a
9/24/2023 5:00 |  |  | 2.a
9/24/2023 6:00 |  |  | 2.a
9/24/2023 7:00 |  |  | 2.a
9/24/2023 8:00 |  |  | 2.a
9/24/2023 9:00 |  |  | 2.a
9/24/2023 10:00 |  |  | 2.a
9/24/2023 11:00 |  |  | 2.a
9/24/2023 12:00 |  |  | 2.a
9/24/2023 13:00 |  |  | 2.a
9/24/2023 14:00 |  |  | 2.a
9/24/2023 15:00 |  |  | 2.a
9/24/2023 16:00 |  |  | 2.a
9/24/2023 17:00 |  |  | 2.a
9/24/2023 18:00 |  |  | 2.a
9/24/2023 19:00 |  |  | 2.a
9/24/2023 20:00 |  |  | 2.a
9/24/2023 21:00 |  |  | 2.a
9/24/2023 22:00 |  |  | 2.a
9/24/2023 23:00 |  |  | 2.a
9/25/2023 0:00 |  |  | 2.a
9/25/2023 1:00 |  |  | 2.a
9/25/2023 2:00 |  |  | 2.a
9/25/2023 3:00 |  |  | 2.a
9/25/2023 4:00 |  |  | 2.a
9/25/2023 5:00 |  |  | 2.a
9/25/2023 6:00 |  |  | 2.a
9/25/2023 7:00 |  |  | 2.a
9/25/2023 8:00 |  |  | 2.a
9/25/2023 9:00 |  |  | 2.a
9/25/2023 10:00 |  |  | 2.a
9/25/2023 11:00 |  |  | 2.a
9/25/2023 12:00 |  |  | 2.a
9/25/2023 13:00 |  |  | 2.a
9/25/2023 14:00 |  |  | 2.a
9/25/2023 15:00 |  |  | 2.a
9/25/2023 16:00 |  |  | 2.a
9/25/2023 17:00 |  |  | 2.a
9/25/2023 18:00 |  |  | 2.a
9/25/2023 19:00 |  |  | 2.a
9/25/2023 20:00 |  |  | 2.a
9/25/2023 21:00 |  |  | 2.a
9/25/2023 22:00 |  |  | 2.a
9/25/2023 23:00 |  |  | 2.a
9/26/2023 0:00 |  |  | 2.a
9/26/2023 1:00 |  |  | 2.a
9/26/2023 2:00 |  |  | 2.a
9/26/2023 3:00 |  |  | 2.a
9/26/2023 4:00 |  |  | 2.a
9/26/2023 5:00 |  |  | 2.a
9/26/2023 6:00 |  |  | 2.a
9/26/2023 7:00 |  |  | 2.a
9/26/2023 8:00 |  |  | 2.a
9/26/2023 9:00 |  |  | 2.a
9/26/2023 10:00 |  |  | 2.a
9/26/2023 11:00 |  |  | 2.a
9/26/2023 12:00 |  |  | 2.a
9/26/2023 13:00 |  |  | 2.a
9/26/2023 14:00 |  |  | 2.a
9/26/2023 15:00 |  |  | 2.a
9/26/2023 16:00 |  |  | 2.a
9/26/2023 17:00 |  |  | 2.a
9/26/2023 18:00 |  |  | 2.a
9/26/2023 19:00 |  |  | 2.a
9/26/2023 20:00 |  |  | 2.a
9/26/2023 21:00 |  |  | 2.a
9/26/2023 22:00 |  |  | 2.a
9/26/2023 23:00 |  |  | 2.a
9/27/2023 0:00 |  |  | 2.a
9/27/2023 1:00 |  |  | 2.a
9/27/2023 2:00 |  |  | 2.a
9/27/2023 3:00 |  |  | 2.a
9/27/2023 4:00 |  |  | 2.a
9/27/2023 5:00 |  |  | 2.a
9/27/2023 6:00 |  |  | 2.a
9/27/2023 7:00 |  |  | 2.a
9/27/2023 8:00 |  |  | 2.a
9/27/2023 9:00 |  |  | 2.a
9/27/2023 10:00 |  |  | 2.a
9/27/2023 11:00 |  |  | 2.a
9/27/2023 12:00 |  |  | 2.a
9/27/2023 13:00 |  |  | 2.a
9/27/2023 14:00 |  |  | 2.a
9/27/2023 15:00 |  |  | 2.a
9/27/2023 16:00 |  |  | 2.a
9/27/2023 17:00 |  |  | 2.a
9/27/2023 18:00 |  |  | 2.a
9/27/2023 19:00 |  |  | 2.a
9/27/2023 20:00 |  |  | 2.a
9/27/2023 21:00 |  |  | 2.a
9/27/2023 22:00 |  |  | 2.a
9/27/2023 23:00 |  |  | 2.a
9/28/2023 0:00 |  |  | 2.a
9/28/2023 1:00 |  |  | 2.a
9/28/2023 2:00 |  |  | 2.a
9/28/2023 3:00 |  |  | 2.a
9/28/2023 4:00 |  |  | 2.a
9/28/2023 5:00 |  |  | 2.a
9/28/2023 6:00 |  |  | 2.a
9/28/2023 7:00 |  |  | 2.a
9/28/2023 8:00 |  |  | 2.a
9/28/2023 9:00 |  |  | 2.a
9/28/2023 10:00 |  |  | 2.a
9/28/2023 11:00 |  |  | 2.a
9/28/2023 12:00 |  |  | 2.a
9/28/2023 13:00 |  |  | 2.a
9/28/2023 14:00 |  |  | 2.a
9/28/2023 15:00 |  |  | 2.a
9/28/2023 16:00 |  |  | 2.a
9/28/2023 17:00 |  |  | 2.a
9/28/2023 18:00 |  |  | 2.a
9/28/2023 19:00 |  |  | 2.a
9/28/2023 20:00 |  |  | 2.a
9/28/2023 21:00 |  |  | 2.a
9/28/2023 22:00 |  |  | 2.a
9/28/2023 23:00 |  |  | 2.a
9/29/2023 0:00 |  |  | 2.a
9/29/2023 1:00 |  |  | 2.a
9/29/2023 2:00 |  |  | 2.a
9/29/2023 3:00 |  |  | 2.a
9/29/2023 4:00 |  |  | 2.a
9/29/2023 5:00 |  |  | 2.a
9/29/2023 6:00 |  |  | 2.a
9/29/2023 7:00 |  |  | 2.a
9/29/2023 8:00 |  |  | 2.a
9/29/2023 9:00 |  |  | 2.a
9/29/2023 10:00 |  |  | 2.a
9/29/2023 11:00 |  |  | 2.a
9/29/2023 12:00 |  |  | 2.a
9/29/2023 13:00 |  |  | 2.a
9/29/2023 14:00 |  |  | 2.a
9/29/2023 15:00 |  |  | 2.a
9/29/2023 16:00 |  |  | 2.a
9/29/2023 17:00 |  |  | 2.a
9/29/2023 18:00 |  |  | 2.a
9/29/2023 19:00 |  |  | 2.a
9/29/2023 20:00 |  |  | 2.a
9/29/2023 21:00 |  |  | 2.a
9/29/2023 22:00 |  |  | 2.a
9/29/2023 23:00 |  |  | 2.a
9/30/2023 0:00 |  |  | 2.a
9/30/2023 1:00 |  |  | 2.a
9/30/2023 2:00 |  |  | 2.a
9/30/2023 3:00 |  |  | 2.a
9/30/2023 4:00 |  |  | 2.a
9/30/2023 5:00 |  |  | 2.a
9/30/2023 6:00 |  |  | 2.a
9/30/2023 7:00 |  |  | 2.a
9/30/2023 8:00 |  |  | 2.a
9/30/2023 9:00 |  |  | 2.a
9/30/2023 10:00 |  |  | 2.a
9/30/2023 11:00 |  |  | 2.a
9/30/2023 12:00 |  |  | 2.a
9/30/2023 13:00 |  |  | 2.a
9/30/2023 14:00 |  |  | 2.a
9/30/2023 15:00 |  |  | 2.a
9/30/2023 16:00 |  |  | 2.a
9/30/2023 17:00 |  |  | 2.a
9/30/2023 18:00 |  |  | 2.a
9/30/2023 19:00 |  |  | 2.a
9/30/2023 20:00 |  |  | 2.a
9/30/2023 21:00 |  |  | 2.a
9/30/2023 22:00 |  |  | 2.a
9/30/2023 23:00 |  |  | 2.a
2023-01-10 |  |  | 2.a
2023-01-10 01:00 |  |  | 2.a
2023-01-10 02:00 |  |  | 2.a
2023-01-10 03:00 |  |  | 2.a
2023-01-10 04:00 |  |  | 2.a
2023-01-10 05:00 |  |  | 2.a
2023-01-10 06:00 |  |  | 2.a
2023-01-10 07:00 |  |  | 2.a
2023-01-10 08:00 |  |  | 2.a
2023-01-10 09:00 |  |  | 2.a
2023-01-10 10:00 |  |  | 2.a
2023-01-10 11:00 |  |  | 2.a
2023-01-10 12:00 |  |  | 2.a
2023-01-10 13:00 |  |  | 2.a
2023-01-10 14:00 |  |  | 2.a
2023-01-10 15:00 |  |  | 2.a
2023-01-10 16:00 |  |  | 2.a
2023-01-10 17:00 |  |  | 2.a
2023-01-10 18:00 |  |  | 2.a
2023-01-10 19:00 |  |  | 2.a
2023-01-10 20:00 |  |  | 2.a
2023-01-10 21:00 |  |  | 2.a
2023-01-10 22:00 |  |  | 2.a
2023-01-10 23:00 |  |  | 2.a
2023-02-10 |  |  | 2.a
2023-02-10 01:00 |  |  | 2.a
2023-02-10 02:00 |  |  | 2.a
2023-02-10 03:00 |  |  | 2.a
2023-02-10 04:00 |  |  | 2.a
2023-02-10 05:00 |  |  | 2.a
2023-02-10 06:00 |  |  | 2.a
2023-02-10 07:00 |  |  | 2.a
2023-02-10 08:00 |  |  | 2.a
2023-02-10 09:00 |  |  | 2.a
2023-02-10 10:00 |  |  | 2.a
2023-02-10 11:00 |  |  | 2.a
2023-02-10 12:00 |  |  | 2.a
2023-02-10 13:00 |  |  | 2.a
2023-02-10 14:00 |  |  | 2.a
2023-02-10 15:00 |  |  | 2.a
2023-02-10 16:00 |  |  | 2.a
2023-02-10 17:00 |  |  | 2.a
2023-02-10 18:00 |  |  | 2.a
2023-02-10 19:00 |  |  | 2.a
2023-02-10 20:00 |  |  | 2.a
2023-02-10 21:00 |  |  | 2.a
2023-02-10 22:00 |  |  | 2.a
2023-02-10 23:00 |  |  | 2.a
2023-03-10 |  |  | 2.a
2023-03-10 01:00 |  |  | 2.a
2023-03-10 02:00 |  |  | 2.a
2023-03-10 03:00 |  |  | 2.a
2023-03-10 04:00 |  |  | 2.a
2023-03-10 05:00 |  |  | 2.a
2023-03-10 06:00 |  |  | 2.a
2023-03-10 07:00 |  |  | 2.a
2023-03-10 08:00 |  |  | 2.a
2023-03-10 09:00 |  |  | 2.a
2023-03-10 10:00 |  |  | 2.a
2023-03-10 11:00 |  |  | 2.a
2023-03-10 12:00 |  |  | 2.a
2023-03-10 13:00 |  |  | 2.a
2023-03-10 14:00 |  |  | 2.a
2023-03-10 15:00 |  |  | 2.a
2023-03-10 16:00 |  |  | 2.a
2023-03-10 17:00 |  |  | 2.a
2023-03-10 18:00 |  |  | 2.a
2023-03-10 19:00 |  |  | 2.a
2023-03-10 20:00 |  |  | 2.a
2023-03-10 21:00 |  |  | 2.a
2023-03-10 22:00 |  |  | 2.a
2023-03-10 23:00 |  |  | 2.a
2023-04-10 |  |  | 2.a
2023-04-10 01:00 |  |  | 2.a
2023-04-10 02:00 |  |  | 2.a
2023-04-10 03:00 |  |  | 2.a
2023-04-10 04:00 |  |  | 2.a
2023-04-10 05:00 |  |  | 2.a
2023-04-10 06:00 |  |  | 2.a
2023-04-10 07:00 |  |  | 2.a
2023-04-10 08:00 |  |  | 2.a
2023-04-10 09:00 |  |  | 2.a
2023-04-10 10:00 |  |  | 2.a
2023-04-10 11:00 |  |  | 2.a
2023-04-10 12:00 |  |  | 2.a
2023-04-10 13:00 |  |  | 2.a
2023-04-10 14:00 |  |  | 2.a
2023-04-10 15:00 |  |  | 2.a
2023-04-10 16:00 |  |  | 2.a
2023-04-10 17:00 |  |  | 2.a
2023-04-10 18:00 |  |  | 2.a
2023-04-10 19:00 |  |  | 2.a
2023-04-10 20:00 |  |  | 2.a
2023-04-10 21:00 |  |  | 2.a
2023-04-10 22:00 |  |  | 2.a
2023-04-10 23:00 |  |  | 2.a
2023-05-10 |  |  | 2.a
2023-05-10 01:00 |  |  | 2.a
2023-05-10 02:00 |  |  | 2.a
2023-05-10 03:00 |  |  | 2.a
2023-05-10 04:00 |  |  | 2.a
2023-05-10 05:00 |  |  | 2.a
2023-05-10 06:00 |  |  | 2.a
2023-05-10 07:00 |  |  | 2.a
2023-05-10 08:00 |  |  | 2.a
2023-05-10 09:00 |  |  | 2.e
2023-05-10 10:00 |  |  | 2.e
2023-05-10 11:00 |  |  | 2.e
2023-05-10 12:00 |  |  | 2.e
2023-05-10 13:00 |  |  | 2.e
2023-05-10 14:00 |  |  | 2.e
2023-05-10 15:00 |  |  | 2.e
2023-05-10 16:00 |  |  | 2.e
2023-05-10 17:00 |  |  | 2.e
2023-05-10 18:00 |  | 43
2023-05-10 19:00 |  | 31
2023-05-10 20:00 |  | 24
2023-05-10 21:00 |  | 31
2023-05-10 22:00 |  | 22
2023-05-10 23:00 |  | 27
2023-06-10 |  | 27
2023-06-10 01:00 |  | 8
2023-06-10 02:00 |  | 11
2023-06-10 03:00 |  | 9
2023-06-10 04:00 |  | 9
2023-06-10 05:00 |  | 8
2023-06-10 06:00 |  | 32
2023-06-10 07:00 |  | 37
2023-06-10 08:00 |  | 12
2023-06-10 09:00 |  | 10
2023-06-10 10:00 |  | 11
2023-06-10 11:00 |  | 14
2023-06-10 12:00 |  | 11
2023-06-10 13:00 |  | 11
2023-06-10 14:00 |  | 15
2023-06-10 15:00 |  | 12
2023-06-10 16:00 |  | 13
2023-06-10 17:00 |  | 24
2023-06-10 18:00 |  | 25
2023-06-10 19:00 |  | 27
2023-06-10 20:00 |  | 39
2023-06-10 21:00 |  | 43
2023-06-10 22:00 |  | 58
2023-06-10 23:00 |  | 163
2023-07-10 |  | 58
2023-07-10 01:00 |  | 25
2023-07-10 02:00 |  | 30
2023-07-10 03:00 |  | 20
2023-07-10 04:00 |  | 16
2023-07-10 05:00 |  | 14
2023-07-10 06:00 |  | 15
2023-07-10 07:00 |  | 39
2023-07-10 08:00 |  | 28
2023-07-10 09:00 |  | 28
2023-07-10 10:00 |  | 14
2023-07-10 11:00 |  | 13
2023-07-10 12:00 |  | 19
2023-07-10 13:00 |  | 11
2023-07-10 14:00 |  | 17
2023-07-10 15:00 |  | 14
2023-07-10 16:00 |  | 17
2023-07-10 17:00 |  | 21
2023-07-10 18:00 |  | 25
2023-07-10 19:00 |  | 33
2023-07-10 20:00 |  | 47
2023-07-10 21:00 |  | 121
2023-07-10 22:00 |  | 256
2023-07-10 23:00 |  | 347
2023-08-10 |  | 106
2023-08-10 01:00 |  | 53
2023-08-10 02:00 |  | 67
2023-08-10 03:00 |  | 46
2023-08-10 04:00 |  | 15
2023-08-10 05:00 |  | 16
2023-08-10 06:00 |  | 13
2023-08-10 07:00 |  | 12
2023-08-10 08:00 |  | 16
2023-08-10 09:00 |  | 12
2023-08-10 10:00 |  | 22
2023-08-10 11:00 |  | 14
2023-08-10 12:00 |  | 15
2023-08-10 13:00 |  | 16
2023-08-10 14:00 |  | 9
2023-08-10 15:00 |  | 6
2023-08-10 16:00 |  | 12
2023-08-10 17:00 |  | 10
2023-08-10 18:00 |  | 21
2023-08-10 19:00 |  | 25
2023-08-10 20:00 |  | 31
2023-08-10 21:00 |  | 30
2023-08-10 22:00 |  | 30
2023-08-10 23:00 |  | 58
2023-09-10 |  | 38
2023-09-10 01:00 |  | 21
2023-09-10 02:00 |  | 33
2023-09-10 03:00 |  | 36
2023-09-10 04:00 |  | 23
2023-09-10 05:00 |  | 23
2023-09-10 06:00 |  | 22
2023-09-10 07:00 |  | 21
2023-09-10 08:00 |  | 30
2023-09-10 09:00 |  | 25
2023-09-10 10:00 |  | 15
2023-09-10 11:00 |  | 11
2023-09-10 12:00 |  | 11
2023-09-10 13:00 |  | 8
2023-09-10 14:00 |  | 8
2023-09-10 15:00 |  | 9
2023-09-10 16:00 |  | 9
2023-09-10 17:00 |  | 15
2023-09-10 18:00 |  | 20
2023-09-10 19:00 |  | 27
2023-09-10 20:00 |  | 26
2023-09-10 21:00 |  | 27
2023-09-10 22:00 |  | 27
2023-09-10 23:00 |  | 7
2023-10-10 |  | 12
2023-10-10 01:00 |  | 36
2023-10-10 02:00 |  | 25
2023-10-10 03:00 |  | 25
2023-10-10 04:00 |  | 6
2023-10-10 05:00 |  | 16
2023-10-10 06:00 |  | 35
2023-10-10 07:00 |  | 25
2023-10-10 08:00 |  | 13
2023-10-10 09:00 |  | 16
2023-10-10 10:00 |  | 15
2023-10-10 11:00 |  | 17
2023-10-10 12:00 |  | 14
2023-10-10 13:00 |  | 19
2023-10-10 14:00 |  | 11
2023-10-10 15:00 |  | 17
2023-10-10 16:00 |  | 13
2023-10-10 17:00 |  | 25
2023-10-10 18:00 |  | 25
2023-10-10 19:00 |  | 39
2023-10-10 20:00 |  | 34
2023-10-10 21:00 |  | 58
2023-10-10 22:00 |  | 59
2023-10-10 23:00 |  | 28
2023-11-10 |  | 22
2023-11-10 01:00 |  | 48
2023-11-10 02:00 |  | 16
2023-11-10 03:00 |  | 11
2023-11-10 04:00 |  | 12
2023-11-10 05:00 |  | 16
2023-11-10 06:00 |  | 18
2023-11-10 07:00 |  | 18
2023-11-10 08:00 |  | 21
2023-11-10 09:00 |  | 23
2023-11-10 10:00 |  | 18
2023-11-10 11:00 |  | 14
2023-11-10 12:00 |  | 16
2023-11-10 13:00 |  |  | 2.e
2023-11-10 14:00 |  |  | 2.e
2023-11-10 15:00 |  | 19
2023-11-10 16:00 |  | 24
2023-11-10 17:00 |  | 22
2023-11-10 18:00 |  | 21
2023-11-10 19:00 |  | 27
2023-11-10 20:00 |  | 26
2023-11-10 21:00 |  | 16
2023-11-10 22:00 |  | 18
2023-11-10 23:00 |  | 12
2023-12-10 |  | 8
2023-12-10 01:00 |  | 14
2023-12-10 02:00 |  | 7
2023-12-10 03:00 |  | 6
2023-12-10 04:00 |  | 9
2023-12-10 05:00 |  | 7
2023-12-10 06:00 |  | 11
2023-12-10 07:00 |  | 21
2023-12-10 08:00 |  | 18
2023-12-10 09:00 |  | 21
2023-12-10 10:00 |  | 17
2023-12-10 11:00 |  | 16
2023-12-10 12:00 |  | 19
2023-12-10 13:00 |  | 15
2023-12-10 14:00 |  | 16
2023-12-10 15:00 |  | 17
2023-12-10 16:00 |  | 17
2023-12-10 17:00 |  | 34
2023-12-10 18:00 |  | 27
2023-12-10 19:00 |  | 38
2023-12-10 20:00 |  | 57
2023-12-10 21:00 |  | 48
2023-12-10 22:00 |  | 21
2023-12-10 23:00 |  | 31
10/13/2023 0:00 |  | 42
10/13/2023 1:00 |  | 36
10/13/2023 2:00 |  | 38
10/13/2023 3:00 |  | 16
10/13/2023 4:00 |  | 19
10/13/2023 5:00 |  | 26
10/13/2023 6:00 |  | 49
10/13/2023 7:00 |  | 68
10/13/2023 8:00 |  | 13
10/13/2023 9:00 |  | 19
10/13/2023 10:00 |  | 20
10/13/2023 11:00 |  | 12
10/13/2023 12:00 |  | 19
10/13/2023 13:00 |  | 15
10/13/2023 14:00 |  | 15
10/13/2023 15:00 |  | 22
10/13/2023 16:00 |  | 20
10/13/2023 17:00 |  | 25
10/13/2023 18:00 |  | 25
10/13/2023 19:00 |  | 34
10/13/2023 20:00 |  | 32
10/13/2023 21:00 |  | 37
10/13/2023 22:00 |  | 72
10/13/2023 23:00 |  | 42
10/14/2023 0:00 |  | 43
10/14/2023 1:00 |  | 48
10/14/2023 2:00 |  | 26
10/14/2023 3:00 |  | 30
10/14/2023 4:00 |  | 29
10/14/2023 5:00 |  | 28
10/14/2023 6:00 |  | 48
10/14/2023 7:00 |  | 82
10/14/2023 8:00 |  | 14
10/14/2023 9:00 |  | 9
10/14/2023 10:00 |  | 12
10/14/2023 11:00 |  | 8
10/14/2023 12:00 |  | 6
10/14/2023 13:00 |  | 5
10/14/2023 14:00 |  | 7
10/14/2023 15:00 |  | 14
10/14/2023 16:00 |  | 15
10/14/2023 17:00 |  | 14
10/14/2023 18:00 |  | 19
10/14/2023 19:00 |  | 22
10/14/2023 20:00 |  | 37
10/14/2023 21:00 |  | 45
10/14/2023 22:00 |  | 112
10/14/2023 23:00 |  | 98
10/15/2023 0:00 |  | 51
10/15/2023 1:00 |  | 16
10/15/2023 2:00 |  | 12
10/15/2023 3:00 |  | 13
10/15/2023 4:00 |  | 13
10/15/2023 5:00 |  | 12
10/15/2023 6:00 |  | 12
10/15/2023 7:00 |  | 16
10/15/2023 8:00 |  | 11
10/15/2023 9:00 |  | 14
10/15/2023 10:00 |  | 13
10/15/2023 11:00 |  | 15
10/15/2023 12:00 |  | 16
10/15/2023 13:00 |  | 11
10/15/2023 14:00 |  | 17
10/15/2023 15:00 |  | 12
10/15/2023 16:00 |  | 13
10/15/2023 17:00 |  | 18
10/15/2023 18:00 |  | 22
10/15/2023 19:00 |  | 40
10/15/2023 20:00 |  | 29
10/15/2023 21:00 |  | 78
10/15/2023 22:00 |  | 105
10/15/2023 23:00 |  | 29
10/16/2023 0:00 |  | 30
10/16/2023 1:00 |  | 46
10/16/2023 2:00 |  | 68
10/16/2023 3:00 |  | 74
10/16/2023 4:00 |  | 49
10/16/2023 5:00 |  | 44
10/16/2023 6:00 |  | 24
10/16/2023 7:00 |  | 49
10/16/2023 8:00 |  | 35
10/16/2023 9:00 |  | 20
10/16/2023 10:00 |  | 17
10/16/2023 11:00 |  | 15
10/16/2023 12:00 |  | 14
10/16/2023 13:00 |  | 14
10/16/2023 14:00 |  | 15
10/16/2023 15:00 |  | 10
10/16/2023 16:00 |  | 16
10/16/2023 17:00 |  | 21
10/16/2023 18:00 |  | 25
10/16/2023 19:00 |  | 28
10/16/2023 20:00 |  | 30
10/16/2023 21:00 |  | 27
10/16/2023 22:00 |  | 24
10/16/2023 23:00 |  | 18
10/17/2023 0:00 |  | 9
10/17/2023 1:00 |  | 11
10/17/2023 2:00 |  | 12
10/17/2023 3:00 |  | 9
10/17/2023 4:00 |  | 17
10/17/2023 5:00 |  | 13
10/17/2023 6:00 |  | 9
10/17/2023 7:00 |  | 24
10/17/2023 8:00 |  | 21
10/17/2023 9:00 |  | 20
10/17/2023 10:00 |  | 18
10/17/2023 11:00 |  | 17
10/17/2023 12:00 |  | 21
10/17/2023 13:00 |  | 19
10/17/2023 14:00 |  | 24
10/17/2023 15:00 |  | 31
10/17/2023 16:00 |  | 29
10/17/2023 17:00 |  | 30
10/17/2023 18:00 |  | 30
10/17/2023 19:00 |  | 37
10/17/2023 20:00 |  | 45
10/17/2023 21:00 |  | 33
10/17/2023 22:00 |  | 36
10/17/2023 23:00 |  | 16
10/18/2023 0:00 |  | 12
10/18/2023 1:00 |  | 9
10/18/2023 2:00 |  | 11
10/18/2023 3:00 |  | 12
10/18/2023 4:00 |  | 17
10/18/2023 5:00 |  | 19
10/18/2023 6:00 |  | 21
10/18/2023 7:00 |  | 22
10/18/2023 8:00 |  | 26
10/18/2023 9:00 |  | 21
10/18/2023 10:00 |  | 27
10/18/2023 11:00 |  | 42
10/18/2023 12:00 |  | 28
10/18/2023 13:00 |  | 23
10/18/2023 14:00 |  | 24
10/18/2023 15:00 |  | 30
10/18/2023 16:00 |  | 22
10/18/2023 17:00 |  | 16
10/18/2023 18:00 |  | 11
10/18/2023 19:00 |  | 21
10/18/2023 20:00 |  | 22
10/18/2023 21:00 |  | 23
10/18/2023 22:00 |  | 23
10/18/2023 23:00 |  | 20
10/19/2023 0:00 |  | 26
10/19/2023 1:00 |  | 32
10/19/2023 2:00 |  | 37
10/19/2023 3:00 |  | 25
10/19/2023 4:00 |  | 23
10/19/2023 5:00 |  | 17
10/19/2023 6:00 |  | 21
10/19/2023 7:00 |  | 32
10/19/2023 8:00 |  | 17
10/19/2023 9:00 |  | 14
10/19/2023 10:00 |  | 14
10/19/2023 11:00 |  | 15
10/19/2023 12:00 |  | 17
10/19/2023 13:00 |  | 14
10/19/2023 14:00 |  | 19
10/19/2023 15:00 |  | 11
10/19/2023 16:00 |  | 18
10/19/2023 17:00 |  | 18
10/19/2023 18:00 |  | 19
10/19/2023 19:00 |  | 26
10/19/2023 20:00 |  | 35
10/19/2023 21:00 |  | 45
10/19/2023 22:00 |  | 34
10/19/2023 23:00 |  | 34
10/20/2023 0:00 |  | 34
10/20/2023 1:00 |  | 27
10/20/2023 2:00 |  | 26
10/20/2023 3:00 |  | 19
10/20/2023 4:00 |  | 8
10/20/2023 5:00 |  | 10
10/20/2023 6:00 |  | 20
10/20/2023 7:00 |  | 14
10/20/2023 8:00 |  | 15
10/20/2023 9:00 |  | 13
10/20/2023 10:00 |  | 12
10/20/2023 11:00 |  | 13
10/20/2023 12:00 |  | 17
10/20/2023 13:00 |  | 14
10/20/2023 14:00 |  | 19
10/20/2023 15:00 |  | 18
10/20/2023 16:00 |  | 18
10/20/2023 17:00 |  | 26
10/20/2023 18:00 |  | 27
10/20/2023 19:00 |  | 30
10/20/2023 20:00 |  | 45
10/20/2023 21:00 |  | 34
10/20/2023 22:00 |  | 28
10/20/2023 23:00 |  | 23
10/21/2023 0:00 |  | 24
10/21/2023 1:00 |  | 23
10/21/2023 2:00 |  | 12
10/21/2023 3:00 |  | 16
10/21/2023 4:00 |  | 7
10/21/2023 5:00 |  | 10
10/21/2023 6:00 |  | 16
10/21/2023 7:00 |  | 12
10/21/2023 8:00 |  | 13
10/21/2023 9:00 |  | 14
10/21/2023 10:00 |  | 12
10/21/2023 11:00 |  | 13
10/21/2023 12:00 |  | 14
10/21/2023 13:00 |  | 12
10/21/2023 14:00 |  | 13
10/21/2023 15:00 |  | 18
10/21/2023 16:00 |  | 18
10/21/2023 17:00 |  | 18
10/21/2023 18:00 |  | 25
10/21/2023 19:00 |  | 35
10/21/2023 20:00 |  | 47
10/21/2023 21:00 |  | 85
10/21/2023 22:00 |  | 113
10/21/2023 23:00 |  | 38
10/22/2023 0:00 |  | 22
10/22/2023 1:00 |  | 12
10/22/2023 2:00 |  | 10
10/22/2023 3:00 |  | 10
10/22/2023 4:00 |  | 13
10/22/2023 5:00 |  | 11
10/22/2023 6:00 |  | 14
10/22/2023 7:00 |  | 10
10/22/2023 8:00 |  | 11
10/22/2023 9:00 |  | 8
10/22/2023 10:00 |  | 13
10/22/2023 11:00 |  | 19
10/22/2023 12:00 |  | 9
10/22/2023 13:00 |  | 16
10/22/2023 14:00 |  | 9
10/22/2023 15:00 |  | 13
10/22/2023 16:00 |  | 13
10/22/2023 17:00 |  | 22
10/22/2023 18:00 |  | 18
10/22/2023 19:00 |  | 27
10/22/2023 20:00 |  | 33
10/22/2023 21:00 |  | 45
10/22/2023 22:00 |  | 76
10/22/2023 23:00 |  | 53
10/23/2023 0:00 |  | 27
10/23/2023 1:00 |  | 21
10/23/2023 2:00 |  | 18
10/23/2023 3:00 |  | 19
10/23/2023 4:00 |  | 17
10/23/2023 5:00 |  | 17
10/23/2023 6:00 |  | 25
10/23/2023 7:00 |  | 29
10/23/2023 8:00 |  | 38
10/23/2023 9:00 |  | 18
10/23/2023 10:00 |  | 18
10/23/2023 11:00 |  | 16
10/23/2023 12:00 |  | 18
10/23/2023 13:00 |  | 21
10/23/2023 14:00 |  | 18
10/23/2023 15:00 |  | 15
10/23/2023 16:00 |  | 20
10/23/2023 17:00 |  | 19
10/23/2023 18:00 |  | 24
10/23/2023 19:00 |  | 23
10/23/2023 20:00 |  | 29
10/23/2023 21:00 |  | 21
10/23/2023 22:00 |  | 34
10/23/2023 23:00 |  | 16
10/24/2023 0:00 |  | 27
10/24/2023 1:00 |  | 26
10/24/2023 2:00 |  | 16
10/24/2023 3:00 |  | 14
10/24/2023 4:00 |  | 10
10/24/2023 5:00 |  | 11
10/24/2023 6:00 |  | 21
10/24/2023 7:00 |  | 21
10/24/2023 8:00 |  | 20
10/24/2023 9:00 |  | 16
10/24/2023 10:00 |  | 20
10/24/2023 11:00 |  | 21
10/24/2023 12:00 |  | 22
10/24/2023 13:00 |  | 16
10/24/2023 14:00 |  | 19
10/24/2023 15:00 |  |  | 2.e
10/24/2023 16:00 |  | 20
10/24/2023 17:00 |  | 17
10/24/2023 18:00 |  | 19
10/24/2023 19:00 |  | 25
10/24/2023 20:00 |  | 35
10/24/2023 21:00 |  | 28
10/24/2023 22:00 |  | 26
10/24/2023 23:00 |  | 22
10/25/2023 0:00 |  | 14
10/25/2023 1:00 |  | 11
10/25/2023 2:00 |  | 10
10/25/2023 3:00 |  | 19
10/25/2023 4:00 |  | 13
10/25/2023 5:00 |  | 9
10/25/2023 6:00 |  | 16
10/25/2023 7:00 |  | 10
10/25/2023 8:00 |  | 17
10/25/2023 9:00 |  | 16
10/25/2023 10:00 |  | 27
10/25/2023 11:00 |  | 16
10/25/2023 12:00 |  | 20
10/25/2023 13:00 |  | 24
10/25/2023 14:00 |  | 23
10/25/2023 15:00 |  | 21
10/25/2023 16:00 |  | 17
10/25/2023 17:00 |  | 18
10/25/2023 18:00 |  | 18
10/25/2023 19:00 |  | 19
10/25/2023 20:00 |  | 26
10/25/2023 21:00 |  | 18
10/25/2023 22:00 |  | 22
10/25/2023 23:00 |  | 22
10/26/2023 0:00 |  | 18
10/26/2023 1:00 |  | 11
10/26/2023 2:00 |  | 16
10/26/2023 3:00 |  | 19
10/26/2023 4:00 |  | 19
10/26/2023 5:00 |  | 14
10/26/2023 6:00 |  | 20
10/26/2023 7:00 |  | 26
10/26/2023 8:00 |  | 53
10/26/2023 9:00 |  | 13
10/26/2023 10:00 |  | 12
10/26/2023 11:00 |  | 12
10/26/2023 12:00 |  | 9
10/26/2023 13:00 |  | 10
10/26/2023 14:00 |  | 13
10/26/2023 15:00 |  | 9
10/26/2023 16:00 |  | 10
10/26/2023 17:00 |  | 12
10/26/2023 18:00 |  | 21
10/26/2023 19:00 |  | 19
10/26/2023 20:00 |  | 15
10/26/2023 21:00 |  | 19
10/26/2023 22:00 |  | 9
10/26/2023 23:00 |  | 8
10/27/2023 0:00 |  | 7
10/27/2023 1:00 |  | 6
10/27/2023 2:00 |  | 7
10/27/2023 3:00 |  | 7
10/27/2023 4:00 |  | 7
10/27/2023 5:00 |  | 10
10/27/2023 6:00 |  | 8
10/27/2023 7:00 |  | 9
10/27/2023 8:00 |  | 13
10/27/2023 9:00 |  | 9
10/27/2023 10:00 |  | 11
10/27/2023 11:00 |  | 8
10/27/2023 12:00 |  | 15
10/27/2023 13:00 |  | 6
10/27/2023 14:00 |  | 8
10/27/2023 15:00 |  | 14
10/27/2023 16:00 |  | 10
10/27/2023 17:00 |  | 10
10/27/2023 18:00 |  | 9
10/27/2023 19:00 |  | 6
10/27/2023 20:00 |  | 7
10/27/2023 21:00 |  | 12
10/27/2023 22:00 |  | 9
10/27/2023 23:00 |  | 9
10/28/2023 0:00 |  | 7
10/28/2023 1:00 |  | 6
10/28/2023 2:00 |  | 11
10/28/2023 3:00 |  | 7
10/28/2023 4:00 |  | 2
10/28/2023 5:00 |  | 8
10/28/2023 6:00 |  | 8
10/28/2023 7:00 |  | 10
10/28/2023 8:00 |  | 15
10/28/2023 9:00 |  | 19
10/28/2023 10:00 |  | 21
10/28/2023 11:00 |  | 23
10/28/2023 12:00 |  | 26
10/28/2023 13:00 |  | 28
10/28/2023 14:00 |  | 26
10/28/2023 15:00 |  | 27
10/28/2023 16:00 |  | 31
10/28/2023 17:00 |  | 17
10/28/2023 18:00 |  | 25
10/28/2023 19:00 |  | 26
10/28/2023 20:00 |  | 30
10/28/2023 21:00 |  | 23
10/28/2023 22:00 |  | 24
10/28/2023 23:00 |  | 20
10/29/2023 0:00 |  | 19
10/29/2023 1:00 |  | 22
10/29/2023 2:00 |  | 15
10/29/2023 3:00 |  | 12
10/29/2023 4:00 |  | 11
10/29/2023 5:00 |  | 18
10/29/2023 6:00 |  | 20
10/29/2023 7:00 |  | 10
10/29/2023 8:00 |  | 12
10/29/2023 9:00 |  | 19
10/29/2023 10:00 |  | 20
10/29/2023 11:00 |  | 17
10/29/2023 12:00 |  | 15
10/29/2023 13:00 |  | 18
10/29/2023 14:00 |  | 14
10/29/2023 15:00 |  | 11
10/29/2023 16:00 |  | 17
10/29/2023 17:00 |  | 15
10/29/2023 18:00 |  | 30
10/29/2023 19:00 |  | 35
10/29/2023 20:00 |  | 25
10/29/2023 21:00 |  | 32
10/29/2023 22:00 |  | 17
10/29/2023 23:00 |  | 26
10/30/2023 0:00 |  | 20
10/30/2023 1:00 |  | 16
10/30/2023 2:00 |  | 9
10/30/2023 3:00 |  | 10
10/30/2023 4:00 |  | 9
10/30/2023 5:00 |  | 13
10/30/2023 6:00 |  | 14
10/30/2023 7:00 |  | 24
10/30/2023 8:00 |  | 19
10/30/2023 9:00 |  | 22
10/30/2023 10:00 |  | 15
10/30/2023 11:00 |  | 11
10/30/2023 12:00 |  | 14
10/30/2023 13:00 |  | 11
10/30/2023 14:00 |  | 12
10/30/2023 15:00 |  | 13
10/30/2023 16:00 |  | 10
10/30/2023 17:00 |  | 16
10/30/2023 18:00 |  | 21
10/30/2023 19:00 |  | 32
10/30/2023 20:00 |  | 29
10/30/2023 21:00 |  | 90
10/30/2023 22:00 |  | 131
10/30/2023 23:00 |  | 128
10/31/2023 0:00 |  | 49
10/31/2023 1:00 |  | 36
10/31/2023 2:00 |  | 15
10/31/2023 3:00 |  | 26
10/31/2023 4:00 |  | 6
10/31/2023 5:00 |  | 15
10/31/2023 6:00 |  | 14
10/31/2023 7:00 |  | 28
10/31/2023 8:00 |  | 44
10/31/2023 9:00 |  | 39
10/31/2023 10:00 |  | 16
10/31/2023 11:00 |  | 10
10/31/2023 12:00 |  | 6
10/31/2023 13:00 |  | 9
10/31/2023 14:00 |  | 7
10/31/2023 15:00 |  | 8
10/31/2023 16:00 |  | 7
10/31/2023 17:00 |  | 10
10/31/2023 18:00 |  | 8
10/31/2023 19:00 |  | 34
10/31/2023 20:00 |  | 58
10/31/2023 21:00 |  | 63
10/31/2023 22:00 |  | 48
10/31/2023 23:00 |  | 24
2023-01-11 |  | 24
2023-01-11 01:00 |  | 25
2023-01-11 02:00 |  | 11
2023-01-11 03:00 |  | 9
2023-01-11 04:00 |  | 14
2023-01-11 05:00 |  | 11
2023-01-11 06:00 |  | 13
2023-01-11 07:00 |  | 13
2023-01-11 08:00 |  | 12
2023-01-11 09:00 |  | 10
2023-01-11 10:00 |  | 8
2023-01-11 11:00 |  | 6
2023-01-11 12:00 |  | 6
2023-01-11 13:00 |  | 7
2023-01-11 14:00 |  | 8
2023-01-11 15:00 |  | 11
2023-01-11 16:00 |  | 18
2023-01-11 17:00 |  | 16
2023-01-11 18:00 |  | 15
2023-01-11 19:00 |  | 23
2023-01-11 20:00 |  | 36
2023-01-11 21:00 |  | 54
2023-01-11 22:00 |  | 43
2023-01-11 23:00 |  | 36
2023-02-11 |  | 28
2023-02-11 01:00 |  | 16
2023-02-11 02:00 |  | 23
2023-02-11 03:00 |  | 14
2023-02-11 04:00 |  | 13
2023-02-11 05:00 |  | 9
2023-02-11 06:00 |  | 15
2023-02-11 07:00 |  | 22
2023-02-11 08:00 |  | 27
2023-02-11 09:00 |  | 17
2023-02-11 10:00 |  | 15
2023-02-11 11:00 |  | 10
2023-02-11 12:00 |  | 6
2023-02-11 13:00 |  | 8
2023-02-11 14:00 |  | 9
2023-02-11 15:00 |  | 14
2023-02-11 16:00 |  | 8
2023-02-11 17:00 |  | 13
2023-02-11 18:00 |  | 23
2023-02-11 19:00 |  | 26
2023-02-11 20:00 |  | 21
2023-02-11 21:00 |  | 32
2023-02-11 22:00 |  | 15
2023-02-11 23:00 |  | 38
2023-03-11 |  | 29
2023-03-11 01:00 |  | 17
2023-03-11 02:00 |  | 15
2023-03-11 03:00 |  | 15
2023-03-11 04:00 |  | 12
2023-03-11 05:00 |  | 11
2023-03-11 06:00 |  | 18
2023-03-11 07:00 |  | 33
2023-03-11 08:00 |  | 22
2023-03-11 09:00 |  | 39
2023-03-11 10:00 |  | 8
2023-03-11 11:00 |  | 8
2023-03-11 12:00 |  | 15
2023-03-11 13:00 |  | 11
2023-03-11 14:00 |  | 10
2023-03-11 15:00 |  | 13
2023-03-11 16:00 |  | 12
2023-03-11 17:00 |  | 11
2023-03-11 18:00 |  | 12
2023-03-11 19:00 |  | 18
2023-03-11 20:00 |  | 34
2023-03-11 21:00 |  | 93
2023-03-11 22:00 |  | 52
2023-03-11 23:00 |  | 25
2023-04-11 |  | 16
2023-04-11 01:00 |  | 22
2023-04-11 02:00 |  | 25
2023-04-11 03:00 |  | 26
2023-04-11 04:00 |  | 15
2023-04-11 05:00 |  | 27
2023-04-11 06:00 |  | 28
2023-04-11 07:00 |  | 25
2023-04-11 08:00 |  | 37
2023-04-11 09:00 |  | 19
2023-04-11 10:00 |  | 10
2023-04-11 11:00 |  | 10
2023-04-11 12:00 |  | 8
2023-04-11 13:00 |  | 11
2023-04-11 14:00 |  | 9
2023-04-11 15:00 |  | 11
2023-04-11 16:00 |  | 16
2023-04-11 17:00 |  | 11
2023-04-11 18:00 |  | 11
2023-04-11 19:00 |  | 21
2023-04-11 20:00 |  | 19
2023-04-11 21:00 |  | 19
2023-04-11 22:00 |  | 17
2023-04-11 23:00 |  | 15
2023-05-11 |  | 10
2023-05-11 01:00 |  | 6
2023-05-11 02:00 |  | 7
2023-05-11 03:00 |  | 4
2023-05-11 04:00 |  | 7
2023-05-11 05:00 |  | 4
2023-05-11 06:00 |  | 7
2023-05-11 07:00 |  | 8
2023-05-11 08:00 |  | 8
2023-05-11 09:00 |  | 6
2023-05-11 10:00 |  | 5
2023-05-11 11:00 |  | 8
2023-05-11 12:00 |  | 7
2023-05-11 13:00 |  | 6
2023-05-11 14:00 |  | 6
2023-05-11 15:00 |  | 7
2023-05-11 16:00 |  | 7
2023-05-11 17:00 |  | 8
2023-05-11 18:00 |  | 9
2023-05-11 19:00 |  | 12
2023-05-11 20:00 |  | 12
2023-05-11 21:00 |  | 11
2023-05-11 22:00 |  | 10
2023-05-11 23:00 |  | 12
2023-06-11 |  | 13
2023-06-11 01:00 |  | 10
2023-06-11 02:00 |  | 13
2023-06-11 03:00 |  | 16
2023-06-11 04:00 |  | 19
2023-06-11 05:00 |  | 12
2023-06-11 06:00 |  | 20
2023-06-11 07:00 |  | 29
2023-06-11 08:00 |  | 23
2023-06-11 09:00 |  | 30
2023-06-11 10:00 |  | 19
2023-06-11 11:00 |  | 21
2023-06-11 12:00 |  | 17
2023-06-11 13:00 |  | 14
2023-06-11 14:00 |  | 19
2023-06-11 15:00 |  | 21
2023-06-11 16:00 |  | 10
2023-06-11 17:00 |  | 9
2023-06-11 18:00 |  | 19
2023-06-11 19:00 |  | 17
2023-06-11 20:00 |  | 23
2023-06-11 21:00 |  | 22
2023-06-11 22:00 |  | 24
2023-06-11 23:00 |  | 21
2023-07-11 |  | 22
2023-07-11 01:00 |  | 22
2023-07-11 02:00 |  | 22
2023-07-11 03:00 |  | 6
2023-07-11 04:00 |  | 8
2023-07-11 05:00 |  | 7
2023-07-11 06:00 |  | 13
2023-07-11 07:00 |  | 14
2023-07-11 08:00 |  | 19
2023-07-11 09:00 |  | 18
2023-07-11 10:00 |  | 17
2023-07-11 11:00 |  | 19
2023-07-11 12:00 |  | 17
2023-07-11 13:00 |  | 15
2023-07-11 14:00 |  | 13
2023-07-11 15:00 |  | 15
2023-07-11 16:00 |  | 12
2023-07-11 17:00 |  | 15
2023-07-11 18:00 |  | 22
2023-07-11 19:00 |  | 29
2023-07-11 20:00 |  | 37
2023-07-11 21:00 |  | 25
2023-07-11 22:00 |  | 39
2023-07-11 23:00 |  | 33
2023-08-11 |  | 28
2023-08-11 01:00 |  | 19
2023-08-11 02:00 |  | 18
2023-08-11 03:00 |  | 16
2023-08-11 04:00 |  | 12
2023-08-11 05:00 |  | 13
2023-08-11 06:00 |  | 17
2023-08-11 07:00 |  | 14
2023-08-11 08:00 |  | 11
2023-08-11 09:00 |  | 11
2023-08-11 10:00 |  | 17
2023-08-11 11:00 |  |  | 2.e
2023-08-11 12:00 |  | 10
2023-08-11 13:00 |  | 8
2023-08-11 14:00 |  | 12
2023-08-11 15:00 |  | 9
2023-08-11 16:00 |  | 10
2023-08-11 17:00 |  | 8
2023-08-11 18:00 |  | 9
2023-08-11 19:00 |  | 20
2023-08-11 20:00 |  | 53
2023-08-11 21:00 |  | 79
2023-08-11 22:00 |  | 67
2023-08-11 23:00 |  | 13
2023-09-11 |  | 13
2023-09-11 01:00 |  | 10
2023-09-11 02:00 |  | 6
2023-09-11 03:00 |  | 5
2023-09-11 04:00 |  | 6
2023-09-11 05:00 |  | 6
2023-09-11 06:00 |  | 9
2023-09-11 07:00 |  | 10
2023-09-11 08:00 |  | 14
2023-09-11 09:00 |  | 10
2023-09-11 10:00 |  | 9
2023-09-11 11:00 |  | 9
2023-09-11 12:00 |  | 8
2023-09-11 13:00 |  | 8
2023-09-11 14:00 |  | 13
2023-09-11 15:00 |  | 13
2023-09-11 16:00 |  | 16
2023-09-11 17:00 |  | 17
2023-09-11 18:00 |  | 18
2023-09-11 19:00 |  | 21
2023-09-11 20:00 |  | 22
2023-09-11 21:00 |  | 19
2023-09-11 22:00 |  | 19
2023-09-11 23:00 |  | 23
2023-10-11 |  | 41
2023-10-11 01:00 |  | 27
2023-10-11 02:00 |  | 23
2023-10-11 03:00 |  | 19
2023-10-11 04:00 |  | 13
2023-10-11 05:00 |  | 14
2023-10-11 06:00 |  | 21
2023-10-11 07:00 |  | 16
2023-10-11 08:00 |  | 12
2023-10-11 09:00 |  | 12
2023-10-11 10:00 |  | 11
2023-10-11 11:00 |  | 9
2023-10-11 12:00 |  | 13
2023-10-11 13:00 |  | 10
2023-10-11 14:00 |  | 12
2023-10-11 15:00 |  | 14
2023-10-11 16:00 |  | 15
2023-10-11 17:00 |  | 21
2023-10-11 18:00 |  | 14
2023-10-11 19:00 |  | 15
2023-10-11 20:00 |  | 12
2023-10-11 21:00 |  | 15
2023-10-11 22:00 |  | 12
2023-10-11 23:00 |  | 11
2023-11-11 |  | 6
2023-11-11 01:00 |  | 2
2023-11-11 02:00 |  | 6
2023-11-11 03:00 |  | 7
2023-11-11 04:00 |  | 6
2023-11-11 05:00 |  | 15
2023-11-11 06:00 |  | 7
2023-11-11 07:00 |  | 9
2023-11-11 08:00 |  | 21
2023-11-11 09:00 |  | 20
2023-11-11 10:00 |  | 15
2023-11-11 11:00 |  | 17
2023-11-11 12:00 |  | 16
2023-11-11 13:00 |  | 15
2023-11-11 14:00 |  | 16
2023-11-11 15:00 |  | 15
2023-11-11 16:00 |  | 21
2023-11-11 17:00 |  | 18
2023-11-11 18:00 |  | 16
2023-11-11 19:00 |  | 28
2023-11-11 20:00 |  | 44
2023-11-11 21:00 |  | 32
2023-11-11 22:00 |  | 77
2023-11-11 23:00 |  | 92
2023-12-11 |  | 105
2023-12-11 01:00 |  | 126
2023-12-11 02:00 |  | 51
2023-12-11 03:00 |  | 71
2023-12-11 04:00 |  | 77
2023-12-11 05:00 |  | 34
2023-12-11 06:00 |  | 22
2023-12-11 07:00 |  | 20
2023-12-11 08:00 |  | 19
2023-12-11 09:00 |  | 15
2023-12-11 10:00 |  | 12
2023-12-11 11:00 |  | 17
2023-12-11 12:00 |  | 17
2023-12-11 13:00 |  | 12
2023-12-11 14:00 |  | 11
2023-12-11 15:00 |  | 12
2023-12-11 16:00 |  | 13
2023-12-11 17:00 |  | 12
2023-12-11 18:00 |  | 14
2023-12-11 19:00 |  | 22
2023-12-11 20:00 |  | 29
2023-12-11 21:00 |  | 34
2023-12-11 22:00 |  | 42
2023-12-11 23:00 |  | 63
11/13/2023 0:00 |  | 66
11/13/2023 1:00 |  | 30
11/13/2023 2:00 |  | 37
11/13/2023 3:00 |  | 37
11/13/2023 4:00 |  | 15
11/13/2023 5:00 |  | 15
11/13/2023 6:00 |  | 16
11/13/2023 7:00 |  | 21
11/13/2023 8:00 |  | 17
11/13/2023 9:00 |  | 13
11/13/2023 10:00 |  | 15
11/13/2023 11:00 |  | 11
11/13/2023 12:00 |  | 23
11/13/2023 13:00 |  | 19
11/13/2023 14:00 |  | 18
11/13/2023 15:00 |  | 15
11/13/2023 16:00 |  | 17
11/13/2023 17:00 |  | 23
11/13/2023 18:00 |  | 28
11/13/2023 19:00 |  | 35
11/13/2023 20:00 |  | 43
11/13/2023 21:00 |  | 63
11/13/2023 22:00 |  | 48
11/13/2023 23:00 |  | 84
11/14/2023 0:00 |  | 149
11/14/2023 1:00 |  | 23
11/14/2023 2:00 |  | 16
11/14/2023 3:00 |  | 9
11/14/2023 4:00 |  | 9
11/14/2023 5:00 |  | 11
11/14/2023 6:00 |  | 13
11/14/2023 7:00 |  | 21
11/14/2023 8:00 |  | 35
11/14/2023 9:00 |  | 27
11/14/2023 10:00 |  | 13
11/14/2023 11:00 |  | 12
11/14/2023 12:00 |  | 11
11/14/2023 13:00 |  | 19
11/14/2023 14:00 |  | 16
11/14/2023 15:00 |  | 13
11/14/2023 16:00 |  | 23
11/14/2023 17:00 |  | 16
11/14/2023 18:00 |  | 13
11/14/2023 19:00 |  | 20
11/14/2023 20:00 |  | 37
11/14/2023 21:00 |  | 36
11/14/2023 22:00 |  | 99
11/14/2023 23:00 |  | 145
11/15/2023 0:00 |  | 30
11/15/2023 1:00 |  | 33
11/15/2023 2:00 |  | 29
11/15/2023 3:00 |  | 25
11/15/2023 4:00 |  | 18
11/15/2023 5:00 |  | 16
11/15/2023 6:00 |  | 20
11/15/2023 7:00 |  | 17
11/15/2023 8:00 |  | 14
11/15/2023 9:00 |  | 12
11/15/2023 10:00 |  | 14
11/15/2023 11:00 |  | 17
11/15/2023 12:00 |  | 15
11/15/2023 13:00 |  | 16
11/15/2023 14:00 |  | 20
11/15/2023 15:00 |  | 16
11/15/2023 16:00 |  | 13
11/15/2023 17:00 |  | 22
11/15/2023 18:00 |  | 29
11/15/2023 19:00 |  | 37
11/15/2023 20:00 |  | 24
11/15/2023 21:00 |  | 24
11/15/2023 22:00 |  | 15
11/15/2023 23:00 |  | 15
11/16/2023 0:00 |  | 15
11/16/2023 1:00 |  | 8
11/16/2023 2:00 |  | 15
11/16/2023 3:00 |  | 8
11/16/2023 4:00 |  | 9
11/16/2023 5:00 |  | 13
11/16/2023 6:00 |  | 9
11/16/2023 7:00 |  | 8
11/16/2023 8:00 |  | 12
11/16/2023 9:00 |  | 9
11/16/2023 10:00 |  | 12
11/16/2023 11:00 |  | 11
11/16/2023 12:00 |  | 8
11/16/2023 13:00 |  | 8
11/16/2023 14:00 |  | 9
11/16/2023 15:00 |  | 8
11/16/2023 16:00 |  | 8
11/16/2023 17:00 |  | 10
11/16/2023 18:00 |  | 7
11/16/2023 19:00 |  | 5
11/16/2023 20:00 |  | 12
11/16/2023 21:00 |  | 13
11/16/2023 22:00 |  | 20
11/16/2023 23:00 |  | 10
11/17/2023 0:00 |  | 9
11/17/2023 1:00 |  | 16
11/17/2023 2:00 |  | 19
11/17/2023 3:00 |  | 17
11/17/2023 4:00 |  | 13
11/17/2023 5:00 |  | 12
11/17/2023 6:00 |  | 16
11/17/2023 7:00 |  | 19
11/17/2023 8:00 |  | 14
11/17/2023 9:00 |  | 17
11/17/2023 10:00 |  | 11
11/17/2023 11:00 |  | 15
11/17/2023 12:00 |  | 19
11/17/2023 13:00 |  | 20
11/17/2023 14:00 |  | 13
11/17/2023 15:00 |  | 16
11/17/2023 16:00 |  | 21
11/17/2023 17:00 |  | 24
11/17/2023 18:00 |  | 21
11/17/2023 19:00 |  | 35
11/17/2023 20:00 |  | 42
11/17/2023 21:00 |  | 42
11/17/2023 22:00 |  | 62
11/17/2023 23:00 |  | 41
11/18/2023 0:00 |  | 17
11/18/2023 1:00 |  | 20
11/18/2023 2:00 |  | 17
11/18/2023 3:00 |  | 10
11/18/2023 4:00 |  | 13
11/18/2023 5:00 |  | 11
11/18/2023 6:00 |  | 10
11/18/2023 7:00 |  | 18
11/18/2023 8:00 |  | 14
11/18/2023 9:00 |  | 19
11/18/2023 10:00 |  | 19
11/18/2023 11:00 |  | 24
11/18/2023 12:00 |  | 22
11/18/2023 13:00 |  | 27
11/18/2023 14:00 |  | 13
11/18/2023 15:00 |  | 14
11/18/2023 16:00 |  | 14
11/18/2023 17:00 |  | 14
11/18/2023 18:00 |  | 16
11/18/2023 19:00 |  | 25
11/18/2023 20:00 |  | 20
11/18/2023 21:00 |  | 18
11/18/2023 22:00 |  | 14
11/18/2023 23:00 |  | 11
11/19/2023 0:00 |  | 10
11/19/2023 1:00 |  | 9
11/19/2023 2:00 |  | 9
11/19/2023 3:00 |  | 7
11/19/2023 4:00 |  | 5
11/19/2023 5:00 |  | 4
11/19/2023 6:00 |  | 7
11/19/2023 7:00 |  | 6
11/19/2023 8:00 |  | 6
11/19/2023 9:00 |  | 7
11/19/2023 10:00 |  | 10
11/19/2023 11:00 |  | 10
11/19/2023 12:00 |  | 12
11/19/2023 13:00 |  | 7
11/19/2023 14:00 |  | 8
11/19/2023 15:00 |  | 11
11/19/2023 16:00 |  | 12
11/19/2023 17:00 |  | 8
11/19/2023 18:00 |  | 8
11/19/2023 19:00 |  | 8
11/19/2023 20:00 |  | 16
11/19/2023 21:00 |  | 8
11/19/2023 22:00 |  | 9
11/19/2023 23:00 |  | 8
11/20/2023 0:00 |  | 6
11/20/2023 1:00 |  | 5
11/20/2023 2:00 |  | 7
11/20/2023 3:00 |  | 12
11/20/2023 4:00 |  | 19
11/20/2023 5:00 |  | 21
11/20/2023 6:00 |  | 18
11/20/2023 7:00 |  | 24
11/20/2023 8:00 |  | 19
11/20/2023 9:00 |  | 19
11/20/2023 10:00 |  | 24
11/20/2023 11:00 |  | 18
11/20/2023 12:00 |  | 30
11/20/2023 13:00 |  | 20
11/20/2023 14:00 |  | 23
11/20/2023 15:00 |  | 21
11/20/2023 16:00 |  | 20
11/20/2023 17:00 |  | 27
11/20/2023 18:00 |  | 25
11/20/2023 19:00 |  | 38
11/20/2023 20:00 |  | 30
11/20/2023 21:00 |  | 25
11/20/2023 22:00 |  | 19
11/20/2023 23:00 |  | 20
11/21/2023 0:00 |  | 12
11/21/2023 1:00 |  | 15
11/21/2023 2:00 |  | 13
11/21/2023 3:00 |  | 11
11/21/2023 4:00 |  | 14
11/21/2023 5:00 |  | 16
11/21/2023 6:00 |  | 20
11/21/2023 7:00 |  | 14
11/21/2023 8:00 |  | 11
11/21/2023 9:00 |  | 11
11/21/2023 10:00 |  | 15
11/21/2023 11:00 |  | 12
11/21/2023 12:00 |  | 11
11/21/2023 13:00 |  | 13
11/21/2023 14:00 |  | 10
11/21/2023 15:00 |  | 10
11/21/2023 16:00 |  | 10
11/21/2023 17:00 |  | 12
11/21/2023 18:00 |  | 15
11/21/2023 19:00 |  | 19
11/21/2023 20:00 |  | 33
11/21/2023 21:00 |  | 24
11/21/2023 22:00 |  | 25
11/21/2023 23:00 |  | 29
11/22/2023 0:00 |  | 42
11/22/2023 1:00 |  | 53
11/22/2023 2:00 |  | 16
11/22/2023 3:00 |  | 18
11/22/2023 4:00 |  | 29
11/22/2023 5:00 |  | 25
11/22/2023 6:00 |  | 24
11/22/2023 7:00 |  | 22
11/22/2023 8:00 |  | 31
11/22/2023 9:00 |  | 15
11/22/2023 10:00 |  | 12
11/22/2023 11:00 |  | 9
11/22/2023 12:00 |  | 10
11/22/2023 13:00 |  | 10
11/22/2023 14:00 |  | 11
11/22/2023 15:00 |  | 8
11/22/2023 16:00 |  | 17
11/22/2023 17:00 |  |  | 2.e
11/22/2023 18:00 |  |  | 2.e
11/22/2023 19:00 |  | 20
11/22/2023 20:00 |  | 25
11/22/2023 21:00 |  | 44
11/22/2023 22:00 |  | 53
11/22/2023 23:00 |  | 22
11/23/2023 0:00 |  | 15
11/23/2023 1:00 |  | 13
11/23/2023 2:00 |  | 10
11/23/2023 3:00 |  | 8
11/23/2023 4:00 |  | 8
11/23/2023 5:00 |  | 11
11/23/2023 6:00 |  | 8
11/23/2023 7:00 |  | 15
11/23/2023 8:00 |  | 11
11/23/2023 9:00 |  | 9
11/23/2023 10:00 |  | 10
11/23/2023 11:00 |  | 8
11/23/2023 12:00 |  | 10
11/23/2023 13:00 |  | 8
11/23/2023 14:00 |  | 9
11/23/2023 15:00 |  | 9
11/23/2023 16:00 |  | 8
11/23/2023 17:00 |  | 11
11/23/2023 18:00 |  | 10
11/23/2023 19:00 |  | 13
11/23/2023 20:00 |  | 19
11/23/2023 21:00 |  | 34
11/23/2023 22:00 |  | 16
11/23/2023 23:00 |  | 12
11/24/2023 0:00 |  | 12
11/24/2023 1:00 |  | 9
11/24/2023 2:00 |  | 8
11/24/2023 3:00 |  | 13
11/24/2023 4:00 |  | 10
11/24/2023 5:00 |  | 9
11/24/2023 6:00 |  | 9
11/24/2023 7:00 |  | 12
11/24/2023 8:00 |  | 15
11/24/2023 9:00 |  | 9
11/24/2023 10:00 |  | 10
11/24/2023 11:00 |  | 14
11/24/2023 12:00 |  | 13
11/24/2023 13:00 |  | 16
11/24/2023 14:00 |  | 11
11/24/2023 15:00 |  | 13
11/24/2023 16:00 |  | 15
11/24/2023 17:00 |  | 17
11/24/2023 18:00 |  | 18
11/24/2023 19:00 |  | 19
11/24/2023 20:00 |  | 18
11/24/2023 21:00 |  | 23
11/24/2023 22:00 |  | 23
11/24/2023 23:00 |  | 22
11/25/2023 0:00 |  | 22
11/25/2023 1:00 |  | 21
11/25/2023 2:00 |  | 21
11/25/2023 3:00 |  | 19
11/25/2023 4:00 |  | 11
11/25/2023 5:00 |  | 13
11/25/2023 6:00 |  | 8
11/25/2023 7:00 |  | 11
11/25/2023 8:00 |  | 11
11/25/2023 9:00 |  | 11
11/25/2023 10:00 |  | 11
11/25/2023 11:00 |  | 6
11/25/2023 12:00 |  | 6
11/25/2023 13:00 |  | 11
11/25/2023 14:00 |  | 8
11/25/2023 15:00 |  | 9
11/25/2023 16:00 |  | 11
11/25/2023 17:00 |  | 11
11/25/2023 18:00 |  | 14
11/25/2023 19:00 |  | 22
11/25/2023 20:00 |  | 22
11/25/2023 21:00 |  | 23
11/25/2023 22:00 |  | 14
11/25/2023 23:00 |  | 13
11/26/2023 0:00 |  | 17
11/26/2023 1:00 |  | 16
11/26/2023 2:00 |  | 14
11/26/2023 3:00 |  | 10
11/26/2023 4:00 |  | 9
11/26/2023 5:00 |  | 8
11/26/2023 6:00 |  | 7
11/26/2023 7:00 |  | 5
11/26/2023 8:00 |  | 6
11/26/2023 9:00 |  | 7
11/26/2023 10:00 |  | 9
11/26/2023 11:00 |  | 8
11/26/2023 12:00 |  | 3
11/26/2023 13:00 |  | 3
11/26/2023 14:00 |  | 4
11/26/2023 15:00 |  | 6
11/26/2023 16:00 |  | 5
11/26/2023 17:00 |  | 8
11/26/2023 18:00 |  | 12
11/26/2023 19:00 |  | 12
11/26/2023 20:00 |  | 12
11/26/2023 21:00 |  | 20
11/26/2023 22:00 |  | 12
11/26/2023 23:00 |  | 9
11/27/2023 0:00 |  | 9
11/27/2023 1:00 |  | 10
11/27/2023 2:00 |  | 9
11/27/2023 3:00 |  | 9
11/27/2023 4:00 |  | 7
11/27/2023 5:00 |  | 15
11/27/2023 6:00 |  | 19
11/27/2023 7:00 |  | 17
11/27/2023 8:00 |  | 6
11/27/2023 9:00 |  | 8
11/27/2023 10:00 |  | 9
11/27/2023 11:00 |  | 12
11/27/2023 12:00 |  | 8
11/27/2023 13:00 |  | 19
11/27/2023 14:00 |  | 16
11/27/2023 15:00 |  | 6
11/27/2023 16:00 |  | 9
11/27/2023 17:00 |  | 7
11/27/2023 18:00 |  | 11
11/27/2023 19:00 |  | 16
11/27/2023 20:00 |  | 15
11/27/2023 21:00 |  | 12
11/27/2023 22:00 |  | 9
11/27/2023 23:00 |  | 6
11/28/2023 0:00 |  | 11
11/28/2023 1:00 |  | 13
11/28/2023 2:00 |  | 11
11/28/2023 3:00 |  | 10
11/28/2023 4:00 |  | 6
11/28/2023 5:00 |  | 6
11/28/2023 6:00 |  | 6
11/28/2023 7:00 |  | 3
11/28/2023 8:00 |  | 3
11/28/2023 9:00 |  | 3
11/28/2023 10:00 |  | 5
11/28/2023 11:00 |  | 8
11/28/2023 12:00 |  | 15
11/28/2023 13:00 |  | 10
11/28/2023 14:00 |  | 17
11/28/2023 15:00 |  | 17
11/28/2023 16:00 |  | 18
11/28/2023 17:00 |  | 16
11/28/2023 18:00 |  | 21
11/28/2023 19:00 |  | 13
11/28/2023 20:00 |  | 16
11/28/2023 21:00 |  | 13
11/28/2023 22:00 |  | 17
11/28/2023 23:00 |  | 24
11/29/2023 0:00 |  | 28
11/29/2023 1:00 |  | 19
11/29/2023 2:00 |  | 10
11/29/2023 3:00 |  | 12
11/29/2023 4:00 |  | 10
11/29/2023 5:00 |  | 15
11/29/2023 6:00 |  | 18
11/29/2023 7:00 |  | 16
11/29/2023 8:00 |  | 13
11/29/2023 9:00 |  | 13
11/29/2023 10:00 |  | 10
11/29/2023 11:00 |  | 8
11/29/2023 12:00 |  | 9
11/29/2023 13:00 |  | 11
11/29/2023 14:00 |  | 13
11/29/2023 15:00 |  | 8
11/29/2023 16:00 |  | 5
11/29/2023 17:00 |  | 6
11/29/2023 18:00 |  | 6
11/29/2023 19:00 |  | 9
11/29/2023 20:00 |  | 18
11/29/2023 21:00 |  | 20
11/29/2023 22:00 |  | 19
11/29/2023 23:00 |  | 43
11/30/2023 0:00 |  | 24
11/30/2023 1:00 |  | 13
11/30/2023 2:00 |  | 14
11/30/2023 3:00 |  | 9
11/30/2023 4:00 |  | 8
11/30/2023 5:00 |  | 6
11/30/2023 6:00 |  | 12
11/30/2023 7:00 |  | 18
11/30/2023 8:00 |  | 19
11/30/2023 9:00 |  | 11
11/30/2023 10:00 |  | 5
11/30/2023 11:00 |  | 4
11/30/2023 12:00 |  | 7
11/30/2023 13:00 |  | 7
11/30/2023 14:00 |  | 6
11/30/2023 15:00 |  | 9
11/30/2023 16:00 |  | 5
11/30/2023 17:00 |  | 3
11/30/2023 18:00 |  | 13
11/30/2023 19:00 |  | 12
11/30/2023 20:00 |  | 12
11/30/2023 21:00 |  | 12
11/30/2023 22:00 |  | 10
11/30/2023 23:00 |  | 7
2023-01-12 |  | 6
2023-01-12 01:00 |  | 10
2023-01-12 02:00 |  | 6
2023-01-12 03:00 |  | 6
2023-01-12 04:00 |  | 5
2023-01-12 05:00 |  | 3
2023-01-12 06:00 |  | 7
2023-01-12 07:00 |  | 5
2023-01-12 08:00 |  | 13
2023-01-12 09:00 |  | 8
2023-01-12 10:00 |  | 12
2023-01-12 11:00 |  | 12
2023-01-12 12:00 |  | 6
2023-01-12 13:00 |  | 8
2023-01-12 14:00 |  | 13
2023-01-12 15:00 |  | 16
2023-01-12 16:00 |  | 11
2023-01-12 17:00 |  | 17
2023-01-12 18:00 |  | 21
2023-01-12 19:00 |  | 14
2023-01-12 20:00 |  | 31
2023-01-12 21:00 |  | 25
2023-01-12 22:00 |  | 19
2023-01-12 23:00 |  | 9
2023-02-12 |  | 16
2023-02-12 01:00 |  | 14
2023-02-12 02:00 |  | 51
2023-02-12 03:00 |  | 33
2023-02-12 04:00 |  | 44
2023-02-12 05:00 |  | 16
2023-02-12 06:00 |  | 9
2023-02-12 07:00 |  | 18
2023-02-12 08:00 |  | 24
2023-02-12 09:00 |  | 11
2023-02-12 10:00 |  | 8
2023-02-12 11:00 |  | 8
2023-02-12 12:00 |  | 13
2023-02-12 13:00 |  | 10
2023-02-12 14:00 |  | 13
2023-02-12 15:00 |  | 10
2023-02-12 16:00 |  | 8
2023-02-12 17:00 |  | 16
2023-02-12 18:00 |  | 10
2023-02-12 19:00 |  | 18
2023-02-12 20:00 |  | 20
2023-02-12 21:00 |  | 20
2023-02-12 22:00 |  | 41
2023-02-12 23:00 |  | 28
2023-03-12 |  | 29
2023-03-12 01:00 |  | 26
2023-03-12 02:00 |  | 11
2023-03-12 03:00 |  | 12
2023-03-12 04:00 |  | 13
2023-03-12 05:00 |  | 10
2023-03-12 06:00 |  | 7
2023-03-12 07:00 |  | 9
2023-03-12 08:00 |  | 12
2023-03-12 09:00 |  | 10
2023-03-12 10:00 |  | 7
2023-03-12 11:00 |  | 9
2023-03-12 12:00 |  | 7
2023-03-12 13:00 |  | 11
2023-03-12 14:00 |  | 9
2023-03-12 15:00 |  | 6
2023-03-12 16:00 |  | 5
2023-03-12 17:00 |  | 9
2023-03-12 18:00 |  | 11
2023-03-12 19:00 |  | 11
2023-03-12 20:00 |  | 11
2023-03-12 21:00 |  | 15
2023-03-12 22:00 |  | 11
2023-03-12 23:00 |  | 11
2023-04-12 |  | 10
2023-04-12 01:00 |  | 8
2023-04-12 02:00 |  | 8
2023-04-12 03:00 |  | 7
2023-04-12 04:00 |  | 8
2023-04-12 05:00 |  | 9
2023-04-12 06:00 |  | 12
2023-04-12 07:00 |  | 12
2023-04-12 08:00 |  | 13
2023-04-12 09:00 |  | 12
2023-04-12 10:00 |  | 12
2023-04-12 11:00 |  | 12
2023-04-12 12:00 |  | 11
2023-04-12 13:00 |  | 9
2023-04-12 14:00 |  | 13
2023-04-12 15:00 |  | 12
2023-04-12 16:00 |  | 8
2023-04-12 17:00 |  |  | 2.e
2023-04-12 18:00 |  |  | 2.e
2023-04-12 19:00 |  |  | 2.e
2023-04-12 20:00 |  | 17
2023-04-12 21:00 |  | 16
2023-04-12 22:00 |  | 8
2023-04-12 23:00 |  | 10
2023-05-12 |  | 7
2023-05-12 01:00 |  | 7
2023-05-12 02:00 |  | 8
2023-05-12 03:00 |  | 5
2023-05-12 04:00 |  | 4
2023-05-12 05:00 |  | 5
2023-05-12 06:00 |  | 20
2023-05-12 07:00 |  | 13
2023-05-12 08:00 |  | 11
2023-05-12 09:00 |  | 10
2023-05-12 10:00 |  | 6
2023-05-12 11:00 |  | 7
2023-05-12 12:00 |  | 8
2023-05-12 13:00 |  | 7
2023-05-12 14:00 |  | 8
2023-05-12 15:00 |  | 11
2023-05-12 16:00 |  | 8
2023-05-12 17:00 |  | 13
2023-05-12 18:00 |  | 11
2023-05-12 19:00 |  | 14
2023-05-12 20:00 |  | 14
2023-05-12 21:00 |  | 16
2023-05-12 22:00 |  | 13
2023-05-12 23:00 |  | 16
2023-06-12 |  | 12
2023-06-12 01:00 |  | 8
2023-06-12 02:00 |  | 6
2023-06-12 03:00 |  | 11
2023-06-12 04:00 |  | 12
2023-06-12 05:00 |  | 11
2023-06-12 06:00 |  | 10
2023-06-12 07:00 |  | 13
2023-06-12 08:00 |  | 17
2023-06-12 09:00 |  | 18
2023-06-12 10:00 |  | 13
2023-06-12 11:00 |  | 8
2023-06-12 12:00 |  | 15
2023-06-12 13:00 |  | 10
2023-06-12 14:00 |  | 8
2023-06-12 15:00 |  | 8
2023-06-12 16:00 |  | 10
2023-06-12 17:00 |  | 7
2023-06-12 18:00 |  | 8
2023-06-12 19:00 |  | 12
2023-06-12 20:00 |  | 10
2023-06-12 21:00 |  | 10
2023-06-12 22:00 |  | 14
2023-06-12 23:00 |  | 18
2023-07-12 |  | 12
2023-07-12 01:00 |  | 9
2023-07-12 02:00 |  | 13
2023-07-12 03:00 |  | 14
2023-07-12 04:00 |  | 13
2023-07-12 05:00 |  | 12
2023-07-12 06:00 |  | 9
2023-07-12 07:00 |  | 14
2023-07-12 08:00 |  | 11
2023-07-12 09:00 |  | 9
2023-07-12 10:00 |  | 9
2023-07-12 11:00 |  | 9
2023-07-12 12:00 |  | 12
2023-07-12 13:00 |  | 7
2023-07-12 14:00 |  | 10
2023-07-12 15:00 |  | 8
2023-07-12 16:00 |  | 8
2023-07-12 17:00 |  | 13
2023-07-12 18:00 |  | 12
2023-07-12 19:00 |  | 13
2023-07-12 20:00 |  | 14
2023-07-12 21:00 |  | 14
2023-07-12 22:00 |  | 18
2023-07-12 23:00 |  | 14
2023-08-12 |  | 17
2023-08-12 01:00 |  | 10
2023-08-12 02:00 |  | 17
2023-08-12 03:00 |  | 14
2023-08-12 04:00 |  | 14
2023-08-12 05:00 |  | 14
2023-08-12 06:00 |  | 15
2023-08-12 07:00 |  | 14
2023-08-12 08:00 |  | 15
2023-08-12 09:00 |  | 12
2023-08-12 10:00 |  | 17
2023-08-12 11:00 |  | 7
2023-08-12 12:00 |  | 11
2023-08-12 13:00 |  | 14
2023-08-12 14:00 |  | 15
2023-08-12 15:00 |  | 11
2023-08-12 16:00 |  | 8
2023-08-12 17:00 |  | 9
2023-08-12 18:00 |  | 12
2023-08-12 19:00 |  | 11
2023-08-12 20:00 |  | 15
2023-08-12 21:00 |  | 17
2023-08-12 22:00 |  | 11
2023-08-12 23:00 |  | 10
2023-09-12 |  | 8
2023-09-12 01:00 |  | 5
2023-09-12 02:00 |  | 6
2023-09-12 03:00 |  | 12
2023-09-12 04:00 |  | 7
2023-09-12 05:00 |  | 7
2023-09-12 06:00 |  | 6
2023-09-12 07:00 |  | 9
2023-09-12 08:00 |  | 5
2023-09-12 09:00 |  | 6
2023-09-12 10:00 |  | 3
2023-09-12 11:00 |  | 4
2023-09-12 12:00 |  | 7
2023-09-12 13:00 |  | 7
2023-09-12 14:00 |  | 9
2023-09-12 15:00 |  | 5
2023-09-12 16:00 |  | 7
2023-09-12 17:00 |  | 7
2023-09-12 18:00 |  | 10
2023-09-12 19:00 |  | 13
2023-09-12 20:00 |  | 15
2023-09-12 21:00 |  | 14
2023-09-12 22:00 |  | 20
2023-09-12 23:00 |  | 27
2023-10-12 |  | 16
2023-10-12 01:00 |  | 14
2023-10-12 02:00 |  | 12
2023-10-12 03:00 |  | 7
2023-10-12 04:00 |  | 5
2023-10-12 05:00 |  | 5
2023-10-12 06:00 |  | 8
2023-10-12 07:00 |  | 7
2023-10-12 08:00 |  | 10
2023-10-12 09:00 |  | 8
2023-10-12 10:00 |  | 5
2023-10-12 11:00 |  | 5
2023-10-12 12:00 |  | 8
2023-10-12 13:00 |  | 5
2023-10-12 14:00 |  | 4
2023-10-12 15:00 |  | 7
2023-10-12 16:00 |  | 10
2023-10-12 17:00 |  | 12
2023-10-12 18:00 |  | 16
2023-10-12 19:00 |  | 10
2023-10-12 20:00 |  | 9
2023-10-12 21:00 |  | 9
2023-10-12 22:00 |  | 15
2023-10-12 23:00 |  | 13
2023-11-12 |  | 11
2023-11-12 01:00 |  | 11
2023-11-12 02:00 |  | 8
2023-11-12 03:00 |  | 6
2023-11-12 04:00 |  | 7
2023-11-12 05:00 |  | 9
2023-11-12 06:00 |  | 9
2023-11-12 07:00 |  | 11
2023-11-12 08:00 |  | 17
2023-11-12 09:00 |  | 6
2023-11-12 10:00 |  | 4
2023-11-12 11:00 |  | 6
2023-11-12 12:00 |  | 8
2023-11-12 13:00 |  | 7
2023-11-12 14:00 |  | 8
2023-11-12 15:00 |  | 13
2023-11-12 16:00 |  | 9
2023-11-12 17:00 |  | 9
2023-11-12 18:00 |  | 8
2023-11-12 19:00 |  | 8
2023-11-12 20:00 |  | 8
2023-11-12 21:00 |  | 5
2023-11-12 22:00 |  | 3
2023-11-12 23:00 |  | 8
2023-12-12 |  | 13
2023-12-12 01:00 |  | 8
2023-12-12 02:00 |  | 9
2023-12-12 03:00 |  | 16
2023-12-12 04:00 |  | 11
2023-12-12 05:00 |  | 8
2023-12-12 06:00 |  | 8
2023-12-12 07:00 |  | 9
2023-12-12 08:00 |  | 6
2023-12-12 09:00 |  | 5
2023-12-12 10:00 |  | 4
2023-12-12 11:00 |  | 4
2023-12-12 12:00 |  | 10
2023-12-12 13:00 |  | 11
2023-12-12 14:00 |  | 10
2023-12-12 15:00 |  | 8
2023-12-12 16:00 |  | 5
2023-12-12 17:00 |  | 7
2023-12-12 18:00 |  | 9
2023-12-12 19:00 |  | 14
2023-12-12 20:00 |  | 19
2023-12-12 21:00 |  | 25
2023-12-12 22:00 |  | 15
2023-12-12 23:00 |  | 9
12/13/2023 0:00 |  | 8
12/13/2023 1:00 |  | 9
12/13/2023 2:00 |  | 11
12/13/2023 3:00 |  | 8
12/13/2023 4:00 |  | 8
12/13/2023 5:00 |  | 8
12/13/2023 6:00 |  | 12
12/13/2023 7:00 |  | 14
12/13/2023 8:00 |  | 11
12/13/2023 9:00 |  | 12
12/13/2023 10:00 |  | 10
12/13/2023 11:00 |  | 8
12/13/2023 12:00 |  | 14
12/13/2023 13:00 |  | 14
12/13/2023 14:00 |  | 9
12/13/2023 15:00 |  | 16
12/13/2023 16:00 |  | 8
12/13/2023 17:00 |  | 9
12/13/2023 18:00 |  | 13
12/13/2023 19:00 |  | 13
12/13/2023 20:00 |  | 18
12/13/2023 21:00 |  | 13
12/13/2023 22:00 |  | 21
12/13/2023 23:00 |  | 19
12/14/2023 0:00 |  | 10
12/14/2023 1:00 |  | 11
12/14/2023 2:00 |  | 8
12/14/2023 3:00 |  | 10
12/14/2023 4:00 |  | 11
12/14/2023 5:00 |  | 7
12/14/2023 6:00 |  | 14
12/14/2023 7:00 |  | 17
12/14/2023 8:00 |  | 17
12/14/2023 9:00 |  | 7
12/14/2023 10:00 |  | 7
12/14/2023 11:00 |  | 7
12/14/2023 12:00 |  | 7
12/14/2023 13:00 |  | 6
12/14/2023 14:00 |  | 5
12/14/2023 15:00 |  | 8
12/14/2023 16:00 |  | 10
12/14/2023 17:00 |  | 10
12/14/2023 18:00 |  | 8
12/14/2023 19:00 |  | 11
12/14/2023 20:00 |  | 8
12/14/2023 21:00 |  | 9
12/14/2023 22:00 |  | 8
12/14/2023 23:00 |  | 9
12/15/2023 0:00 |  | 7
12/15/2023 1:00 |  | 6
12/15/2023 2:00 |  | 6
12/15/2023 3:00 |  | 7
12/15/2023 4:00 |  | 9
12/15/2023 5:00 |  | 8
12/15/2023 6:00 |  | 7
12/15/2023 7:00 |  | 10
12/15/2023 8:00 |  | 17
12/15/2023 9:00 |  | 13
12/15/2023 10:00 |  | 10
12/15/2023 11:00 |  | 37
12/15/2023 12:00 |  | 15
12/15/2023 13:00 |  | 25
12/15/2023 14:00 |  | 19
12/15/2023 15:00 |  | 15
12/15/2023 16:00 |  | 14
12/15/2023 17:00 |  | 16
12/15/2023 18:00 |  | 12
12/15/2023 19:00 |  | 22
12/15/2023 20:00 |  | 24
12/15/2023 21:00 |  | 17
12/15/2023 22:00 |  | 7
12/15/2023 23:00 |  | 8
12/16/2023 0:00 |  | 7
12/16/2023 1:00 |  | 8
12/16/2023 2:00 |  | 6
12/16/2023 3:00 |  | 8
12/16/2023 4:00 |  | 7
12/16/2023 5:00 |  | 6
12/16/2023 6:00 |  | 6
12/16/2023 7:00 |  | 15
12/16/2023 8:00 |  | 19
12/16/2023 9:00 |  | 24
12/16/2023 10:00 |  | 13
12/16/2023 11:00 |  | 11
12/16/2023 12:00 |  | 10
12/16/2023 13:00 |  | 11
12/16/2023 14:00 |  | 21
12/16/2023 15:00 |  | 16
12/16/2023 16:00 |  | 14
12/16/2023 17:00 |  | 22
12/16/2023 18:00 |  | 25
12/16/2023 19:00 |  | 21
12/16/2023 20:00 |  | 23
12/16/2023 21:00 |  | 25
12/16/2023 22:00 |  | 24
12/16/2023 23:00 |  | 36
12/17/2023 0:00 |  | 57
12/17/2023 1:00 |  | 57
12/17/2023 2:00 |  | 29
12/17/2023 3:00 |  | 26
12/17/2023 4:00 |  | 29
12/17/2023 5:00 |  | 21
12/17/2023 6:00 |  | 15
12/17/2023 7:00 |  | 9
12/17/2023 8:00 |  | 13
12/17/2023 9:00 |  | 11
12/17/2023 10:00 |  | 11
12/17/2023 11:00 |  | 9
12/17/2023 12:00 |  | 10
12/17/2023 13:00 |  | 9
12/17/2023 14:00 |  | 7
12/17/2023 15:00 |  | 6
12/17/2023 16:00 |  | 8
12/17/2023 17:00 |  | 8
12/17/2023 18:00 |  | 9
12/17/2023 19:00 |  | 8
12/17/2023 20:00 |  | 10
12/17/2023 21:00 |  | 12
12/17/2023 22:00 |  | 14
12/17/2023 23:00 |  | 13
12/18/2023 0:00 |  | 13
12/18/2023 1:00 |  | 8
12/18/2023 2:00 |  | 8
12/18/2023 3:00 |  | 9
12/18/2023 4:00 |  | 5
12/18/2023 5:00 |  | 6
12/18/2023 6:00 |  | 9
12/18/2023 7:00 |  | 10
12/18/2023 8:00 |  | 8
12/18/2023 9:00 |  | 7
12/18/2023 10:00 |  | 8
12/18/2023 11:00 |  | 7
12/18/2023 12:00 |  | 3
12/18/2023 13:00 |  | 3
12/18/2023 14:00 |  | 14
12/18/2023 15:00 |  | 7
12/18/2023 16:00 |  | 6
12/18/2023 17:00 |  | 8
12/18/2023 18:00 |  | 13
12/18/2023 19:00 |  | 15
12/18/2023 20:00 |  | 17
12/18/2023 21:00 |  | 12
12/18/2023 22:00 |  | 18
12/18/2023 23:00 |  | 9
12/19/2023 0:00 |  | 9
12/19/2023 1:00 |  | 8
12/19/2023 2:00 |  | 8
12/19/2023 3:00 |  | 6
12/19/2023 4:00 |  | 6
12/19/2023 5:00 |  | 8
12/19/2023 6:00 |  | 9
12/19/2023 7:00 |  | 17
12/19/2023 8:00 |  | 11
12/19/2023 9:00 |  | 26
12/19/2023 10:00 |  | 31
12/19/2023 11:00 |  | 11
12/19/2023 12:00 |  | 20
12/19/2023 13:00 |  | 13
12/19/2023 14:00 |  | 17
12/19/2023 15:00 |  | 13
12/19/2023 16:00 |  | 12
12/19/2023 17:00 |  | 19
12/19/2023 18:00 |  | 40
12/19/2023 19:00 |  | 15
12/19/2023 20:00 |  | 14
12/19/2023 21:00 |  | 12
12/19/2023 22:00 |  | 9
12/19/2023 23:00 |  | 9
12/20/2023 0:00 |  | 8
12/20/2023 1:00 |  | 11
12/20/2023 2:00 |  | 11
12/20/2023 3:00 |  | 13
12/20/2023 4:00 |  | 15
12/20/2023 5:00 |  | 10
12/20/2023 6:00 |  | 19
12/20/2023 7:00 |  | 10
12/20/2023 8:00 |  | 19
12/20/2023 9:00 |  | 14
12/20/2023 10:00 |  | 15
12/20/2023 11:00 |  | 12
12/20/2023 12:00 |  | 15
12/20/2023 13:00 |  | 16
12/20/2023 14:00 |  | 19
12/20/2023 15:00 |  | 14
12/20/2023 16:00 |  | 19
12/20/2023 17:00 |  | 13
12/20/2023 18:00 |  | 16
12/20/2023 19:00 |  | 15
12/20/2023 20:00 |  | 13
12/20/2023 21:00 |  | 16
12/20/2023 22:00 |  | 14
12/20/2023 23:00 |  | 23
12/21/2023 0:00 |  | 15
12/21/2023 1:00 |  | 10
12/21/2023 2:00 |  | 10
12/21/2023 3:00 |  | 10
12/21/2023 4:00 |  | 10
12/21/2023 5:00 |  | 12
12/21/2023 6:00 |  | 13
12/21/2023 7:00 |  | 15
12/21/2023 8:00 |  | 14
12/21/2023 9:00 |  | 11
12/21/2023 10:00 |  | 9
12/21/2023 11:00 |  | 6
12/21/2023 12:00 |  | 10
12/21/2023 13:00 |  |  | 2.e
12/21/2023 14:00 |  | 10
12/21/2023 15:00 |  | 7
12/21/2023 16:00 |  | 9
12/21/2023 17:00 |  | 8
12/21/2023 18:00 |  | 11
12/21/2023 19:00 |  | 8
12/21/2023 20:00 |  | 10
12/21/2023 21:00 |  | 13
12/21/2023 22:00 |  | 12
12/21/2023 23:00 |  | 9
12/22/2023 0:00 |  | 6
12/22/2023 1:00 |  | 12
12/22/2023 2:00 |  | 9
12/22/2023 3:00 |  | 7
12/22/2023 4:00 |  | 8
12/22/2023 5:00 |  | 9
12/22/2023 6:00 |  | 7
12/22/2023 7:00 |  | 10
12/22/2023 8:00 |  | 8
12/22/2023 9:00 |  | 8
12/22/2023 10:00 |  | 6
12/22/2023 11:00 |  | 4
12/22/2023 12:00 |  | 14
12/22/2023 13:00 |  | 10
12/22/2023 14:00 |  | 9
12/22/2023 15:00 |  | 6
12/22/2023 16:00 |  | 10
12/22/2023 17:00 |  | 7
12/22/2023 18:00 |  | 6
12/22/2023 19:00 |  | 8
12/22/2023 20:00 |  | 15
12/22/2023 21:00 |  | 17
12/22/2023 22:00 |  | 11
12/22/2023 23:00 |  | 10
12/23/2023 0:00 |  | 7
12/23/2023 1:00 |  | 5
12/23/2023 2:00 |  | 6
12/23/2023 3:00 |  | 9
12/23/2023 4:00 |  | 9
12/23/2023 5:00 |  | 8
12/23/2023 6:00 |  | 10
12/23/2023 7:00 |  | 12
12/23/2023 8:00 |  | 10
12/23/2023 9:00 |  | 18
12/23/2023 10:00 |  | 12
12/23/2023 11:00 |  | 15
12/23/2023 12:00 |  | 13
12/23/2023 13:00 |  | 20
12/23/2023 14:00 |  | 12
12/23/2023 15:00 |  | 12
12/23/2023 16:00 |  | 11
12/23/2023 17:00 |  | 14
12/23/2023 18:00 |  | 16
12/23/2023 19:00 |  | 21
12/23/2023 20:00 |  | 16
12/23/2023 21:00 |  | 16
12/23/2023 22:00 |  | 17
12/23/2023 23:00 |  | 20
12/24/2023 0:00 |  | 16
12/24/2023 1:00 |  | 13
12/24/2023 2:00 |  | 12
12/24/2023 3:00 |  | 11
12/24/2023 4:00 |  | 17
12/24/2023 5:00 |  | 14
12/24/2023 6:00 |  | 10
12/24/2023 7:00 |  | 9
12/24/2023 8:00 |  | 13
12/24/2023 9:00 |  | 9
12/24/2023 10:00 |  | 12
12/24/2023 11:00 |  | 9
12/24/2023 12:00 |  | 9
12/24/2023 13:00 |  | 10
12/24/2023 14:00 |  | 7
12/24/2023 15:00 |  | 5
12/24/2023 16:00 |  | 7
12/24/2023 17:00 |  | 9
12/24/2023 18:00 |  | 9
12/24/2023 19:00 |  | 14
12/24/2023 20:00 |  | 26
12/24/2023 21:00 |  | 21
12/24/2023 22:00 |  | 10
12/24/2023 23:00 |  | 8
12/25/2023 0:00 |  | 13
12/25/2023 1:00 |  | 16
12/25/2023 2:00 |  | 12
12/25/2023 3:00 |  | 8
12/25/2023 4:00 |  | 5
12/25/2023 5:00 |  | 5
12/25/2023 6:00 |  | 8
12/25/2023 7:00 |  | 8
12/25/2023 8:00 |  | 8
12/25/2023 9:00 |  | 15
12/25/2023 10:00 |  | 14
12/25/2023 11:00 |  | 9
12/25/2023 12:00 |  | 8
12/25/2023 13:00 |  | 11
12/25/2023 14:00 |  | 9
12/25/2023 15:00 |  | 10
12/25/2023 16:00 |  | 21
12/25/2023 17:00 |  | 27
12/25/2023 18:00 |  | 28
12/25/2023 19:00 |  | 17
12/25/2023 20:00 |  | 23
12/25/2023 21:00 |  | 20
12/25/2023 22:00 |  | 9
12/25/2023 23:00 |  | 10
12/26/2023 0:00 |  | 12
12/26/2023 1:00 |  | 10
12/26/2023 2:00 |  | 7
12/26/2023 3:00 |  | 6
12/26/2023 4:00 |  | 6
12/26/2023 5:00 |  | 6
12/26/2023 6:00 |  | 8
12/26/2023 7:00 |  | 7
12/26/2023 8:00 |  | 9
12/26/2023 9:00 |  | 16
12/26/2023 10:00 |  | 7
12/26/2023 11:00 |  | 11
12/26/2023 12:00 |  | 12
12/26/2023 13:00 |  | 19
12/26/2023 14:00 |  | 13
12/26/2023 15:00 |  | 15
12/26/2023 16:00 |  | 18
12/26/2023 17:00 |  | 20
12/26/2023 18:00 |  | 24
12/26/2023 19:00 |  | 23
12/26/2023 20:00 |  | 26
12/26/2023 21:00 |  | 26
12/26/2023 22:00 |  | 19
12/26/2023 23:00 |  | 16
12/27/2023 0:00 |  | 13
12/27/2023 1:00 |  | 9
12/27/2023 2:00 |  | 8
12/27/2023 3:00 |  | 6
12/27/2023 4:00 |  | 8
12/27/2023 5:00 |  | 7
12/27/2023 6:00 |  | 13
12/27/2023 7:00 |  | 16
12/27/2023 8:00 |  | 11
12/27/2023 9:00 |  | 13
12/27/2023 10:00 |  | 11
12/27/2023 11:00 |  | 8
12/27/2023 12:00 |  | 12
12/27/2023 13:00 |  | 8
12/27/2023 14:00 |  | 12
12/27/2023 15:00 |  | 12
12/27/2023 16:00 |  | 10
12/27/2023 17:00 |  | 12
12/27/2023 18:00 |  | 21
12/27/2023 19:00 |  | 14
12/27/2023 20:00 |  | 19
12/27/2023 21:00 |  | 14
12/27/2023 22:00 |  | 15
12/27/2023 23:00 |  | 14
12/28/2023 0:00 |  | 14
12/28/2023 1:00 |  | 11
12/28/2023 2:00 |  | 12
12/28/2023 3:00 |  | 12
12/28/2023 4:00 |  | 8
12/28/2023 5:00 |  | 4
12/28/2023 6:00 |  | 8
12/28/2023 7:00 |  | 11
12/28/2023 8:00 |  | 12
12/28/2023 9:00 |  | 7
12/28/2023 10:00 |  | 9
12/28/2023 11:00 |  | 7
12/28/2023 12:00 |  | 6
12/28/2023 13:00 |  | 13
12/28/2023 14:00 |  | 11
12/28/2023 15:00 |  | 6
12/28/2023 16:00 |  | 6
12/28/2023 17:00 |  | 4
12/28/2023 18:00 |  | 6
12/28/2023 19:00 |  | 6
12/28/2023 20:00 |  | 7
12/28/2023 21:00 |  | 10
12/28/2023 22:00 |  | 13
12/28/2023 23:00 |  | 13
12/29/2023 0:00 |  | 14
12/29/2023 1:00 |  | 12
12/29/2023 2:00 |  | 15
12/29/2023 3:00 |  | 15
12/29/2023 4:00 |  | 8
12/29/2023 5:00 |  | 7
12/29/2023 6:00 |  | 4
12/29/2023 7:00 |  | 5
12/29/2023 8:00 |  | 13
12/29/2023 9:00 |  | 12
12/29/2023 10:00 |  | 15
12/29/2023 11:00 |  | 13
12/29/2023 12:00 |  | 13
12/29/2023 13:00 |  | 15
12/29/2023 14:00 |  | 16
12/29/2023 15:00 |  | 13
12/29/2023 16:00 |  | 21
12/29/2023 17:00 |  | 24
12/29/2023 18:00 |  | 21
12/29/2023 19:00 |  | 26
12/29/2023 20:00 |  | 21
12/29/2023 21:00 |  | 20
12/29/2023 22:00 |  | 15
12/29/2023 23:00 |  | 17
12/30/2023 0:00 |  | 16
12/30/2023 1:00 |  | 10
12/30/2023 2:00 |  | 9
12/30/2023 3:00 |  | 10
12/30/2023 4:00 |  | 8
12/30/2023 5:00 |  | 8
12/30/2023 6:00 |  | 13
12/30/2023 7:00 |  | 13
12/30/2023 8:00 |  | 9
12/30/2023 9:00 |  | 4
12/30/2023 10:00 |  | 7
12/30/2023 11:00 |  | 11
12/30/2023 12:00 |  | 10
12/30/2023 13:00 |  | 17
12/30/2023 14:00 |  | 18
12/30/2023 15:00 |  | 19
12/30/2023 16:00 |  | 31
12/30/2023 17:00 |  | 23
12/30/2023 18:00 |  | 18
12/30/2023 19:00 |  | 18
12/30/2023 20:00 |  | 21
12/30/2023 21:00 |  | 17
12/30/2023 22:00 |  | 24
12/30/2023 23:00 |  | 16
12/31/2023 0:00 |  | 20
12/31/2023 1:00 |  | 21
12/31/2023 2:00 |  | 16
12/31/2023 3:00 |  | 13
12/31/2023 4:00 |  | 13
12/31/2023 5:00 |  | 14
12/31/2023 6:00 |  | 9
12/31/2023 7:00 |  | 11
12/31/2023 8:00 |  | 17
12/31/2023 9:00 |  | 8
12/31/2023 10:00 |  | 7
12/31/2023 11:00 |  | 7
12/31/2023 12:00 |  | 8
12/31/2023 13:00 |  | 8
12/31/2023 14:00 |  | 7
12/31/2023 15:00 |  | 9
12/31/2023 16:00 |  | 8
12/31/2023 17:00 |  | 11
12/31/2023 18:00 |  | 12
12/31/2023 19:00 |  | 19
12/31/2023 20:00 |  | 22
12/31/2023 21:00 |  | 17
12/31/2023 22:00 |  | 18
12/31/2023 23:00 |  | 16

## Registros MP2,5
Datos del equipo | [8 empty] | Validación |  | Calibración |  |  |  |  | Mantención
N° Serie | Marca | Modelo | Parámetro | Tipo | Denominación | Código del metodo | Periodo de Uso del Equipo (aaaammdd hhmm - aaaammdd hhmm) | Motivo Cambio Equipo | Unidad de Medición del Equipo | Factor de Conversión de Unidad | Patrón Flujo | Marca/Modelo | N° Serie | Fecha de Certificación Patrón Flujo | Fecha de Calibración Equipo | Fecha Última Mantención
| Met One BAM-1020 PM-2.5 [FEM] | Met One BAM-1020 PM-2.5 [FEM] | MP2,5 | Analyzers | EQPM-0308-170 | 170 | 202301010000 - 202312312355 |  | μg/m3
PROMEDIOS HORARIOS EQUIPOS CONTINUOS |  |  |  |  | PROMEDIOS DIARIOS EQUIPOS GRAVIMETRICOS
Fecha y Hora (aaaammdd hh) | Dato sin Validar MP2,5 | Dato Validado MP2,5 | Código de Invalidación de datos (D.S. N°61/2008) |  | Fecha (aaaammdd) | Dato sin Validar MP2,5 | Dato Validado MP2,5 (µg/m3) | Código de Invalidación de datos (D.S. N°61/2008)
2023-01-01 |  |  | 2.e
2023-01-01 01:00 |  |  | 2.e
2023-01-01 02:00 |  |  | 2.e
2023-01-01 03:00 |  |  | 2.e
2023-01-01 04:00 |  |  | 2.e
2023-01-01 05:00 |  |  | 2.e
2023-01-01 06:00 |  |  | 2.e
2023-01-01 07:00 |  |  | 2.e
2023-01-01 08:00 |  |  | 2.e
2023-01-01 09:00 |  |  | 2.e
2023-01-01 10:00 |  |  | 2.e
2023-01-01 11:00 |  |  | 2.e
2023-01-01 12:00 |  |  | 2.e
2023-01-01 13:00 |  |  | 2.e
2023-01-01 14:00 |  |  | 2.e
2023-01-01 15:00 |  |  | 2.e
2023-01-01 16:00 |  |  | 2.e
2023-01-01 17:00 |  |  | 2.e
2023-01-01 18:00 |  |  | 2.e
2023-01-01 19:00 |  |  | 2.e
2023-01-01 20:00 |  |  | 2.e
2023-01-01 21:00 |  |  | 2.e
2023-01-01 22:00 |  |  | 2.e
2023-01-01 23:00 |  |  | 2.e
2023-02-01 |  |  | 2.e
2023-02-01 01:00 |  |  | 2.e
2023-02-01 02:00 |  |  | 2.e
2023-02-01 03:00 |  |  | 2.e
2023-02-01 04:00 |  |  | 2.e
2023-02-01 05:00 |  |  | 2.e
2023-02-01 06:00 |  |  | 2.e
2023-02-01 07:00 |  |  | 2.e
2023-02-01 08:00 |  |  | 2.e
2023-02-01 09:00 |  |  | 2.e
2023-02-01 10:00 |  |  | 2.e
2023-02-01 11:00 |  |  | 2.e
2023-02-01 12:00 |  |  | 2.e
2023-02-01 13:00 |  |  | 2.e
2023-02-01 14:00 |  |  | 2.e
2023-02-01 15:00 |  |  | 2.e
2023-02-01 16:00 |  |  | 2.e
2023-02-01 17:00 |  |  | 2.e
2023-02-01 18:00 |  |  | 2.e
2023-02-01 19:00 |  |  | 2.e
2023-02-01 20:00 |  |  | 2.e
2023-02-01 21:00 |  |  | 2.e
2023-02-01 22:00 |  |  | 2.e
2023-02-01 23:00 |  |  | 2.e
2023-03-01 |  |  | 2.e
2023-03-01 01:00 |  |  | 2.e
2023-03-01 02:00 |  |  | 2.e
2023-03-01 03:00 |  |  | 2.e
2023-03-01 04:00 |  |  | 2.e
2023-03-01 05:00 |  |  | 2.e
2023-03-01 06:00 |  |  | 2.e
2023-03-01 07:00 |  |  | 2.e
2023-03-01 08:00 |  |  | 2.e
2023-03-01 09:00 |  |  | 2.e
2023-03-01 10:00 |  |  | 2.e
2023-03-01 11:00 |  |  | 2.e
2023-03-01 12:00 |  |  | 2.e
2023-03-01 13:00 |  |  | 2.e
2023-03-01 14:00 |  |  | 2.e
2023-03-01 15:00 |  |  | 2.e
2023-03-01 16:00 |  |  | 2.e
2023-03-01 17:00 |  |  | 2.e
2023-03-01 18:00 |  |  | 2.e
2023-03-01 19:00 |  |  | 2.e
2023-03-01 20:00 |  |  | 2.e
2023-03-01 21:00 |  |  | 2.e
2023-03-01 22:00 |  |  | 2.e
2023-03-01 23:00 |  |  | 2.e
2023-04-01 |  |  | 2.e
2023-04-01 01:00 |  |  | 2.e
2023-04-01 02:00 |  |  | 2.e
2023-04-01 03:00 |  |  | 2.e
2023-04-01 04:00 |  |  | 2.e
2023-04-01 05:00 |  |  | 2.e
2023-04-01 06:00 |  |  | 2.e
2023-04-01 07:00 |  |  | 2.e
2023-04-01 08:00 |  |  | 2.e
2023-04-01 09:00 |  |  | 2.e
2023-04-01 10:00 |  |  | 2.e
2023-04-01 11:00 |  |  | 2.e
2023-04-01 12:00 |  |  | 2.e
2023-04-01 13:00 |  |  | 2.e
2023-04-01 14:00 |  |  | 2.e
2023-04-01 15:00 |  |  | 2.e
2023-04-01 16:00 |  |  | 2.e
2023-04-01 17:00 |  |  | 2.e
2023-04-01 18:00 |  |  | 2.e
2023-04-01 19:00 |  |  | 2.e
2023-04-01 20:00 |  |  | 2.e
2023-04-01 21:00 |  |  | 2.e
2023-04-01 22:00 |  |  | 2.e
2023-04-01 23:00 |  |  | 2.e
2023-05-01 |  |  | 2.e
2023-05-01 01:00 |  |  | 2.e
2023-05-01 02:00 |  |  | 2.e
2023-05-01 03:00 |  |  | 2.e
2023-05-01 04:00 |  |  | 2.e
2023-05-01 05:00 |  |  | 2.e
2023-05-01 06:00 |  |  | 2.e
2023-05-01 07:00 |  |  | 2.e
2023-05-01 08:00 |  |  | 2.e
2023-05-01 09:00 |  |  | 2.e
2023-05-01 10:00 |  |  | 2.e
2023-05-01 11:00 |  |  | 2.e
2023-05-01 12:00 |  |  | 2.e
2023-05-01 13:00 |  |  | 2.e
2023-05-01 14:00 |  |  | 2.e
2023-05-01 15:00 |  |  | 2.e
2023-05-01 16:00 |  |  | 2.e
2023-05-01 17:00 |  |  | 2.e
2023-05-01 18:00 |  |  | 2.e
2023-05-01 19:00 |  |  | 2.e
2023-05-01 20:00 |  |  | 2.e
2023-05-01 21:00 |  |  | 2.e
2023-05-01 22:00 |  |  | 2.e
2023-05-01 23:00 |  |  | 2.e
2023-06-01 |  |  | 2.e
2023-06-01 01:00 |  |  | 2.e
2023-06-01 02:00 |  |  | 2.e
2023-06-01 03:00 |  |  | 2.e
2023-06-01 04:00 |  |  | 2.e
2023-06-01 05:00 |  |  | 2.e
2023-06-01 06:00 |  |  | 2.e
2023-06-01 07:00 |  |  | 2.e
2023-06-01 08:00 |  |  | 2.e
2023-06-01 09:00 |  |  | 2.e
2023-06-01 10:00 |  |  | 2.e
2023-06-01 11:00 |  |  | 2.e
2023-06-01 12:00 |  |  | 2.e
2023-06-01 13:00 |  |  | 2.e
2023-06-01 14:00 |  |  | 2.e
2023-06-01 15:00 |  |  | 2.e
2023-06-01 16:00 |  |  | 2.e
2023-06-01 17:00 |  |  | 2.e
2023-06-01 18:00 |  |  | 2.e
2023-06-01 19:00 |  |  | 2.e
2023-06-01 20:00 |  |  | 2.e
2023-06-01 21:00 |  |  | 2.e
2023-06-01 22:00 |  |  | 2.e
2023-06-01 23:00 |  |  | 2.e
2023-07-01 |  |  | 2.e
2023-07-01 01:00 |  |  | 2.e
2023-07-01 02:00 |  |  | 2.e
2023-07-01 03:00 |  |  | 2.e
2023-07-01 04:00 |  |  | 2.e
2023-07-01 05:00 |  |  | 2.e
2023-07-01 06:00 |  |  | 2.e
2023-07-01 07:00 |  |  | 2.e
2023-07-01 08:00 |  |  | 2.e
2023-07-01 09:00 |  |  | 2.e
2023-07-01 10:00 |  |  | 2.e
2023-07-01 11:00 |  |  | 2.e
2023-07-01 12:00 |  |  | 2.e
2023-07-01 13:00 |  |  | 2.e
2023-07-01 14:00 |  |  | 2.e
2023-07-01 15:00 |  |  | 2.e
2023-07-01 16:00 |  |  | 2.e
2023-07-01 17:00 |  |  | 2.e
2023-07-01 18:00 |  |  | 2.e
2023-07-01 19:00 |  |  | 2.e
2023-07-01 20:00 |  |  | 2.e
2023-07-01 21:00 |  |  | 2.e
2023-07-01 22:00 |  |  | 2.e
2023-07-01 23:00 |  |  | 2.e
2023-08-01 |  |  | 2.e
2023-08-01 01:00 |  |  | 2.e
2023-08-01 02:00 |  |  | 2.e
2023-08-01 03:00 |  |  | 2.e
2023-08-01 04:00 |  |  | 2.e
2023-08-01 05:00 |  |  | 2.e
2023-08-01 06:00 |  |  | 2.e
2023-08-01 07:00 |  |  | 2.e
2023-08-01 08:00 |  |  | 2.e
2023-08-01 09:00 |  |  | 2.e
2023-08-01 10:00 |  |  | 2.e
2023-08-01 11:00 |  |  | 2.e
2023-08-01 12:00 |  |  | 2.e
2023-08-01 13:00 |  |  | 2.e
2023-08-01 14:00 |  |  | 2.e
2023-08-01 15:00 |  |  | 2.e
2023-08-01 16:00 |  |  | 2.e
2023-08-01 17:00 |  |  | 2.e
2023-08-01 18:00 |  |  | 2.e
2023-08-01 19:00 |  |  | 2.e
2023-08-01 20:00 |  |  | 2.e
2023-08-01 21:00 |  |  | 2.e
2023-08-01 22:00 |  |  | 2.e
2023-08-01 23:00 |  |  | 2.e
2023-09-01 |  |  | 2.e
2023-09-01 01:00 |  |  | 2.e
2023-09-01 02:00 |  |  | 2.e
2023-09-01 03:00 |  |  | 2.e
2023-09-01 04:00 |  |  | 2.e
2023-09-01 05:00 |  |  | 2.e
2023-09-01 06:00 |  |  | 2.e
2023-09-01 07:00 |  |  | 2.e
2023-09-01 08:00 |  |  | 2.e
2023-09-01 09:00 |  |  | 2.e
2023-09-01 10:00 |  |  | 2.e
2023-09-01 11:00 |  |  | 2.e
2023-09-01 12:00 |  |  | 2.e
2023-09-01 13:00 |  |  | 2.e
2023-09-01 14:00 |  |  | 2.e
2023-09-01 15:00 |  |  | 2.e
2023-09-01 16:00 |  |  | 2.e
2023-09-01 17:00 |  |  | 2.e
2023-09-01 18:00 |  |  | 2.e
2023-09-01 19:00 |  |  | 2.e
2023-09-01 20:00 |  |  | 2.e
2023-09-01 21:00 |  |  | 2.e
2023-09-01 22:00 |  |  | 2.e
2023-09-01 23:00 |  |  | 2.e
2023-10-01 |  |  | 2.e
2023-10-01 01:00 |  |  | 2.e
2023-10-01 02:00 |  |  | 2.e
2023-10-01 03:00 |  |  | 2.e
2023-10-01 04:00 |  |  | 2.e
2023-10-01 05:00 |  |  | 2.e
2023-10-01 06:00 |  |  | 2.e
2023-10-01 07:00 |  |  | 2.e
2023-10-01 08:00 |  |  | 2.e
2023-10-01 09:00 |  |  | 2.e
2023-10-01 10:00 |  |  | 2.e
2023-10-01 11:00 |  |  | 2.e
2023-10-01 12:00 |  |  | 2.e
2023-10-01 13:00 |  |  | 2.e
2023-10-01 14:00 |  |  | 2.e
2023-10-01 15:00 |  |  | 2.e
2023-10-01 16:00 |  |  | 2.e
2023-10-01 17:00 |  |  | 2.e
2023-10-01 18:00 |  |  | 2.e
2023-10-01 19:00 |  |  | 2.e
2023-10-01 20:00 |  |  | 2.e
2023-10-01 21:00 |  |  | 2.e
2023-10-01 22:00 |  |  | 2.e
2023-10-01 23:00 |  |  | 2.e
2023-11-01 |  |  | 2.e
2023-11-01 01:00 |  |  | 2.e
2023-11-01 02:00 |  |  | 2.e
2023-11-01 03:00 |  |  | 2.e
2023-11-01 04:00 |  |  | 2.e
2023-11-01 05:00 |  |  | 2.e
2023-11-01 06:00 |  |  | 2.e
2023-11-01 07:00 |  |  | 2.e
2023-11-01 08:00 |  |  | 2.e
2023-11-01 09:00 |  |  | 2.e
2023-11-01 10:00 |  |  | 2.e
2023-11-01 11:00 |  |  | 2.e
2023-11-01 12:00 |  |  | 2.e
2023-11-01 13:00 |  |  | 2.e
2023-11-01 14:00 |  |  | 2.e
2023-11-01 15:00 |  |  | 2.e
2023-11-01 16:00 |  |  | 2.e
2023-11-01 17:00 |  |  | 2.e
2023-11-01 18:00 |  |  | 2.e
2023-11-01 19:00 |  |  | 2.e
2023-11-01 20:00 |  |  | 2.e
2023-11-01 21:00 |  |  | 2.e
2023-11-01 22:00 |  |  | 2.e
2023-11-01 23:00 |  |  | 2.e
2023-12-01 |  |  | 2.e
2023-12-01 01:00 |  |  | 2.e
2023-12-01 02:00 |  |  | 2.e
2023-12-01 03:00 |  |  | 2.e
2023-12-01 04:00 |  |  | 2.e
2023-12-01 05:00 |  |  | 2.e
2023-12-01 06:00 |  |  | 2.e
2023-12-01 07:00 |  |  | 2.e
2023-12-01 08:00 |  |  | 2.e
2023-12-01 09:00 |  |  | 2.e
2023-12-01 10:00 |  |  | 2.e
2023-12-01 11:00 |  |  | 2.e
2023-12-01 12:00 |  |  | 2.e
2023-12-01 13:00 |  |  | 2.e
2023-12-01 14:00 |  |  | 2.e
2023-12-01 15:00 |  |  | 2.e
2023-12-01 16:00 |  |  | 2.e
2023-12-01 17:00 |  |  | 2.e
2023-12-01 18:00 |  |  | 2.e
2023-12-01 19:00 |  |  | 2.e
2023-12-01 20:00 |  |  | 2.e
2023-12-01 21:00 |  |  | 2.e
2023-12-01 22:00 |  |  | 2.e
2023-12-01 23:00 |  |  | 2.e
1/13/2023 0:00 |  |  | 2.e
1/13/2023 1:00 |  |  | 2.e
1/13/2023 2:00 |  |  | 2.e
1/13/2023 3:00 |  |  | 2.e
1/13/2023 4:00 |  |  | 2.e
1/13/2023 5:00 |  |  | 2.e
1/13/2023 6:00 |  |  | 2.e
1/13/2023 7:00 |  |  | 2.e
1/13/2023 8:00 |  |  | 2.e
1/13/2023 9:00 |  |  | 2.e
1/13/2023 10:00 |  |  | 2.e
1/13/2023 11:00 |  |  | 2.e
1/13/2023 12:00 |  |  | 2.e
1/13/2023 13:00 |  |  | 2.e
1/13/2023 14:00 |  |  | 2.e
1/13/2023 15:00 |  |  | 2.e
1/13/2023 16:00 |  |  | 2.e
1/13/2023 17:00 |  |  | 2.e
1/13/2023 18:00 |  |  | 2.e
1/13/2023 19:00 |  |  | 2.e
1/13/2023 20:00 |  |  | 2.e
1/13/2023 21:00 |  |  | 2.e
1/13/2023 22:00 |  |  | 2.e
1/13/2023 23:00 |  |  | 2.e
1/14/2023 0:00 |  |  | 2.e
1/14/2023 1:00 |  |  | 2.e
1/14/2023 2:00 |  |  | 2.e
1/14/2023 3:00 |  |  | 2.e
1/14/2023 4:00 |  |  | 2.e
1/14/2023 5:00 |  |  | 2.e
1/14/2023 6:00 |  |  | 2.e
1/14/2023 7:00 |  |  | 2.e
1/14/2023 8:00 |  |  | 2.e
1/14/2023 9:00 |  |  | 2.e
1/14/2023 10:00 |  |  | 2.e
1/14/2023 11:00 |  |  | 2.e
1/14/2023 12:00 |  |  | 2.e
1/14/2023 13:00 |  |  | 2.e
1/14/2023 14:00 |  |  | 2.e
1/14/2023 15:00 |  |  | 2.e
1/14/2023 16:00 |  |  | 2.e
1/14/2023 17:00 |  |  | 2.e
1/14/2023 18:00 |  |  | 2.e
1/14/2023 19:00 |  |  | 2.e
1/14/2023 20:00 |  |  | 2.e
1/14/2023 21:00 |  |  | 2.e
1/14/2023 22:00 |  |  | 2.e
1/14/2023 23:00 |  |  | 2.e
1/15/2023 0:00 |  |  | 2.e
1/15/2023 1:00 |  |  | 2.e
1/15/2023 2:00 |  |  | 2.e
1/15/2023 3:00 |  |  | 2.e
1/15/2023 4:00 |  |  | 2.e
1/15/2023 5:00 |  |  | 2.e
1/15/2023 6:00 |  |  | 2.e
1/15/2023 7:00 |  |  | 2.e
1/15/2023 8:00 |  |  | 2.e
1/15/2023 9:00 |  |  | 2.e
1/15/2023 10:00 |  |  | 2.e
1/15/2023 11:00 |  |  | 2.e
1/15/2023 12:00 |  |  | 2.e
1/15/2023 13:00 |  |  | 2.e
1/15/2023 14:00 |  |  | 2.e
1/15/2023 15:00 |  |  | 2.e
1/15/2023 16:00 |  |  | 2.e
1/15/2023 17:00 |  |  | 2.e
1/15/2023 18:00 |  |  | 2.e
1/15/2023 19:00 |  |  | 2.e
1/15/2023 20:00 |  |  | 2.e
1/15/2023 21:00 |  |  | 2.e
1/15/2023 22:00 |  |  | 2.e
1/15/2023 23:00 |  |  | 2.e
1/16/2023 0:00 |  |  | 2.e
1/16/2023 1:00 |  |  | 2.e
1/16/2023 2:00 |  |  | 2.e
1/16/2023 3:00 |  |  | 2.e
1/16/2023 4:00 |  |  | 2.e
1/16/2023 5:00 |  |  | 2.e
1/16/2023 6:00 |  |  | 2.e
1/16/2023 7:00 |  |  | 2.e
1/16/2023 8:00 |  |  | 2.e
1/16/2023 9:00 |  |  | 2.e
1/16/2023 10:00 |  |  | 2.e
1/16/2023 11:00 |  |  | 2.e
1/16/2023 12:00 |  |  | 2.e
1/16/2023 13:00 |  |  | 2.e
1/16/2023 14:00 |  |  | 2.e
1/16/2023 15:00 |  |  | 2.e
1/16/2023 16:00 |  |  | 2.e
1/16/2023 17:00 |  |  | 2.e
1/16/2023 18:00 |  |  | 2.e
1/16/2023 19:00 |  |  | 2.e
1/16/2023 20:00 |  |  | 2.e
1/16/2023 21:00 |  |  | 2.e
1/16/2023 22:00 |  |  | 2.e
1/16/2023 23:00 |  |  | 2.e
1/17/2023 0:00 |  |  | 2.e
1/17/2023 1:00 |  |  | 2.e
1/17/2023 2:00 |  |  | 2.e
1/17/2023 3:00 |  |  | 2.e
1/17/2023 4:00 |  |  | 2.e
1/17/2023 5:00 |  |  | 2.e
1/17/2023 6:00 |  |  | 2.e
1/17/2023 7:00 |  |  | 2.e
1/17/2023 8:00 |  |  | 2.e
1/17/2023 9:00 |  |  | 2.e
1/17/2023 10:00 |  |  | 2.e
1/17/2023 11:00 |  |  | 2.e
1/17/2023 12:00 |  |  | 2.e
1/17/2023 13:00 |  |  | 2.e
1/17/2023 14:00 |  |  | 2.e
1/17/2023 15:00 |  |  | 2.e
1/17/2023 16:00 |  |  | 2.e
1/17/2023 17:00 |  |  | 2.e
1/17/2023 18:00 |  |  | 2.e
1/17/2023 19:00 |  |  | 2.e
1/17/2023 20:00 |  |  | 2.e
1/17/2023 21:00 |  |  | 2.e
1/17/2023 22:00 |  |  | 2.e
1/17/2023 23:00 |  |  | 2.e
1/18/2023 0:00 |  |  | 2.e
1/18/2023 1:00 |  |  | 2.e
1/18/2023 2:00 |  |  | 2.e
1/18/2023 3:00 |  |  | 2.e
1/18/2023 4:00 |  |  | 2.e
1/18/2023 5:00 |  |  | 2.e
1/18/2023 6:00 |  |  | 2.e
1/18/2023 7:00 |  |  | 2.e
1/18/2023 8:00 |  |  | 2.e
1/18/2023 9:00 |  |  | 2.e
1/18/2023 10:00 |  |  | 2.e
1/18/2023 11:00 |  |  | 2.e
1/18/2023 12:00 |  |  | 2.e
1/18/2023 13:00 |  |  | 2.e
1/18/2023 14:00 |  |  | 2.e
1/18/2023 15:00 |  |  | 2.e
1/18/2023 16:00 |  |  | 2.e
1/18/2023 17:00 |  |  | 2.e
1/18/2023 18:00 |  |  | 2.e
1/18/2023 19:00 |  |  | 2.e
1/18/2023 20:00 |  |  | 2.e
1/18/2023 21:00 |  |  | 2.e
1/18/2023 22:00 |  |  | 2.e
1/18/2023 23:00 |  |  | 2.e
1/19/2023 0:00 |  |  | 2.e
1/19/2023 1:00 |  |  | 2.e
1/19/2023 2:00 |  |  | 2.e
1/19/2023 3:00 |  |  | 2.e
1/19/2023 4:00 |  |  | 2.e
1/19/2023 5:00 |  |  | 2.e
1/19/2023 6:00 |  |  | 2.e
1/19/2023 7:00 |  |  | 2.e
1/19/2023 8:00 |  |  | 2.e
1/19/2023 9:00 |  |  | 2.e
1/19/2023 10:00 |  |  | 2.e
1/19/2023 11:00 |  |  | 2.e
1/19/2023 12:00 |  |  | 2.e
1/19/2023 13:00 |  |  | 2.e
1/19/2023 14:00 |  |  | 2.e
1/19/2023 15:00 |  |  | 2.e
1/19/2023 16:00 |  |  | 2.e
1/19/2023 17:00 |  |  | 2.e
1/19/2023 18:00 |  |  | 2.e
1/19/2023 19:00 |  |  | 2.e
1/19/2023 20:00 |  |  | 2.e
1/19/2023 21:00 |  |  | 2.e
1/19/2023 22:00 |  |  | 2.e
1/19/2023 23:00 |  |  | 2.e
1/20/2023 0:00 |  |  | 2.e
1/20/2023 1:00 |  |  | 2.e
1/20/2023 2:00 |  |  | 2.e
1/20/2023 3:00 |  |  | 2.e
1/20/2023 4:00 |  |  | 2.e
1/20/2023 5:00 |  |  | 2.e
1/20/2023 6:00 |  |  | 2.e
1/20/2023 7:00 |  |  | 2.e
1/20/2023 8:00 |  |  | 2.e
1/20/2023 9:00 |  |  | 2.e
1/20/2023 10:00 |  |  | 2.e
1/20/2023 11:00 |  |  | 2.e
1/20/2023 12:00 |  |  | 2.e
1/20/2023 13:00 |  |  | 2.e
1/20/2023 14:00 |  |  | 2.e
1/20/2023 15:00 |  |  | 2.e
1/20/2023 16:00 |  |  | 2.e
1/20/2023 17:00 |  |  | 2.e
1/20/2023 18:00 |  |  | 2.e
1/20/2023 19:00 |  |  | 2.e
1/20/2023 20:00 |  |  | 2.e
1/20/2023 21:00 |  |  | 2.e
1/20/2023 22:00 |  |  | 2.e
1/20/2023 23:00 |  |  | 2.e
1/21/2023 0:00 |  |  | 2.e
1/21/2023 1:00 |  |  | 2.e
1/21/2023 2:00 |  |  | 2.e
1/21/2023 3:00 |  |  | 2.e
1/21/2023 4:00 |  |  | 2.e
1/21/2023 5:00 |  |  | 2.e
1/21/2023 6:00 |  |  | 2.e
1/21/2023 7:00 |  |  | 2.e
1/21/2023 8:00 |  |  | 2.e
1/21/2023 9:00 |  |  | 2.e
1/21/2023 10:00 |  |  | 2.e
1/21/2023 11:00 |  |  | 2.e
1/21/2023 12:00 |  |  | 2.e
1/21/2023 13:00 |  |  | 2.e
1/21/2023 14:00 |  |  | 2.e
1/21/2023 15:00 |  |  | 2.e
1/21/2023 16:00 |  |  | 2.e
1/21/2023 17:00 |  |  | 2.e
1/21/2023 18:00 |  |  | 2.e
1/21/2023 19:00 |  |  | 2.e
1/21/2023 20:00 |  |  | 2.e
1/21/2023 21:00 |  |  | 2.e
1/21/2023 22:00 |  |  | 2.e
1/21/2023 23:00 |  |  | 2.e
1/22/2023 0:00 |  |  | 2.e
1/22/2023 1:00 |  |  | 2.e
1/22/2023 2:00 |  |  | 2.e
1/22/2023 3:00 |  |  | 2.e
1/22/2023 4:00 |  |  | 2.e
1/22/2023 5:00 |  |  | 2.e
1/22/2023 6:00 |  |  | 2.e
1/22/2023 7:00 |  |  | 2.e
1/22/2023 8:00 |  |  | 2.e
1/22/2023 9:00 |  |  | 2.e
1/22/2023 10:00 |  |  | 2.e
1/22/2023 11:00 |  |  | 2.e
1/22/2023 12:00 |  |  | 2.e
1/22/2023 13:00 |  |  | 2.e
1/22/2023 14:00 |  |  | 2.e
1/22/2023 15:00 |  |  | 2.e
1/22/2023 16:00 |  |  | 2.e
1/22/2023 17:00 |  |  | 2.e
1/22/2023 18:00 |  |  | 2.e
1/22/2023 19:00 |  |  | 2.e
1/22/2023 20:00 |  |  | 2.e
1/22/2023 21:00 |  |  | 2.e
1/22/2023 22:00 |  |  | 2.e
1/22/2023 23:00 |  |  | 2.e
1/23/2023 0:00 |  |  | 2.e
1/23/2023 1:00 |  |  | 2.e
1/23/2023 2:00 |  |  | 2.e
1/23/2023 3:00 |  |  | 2.e
1/23/2023 4:00 |  |  | 2.e
1/23/2023 5:00 |  |  | 2.e
1/23/2023 6:00 |  |  | 2.e
1/23/2023 7:00 |  |  | 2.e
1/23/2023 8:00 |  |  | 2.e
1/23/2023 9:00 |  |  | 2.e
1/23/2023 10:00 |  |  | 2.e
1/23/2023 11:00 |  |  | 2.e
1/23/2023 12:00 |  |  | 2.e
1/23/2023 13:00 |  |  | 2.e
1/23/2023 14:00 |  |  | 2.e
1/23/2023 15:00 |  |  | 2.e
1/23/2023 16:00 |  |  | 2.e
1/23/2023 17:00 |  |  | 2.e
1/23/2023 18:00 |  |  | 2.e
1/23/2023 19:00 |  |  | 2.e
1/23/2023 20:00 |  |  | 2.e
1/23/2023 21:00 |  |  | 2.e
1/23/2023 22:00 |  |  | 2.e
1/23/2023 23:00 |  |  | 2.e
1/24/2023 0:00 |  |  | 2.e
1/24/2023 1:00 |  |  | 2.e
1/24/2023 2:00 |  |  | 2.e
1/24/2023 3:00 |  |  | 2.e
1/24/2023 4:00 |  |  | 2.e
1/24/2023 5:00 |  |  | 2.e
1/24/2023 6:00 |  |  | 2.e
1/24/2023 7:00 |  |  | 2.e
1/24/2023 8:00 |  |  | 2.e
1/24/2023 9:00 |  |  | 2.e
1/24/2023 10:00 |  |  | 2.e
1/24/2023 11:00 |  |  | 2.e
1/24/2023 12:00 |  |  | 2.e
1/24/2023 13:00 |  |  | 2.e
1/24/2023 14:00 |  |  | 2.e
1/24/2023 15:00 |  |  | 2.e
1/24/2023 16:00 |  |  | 2.e
1/24/2023 17:00 |  |  | 2.e
1/24/2023 18:00 |  |  | 2.e
1/24/2023 19:00 |  |  | 2.e
1/24/2023 20:00 |  |  | 2.e
1/24/2023 21:00 |  |  | 2.e
1/24/2023 22:00 |  |  | 2.e
1/24/2023 23:00 |  |  | 2.e
1/25/2023 0:00 |  |  | 2.e
1/25/2023 1:00 |  |  | 2.e
1/25/2023 2:00 |  |  | 2.e
1/25/2023 3:00 |  |  | 2.e
1/25/2023 4:00 |  |  | 2.e
1/25/2023 5:00 |  |  | 2.e
1/25/2023 6:00 |  |  | 2.e
1/25/2023 7:00 |  |  | 2.e
1/25/2023 8:00 |  |  | 2.e
1/25/2023 9:00 |  |  | 2.e
1/25/2023 10:00 |  |  | 2.e
1/25/2023 11:00 |  |  | 2.e
1/25/2023 12:00 |  |  | 2.e
1/25/2023 13:00 |  |  | 2.e
1/25/2023 14:00 |  |  | 2.e
1/25/2023 15:00 |  |  | 2.e
1/25/2023 16:00 |  |  | 2.e
1/25/2023 17:00 |  |  | 2.e
1/25/2023 18:00 |  |  | 2.e
1/25/2023 19:00 |  |  | 2.e
1/25/2023 20:00 |  |  | 2.e
1/25/2023 21:00 |  |  | 2.e
1/25/2023 22:00 |  |  | 2.e
1/25/2023 23:00 |  |  | 2.e
1/26/2023 0:00 |  |  | 2.e
1/26/2023 1:00 |  |  | 2.e
1/26/2023 2:00 |  |  | 2.e
1/26/2023 3:00 |  |  | 2.e
1/26/2023 4:00 |  |  | 2.e
1/26/2023 5:00 |  |  | 2.e
1/26/2023 6:00 |  |  | 2.e
1/26/2023 7:00 |  |  | 2.e
1/26/2023 8:00 |  |  | 2.e
1/26/2023 9:00 |  |  | 2.e
1/26/2023 10:00 |  |  | 2.e
1/26/2023 11:00 |  |  | 2.e
1/26/2023 12:00 |  |  | 2.e
1/26/2023 13:00 |  |  | 2.e
1/26/2023 14:00 |  |  | 2.e
1/26/2023 15:00 |  |  | 2.e
1/26/2023 16:00 |  |  | 2.e
1/26/2023 17:00 |  |  | 2.e
1/26/2023 18:00 |  |  | 2.e
1/26/2023 19:00 |  |  | 2.e
1/26/2023 20:00 |  |  | 2.e
1/26/2023 21:00 |  |  | 2.e
1/26/2023 22:00 |  |  | 2.e
1/26/2023 23:00 |  |  | 2.e
1/27/2023 0:00 |  |  | 2.e
1/27/2023 1:00 |  |  | 2.e
1/27/2023 2:00 |  |  | 2.e
1/27/2023 3:00 |  |  | 2.e
1/27/2023 4:00 |  |  | 2.e
1/27/2023 5:00 |  |  | 2.e
1/27/2023 6:00 |  |  | 2.e
1/27/2023 7:00 |  |  | 2.e
1/27/2023 8:00 |  |  | 2.e
1/27/2023 9:00 |  |  | 2.e
1/27/2023 10:00 |  |  | 2.e
1/27/2023 11:00 |  |  | 2.e
1/27/2023 12:00 |  |  | 2.e
1/27/2023 13:00 |  |  | 2.e
1/27/2023 14:00 |  |  | 2.e
1/27/2023 15:00 |  |  | 2.e
1/27/2023 16:00 |  |  | 2.e
1/27/2023 17:00 |  |  | 2.e
1/27/2023 18:00 |  |  | 2.e
1/27/2023 19:00 |  |  | 2.e
1/27/2023 20:00 |  |  | 2.e
1/27/2023 21:00 |  |  | 2.e
1/27/2023 22:00 |  |  | 2.e
1/27/2023 23:00 |  |  | 2.e
1/28/2023 0:00 |  |  | 2.e
1/28/2023 1:00 |  |  | 2.e
1/28/2023 2:00 |  |  | 2.e
1/28/2023 3:00 |  |  | 2.e
1/28/2023 4:00 |  |  | 2.e
1/28/2023 5:00 |  |  | 2.e
1/28/2023 6:00 |  |  | 2.e
1/28/2023 7:00 |  |  | 2.e
1/28/2023 8:00 |  |  | 2.e
1/28/2023 9:00 |  |  | 2.e
1/28/2023 10:00 |  |  | 2.e
1/28/2023 11:00 |  |  | 2.e
1/28/2023 12:00 |  |  | 2.e
1/28/2023 13:00 |  |  | 2.e
1/28/2023 14:00 |  |  | 2.e
1/28/2023 15:00 |  |  | 2.e
1/28/2023 16:00 |  |  | 2.e
1/28/2023 17:00 |  |  | 2.e
1/28/2023 18:00 |  |  | 2.e
1/28/2023 19:00 |  |  | 2.e
1/28/2023 20:00 |  |  | 2.e
1/28/2023 21:00 |  |  | 2.e
1/28/2023 22:00 |  |  | 2.e
1/28/2023 23:00 |  |  | 2.e
1/29/2023 0:00 |  |  | 2.e
1/29/2023 1:00 |  |  | 2.e
1/29/2023 2:00 |  |  | 2.e
1/29/2023 3:00 |  |  | 2.e
1/29/2023 4:00 |  |  | 2.e
1/29/2023 5:00 |  |  | 2.e
1/29/2023 6:00 |  |  | 2.e
1/29/2023 7:00 |  |  | 2.e
1/29/2023 8:00 |  |  | 2.e
1/29/2023 9:00 |  |  | 2.e
1/29/2023 10:00 |  |  | 2.e
1/29/2023 11:00 |  |  | 2.e
1/29/2023 12:00 |  |  | 2.e
1/29/2023 13:00 |  |  | 2.e
1/29/2023 14:00 |  |  | 2.e
1/29/2023 15:00 |  |  | 2.e
1/29/2023 16:00 |  |  | 2.e
1/29/2023 17:00 |  |  | 2.e
1/29/2023 18:00 |  |  | 2.e
1/29/2023 19:00 |  |  | 2.e
1/29/2023 20:00 |  |  | 2.e
1/29/2023 21:00 |  |  | 2.e
1/29/2023 22:00 |  |  | 2.e
1/29/2023 23:00 |  |  | 2.e
1/30/2023 0:00 |  |  | 2.e
1/30/2023 1:00 |  |  | 2.e
1/30/2023 2:00 |  |  | 2.e
1/30/2023 3:00 |  |  | 2.e
1/30/2023 4:00 |  |  | 2.e
1/30/2023 5:00 |  |  | 2.e
1/30/2023 6:00 |  |  | 2.e
1/30/2023 7:00 |  |  | 2.e
1/30/2023 8:00 |  |  | 2.e
1/30/2023 9:00 |  |  | 2.e
1/30/2023 10:00 |  |  | 2.e
1/30/2023 11:00 |  |  | 2.e
1/30/2023 12:00 |  |  | 2.e
1/30/2023 13:00 |  |  | 2.e
1/30/2023 14:00 |  |  | 2.e
1/30/2023 15:00 |  |  | 2.e
1/30/2023 16:00 |  |  | 2.e
1/30/2023 17:00 |  |  | 2.e
1/30/2023 18:00 |  |  | 2.e
1/30/2023 19:00 |  |  | 2.e
1/30/2023 20:00 |  |  | 2.e
1/30/2023 21:00 |  |  | 2.e
1/30/2023 22:00 |  |  | 2.e
1/30/2023 23:00 |  |  | 2.e
1/31/2023 0:00 |  |  | 2.e
1/31/2023 1:00 |  |  | 2.e
1/31/2023 2:00 |  |  | 2.e
1/31/2023 3:00 |  |  | 2.e
1/31/2023 4:00 |  |  | 2.e
1/31/2023 5:00 |  |  | 2.e
1/31/2023 6:00 |  |  | 2.e
1/31/2023 7:00 |  |  | 2.e
1/31/2023 8:00 |  |  | 2.e
1/31/2023 9:00 |  |  | 2.e
1/31/2023 10:00 |  |  | 2.e
1/31/2023 11:00 |  |  | 2.e
1/31/2023 12:00 |  |  | 2.e
1/31/2023 13:00 |  |  | 2.e
1/31/2023 14:00 |  |  | 2.e
1/31/2023 15:00 |  |  | 2.e
1/31/2023 16:00 |  |  | 2.e
1/31/2023 17:00 |  |  | 2.e
1/31/2023 18:00 |  |  | 2.e
1/31/2023 19:00 |  |  | 2.e
1/31/2023 20:00 |  |  | 2.e
1/31/2023 21:00 |  |  | 2.e
1/31/2023 22:00 |  |  | 2.e
1/31/2023 23:00 |  |  | 2.e
2023-01-02 |  |  | 2.e
2023-01-02 01:00 |  |  | 2.e
2023-01-02 02:00 |  |  | 2.e
2023-01-02 03:00 |  |  | 2.e
2023-01-02 04:00 |  |  | 2.e
2023-01-02 05:00 |  |  | 2.e
2023-01-02 06:00 |  |  | 2.e
2023-01-02 07:00 |  |  | 2.e
2023-01-02 08:00 |  |  | 2.e
2023-01-02 09:00 |  |  | 2.e
2023-01-02 10:00 |  |  | 2.e
2023-01-02 11:00 |  |  | 2.e
2023-01-02 12:00 |  |  | 2.e
2023-01-02 13:00 |  |  | 2.e
2023-01-02 14:00 |  |  | 2.e
2023-01-02 15:00 |  |  | 2.e
2023-01-02 16:00 |  |  | 2.e
2023-01-02 17:00 |  |  | 2.e
2023-01-02 18:00 |  |  | 2.e
2023-01-02 19:00 |  |  | 2.e
2023-01-02 20:00 |  |  | 2.e
2023-01-02 21:00 |  |  | 2.e
2023-01-02 22:00 |  |  | 2.e
2023-01-02 23:00 |  |  | 2.e
2023-02-02 |  |  | 2.e
2023-02-02 01:00 |  |  | 2.e
2023-02-02 02:00 |  |  | 2.e
2023-02-02 03:00 |  |  | 2.e
2023-02-02 04:00 |  |  | 2.e
2023-02-02 05:00 |  |  | 2.e
2023-02-02 06:00 |  |  | 2.e
2023-02-02 07:00 |  |  | 2.e
2023-02-02 08:00 |  |  | 2.e
2023-02-02 09:00 |  |  | 2.e
2023-02-02 10:00 |  |  | 2.e
2023-02-02 11:00 |  |  | 2.e
2023-02-02 12:00 |  |  | 2.e
2023-02-02 13:00 |  |  | 2.e
2023-02-02 14:00 |  |  | 2.e
2023-02-02 15:00 |  |  | 2.e
2023-02-02 16:00 |  |  | 2.e
2023-02-02 17:00 |  |  | 2.e
2023-02-02 18:00 |  |  | 2.e
2023-02-02 19:00 |  |  | 2.e
2023-02-02 20:00 |  |  | 2.e
2023-02-02 21:00 |  |  | 2.e
2023-02-02 22:00 |  |  | 2.e
2023-02-02 23:00 |  |  | 2.e
2023-03-02 |  |  | 2.e
2023-03-02 01:00 |  |  | 2.e
2023-03-02 02:00 |  |  | 2.e
2023-03-02 03:00 |  |  | 2.e
2023-03-02 04:00 |  |  | 2.e
2023-03-02 05:00 |  |  | 2.e
2023-03-02 06:00 |  |  | 2.e
2023-03-02 07:00 |  |  | 2.e
2023-03-02 08:00 |  |  | 2.e
2023-03-02 09:00 |  |  | 2.e
2023-03-02 10:00 |  |  | 2.e
2023-03-02 11:00 |  |  | 2.e
2023-03-02 12:00 |  |  | 2.e
2023-03-02 13:00 |  |  | 2.e
2023-03-02 14:00 |  |  | 2.e
2023-03-02 15:00 |  |  | 2.e
2023-03-02 16:00 |  |  | 2.e
2023-03-02 17:00 |  |  | 2.e
2023-03-02 18:00 |  |  | 2.e
2023-03-02 19:00 |  |  | 2.e
2023-03-02 20:00 |  |  | 2.e
2023-03-02 21:00 |  |  | 2.e
2023-03-02 22:00 |  |  | 2.e
2023-03-02 23:00 |  |  | 2.e
2023-04-02 |  |  | 2.e
2023-04-02 01:00 |  |  | 2.e
2023-04-02 02:00 |  |  | 2.e
2023-04-02 03:00 |  |  | 2.e
2023-04-02 04:00 |  |  | 2.e
2023-04-02 05:00 |  |  | 2.e
2023-04-02 06:00 |  |  | 2.e
2023-04-02 07:00 |  |  | 2.e
2023-04-02 08:00 |  |  | 2.e
2023-04-02 09:00 |  |  | 2.e
2023-04-02 10:00 |  |  | 2.e
2023-04-02 11:00 |  |  | 2.e
2023-04-02 12:00 |  |  | 2.e
2023-04-02 13:00 |  |  | 2.e
2023-04-02 14:00 |  |  | 2.e
2023-04-02 15:00 |  |  | 2.e
2023-04-02 16:00 |  |  | 2.e
2023-04-02 17:00 |  |  | 2.e
2023-04-02 18:00 |  |  | 2.e
2023-04-02 19:00 |  |  | 2.e
2023-04-02 20:00 |  |  | 2.e
2023-04-02 21:00 |  |  | 2.e
2023-04-02 22:00 |  |  | 2.e
2023-04-02 23:00 |  |  | 2.e
2023-05-02 |  |  | 2.e
2023-05-02 01:00 |  |  | 2.e
2023-05-02 02:00 |  |  | 2.e
2023-05-02 03:00 |  |  | 2.e
2023-05-02 04:00 |  |  | 2.e
2023-05-02 05:00 |  |  | 2.e
2023-05-02 06:00 |  |  | 2.e
2023-05-02 07:00 |  |  | 2.e
2023-05-02 08:00 |  |  | 2.e
2023-05-02 09:00 |  |  | 2.e
2023-05-02 10:00 |  |  | 2.e
2023-05-02 11:00 |  |  | 2.e
2023-05-02 12:00 |  |  | 2.e
2023-05-02 13:00 |  |  | 2.e
2023-05-02 14:00 |  |  | 2.e
2023-05-02 15:00 |  |  | 2.e
2023-05-02 16:00 |  |  | 2.e
2023-05-02 17:00 |  |  | 2.e
2023-05-02 18:00 |  |  | 2.e
2023-05-02 19:00 |  |  | 2.e
2023-05-02 20:00 |  |  | 2.e
2023-05-02 21:00 |  |  | 2.e
2023-05-02 22:00 |  |  | 2.e
2023-05-02 23:00 |  |  | 2.e
2023-06-02 |  |  | 2.e
2023-06-02 01:00 |  |  | 2.e
2023-06-02 02:00 |  |  | 2.e
2023-06-02 03:00 |  |  | 2.e
2023-06-02 04:00 |  |  | 2.e
2023-06-02 05:00 |  |  | 2.e
2023-06-02 06:00 |  |  | 2.e
2023-06-02 07:00 |  |  | 2.e
2023-06-02 08:00 |  |  | 2.e
2023-06-02 09:00 |  |  | 2.e
2023-06-02 10:00 |  |  | 2.e
2023-06-02 11:00 |  |  | 2.e
2023-06-02 12:00 |  |  | 2.e
2023-06-02 13:00 |  |  | 2.e
2023-06-02 14:00 |  |  | 2.e
2023-06-02 15:00 |  |  | 2.e
2023-06-02 16:00 |  |  | 2.e
2023-06-02 17:00 |  |  | 2.e
2023-06-02 18:00 |  |  | 2.e
2023-06-02 19:00 |  |  | 2.e
2023-06-02 20:00 |  |  | 2.e
2023-06-02 21:00 |  |  | 2.e
2023-06-02 22:00 |  |  | 2.e
2023-06-02 23:00 |  |  | 2.e
2023-07-02 |  |  | 2.e
2023-07-02 01:00 |  |  | 2.e
2023-07-02 02:00 |  |  | 2.e
2023-07-02 03:00 |  |  | 2.e
2023-07-02 04:00 |  |  | 2.e
2023-07-02 05:00 |  |  | 2.e
2023-07-02 06:00 |  |  | 2.e
2023-07-02 07:00 |  |  | 2.e
2023-07-02 08:00 |  |  | 2.e
2023-07-02 09:00 |  |  | 2.e
2023-07-02 10:00 |  |  | 2.e
2023-07-02 11:00 |  |  | 2.e
2023-07-02 12:00 |  |  | 2.e
2023-07-02 13:00 |  |  | 2.e
2023-07-02 14:00 |  |  | 2.e
2023-07-02 15:00 |  |  | 2.e
2023-07-02 16:00 |  |  | 2.e
2023-07-02 17:00 |  |  | 2.e
2023-07-02 18:00 |  |  | 2.e
2023-07-02 19:00 |  |  | 2.e
2023-07-02 20:00 |  |  | 2.e
2023-07-02 21:00 |  |  | 2.e
2023-07-02 22:00 |  |  | 2.e
2023-07-02 23:00 |  |  | 2.e
2023-08-02 |  |  | 2.e
2023-08-02 01:00 |  |  | 2.e
2023-08-02 02:00 |  |  | 2.e
2023-08-02 03:00 |  |  | 2.e
2023-08-02 04:00 |  |  | 2.e
2023-08-02 05:00 |  |  | 2.e
2023-08-02 06:00 |  |  | 2.e
2023-08-02 07:00 |  |  | 2.e
2023-08-02 08:00 |  |  | 2.e
2023-08-02 09:00 |  |  | 2.e
2023-08-02 10:00 |  |  | 2.e
2023-08-02 11:00 |  |  | 2.e
2023-08-02 12:00 |  |  | 2.e
2023-08-02 13:00 |  |  | 2.e
2023-08-02 14:00 |  |  | 2.e
2023-08-02 15:00 |  |  | 2.e
2023-08-02 16:00 |  |  | 2.e
2023-08-02 17:00 |  |  | 2.e
2023-08-02 18:00 |  |  | 2.e
2023-08-02 19:00 |  |  | 2.e
2023-08-02 20:00 |  |  | 2.e
2023-08-02 21:00 |  |  | 2.e
2023-08-02 22:00 |  |  | 2.e
2023-08-02 23:00 |  |  | 2.e
2023-09-02 |  |  | 2.e
2023-09-02 01:00 |  |  | 2.e
2023-09-02 02:00 |  |  | 2.e
2023-09-02 03:00 |  |  | 2.e
2023-09-02 04:00 |  |  | 2.e
2023-09-02 05:00 |  |  | 2.e
2023-09-02 06:00 |  |  | 2.e
2023-09-02 07:00 |  |  | 2.e
2023-09-02 08:00 |  |  | 2.e
2023-09-02 09:00 |  |  | 2.e
2023-09-02 10:00 |  |  | 2.e
2023-09-02 11:00 |  |  | 2.e
2023-09-02 12:00 |  |  | 2.e
2023-09-02 13:00 |  |  | 2.e
2023-09-02 14:00 |  |  | 2.e
2023-09-02 15:00 |  |  | 2.e
2023-09-02 16:00 |  |  | 2.e
2023-09-02 17:00 |  |  | 2.e
2023-09-02 18:00 |  |  | 2.e
2023-09-02 19:00 |  |  | 2.e
2023-09-02 20:00 |  |  | 2.e
2023-09-02 21:00 |  |  | 2.e
2023-09-02 22:00 |  |  | 2.e
2023-09-02 23:00 |  |  | 2.e
2023-10-02 |  |  | 2.e
2023-10-02 01:00 |  |  | 2.e
2023-10-02 02:00 |  |  | 2.e
2023-10-02 03:00 |  |  | 2.e
2023-10-02 04:00 |  |  | 2.e
2023-10-02 05:00 |  |  | 2.e
2023-10-02 06:00 |  |  | 2.e
2023-10-02 07:00 |  |  | 2.e
2023-10-02 08:00 |  |  | 2.e
2023-10-02 09:00 |  |  | 2.e
2023-10-02 10:00 |  |  | 2.e
2023-10-02 11:00 |  |  | 2.e
2023-10-02 12:00 |  |  | 2.e
2023-10-02 13:00 |  |  | 2.e
2023-10-02 14:00 |  |  | 2.e
2023-10-02 15:00 |  |  | 2.e
2023-10-02 16:00 |  |  | 2.e
2023-10-02 17:00 |  |  | 2.e
2023-10-02 18:00 |  |  | 2.e
2023-10-02 19:00 |  |  | 2.e
2023-10-02 20:00 |  |  | 2.e
2023-10-02 21:00 |  |  | 2.e
2023-10-02 22:00 |  |  | 2.e
2023-10-02 23:00 |  |  | 2.e
2023-11-02 |  |  | 2.e
2023-11-02 01:00 |  |  | 2.e
2023-11-02 02:00 |  |  | 2.e
2023-11-02 03:00 |  |  | 2.e
2023-11-02 04:00 |  |  | 2.e
2023-11-02 05:00 |  |  | 2.e
2023-11-02 06:00 |  |  | 2.e
2023-11-02 07:00 |  |  | 2.e
2023-11-02 08:00 |  |  | 2.e
2023-11-02 09:00 |  |  | 2.e
2023-11-02 10:00 |  |  | 2.e
2023-11-02 11:00 |  |  | 2.e
2023-11-02 12:00 |  |  | 2.e
2023-11-02 13:00 |  |  | 2.e
2023-11-02 14:00 |  |  | 2.e
2023-11-02 15:00 |  |  | 2.e
2023-11-02 16:00 |  |  | 2.e
2023-11-02 17:00 |  |  | 2.e
2023-11-02 18:00 |  |  | 2.e
2023-11-02 19:00 |  |  | 2.e
2023-11-02 20:00 |  |  | 2.e
2023-11-02 21:00 |  |  | 2.e
2023-11-02 22:00 |  |  | 2.e
2023-11-02 23:00 |  |  | 2.e
2023-12-02 |  |  | 2.e
2023-12-02 01:00 |  |  | 2.e
2023-12-02 02:00 |  |  | 2.e
2023-12-02 03:00 |  |  | 2.e
2023-12-02 04:00 |  |  | 2.e
2023-12-02 05:00 |  |  | 2.e
2023-12-02 06:00 |  |  | 2.e
2023-12-02 07:00 |  |  | 2.e
2023-12-02 08:00 |  |  | 2.e
2023-12-02 09:00 |  |  | 2.e
2023-12-02 10:00 |  |  | 2.e
2023-12-02 11:00 |  |  | 2.e
2023-12-02 12:00 |  |  | 2.e
2023-12-02 13:00 |  |  | 2.e
2023-12-02 14:00 |  |  | 2.e
2023-12-02 15:00 |  |  | 2.e
2023-12-02 16:00 |  |  | 2.e
2023-12-02 17:00 |  |  | 2.e
2023-12-02 18:00 |  |  | 2.e
2023-12-02 19:00 |  |  | 2.e
2023-12-02 20:00 |  |  | 2.e
2023-12-02 21:00 |  |  | 2.e
2023-12-02 22:00 |  |  | 2.e
2023-12-02 23:00 |  |  | 2.e
2/13/2023 0:00 |  |  | 2.e
2/13/2023 1:00 |  |  | 2.e
2/13/2023 2:00 |  |  | 2.e
2/13/2023 3:00 |  |  | 2.e
2/13/2023 4:00 |  |  | 2.e
2/13/2023 5:00 |  |  | 2.e
2/13/2023 6:00 |  |  | 2.e
2/13/2023 7:00 |  |  | 2.e
2/13/2023 8:00 |  |  | 2.e
2/13/2023 9:00 |  |  | 2.e
2/13/2023 10:00 |  |  | 2.e
2/13/2023 11:00 |  |  | 2.e
2/13/2023 12:00 |  |  | 2.e
2/13/2023 13:00 |  |  | 2.e
2/13/2023 14:00 |  |  | 2.e
2/13/2023 15:00 |  |  | 2.e
2/13/2023 16:00 |  |  | 2.e
2/13/2023 17:00 |  |  | 2.e
2/13/2023 18:00 |  |  | 2.e
2/13/2023 19:00 |  |  | 2.e
2/13/2023 20:00 |  |  | 2.e
2/13/2023 21:00 |  |  | 2.e
2/13/2023 22:00 |  |  | 2.e
2/13/2023 23:00 |  |  | 2.e
2/14/2023 0:00 |  |  | 2.e
2/14/2023 1:00 |  |  | 2.e
2/14/2023 2:00 |  |  | 2.e
2/14/2023 3:00 |  |  | 2.e
2/14/2023 4:00 |  |  | 2.e
2/14/2023 5:00 |  |  | 2.e
2/14/2023 6:00 |  |  | 2.e
2/14/2023 7:00 |  |  | 2.e
2/14/2023 8:00 |  |  | 2.e
2/14/2023 9:00 |  |  | 2.e
2/14/2023 10:00 |  |  | 2.e
2/14/2023 11:00 |  |  | 2.e
2/14/2023 12:00 |  |  | 2.e
2/14/2023 13:00 |  |  | 2.e
2/14/2023 14:00 |  |  | 2.e
2/14/2023 15:00 |  |  | 2.e
2/14/2023 16:00 |  |  | 2.e
2/14/2023 17:00 |  |  | 2.e
2/14/2023 18:00 |  |  | 2.e
2/14/2023 19:00 |  |  | 2.e
2/14/2023 20:00 |  |  | 2.e
2/14/2023 21:00 |  |  | 2.e
2/14/2023 22:00 |  |  | 2.e
2/14/2023 23:00 |  |  | 2.e
2/15/2023 0:00 |  |  | 2.e
2/15/2023 1:00 |  |  | 2.e
2/15/2023 2:00 |  |  | 2.e
2/15/2023 3:00 |  |  | 2.e
2/15/2023 4:00 |  |  | 2.e
2/15/2023 5:00 |  |  | 2.e
2/15/2023 6:00 |  |  | 2.e
2/15/2023 7:00 |  |  | 2.e
2/15/2023 8:00 |  |  | 2.e
2/15/2023 9:00 |  |  | 2.e
2/15/2023 10:00 |  |  | 2.e
2/15/2023 11:00 |  |  | 2.e
2/15/2023 12:00 |  |  | 2.e
2/15/2023 13:00 |  |  | 2.e
2/15/2023 14:00 |  |  | 2.e
2/15/2023 15:00 |  |  | 2.e
2/15/2023 16:00 |  |  | 2.e
2/15/2023 17:00 |  |  | 2.e
2/15/2023 18:00 |  |  | 2.e
2/15/2023 19:00 |  |  | 2.e
2/15/2023 20:00 |  |  | 2.e
2/15/2023 21:00 |  |  | 2.e
2/15/2023 22:00 |  |  | 2.e
2/15/2023 23:00 |  |  | 2.e
2/16/2023 0:00 |  |  | 2.e
2/16/2023 1:00 |  |  | 2.e
2/16/2023 2:00 |  |  | 2.e
2/16/2023 3:00 |  |  | 2.e
2/16/2023 4:00 |  |  | 2.e
2/16/2023 5:00 |  |  | 2.e
2/16/2023 6:00 |  |  | 2.e
2/16/2023 7:00 |  |  | 2.e
2/16/2023 8:00 |  |  | 2.e
2/16/2023 9:00 |  |  | 2.e
2/16/2023 10:00 |  |  | 2.e
2/16/2023 11:00 |  |  | 2.e
2/16/2023 12:00 |  |  | 2.e
2/16/2023 13:00 |  |  | 2.e
2/16/2023 14:00 |  |  | 2.e
2/16/2023 15:00 |  |  | 2.e
2/16/2023 16:00 |  |  | 2.e
2/16/2023 17:00 |  |  | 2.e
2/16/2023 18:00 |  |  | 2.e
2/16/2023 19:00 |  |  | 2.e
2/16/2023 20:00 |  |  | 2.e
2/16/2023 21:00 |  |  | 2.e
2/16/2023 22:00 |  |  | 2.e
2/16/2023 23:00 |  |  | 2.e
2/17/2023 0:00 |  |  | 2.e
2/17/2023 1:00 |  |  | 2.e
2/17/2023 2:00 |  |  | 2.e
2/17/2023 3:00 |  |  | 2.e
2/17/2023 4:00 |  |  | 2.e
2/17/2023 5:00 |  |  | 2.e
2/17/2023 6:00 |  |  | 2.e
2/17/2023 7:00 |  |  | 2.e
2/17/2023 8:00 |  |  | 2.e
2/17/2023 9:00 |  |  | 2.e
2/17/2023 10:00 |  |  | 2.e
2/17/2023 11:00 |  |  | 2.e
2/17/2023 12:00 |  |  | 2.e
2/17/2023 13:00 |  |  | 2.e
2/17/2023 14:00 |  |  | 2.e
2/17/2023 15:00 |  |  | 2.e
2/17/2023 16:00 |  |  | 2.e
2/17/2023 17:00 |  |  | 2.e
2/17/2023 18:00 |  |  | 2.e
2/17/2023 19:00 |  |  | 2.e
2/17/2023 20:00 |  |  | 2.e
2/17/2023 21:00 |  |  | 2.e
2/17/2023 22:00 |  |  | 2.e
2/17/2023 23:00 |  |  | 2.e
2/18/2023 0:00 |  |  | 2.e
2/18/2023 1:00 |  |  | 2.e
2/18/2023 2:00 |  |  | 2.e
2/18/2023 3:00 |  |  | 2.e
2/18/2023 4:00 |  |  | 2.e
2/18/2023 5:00 |  |  | 2.e
2/18/2023 6:00 |  |  | 2.e
2/18/2023 7:00 |  |  | 2.e
2/18/2023 8:00 |  |  | 2.e
2/18/2023 9:00 |  |  | 2.e
2/18/2023 10:00 |  |  | 2.e
2/18/2023 11:00 |  |  | 2.e
2/18/2023 12:00 |  |  | 2.e
2/18/2023 13:00 |  |  | 2.e
2/18/2023 14:00 |  |  | 2.e
2/18/2023 15:00 |  |  | 2.e
2/18/2023 16:00 |  |  | 2.e
2/18/2023 17:00 |  |  | 2.e
2/18/2023 18:00 |  |  | 2.e
2/18/2023 19:00 |  |  | 2.e
2/18/2023 20:00 |  |  | 2.e
2/18/2023 21:00 |  |  | 2.e
2/18/2023 22:00 |  |  | 2.e
2/18/2023 23:00 |  |  | 2.e
2/19/2023 0:00 |  |  | 2.e
2/19/2023 1:00 |  |  | 2.e
2/19/2023 2:00 |  |  | 2.e
2/19/2023 3:00 |  |  | 2.e
2/19/2023 4:00 |  |  | 2.e
2/19/2023 5:00 |  |  | 2.e
2/19/2023 6:00 |  |  | 2.e
2/19/2023 7:00 |  |  | 2.e
2/19/2023 8:00 |  |  | 2.e
2/19/2023 9:00 |  |  | 2.e
2/19/2023 10:00 |  |  | 2.e
2/19/2023 11:00 |  |  | 2.e
2/19/2023 12:00 |  |  | 2.e
2/19/2023 13:00 |  |  | 2.e
2/19/2023 14:00 |  |  | 2.e
2/19/2023 15:00 |  |  | 2.e
2/19/2023 16:00 |  |  | 2.e
2/19/2023 17:00 |  |  | 2.e
2/19/2023 18:00 |  |  | 2.e
2/19/2023 19:00 |  |  | 2.e
2/19/2023 20:00 |  |  | 2.e
2/19/2023 21:00 |  |  | 2.e
2/19/2023 22:00 |  |  | 2.e
2/19/2023 23:00 |  |  | 2.e
2/20/2023 0:00 |  |  | 2.e
2/20/2023 1:00 |  |  | 2.e
2/20/2023 2:00 |  |  | 2.e
2/20/2023 3:00 |  |  | 2.e
2/20/2023 4:00 |  |  | 2.e
2/20/2023 5:00 |  |  | 2.e
2/20/2023 6:00 |  |  | 2.e
2/20/2023 7:00 |  |  | 2.e
2/20/2023 8:00 |  |  | 2.e
2/20/2023 9:00 |  |  | 2.e
2/20/2023 10:00 |  |  | 2.e
2/20/2023 11:00 |  |  | 2.e
2/20/2023 12:00 |  |  | 2.e
2/20/2023 13:00 |  |  | 2.e
2/20/2023 14:00 |  |  | 2.e
2/20/2023 15:00 |  |  | 2.e
2/20/2023 16:00 |  |  | 2.e
2/20/2023 17:00 |  |  | 2.e
2/20/2023 18:00 |  |  | 2.e
2/20/2023 19:00 |  |  | 2.e
2/20/2023 20:00 |  |  | 2.e
2/20/2023 21:00 |  |  | 2.e
2/20/2023 22:00 |  |  | 2.e
2/20/2023 23:00 |  |  | 2.e
2/21/2023 0:00 |  |  | 2.e
2/21/2023 1:00 |  |  | 2.e
2/21/2023 2:00 |  |  | 2.e
2/21/2023 3:00 |  |  | 2.e
2/21/2023 4:00 |  |  | 2.e
2/21/2023 5:00 |  |  | 2.e
2/21/2023 6:00 |  |  | 2.e
2/21/2023 7:00 |  |  | 2.e
2/21/2023 8:00 |  |  | 2.e
2/21/2023 9:00 |  |  | 2.e
2/21/2023 10:00 |  |  | 2.e
2/21/2023 11:00 |  |  | 2.e
2/21/2023 12:00 |  |  | 2.e
2/21/2023 13:00 |  |  | 2.e
2/21/2023 14:00 |  |  | 2.e
2/21/2023 15:00 |  |  | 2.e
2/21/2023 16:00 |  |  | 2.e
2/21/2023 17:00 |  |  | 2.e
2/21/2023 18:00 |  |  | 2.e
2/21/2023 19:00 |  |  | 2.e
2/21/2023 20:00 |  |  | 2.e
2/21/2023 21:00 |  |  | 2.e
2/21/2023 22:00 |  |  | 2.e
2/21/2023 23:00 |  |  | 2.e
2/22/2023 0:00 |  |  | 2.e
2/22/2023 1:00 |  |  | 2.e
2/22/2023 2:00 |  |  | 2.e
2/22/2023 3:00 |  |  | 2.e
2/22/2023 4:00 |  |  | 2.e
2/22/2023 5:00 |  |  | 2.e
2/22/2023 6:00 |  |  | 2.e
2/22/2023 7:00 |  |  | 2.e
2/22/2023 8:00 |  |  | 2.e
2/22/2023 9:00 |  |  | 2.e
2/22/2023 10:00 |  |  | 2.e
2/22/2023 11:00 |  |  | 2.e
2/22/2023 12:00 |  |  | 2.e
2/22/2023 13:00 |  |  | 2.e
2/22/2023 14:00 |  |  | 2.e
2/22/2023 15:00 |  |  | 2.e
2/22/2023 16:00 |  |  | 2.e
2/22/2023 17:00 |  |  | 2.e
2/22/2023 18:00 |  |  | 2.e
2/22/2023 19:00 |  |  | 2.e
2/22/2023 20:00 |  |  | 2.e
2/22/2023 21:00 |  |  | 2.e
2/22/2023 22:00 |  |  | 2.e
2/22/2023 23:00 |  |  | 2.e
2/23/2023 0:00 |  |  | 2.e
2/23/2023 1:00 |  |  | 2.e
2/23/2023 2:00 |  |  | 2.e
2/23/2023 3:00 |  |  | 2.e
2/23/2023 4:00 |  |  | 2.e
2/23/2023 5:00 |  |  | 2.e
2/23/2023 6:00 |  |  | 2.e
2/23/2023 7:00 |  |  | 2.e
2/23/2023 8:00 |  |  | 2.e
2/23/2023 9:00 |  |  | 2.e
2/23/2023 10:00 |  |  | 2.e
2/23/2023 11:00 |  |  | 2.e
2/23/2023 12:00 |  |  | 2.e
2/23/2023 13:00 |  |  | 2.e
2/23/2023 14:00 |  |  | 2.e
2/23/2023 15:00 |  |  | 2.e
2/23/2023 16:00 |  |  | 2.e
2/23/2023 17:00 |  |  | 2.e
2/23/2023 18:00 |  |  | 2.e
2/23/2023 19:00 |  |  | 2.e
2/23/2023 20:00 |  |  | 2.e
2/23/2023 21:00 |  |  | 2.e
2/23/2023 22:00 |  |  | 2.e
2/23/2023 23:00 |  |  | 2.e
2/24/2023 0:00 |  |  | 2.e
2/24/2023 1:00 |  |  | 2.e
2/24/2023 2:00 |  |  | 2.e
2/24/2023 3:00 |  |  | 2.e
2/24/2023 4:00 |  |  | 2.e
2/24/2023 5:00 |  |  | 2.e
2/24/2023 6:00 |  |  | 2.e
2/24/2023 7:00 |  |  | 2.e
2/24/2023 8:00 |  |  | 2.e
2/24/2023 9:00 |  |  | 2.e
2/24/2023 10:00 |  |  | 2.e
2/24/2023 11:00 |  |  | 2.e
2/24/2023 12:00 |  |  | 2.e
2/24/2023 13:00 |  |  | 2.e
2/24/2023 14:00 |  |  | 2.e
2/24/2023 15:00 |  |  | 2.e
2/24/2023 16:00 |  |  | 2.e
2/24/2023 17:00 |  |  | 2.e
2/24/2023 18:00 | 10 | 4
2/24/2023 19:00 | 9 | 2
2/24/2023 20:00 | 8 | 1
2/24/2023 21:00 | 4 | 2
2/24/2023 22:00 | 2 | 1
2/24/2023 23:00 | 2 | 1
2/25/2023 0:00 | 6 | 4
2/25/2023 1:00 | 6 | 5
2/25/2023 2:00 | 4 | 3
2/25/2023 3:00 | 8 |  | 2.h
2/25/2023 4:00 | 7 | 4
2/25/2023 5:00 | 5 | 4
2/25/2023 6:00 | 4 | 3
2/25/2023 7:00 | 5 | 1
2/25/2023 8:00 | 4 | 2
2/25/2023 9:00 | 16 | 6
2/25/2023 10:00 | 16 | 9
2/25/2023 11:00 | 15 | 7
2/25/2023 12:00 | 19 | 8
2/25/2023 13:00 | 15 | 5
2/25/2023 14:00 | 16 | 7
2/25/2023 15:00 | 16 | 4
2/25/2023 16:00 | 17 | 16
2/25/2023 17:00 | 25 | 3
2/25/2023 18:00 | 22 | 4
2/25/2023 19:00 | 21 | 8
2/25/2023 20:00 | 23 | 6
2/25/2023 21:00 | 33 | 8
2/25/2023 22:00 | 42 | 19
2/25/2023 23:00 | 31 | 13
2/26/2023 0:00 | 21 | 9
2/26/2023 1:00 | 19 | 7
2/26/2023 2:00 | 22 | 6
2/26/2023 3:00 | 19 | 7
2/26/2023 4:00 | 19 | 11
2/26/2023 5:00 | 15 | 11
2/26/2023 6:00 | 11 | 6
2/26/2023 7:00 | 14 | 4
2/26/2023 8:00 | 22 | 7
2/26/2023 9:00 | 24 | 7
2/26/2023 10:00 | 26 | 8
2/26/2023 11:00 | 20 | 6
2/26/2023 12:00 | 14 | 5
2/26/2023 13:00 | 14 | 3
2/26/2023 14:00 | 14 | 2
2/26/2023 15:00 | 21 | 3
2/26/2023 16:00 | 18 | 7
2/26/2023 17:00 | 21 | 10
2/26/2023 18:00 | 16 | 8
2/26/2023 19:00 | 23 | 6
2/26/2023 20:00 | 25 | 9
2/26/2023 21:00 | 26 | 9
2/26/2023 22:00 | 27 | 7
2/26/2023 23:00 | 25 | 6
2/27/2023 0:00 | 18 | 4
2/27/2023 1:00 | 16 | 2
2/27/2023 2:00 | 13 | 2
2/27/2023 3:00 | 14 | 8
2/27/2023 4:00 | 14 | 5
2/27/2023 5:00 | 12 | 1
2/27/2023 6:00 | 11 | 1
2/27/2023 7:00 | 14 | 1
2/27/2023 8:00 | 15 | 4
2/27/2023 9:00 | 18 | 4
2/27/2023 10:00 | 25 | 3
2/27/2023 11:00 | 19 | 1
2/27/2023 12:00 | 14 | 1
2/27/2023 13:00 | 29 | 1
2/27/2023 14:00 | 17 | 1
2/27/2023 15:00 | 19 | 1
2/27/2023 16:00 | 14 | 1
2/27/2023 17:00 | 12 | 1
2/27/2023 18:00 | 16 | 1
2/27/2023 19:00 | 21 | 5
2/27/2023 20:00 | 28 | 4
2/27/2023 21:00 | 26 | 5
2/27/2023 22:00 | 20 | 4
2/27/2023 23:00 | 20 | 3
2/28/2023 0:00 | 15 | 3
2/28/2023 1:00 | 18 | 6
2/28/2023 2:00 | 24 | 8
2/28/2023 3:00 | 11 | 4
2/28/2023 4:00 | 11 | 1
2/28/2023 5:00 | 9 | 2
2/28/2023 6:00 | 9 | 1
2/28/2023 7:00 | 12 | 2
2/28/2023 8:00 | 27 | 8
2/28/2023 9:00 | 15 | 5
2/28/2023 10:00 | 17 | 5
2/28/2023 11:00 | 15 | 8
2/28/2023 12:00 | 12 | 4
2/28/2023 13:00 | 12 | 1
2/28/2023 14:00 | 19 | 2
2/28/2023 15:00 | 17 | 4
2/28/2023 16:00 | 16 | 3
2/28/2023 17:00 | 16 | 8
2/28/2023 18:00 | 15 | 6
2/28/2023 19:00 | 14 | 2
2/28/2023 20:00 | 11 | 1
2/28/2023 21:00 | 11 | 3
2/28/2023 22:00 | 18 | 5
2/28/2023 23:00 | 15 | 6
2023-01-03 | 10 | 4
2023-01-03 01:00 | 19 | 3
2023-01-03 02:00 | 12 | 3
2023-01-03 03:00 | 11 | 1
2023-01-03 04:00 | 10 | 1
2023-01-03 05:00 | 15 | 6
2023-01-03 06:00 | 19 | 8
2023-01-03 07:00 | 21 | 6
2023-01-03 08:00 | 23 | 4
2023-01-03 09:00 | 18 | 4
2023-01-03 10:00 | 15 | 2
2023-01-03 11:00 | 11 | 2
2023-01-03 12:00 | 11 | 2
2023-01-03 13:00 | 11 | 1
2023-01-03 14:00 | 13 | 1
2023-01-03 15:00 | 11 | 1
2023-01-03 16:00 | 15 | 2
2023-01-03 17:00 | 14 | 4
2023-01-03 18:00 | 17 | 9
2023-01-03 19:00 | 22 | 6
2023-01-03 20:00 | 22 | 2
2023-01-03 21:00 | 18 | 1
2023-01-03 22:00 | 19 | 4
2023-01-03 23:00 | 19 | 5
2023-02-03 | 17 | 4
2023-02-03 01:00 | 21 | 4
2023-02-03 02:00 | 19 | 2
2023-02-03 03:00 | 6 | 1
2023-02-03 04:00 | 7 | 1
2023-02-03 05:00 | 8 | 1
2023-02-03 06:00 | 11 | 1
2023-02-03 07:00 | 19 | 3
2023-02-03 08:00 | 13 | 1
2023-02-03 09:00 | 18 | 1
2023-02-03 10:00 | 15 | 1
2023-02-03 11:00 | 15 | 1
2023-02-03 12:00 | 13 | 1
2023-02-03 13:00 | 13 | 1
2023-02-03 14:00 | 8 | 1
2023-02-03 15:00 | 20 | 2
2023-02-03 16:00 | 9 | 2
2023-02-03 17:00 | 10 | 2
2023-02-03 18:00 | 17 | 5
2023-02-03 19:00 | 14 | 4
2023-02-03 20:00 | 15 | 3
2023-02-03 21:00 | 13 | 2
2023-02-03 22:00 | 18 | 3
2023-02-03 23:00 | 14 | 4
2023-03-03 | 10 | 2
2023-03-03 01:00 | 14 | 1
2023-03-03 02:00 | 11 | 1
2023-03-03 03:00 | 9 | 1
2023-03-03 04:00 | 7 | 1
2023-03-03 05:00 | 6 | 1
2023-03-03 06:00 | 17 | 2
2023-03-03 07:00 | 21 | 3
2023-03-03 08:00 | 31 | 7
2023-03-03 09:00 | 21 | 6
2023-03-03 10:00 | 8 | 3
2023-03-03 11:00 | 4 | 1
2023-03-03 12:00 | 4 | 1
2023-03-03 13:00 | 6 | 1
2023-03-03 14:00 | 12 | 3
2023-03-03 15:00 | 9 | 3
2023-03-03 16:00 | 8 | 5
2023-03-03 17:00 | 12 | 2
2023-03-03 18:00 | 16 | 2
2023-03-03 19:00 | 30 | 10
2023-03-03 20:00 | 33 | 7
2023-03-03 21:00 | 24 | 4
2023-03-03 22:00 | 20 | 4
2023-03-03 23:00 | 23 | 5
2023-04-03 | 15 | 7
2023-04-03 01:00 | 15 | 5
2023-04-03 02:00 | 18 | 4
2023-04-03 03:00 | 15 | 2
2023-04-03 04:00 | 15 | 2
2023-04-03 05:00 | 11 | 2
2023-04-03 06:00 | 11 | 1
2023-04-03 07:00 | 17 | 1
2023-04-03 08:00 | 22 | 5
2023-04-03 09:00 | 21 | 18
2023-04-03 10:00 | 17 | 8
2023-04-03 11:00 | 18 | 6
2023-04-03 12:00 | 20 | 4
2023-04-03 13:00 | 17 | 3
2023-04-03 14:00 | 20 | 5
2023-04-03 15:00 | 19 | 3
2023-04-03 16:00 | 18 | 2
2023-04-03 17:00 | 21 | 4
2023-04-03 18:00 | 21 | 6
2023-04-03 19:00 | 28 | 6
2023-04-03 20:00 | 25 | 7
2023-04-03 21:00 | 21 | 4
2023-04-03 22:00 | 39 | 14
2023-04-03 23:00 | 37 | 11
2023-05-03 | 19 | 6
2023-05-03 01:00 | 13 | 2
2023-05-03 02:00 | 16 | 3
2023-05-03 03:00 | 17 | 1
2023-05-03 04:00 | 15 | 1
2023-05-03 05:00 | 13 | 2
2023-05-03 06:00 | 20 | 7
2023-05-03 07:00 | 26 | 19
2023-05-03 08:00 | 17 | 11
2023-05-03 09:00 | 34 | 17
2023-05-03 10:00 | 37 | 26
2023-05-03 11:00 | 28 | 12
2023-05-03 12:00 | 8 | 5
2023-05-03 13:00 | 8 | 5
2023-05-03 14:00 | 4 | 1
2023-05-03 15:00 | 5 | 1
2023-05-03 16:00 | 13 | 1
2023-05-03 17:00 | 8 | 1
2023-05-03 18:00 | 9 | 1
2023-05-03 19:00 | 10 | 1
2023-05-03 20:00 | 10 | 2
2023-05-03 21:00 | 6 | 1
2023-05-03 22:00 | 6 | 1
2023-05-03 23:00 | 13 | 1
2023-06-03 | 12 | 1
2023-06-03 01:00 | 7 | 3
2023-06-03 02:00 | 5 | 2
2023-06-03 03:00 | 6 | 1
2023-06-03 04:00 | 7 | 6
2023-06-03 05:00 | 5 | 4
2023-06-03 06:00 | 10 | 1
2023-06-03 07:00 | 12 | 1
2023-06-03 08:00 | 12 | 1
2023-06-03 09:00 | 23 | 4
2023-06-03 10:00 | 19 | 9
2023-06-03 11:00 | 12 | 6
2023-06-03 12:00 | 14 | 2
2023-06-03 13:00 | 14 | 1
2023-06-03 14:00 | 10 | 6
2023-06-03 15:00 | 13 | 6
2023-06-03 16:00 |  |  | 2.a
2023-06-03 17:00 | 1 |  | 2.a
2023-06-03 18:00 | 2 | 1
2023-06-03 19:00 | 2 | 1
2023-06-03 20:00 | 6 | 1
2023-06-03 21:00 | 14 | 1
2023-06-03 22:00 | 12 | 1
2023-06-03 23:00 | 7 | 1
2023-07-03 | 12 | 1
2023-07-03 01:00 | 7 | 1
2023-07-03 02:00 | 6 | 1
2023-07-03 03:00 | 6 | 1
2023-07-03 04:00 | 8 | 3
2023-07-03 05:00 | 6 | 2
2023-07-03 06:00 | 12 | 3
2023-07-03 07:00 | 15 | 2
2023-07-03 08:00 | 12 | 1
2023-07-03 09:00 | 12 | 2
2023-07-03 10:00 | 13 | 3
2023-07-03 11:00 | 10 | 4
2023-07-03 12:00 | 10 | 4
2023-07-03 13:00 | 7 | 3
2023-07-03 14:00 | 8 | 4
2023-07-03 15:00 | 12 | 6
2023-07-03 16:00 | 13 | 9
2023-07-03 17:00 | 21 | 16
2023-07-03 18:00 | 20 | 19
2023-07-03 19:00 | 25 | 19
2023-07-03 20:00 | 39 | 36
2023-07-03 21:00 | 35 | 32
2023-07-03 22:00 | 23 | 22
2023-07-03 23:00 | 2 | 1
2023-08-03 | 10 | 1
2023-08-03 01:00 | 6 | 1
2023-08-03 02:00 | 2 | 1
2023-08-03 03:00 | 5 | 1
2023-08-03 04:00 | 4 | 1
2023-08-03 05:00 | 2 | 1
2023-08-03 06:00 | 3 | 1
2023-08-03 07:00 | 7 | 4
2023-08-03 08:00 | 7 | 3
2023-08-03 09:00 | 6 | 3
2023-08-03 10:00 | 6 | 2
2023-08-03 11:00 | 4 | 1
2023-08-03 12:00 | 6 | 2
2023-08-03 13:00 |  |  | 2.e
2023-08-03 14:00 | 12 | 2
2023-08-03 15:00 | 15 | 3
2023-08-03 16:00 | 13 | 11
2023-08-03 17:00 | 19 | 8
2023-08-03 18:00 | 16 | 7
2023-08-03 19:00 | 21 | 9
2023-08-03 20:00 |  |  | 2.a
2023-08-03 21:00 |  |  | 2.a
2023-08-03 22:00 |  |  | 2.a
2023-08-03 23:00 |  |  | 2.a
2023-09-03 |  |  | 2.a
2023-09-03 01:00 |  |  | 2.a
2023-09-03 02:00 |  |  | 2.a
2023-09-03 03:00 |  |  | 2.a
2023-09-03 04:00 |  |  | 2.a
2023-09-03 05:00 |  |  | 2.a
2023-09-03 06:00 |  |  | 2.a
2023-09-03 07:00 |  |  | 2.a
2023-09-03 08:00 |  |  | 2.a
2023-09-03 09:00 |  |  | 2.a
2023-09-03 10:00 |  |  | 2.a
2023-09-03 11:00 |  |  | 2.e
2023-09-03 12:00 |  |  | 2.e
2023-09-03 13:00 | 17 | 1
2023-09-03 14:00 | 15 | 2
2023-09-03 15:00 | 8 | 3
2023-09-03 16:00 | 11 | 3
2023-09-03 17:00 | 13 | 4
2023-09-03 18:00 | 12 | 6
2023-09-03 19:00 | 18 | 13
2023-09-03 20:00 | 18 | 14
2023-09-03 21:00 | 38 | 30
2023-09-03 22:00 | 24 | 21
2023-09-03 23:00 | 29 | 24
2023-10-03 | 33 | 21
2023-10-03 01:00 | 26 | 13
2023-10-03 02:00 | 18 | 12
2023-10-03 03:00 | 23 | 17
2023-10-03 04:00 | 25 | 10
2023-10-03 05:00 | 6 | 5
2023-10-03 06:00 | 14 | 8
2023-10-03 07:00 | 20 | 8
2023-10-03 08:00 | 37 | 17
2023-10-03 09:00 | 14 | 8
2023-10-03 10:00 | 15 | 6
2023-10-03 11:00 | 14 | 6
2023-10-03 12:00 | 15 | 6
2023-10-03 13:00 | 20 | 6
2023-10-03 14:00 | 12 | 6
2023-10-03 15:00 | 17 | 5
2023-10-03 16:00 | 7 | 2
2023-10-03 17:00 | 12 | 1
2023-10-03 18:00 | 15 | 2
2023-10-03 19:00 | 12 | 2
2023-10-03 20:00 | 9 | 4
2023-10-03 21:00 | 7 | 5
2023-10-03 22:00 | 8 | 5
2023-10-03 23:00 | 9 | 4
2023-11-03 | 9 | 5
2023-11-03 01:00 | 10 | 3
2023-11-03 02:00 | 9 | 2
2023-11-03 03:00 | 4 | 1
2023-11-03 04:00 | 6 | 1
2023-11-03 05:00 | 8 | 1
2023-11-03 06:00 | 9 | 5
2023-11-03 07:00 | 12 | 4
2023-11-03 08:00 | 11 | 2
2023-11-03 09:00 | 14 | 7
2023-11-03 10:00 | 18 | 15
2023-11-03 11:00 | 18 | 9
2023-11-03 12:00 | 18 | 12
2023-11-03 13:00 | 18 | 7
2023-11-03 14:00 | 14 | 3
2023-11-03 15:00 | 13 | 3
2023-11-03 16:00 | 15 | 3
2023-11-03 17:00 | 10 | 3
2023-11-03 18:00 | 8 | 4
2023-11-03 19:00 | 4 | 1
2023-11-03 20:00 | 3 | 2
2023-11-03 21:00 | 5 | 3
2023-11-03 22:00 | 5 | 1
2023-11-03 23:00 | 6 | 2
2023-12-03 | 6 | 1
2023-12-03 01:00 | 9 | 4
2023-12-03 02:00 | 7 | 1
2023-12-03 03:00 | 3 | 1
2023-12-03 04:00 | 2 | 1
2023-12-03 05:00 | 2 | 1
2023-12-03 06:00 | 6 | 1
2023-12-03 07:00 | 5 | 1
2023-12-03 08:00 | 3 | 1
2023-12-03 09:00 | 6 | 5
2023-12-03 10:00 | 12 | 11
2023-12-03 11:00 | 8 | 7
2023-12-03 12:00 | 8 | 4
2023-12-03 13:00 | 14 | 4
2023-12-03 14:00 | 8 | 3
2023-12-03 15:00 | 5 | 4
2023-12-03 16:00 | 5 | 3
2023-12-03 17:00 | 8 | 3
2023-12-03 18:00 | 11 | 3
2023-12-03 19:00 | 19 | 16
2023-12-03 20:00 | 23 | 16
2023-12-03 21:00 | 25 | 14
2023-12-03 22:00 | 22 | 9
2023-12-03 23:00 | 28 | 13
3/13/2023 0:00 | 30 | 18
3/13/2023 1:00 | 21 | 12
3/13/2023 2:00 | 19 | 9
3/13/2023 3:00 | 14 | 6
3/13/2023 4:00 | 9 | 2
3/13/2023 5:00 | 5 | 2
3/13/2023 6:00 | 8 | 3
3/13/2023 7:00 | 27 | 10
3/13/2023 8:00 | 16 | 5
3/13/2023 9:00 | 15 | 1
3/13/2023 10:00 | 16 | 4
3/13/2023 11:00 | 13 | 6
3/13/2023 12:00 | 13 | 4
3/13/2023 13:00 | 13 | 5
3/13/2023 14:00 | 14 | 5
3/13/2023 15:00 | 13 | 1
3/13/2023 16:00 | 9 | 1
3/13/2023 17:00 | 8 | 1
3/13/2023 18:00 | 11 | 6
3/13/2023 19:00 | 17 | 8
3/13/2023 20:00 | 14 | 9
3/13/2023 21:00 | 39 | 13
3/13/2023 22:00 | 44 | 32
3/13/2023 23:00 | 24 | 17
3/14/2023 0:00 | 21 | 11
3/14/2023 1:00 | 16 | 6
3/14/2023 2:00 | 15 | 4
3/14/2023 3:00 | 14 | 5
3/14/2023 4:00 | 17 | 9
3/14/2023 5:00 | 29 | 15
3/14/2023 6:00 | 16 | 9
3/14/2023 7:00 | 25 |  | 2.h
3/14/2023 8:00 | 17 | 7
3/14/2023 9:00 | 24 | 10
3/14/2023 10:00 | 19 | 9
3/14/2023 11:00 | 12 | 6
3/14/2023 12:00 | 11 | 2
3/14/2023 13:00 | 11 | 1
3/14/2023 14:00 | 7 | 1
3/14/2023 15:00 | 13 | 1
3/14/2023 16:00 | 16 | 4
3/14/2023 17:00 | 17 | 3
3/14/2023 18:00 | 21 | 5
3/14/2023 19:00 | 15 | 5
3/14/2023 20:00 | 12 | 4
3/14/2023 21:00 | 13 | 12
3/14/2023 22:00 | 10 | 8
3/14/2023 23:00 | 6 | 2
3/15/2023 0:00 | 8 | 1
3/15/2023 1:00 | 6 | 2
3/15/2023 2:00 | 5 | 4
3/15/2023 3:00 | 5 | 4
3/15/2023 4:00 | 5 | 4
3/15/2023 5:00 | 3 | 1
3/15/2023 6:00 | 3 | 2
3/15/2023 7:00 | 9 | 6
3/15/2023 8:00 | 9 | 5
3/15/2023 9:00 | 7 | 2
3/15/2023 10:00 | 7 | 3
3/15/2023 11:00 | 9 | 3
3/15/2023 12:00 | 6 | 5
3/15/2023 13:00 | 6 | 5
3/15/2023 14:00 | 12 | 8
3/15/2023 15:00 | 24 | 18
3/15/2023 16:00 | 20 | 18
3/15/2023 17:00 | 21 | 18
3/15/2023 18:00 | 15 | 8
3/15/2023 19:00 | 17 | 8
3/15/2023 20:00 | 14 | 13
3/15/2023 21:00 | 14 | 13
3/15/2023 22:00 | 16 | 15
3/15/2023 23:00 | 16 | 15
3/16/2023 0:00 | 9 | 7
3/16/2023 1:00 | 8 | 2
3/16/2023 2:00 | 5 | 1
3/16/2023 3:00 | 6 | 2
3/16/2023 4:00 | 6 | 2
3/16/2023 5:00 | 7 | 1
3/16/2023 6:00 | 9 | 2
3/16/2023 7:00 | 8 | 3
3/16/2023 8:00 | 7 | 3
3/16/2023 9:00 | 8 | 3
3/16/2023 10:00 | 9 | 8
3/16/2023 11:00 | 12 | 6
3/16/2023 12:00 | 11 | 5
3/16/2023 13:00 | 13 | 6
3/16/2023 14:00 | 18 | 9
3/16/2023 15:00 | 16 | 9
3/16/2023 16:00 | 24 | 21
3/16/2023 17:00 | 29 | 23
3/16/2023 18:00 | 15 | 14
3/16/2023 19:00 | 34 | 32
3/16/2023 20:00 | 38 | 34
3/16/2023 21:00 | 77 | 65
3/16/2023 22:00 | 68 | 56
3/16/2023 23:00 | 30 | 21
3/17/2023 0:00 | 20 | 15
3/17/2023 1:00 | 16 | 5
3/17/2023 2:00 | 10 | 2
3/17/2023 3:00 | 8 | 1
3/17/2023 4:00 | 12 | 1
3/17/2023 5:00 | 13 | 4
3/17/2023 6:00 | 18 | 4
3/17/2023 7:00 | 15 | 3
3/17/2023 8:00 | 15 | 4
3/17/2023 9:00 | 17 | 7
3/17/2023 10:00 | 21 | 8
3/17/2023 11:00 | 14 | 6
3/17/2023 12:00 | 21 | 12
3/17/2023 13:00 | 23 | 10
3/17/2023 14:00 | 19 | 7
3/17/2023 15:00 | 22 | 14
3/17/2023 16:00 | 32 | 18
3/17/2023 17:00 | 27 | 20
3/17/2023 18:00 | 37 | 31
3/17/2023 19:00 | 39 | 24
3/17/2023 20:00 | 42 | 31
3/17/2023 21:00 | 44 | 31
3/17/2023 22:00 | 27 | 21
3/17/2023 23:00 | 18 | 8
3/18/2023 0:00 | 21 | 9
3/18/2023 1:00 | 21 | 7
3/18/2023 2:00 | 16 | 5
3/18/2023 3:00 | 14 | 7
3/18/2023 4:00 | 17 | 7
3/18/2023 5:00 | 23 | 14
3/18/2023 6:00 | 12 | 7
3/18/2023 7:00 | 13 | 3
3/18/2023 8:00 | 15 | 9
3/18/2023 9:00 | 16 | 9
3/18/2023 10:00 | 19 | 10
3/18/2023 11:00 | 14 | 6
3/18/2023 12:00 | 11 | 4
3/18/2023 13:00 | 8 | 4
3/18/2023 14:00 | 5 | 4
3/18/2023 15:00 | 3 | 1
3/18/2023 16:00 | 4 | 1
3/18/2023 17:00 | 9 | 2
3/18/2023 18:00 | 15 | 9
3/18/2023 19:00 | 29 | 18
3/18/2023 20:00 | 57 | 43
3/18/2023 21:00 | 66 | 52
3/18/2023 22:00 | 33 | 24
3/18/2023 23:00 | 17 | 11
3/19/2023 0:00 | 18 | 8
3/19/2023 1:00 | 19 | 8
3/19/2023 2:00 | 10 | 5
3/19/2023 3:00 | 13 | 3
3/19/2023 4:00 | 13 | 3
3/19/2023 5:00 | 13 | 3
3/19/2023 6:00 | 10 | 1
3/19/2023 7:00 | 12 | 3
3/19/2023 8:00 | 12 | 4
3/19/2023 9:00 | 9 | 4
3/19/2023 10:00 | 15 | 6
3/19/2023 11:00 | 10 | 3
3/19/2023 12:00 | 12 | 2
3/19/2023 13:00 | 11 |  | 2.h
3/19/2023 14:00 | 10 | 3
3/19/2023 15:00 | 14 | 3
3/19/2023 16:00 | 12 | 1
3/19/2023 17:00 | 10 | 6
3/19/2023 18:00 | 17 | 5
3/19/2023 19:00 | 20 | 5
3/19/2023 20:00 | 17 | 8
3/19/2023 21:00 | 15 | 5
3/19/2023 22:00 | 15 | 4
3/19/2023 23:00 | 9 | 4
3/20/2023 0:00 | 7 | 1
3/20/2023 1:00 | 13 | 3
3/20/2023 2:00 | 10 | 2
3/20/2023 3:00 | 7 | 1
3/20/2023 4:00 | 7 | 1
3/20/2023 5:00 | 6 | 1
3/20/2023 6:00 | 6 | 1
3/20/2023 7:00 | 14 | 3
3/20/2023 8:00 | 9 | 4
3/20/2023 9:00 | 8 | 1
3/20/2023 10:00 | 6 | 1
3/20/2023 11:00 | 11 | 7
3/20/2023 12:00 | 9 | 4
3/20/2023 13:00 | 9 | 2
3/20/2023 14:00 | 8 | 2
3/20/2023 15:00 | 12 | 1
3/20/2023 16:00 | 15 | 2
3/20/2023 17:00 | 12 | 2
3/20/2023 18:00 | 20 | 4
3/20/2023 19:00 | 38 | 16
3/20/2023 20:00 | 39 | 26
3/20/2023 21:00 | 28 | 11
3/20/2023 22:00 | 24 | 6
3/20/2023 23:00 | 19 | 6
3/21/2023 0:00 | 19 | 7
3/21/2023 1:00 | 7 | 6
3/21/2023 2:00 | 14 | 4
3/21/2023 3:00 | 13 | 3
3/21/2023 4:00 | 10 | 3
3/21/2023 5:00 | 9 | 1
3/21/2023 6:00 | 12 | 4
3/21/2023 7:00 | 16 | 5
3/21/2023 8:00 | 20 | 4
3/21/2023 9:00 | 12 | 4
3/21/2023 10:00 | 12 | 5
3/21/2023 11:00 | 10 | 5
3/21/2023 12:00 | 9 | 7
3/21/2023 13:00 | 10 | 4
3/21/2023 14:00 | 8 | 1
3/21/2023 15:00 | 15 | 1
3/21/2023 16:00 | 14 | 4
3/21/2023 17:00 | 22 | 5
3/21/2023 18:00 | 26 | 9
3/21/2023 19:00 | 26 | 14
3/21/2023 20:00 | 23 | 14
3/21/2023 21:00 | 29 | 15
3/21/2023 22:00 | 23 | 12
3/21/2023 23:00 | 21 | 12
3/22/2023 0:00 | 21 | 15
3/22/2023 1:00 | 23 | 9
3/22/2023 2:00 | 17 | 6
3/22/2023 3:00 | 11 | 4
3/22/2023 4:00 | 8 | 4
3/22/2023 5:00 | 7 | 1
3/22/2023 6:00 | 19 | 6
3/22/2023 7:00 | 14 | 6
3/22/2023 8:00 | 14 | 4
3/22/2023 9:00 | 8 | 4
3/22/2023 10:00 | 14 | 4
3/22/2023 11:00 | 12 | 8
3/22/2023 12:00 | 11 | 4
3/22/2023 13:00 | 12 | 2
3/22/2023 14:00 | 12 | 5
3/22/2023 15:00 | 13 | 3
3/22/2023 16:00 | 16 | 3
3/22/2023 17:00 | 24 | 7
3/22/2023 18:00 | 35 | 8
3/22/2023 19:00 | 40 | 21
3/22/2023 20:00 | 34 | 20
3/22/2023 21:00 | 22 | 8
3/22/2023 22:00 | 27 | 10
3/22/2023 23:00 | 21 | 10
3/23/2023 0:00 | 21 | 8
3/23/2023 1:00 | 14 | 10
3/23/2023 2:00 | 14 | 7
3/23/2023 3:00 | 11 | 3
3/23/2023 4:00 | 13 | 3
3/23/2023 5:00 | 9 | 1
3/23/2023 6:00 | 11 | 3
3/23/2023 7:00 | 17 | 6
3/23/2023 8:00 | 9 | 6
3/23/2023 9:00 | 12 | 6
3/23/2023 10:00 | 12 | 3
3/23/2023 11:00 | 11 | 4
3/23/2023 12:00 | 11 | 3
3/23/2023 13:00 | 21 | 4
3/23/2023 14:00 | 21 | 4
3/23/2023 15:00 | 24 | 5
3/23/2023 16:00 | 27 | 5
3/23/2023 17:00 | 30 | 7
3/23/2023 18:00 | 37 | 9
3/23/2023 19:00 | 39 | 14
3/23/2023 20:00 | 31 | 13
3/23/2023 21:00 | 24 | 9
3/23/2023 22:00 | 22 | 11
3/23/2023 23:00 | 26 | 16
3/24/2023 0:00 | 26 | 15
3/24/2023 1:00 | 20 | 11
3/24/2023 2:00 | 26 | 17
3/24/2023 3:00 | 16 | 15
3/24/2023 4:00 | 9 | 7
3/24/2023 5:00 | 18 | 14
3/24/2023 6:00 | 39 | 12
3/24/2023 7:00 | 62 | 33
3/24/2023 8:00 | 24 | 8
3/24/2023 9:00 | 21 | 11
3/24/2023 10:00 | 21 | 8
3/24/2023 11:00 | 17 | 9
3/24/2023 12:00 | 12 | 6
3/24/2023 13:00 | 11 | 3
3/24/2023 14:00 | 12 | 3
3/24/2023 15:00 | 13 | 1
3/24/2023 16:00 | 11 | 1
3/24/2023 17:00 | 12 | 2
3/24/2023 18:00 | 13 | 3
3/24/2023 19:00 | 19 | 3
3/24/2023 20:00 | 31 | 15
3/24/2023 21:00 | 50 | 36
3/24/2023 22:00 | 52 | 32
3/24/2023 23:00 | 61 | 43
3/25/2023 0:00 | 70 | 56
3/25/2023 1:00 | 58 | 40
3/25/2023 2:00 | 9 | 4
3/25/2023 3:00 | 9 | 4
3/25/2023 4:00 | 6 | 4
3/25/2023 5:00 | 9 | 8
3/25/2023 6:00 | 6 | 5
3/25/2023 7:00 | 8 | 1
3/25/2023 8:00 | 19 | 2
3/25/2023 9:00 | 18 | 6
3/25/2023 10:00 | 16 | 5
3/25/2023 11:00 | 16 | 6
3/25/2023 12:00 | 16 | 6
3/25/2023 13:00 | 17 | 4
3/25/2023 14:00 | 24 | 4
3/25/2023 15:00 | 19 | 2
3/25/2023 16:00 | 19 | 4
3/25/2023 17:00 | 23 | 6
3/25/2023 18:00 | 28 | 6
3/25/2023 19:00 | 28 | 9
3/25/2023 20:00 | 30 | 7
3/25/2023 21:00 | 27 | 10
3/25/2023 22:00 | 23 | 8
3/25/2023 23:00 | 21 | 8
3/26/2023 0:00 | 16 | 5
3/26/2023 1:00 | 15 | 7
3/26/2023 2:00 | 14 | 6
3/26/2023 3:00 | 17 | 4
3/26/2023 4:00 | 14 | 4
3/26/2023 5:00 | 11 | 6
3/26/2023 6:00 | 11 | 4
3/26/2023 7:00 | 8 | 5
3/26/2023 8:00 | 9 | 4
3/26/2023 9:00 | 11 | 4
3/26/2023 10:00 | 7 | 2
3/26/2023 11:00 | 9 | 3
3/26/2023 12:00 | 10 | 5
3/26/2023 13:00 | 12 | 1
3/26/2023 14:00 | 9 | 1
3/26/2023 15:00 | 11 | 1
3/26/2023 16:00 | 18 | 4
3/26/2023 17:00 | 25 | 6
3/26/2023 18:00 | 30 | 14
3/26/2023 19:00 | 46 | 22
3/26/2023 20:00 | 32 | 19
3/26/2023 21:00 | 82 | 54
3/26/2023 22:00 | 62 | 41
3/26/2023 23:00 | 44 | 32
3/27/2023 0:00 | 22 | 15
3/27/2023 1:00 | 24 | 16
3/27/2023 2:00 | 16 | 8
3/27/2023 3:00 | 13 | 7
3/27/2023 4:00 | 17 | 7
3/27/2023 5:00 | 9 | 7
3/27/2023 6:00 | 13 | 5
3/27/2023 7:00 | 28 | 14
3/27/2023 8:00 | 29 | 19
3/27/2023 9:00 | 17 | 8
3/27/2023 10:00 | 18 | 9
3/27/2023 11:00 | 21 | 7
3/27/2023 12:00 | 18 | 7
3/27/2023 13:00 | 29 | 14
3/27/2023 14:00 | 21 | 8
3/27/2023 15:00 | 17 | 4
3/27/2023 16:00 | 13 | 7
3/27/2023 17:00 | 15 | 4
3/27/2023 18:00 | 17 | 13
3/27/2023 19:00 | 13 | 10
3/27/2023 20:00 | 16 | 15
3/27/2023 21:00 | 18 | 16
3/27/2023 22:00 | 6 | 5
3/27/2023 23:00 | 6 | 5
3/28/2023 0:00 | 5 | 1
3/28/2023 1:00 | 7 | 2
3/28/2023 2:00 | 14 | 3
3/28/2023 3:00 | 9 | 3
3/28/2023 4:00 | 10 | 6
3/28/2023 5:00 | 9 | 3
3/28/2023 6:00 | 26 | 14
3/28/2023 7:00 | 64 | 45
3/28/2023 8:00 | 31 | 20
3/28/2023 9:00 | 23 | 12
3/28/2023 10:00 | 23 | 14
3/28/2023 11:00 |  |  | 2.e
3/28/2023 12:00 |  |  | 2.e
3/28/2023 13:00 | 17 | 16
3/28/2023 14:00 | 13 | 12
3/28/2023 15:00 | 11 | 6
3/28/2023 16:00 | 13 | 7
3/28/2023 17:00 | 13 | 6
3/28/2023 18:00 | 16 | 13
3/28/2023 19:00 | 19 | 14
3/28/2023 20:00 | 18 | 11
3/28/2023 21:00 | 18 | 10
3/28/2023 22:00 | 69 | 59
3/28/2023 23:00 | 63 | 54
3/29/2023 0:00 | 61 | 55
3/29/2023 1:00 | 17 | 11
3/29/2023 2:00 | 12 | 8
3/29/2023 3:00 | 10 | 8
3/29/2023 4:00 | 7 | 6
3/29/2023 5:00 | 5 | 4
3/29/2023 6:00 | 7 | 6
3/29/2023 7:00 | 12 | 11
3/29/2023 8:00 | 29 | 25
3/29/2023 9:00 | 32 | 24
3/29/2023 10:00 | 17 | 12
3/29/2023 11:00 | 18 | 9
3/29/2023 12:00 | 10 | 5
3/29/2023 13:00 | 12 | 11
3/29/2023 14:00 | 14 | 9
3/29/2023 15:00 |  |  | 2.e
3/29/2023 16:00 |  |  | 2.e
3/29/2023 17:00 | 19 | 16
3/29/2023 18:00 | 25 | 11
3/29/2023 19:00 | 24 | 16
3/29/2023 20:00 | 40 | 28
3/29/2023 21:00 | 74 | 60
3/29/2023 22:00 | 187 | 167
3/29/2023 23:00 | 99 | 91
3/30/2023 0:00 | 75 | 63
3/30/2023 1:00 | 52 | 45
3/30/2023 2:00 | 27 | 20
3/30/2023 3:00 | 26 | 18
3/30/2023 4:00 | 25 | 16
3/30/2023 5:00 | 25 | 18
3/30/2023 6:00 | 22 | 10
3/30/2023 7:00 | 36 | 20
3/30/2023 8:00 | 25 | 13
3/30/2023 9:00 | 24 | 11
3/30/2023 10:00 | 21 | 13
3/30/2023 11:00 | 23 | 13
3/30/2023 12:00 | 17 | 6
3/30/2023 13:00 | 12 | 1
3/30/2023 14:00 | 9 | 1
3/30/2023 15:00 | 8 | 1
3/30/2023 16:00 | 9 | 1
3/30/2023 17:00 | 10 | 4
3/30/2023 18:00 | 18 | 11
3/30/2023 19:00 | 35 | 21
3/30/2023 20:00 | 66 | 55
3/30/2023 21:00 | 53 | 38
3/30/2023 22:00 | 72 | 62
3/30/2023 23:00 | 17 | 7
3/31/2023 0:00 | 11 | 4
3/31/2023 1:00 | 9 | 4
3/31/2023 2:00 | 16 | 3
3/31/2023 3:00 | 11 | 2
3/31/2023 4:00 | 25 | 15
3/31/2023 5:00 | 31 | 25
3/31/2023 6:00 | 57 | 38
3/31/2023 7:00 | 51 | 26
3/31/2023 8:00 | 45 | 19
3/31/2023 9:00 | 27 | 16
3/31/2023 10:00 | 21 | 15
3/31/2023 11:00 | 24 | 15
3/31/2023 12:00 | 26 | 11
3/31/2023 13:00 | 26 | 18
3/31/2023 14:00 | 13 | 3
3/31/2023 15:00 | 16 | 1
3/31/2023 16:00 | 10 | 2
3/31/2023 17:00 | 16 | 4
3/31/2023 18:00 | 15 | 7
3/31/2023 19:00 | 16 | 15
3/31/2023 20:00 | 24 | 12
3/31/2023 21:00 | 24 | 16
3/31/2023 22:00 | 24 | 21
3/31/2023 23:00 | 85 | 63
2023-01-04 | 104 | 83
2023-01-04 01:00 | 59 | 40
2023-01-04 02:00 | 56 | 44
2023-01-04 03:00 | 74 | 59
2023-01-04 04:00 | 62 | 47
2023-01-04 05:00 | 51 | 34
2023-01-04 06:00 | 34 | 23
2023-01-04 07:00 | 28 | 21
2023-01-04 08:00 | 28 | 22
2023-01-04 09:00 | 29 | 19
2023-01-04 10:00 | 26 | 16
2023-01-04 11:00 | 27 | 14
2023-01-04 12:00 | 33 | 20
2023-01-04 13:00 | 35 | 31
2023-01-04 14:00 | 37 | 29
2023-01-04 15:00 | 22 | 21
2023-01-04 16:00 | 12 | 11
2023-01-04 17:00 | 24 | 14
2023-01-04 18:00 | 21 | 15
2023-01-04 19:00 | 20 | 13
2023-01-04 20:00 | 36 | 33
2023-01-04 21:00 | 42 | 38
2023-01-04 22:00 | 29 | 24
2023-01-04 23:00 | 36 | 31
2023-02-04 | 51 | 42
2023-02-04 01:00 | 42 | 34
2023-02-04 02:00 | 7 | 5
2023-02-04 03:00 | 9 | 5
2023-02-04 04:00 | 10 | 3
2023-02-04 05:00 | 7 | 1
2023-02-04 06:00 | 5 | 2
2023-02-04 07:00 | 7 | 4
2023-02-04 08:00 | 13 | 7
2023-02-04 09:00 | 9 | 5
2023-02-04 10:00 | 6 | 1
2023-02-04 11:00 | 5 | 1
2023-02-04 12:00 | 3 | 1
2023-02-04 13:00 | 5 | 1
2023-02-04 14:00 | 7 | 6
2023-02-04 15:00 | 10 | 6
2023-02-04 16:00 | 10 | 4
2023-02-04 17:00 | 9 | 2
2023-02-04 18:00 | 21 | 12
2023-02-04 19:00 | 39 | 29
2023-02-04 20:00 | 45 | 34
2023-02-04 21:00 | 80 | 64
2023-02-04 22:00 | 51 | 37
2023-02-04 23:00 | 24 | 12
2023-03-04 | 24 | 19
2023-03-04 01:00 | 38 | 24
2023-03-04 02:00 | 24 | 12
2023-03-04 03:00 | 11 | 6
2023-03-04 04:00 | 11 | 2
2023-03-04 05:00 | 9 | 3
2023-03-04 06:00 | 19 | 14
2023-03-04 07:00 | 40 | 23
2023-03-04 08:00 | 36 | 17
2023-03-04 09:00 | 21 | 14
2023-03-04 10:00 | 10 | 8
2023-03-04 11:00 | 11 | 6
2023-03-04 12:00 | 7 | 3
2023-03-04 13:00 | 5 | 1
2023-03-04 14:00 | 4 | 1
2023-03-04 15:00 | 12 | 1
2023-03-04 16:00 | 10 | 1
2023-03-04 17:00 | 13 | 1
2023-03-04 18:00 | 19 | 4
2023-03-04 19:00 | 45 | 28
2023-03-04 20:00 | 122 | 93
2023-03-04 21:00 | 80 | 60
2023-03-04 22:00 | 91 | 75
2023-03-04 23:00 | 53 | 39
2023-04-04 | 42 | 32
2023-04-04 01:00 | 59 | 43
2023-04-04 02:00 | 28 | 21
2023-04-04 03:00 | 29 | 18
2023-04-04 04:00 | 26 | 18
2023-04-04 05:00 | 29 | 25
2023-04-04 06:00 | 42 | 40
2023-04-04 07:00 | 41 | 27
2023-04-04 08:00 | 37 | 30
2023-04-04 09:00 | 46 | 37
2023-04-04 10:00 | 24 | 13
2023-04-04 11:00 | 14 | 7
2023-04-04 12:00 | 10 | 2
2023-04-04 13:00 | 10 | 1
2023-04-04 14:00 | 8 | 1
2023-04-04 15:00 | 6 | 1
2023-04-04 16:00 | 17 | 1
2023-04-04 17:00 | 17 | 4
2023-04-04 18:00 | 36 | 15
2023-04-04 19:00 | 37 | 18
2023-04-04 20:00 | 29 | 19
2023-04-04 21:00 | 34 | 23
2023-04-04 22:00 | 14 | 7
2023-04-04 23:00 | 10 | 6
2023-05-04 | 12 | 7
2023-05-04 01:00 | 19 | 11
2023-05-04 02:00 | 20 | 18
2023-05-04 03:00 | 21 | 12
2023-05-04 04:00 | 13 | 12
2023-05-04 05:00 | 21 | 7
2023-05-04 06:00 | 19 | 11
2023-05-04 07:00 | 26 | 14
2023-05-04 08:00 | 32 | 13
2023-05-04 09:00 | 21 | 13
2023-05-04 10:00 | 28 | 17
2023-05-04 11:00 | 43 | 42
2023-05-04 12:00 | 33 | 21
2023-05-04 13:00 | 44 | 43
2023-05-04 14:00 | 31 | 30
2023-05-04 15:00 | 25 | 24
2023-05-04 16:00 | 7 | 6
2023-05-04 17:00 | 9 | 8
2023-05-04 18:00 | 11 | 7
2023-05-04 19:00 | 12 | 10
2023-05-04 20:00 | 26 | 25
2023-05-04 21:00 | 24 | 17
2023-05-04 22:00 | 38 | 33
2023-05-04 23:00 | 20 | 16
2023-06-04 | 12 | 4
2023-06-04 01:00 | 17 | 11
2023-06-04 02:00 | 14 | 8
2023-06-04 03:00 | 16 | 8
2023-06-04 04:00 | 6 | 5
2023-06-04 05:00 | 7 | 1
2023-06-04 06:00 | 9 | 2
2023-06-04 07:00 | 26 | 9
2023-06-04 08:00 | 31 | 11
2023-06-04 09:00 | 29 | 11
2023-06-04 10:00 | 28 | 8
2023-06-04 11:00 | 21 | 14
2023-06-04 12:00 | 22 | 8
2023-06-04 13:00 | 13 | 3
2023-06-04 14:00 | 17 | 7
2023-06-04 15:00 | 18 | 5
2023-06-04 16:00 | 27 | 8
2023-06-04 17:00 | 30 | 14
2023-06-04 18:00 | 42 | 33
2023-06-04 19:00 | 56 | 33
2023-06-04 20:00 | 81 | 49
2023-06-04 21:00 | 59 | 33
2023-06-04 22:00 | 40 | 19
2023-06-04 23:00 | 32 | 13
2023-07-04 | 26 | 12
2023-07-04 01:00 | 23 | 11
2023-07-04 02:00 | 23 | 9
2023-07-04 03:00 | 20 | 9
2023-07-04 04:00 | 19 | 9
2023-07-04 05:00 | 19 | 12
2023-07-04 06:00 | 17 | 8
2023-07-04 07:00 | 39 | 23
2023-07-04 08:00 | 20 | 11
2023-07-04 09:00 | 11 | 7
2023-07-04 10:00 | 16 | 5
2023-07-04 11:00 | 15 | 5
2023-07-04 12:00 | 11 | 4
2023-07-04 13:00 | 9 | 3
2023-07-04 14:00 | 13 | 3
2023-07-04 15:00 | 9 | 3
2023-07-04 16:00 | 13 | 5
2023-07-04 17:00 | 80 | 79
2023-07-04 18:00 | 37 | 20
2023-07-04 19:00 | 52 | 33
2023-07-04 20:00 | 47 | 39
2023-07-04 21:00 | 57 | 41
2023-07-04 22:00 | 65 | 53
2023-07-04 23:00 | 99 | 76
2023-08-04 | 88 | 75
2023-08-04 01:00 | 93 | 79
2023-08-04 02:00 | 32 | 22
2023-08-04 03:00 | 20 | 10
2023-08-04 04:00 | 12 | 7
2023-08-04 05:00 | 9 | 4
2023-08-04 06:00 | 10 | 5
2023-08-04 07:00 | 12 | 6
2023-08-04 08:00 | 15 | 8
2023-08-04 09:00 | 11 | 8
2023-08-04 10:00 | 12 | 7
2023-08-04 11:00 | 12 | 6
2023-08-04 12:00 | 13 | 4
2023-08-04 13:00 | 11 | 5
2023-08-04 14:00 | 7 | 5
2023-08-04 15:00 | 7 | 5
2023-08-04 16:00 | 7 | 2
2023-08-04 17:00 | 16 | 1
2023-08-04 18:00 | 23 | 13
2023-08-04 19:00 | 63 | 54
2023-08-04 20:00 | 55 | 39
2023-08-04 21:00 | 118 | 100
2023-08-04 22:00 | 80 | 59
2023-08-04 23:00 | 117 | 100
2023-09-04 | 163 | 139
2023-09-04 01:00 | 69 | 53
2023-09-04 02:00 | 100 | 75
2023-09-04 03:00 | 36 | 33
2023-09-04 04:00 | 39 | 33
2023-09-04 05:00 | 20 | 15
2023-09-04 06:00 | 26 | 21
2023-09-04 07:00 | 7 | 4
2023-09-04 08:00 | 8 | 7
2023-09-04 09:00 | 11 | 10
2023-09-04 10:00 | 14 | 9
2023-09-04 11:00 | 15 | 9
2023-09-04 12:00 | 14 | 6
2023-09-04 13:00 | 16 | 13
2023-09-04 14:00 | 11 | 9
2023-09-04 15:00 | 10 | 6
2023-09-04 16:00 | 16 | 6
2023-09-04 17:00 | 21 | 12
2023-09-04 18:00 | 24 | 15
2023-09-04 19:00 | 41 | 32
2023-09-04 20:00 | 54 | 44
2023-09-04 21:00 | 68 | 55
2023-09-04 22:00 | 99 | 93
2023-09-04 23:00 | 122 | 103
2023-10-04 | 124 | 113
2023-10-04 01:00 | 101 | 85
2023-10-04 02:00 | 88 | 77
2023-10-04 03:00 | 60 | 50
2023-10-04 04:00 | 30 | 20
2023-10-04 05:00 | 32 | 22
2023-10-04 06:00 | 25 | 22
2023-10-04 07:00 | 35 | 30
2023-10-04 08:00 | 52 | 44
2023-10-04 09:00 | 35 | 29
2023-10-04 10:00 | 49 | 41
2023-10-04 11:00 | 38 | 27
2023-10-04 12:00 | 55 | 47
2023-10-04 13:00 | 53 | 47
2023-10-04 14:00 | 60 | 54
2023-10-04 15:00 | 21 | 20
2023-10-04 16:00 | 13 | 12
2023-10-04 17:00 | 13 | 12
2023-10-04 18:00 | 11 | 10
2023-10-04 19:00 | 22 | 21
2023-10-04 20:00 | 41 | 40
2023-10-04 21:00 | 32 | 31
2023-10-04 22:00 | 27 | 25
2023-10-04 23:00 | 22 | 21
2023-11-04 | 31 | 30
2023-11-04 01:00 | 7 | 6
2023-11-04 02:00 | 22 | 20
2023-11-04 03:00 | 24 | 21
2023-11-04 04:00 | 29 | 26
2023-11-04 05:00 | 8 | 5
2023-11-04 06:00 | 9 | 2
2023-11-04 07:00 | 8 | 5
2023-11-04 08:00 | 14 | 8
2023-11-04 09:00 | 9 | 5
2023-11-04 10:00 | 15 | 7
2023-11-04 11:00 | 11 | 10
2023-11-04 12:00 | 10 | 9
2023-11-04 13:00 | 7 | 6
2023-11-04 14:00 | 10 | 3
2023-11-04 15:00 | 7 | 1
2023-11-04 16:00 | 10 | 9
2023-11-04 17:00 | 8 | 7
2023-11-04 18:00 | 12 | 6
2023-11-04 19:00 | 15 | 13
2023-11-04 20:00 | 21 | 14
2023-11-04 21:00 | 10 | 9
2023-11-04 22:00 | 12 | 7
2023-11-04 23:00 | 19 | 15
2023-12-04 | 20 | 16
2023-12-04 01:00 | 10 | 4
2023-12-04 02:00 | 9 | 8
2023-12-04 03:00 | 11 | 10
2023-12-04 04:00 | 14 | 7
2023-12-04 05:00 | 12 | 9
2023-12-04 06:00 | 11 | 9
2023-12-04 07:00 | 14 | 6
2023-12-04 08:00 | 16 | 15
2023-12-04 09:00 | 11 | 4
2023-12-04 10:00 | 13 | 4
2023-12-04 11:00 | 8 | 4
2023-12-04 12:00 | 7 | 3
2023-12-04 13:00 | 6 | 2
2023-12-04 14:00 | 11 | 2
2023-12-04 15:00 | 12 | 1
2023-12-04 16:00 | 12 | 1
2023-12-04 17:00 | 12 | 6
2023-12-04 18:00 | 21 | 8
2023-12-04 19:00 | 26 | 15
2023-12-04 20:00 | 29 | 16
2023-12-04 21:00 | 29 | 20
2023-12-04 22:00 | 29 | 19
2023-12-04 23:00 | 23 | 16
4/13/2023 0:00 | 22 | 19
4/13/2023 1:00 | 36 | 23
4/13/2023 2:00 | 25 | 15
4/13/2023 3:00 | 14 | 4
4/13/2023 4:00 | 15 | 4
4/13/2023 5:00 | 17 | 3
4/13/2023 6:00 | 16 | 7
4/13/2023 7:00 | 46 | 18
4/13/2023 8:00 | 68 | 36
4/13/2023 9:00 | 40 | 25
4/13/2023 10:00 | 24 | 18
4/13/2023 11:00 | 22 | 12
4/13/2023 12:00 | 13 | 8
4/13/2023 13:00 | 13 | 4
4/13/2023 14:00 | 14 | 1
4/13/2023 15:00 | 13 | 3
4/13/2023 16:00 | 14 | 4
4/13/2023 17:00 | 16 | 7
4/13/2023 18:00 | 13 | 7
4/13/2023 19:00 | 27 | 26
4/13/2023 20:00 | 38 | 33
4/13/2023 21:00 | 71 | 54
4/13/2023 22:00 | 105 | 87
4/13/2023 23:00 | 78 | 67
4/14/2023 0:00 | 27 | 23
4/14/2023 1:00 | 9 | 6
4/14/2023 2:00 | 11 | 5
4/14/2023 3:00 | 16 | 7
4/14/2023 4:00 | 14 | 10
4/14/2023 5:00 | 10 | 7
4/14/2023 6:00 | 8 | 6
4/14/2023 7:00 | 27 | 19
4/14/2023 8:00 | 41 | 23
4/14/2023 9:00 | 33 | 21
4/14/2023 10:00 | 14 | 13
4/14/2023 11:00 | 13 | 7
4/14/2023 12:00 | 12 | 4
4/14/2023 13:00 | 10 | 1
4/14/2023 14:00 | 15 | 2
4/14/2023 15:00 | 18 | 2
4/14/2023 16:00 | 21 | 3
4/14/2023 17:00 | 25 | 15
4/14/2023 18:00 | 26 | 22
4/14/2023 19:00 | 45 | 32
4/14/2023 20:00 | 48 | 28
4/14/2023 21:00 | 38 | 19
4/14/2023 22:00 | 29 | 19
4/14/2023 23:00 | 27 | 17
4/15/2023 0:00 | 27 | 20
4/15/2023 1:00 | 23 | 12
4/15/2023 2:00 | 15 | 10
4/15/2023 3:00 | 10 | 5
4/15/2023 4:00 | 10 | 5
4/15/2023 5:00 | 8 | 5
4/15/2023 6:00 | 9 | 3
4/15/2023 7:00 | 9 | 8
4/15/2023 8:00 | 13 | 5
4/15/2023 9:00 | 12 | 5
4/15/2023 10:00 | 17 | 3
4/15/2023 11:00 | 13 | 5
4/15/2023 12:00 | 14 | 4
4/15/2023 13:00 | 14 | 6
4/15/2023 14:00 | 15 | 6
4/15/2023 15:00 | 15 | 3
4/15/2023 16:00 | 21 | 4
4/15/2023 17:00 | 27 | 14
4/15/2023 18:00 | 31 | 26
4/15/2023 19:00 | 31 | 20
4/15/2023 20:00 | 24 | 13
4/15/2023 21:00 | 24 | 15
4/15/2023 22:00 | 22 | 10
4/15/2023 23:00 | 20 | 10
4/16/2023 0:00 | 21 | 9
4/16/2023 1:00 | 17 | 6
4/16/2023 2:00 | 18 | 8
4/16/2023 3:00 | 12 | 9
4/16/2023 4:00 | 13 | 9
4/16/2023 5:00 | 14 | 6
4/16/2023 6:00 | 11 | 4
4/16/2023 7:00 | 10 | 3
4/16/2023 8:00 | 9 | 5
4/16/2023 9:00 | 12 | 5
4/16/2023 10:00 | 13 | 5
4/16/2023 11:00 | 12 | 8
4/16/2023 12:00 | 11 | 9
4/16/2023 13:00 | 17 | 9
4/16/2023 14:00 | 16 | 9
4/16/2023 15:00 | 19 | 12
4/16/2023 16:00 | 20 | 13
4/16/2023 17:00 | 23 | 13
4/16/2023 18:00 | 28 | 16
4/16/2023 19:00 | 35 | 26
4/16/2023 20:00 | 58 | 45
4/16/2023 21:00 | 245 | 215
4/16/2023 22:00 | 164 | 144
4/16/2023 23:00 | 109 | 95
4/17/2023 0:00 | 54 | 44
4/17/2023 1:00 | 53 | 41
4/17/2023 2:00 | 87 | 69
4/17/2023 3:00 | 42 | 30
4/17/2023 4:00 | 26 | 24
4/17/2023 5:00 | 15 | 13
4/17/2023 6:00 | 18 | 11
4/17/2023 7:00 | 34 | 21
4/17/2023 8:00 | 40 | 24
4/17/2023 9:00 | 49 | 29
4/17/2023 10:00 | 28 | 23
4/17/2023 11:00 | 16 | 7
4/17/2023 12:00 | 12 | 5
4/17/2023 13:00 | 11 | 10
4/17/2023 14:00 | 10 | 7
4/17/2023 15:00 | 13 | 5
4/17/2023 16:00 | 17 | 10
4/17/2023 17:00 | 25 | 8
4/17/2023 18:00 | 37 | 28
4/17/2023 19:00 | 34 | 22
4/17/2023 20:00 | 43 | 34
4/17/2023 21:00 | 28 | 22
4/17/2023 22:00 | 49 | 35
4/17/2023 23:00 | 36 | 18
4/18/2023 0:00 | 25 | 13
4/18/2023 1:00 | 33 | 21
4/18/2023 2:00 | 16 | 7
4/18/2023 3:00 | 12 | 7
4/18/2023 4:00 | 21 | 7
4/18/2023 5:00 | 15 | 7
4/18/2023 6:00 | 13 | 6
4/18/2023 7:00 | 8 | 6
4/18/2023 8:00 | 10 |  | 2.h
4/18/2023 9:00 | 17 | 16
4/18/2023 10:00 | 19 | 18
4/18/2023 11:00 | 10 | 4
4/18/2023 12:00 | 11 | 7
4/18/2023 13:00 | 9 | 5
4/18/2023 14:00 | 18 | 5
4/18/2023 15:00 | 17 | 16
4/18/2023 16:00 | 14 | 12
4/18/2023 17:00 | 28 | 25
4/18/2023 18:00 | 40 | 26
4/18/2023 19:00 | 35 | 26
4/18/2023 20:00 | 43 | 32
4/18/2023 21:00 | 48 | 36
4/18/2023 22:00 | 34 | 24
4/18/2023 23:00 | 23 | 13
4/19/2023 0:00 | 28 | 25
4/19/2023 1:00 | 11 | 10
4/19/2023 2:00 | 16 | 11
4/19/2023 3:00 | 18 | 12
4/19/2023 4:00 | 13 | 12
4/19/2023 5:00 | 9 | 7
4/19/2023 6:00 | 11 | 10
4/19/2023 7:00 | 22 | 21
4/19/2023 8:00 | 18 | 13
4/19/2023 9:00 | 23 | 13
4/19/2023 10:00 | 21 | 20
4/19/2023 11:00 | 31 | 23
4/19/2023 12:00 | 48 | 47
4/19/2023 13:00 | 12 | 6
4/19/2023 14:00 | 10 | 3
4/19/2023 15:00 | 12 | 3
4/19/2023 16:00 | 15 | 3
4/19/2023 17:00 | 26 | 17
4/19/2023 18:00 | 29 | 20
4/19/2023 19:00 | 24 | 14
4/19/2023 20:00 | 12 | 10
4/19/2023 21:00 | 13 | 12
4/19/2023 22:00 | 14 | 10
4/19/2023 23:00 | 11 | 10
4/20/2023 0:00 | 10 | 9
4/20/2023 1:00 | 7 | 6
4/20/2023 2:00 | 8 | 7
4/20/2023 3:00 | 4 | 2
4/20/2023 4:00 | 3 | 2
4/20/2023 5:00 | 2 | 1
4/20/2023 6:00 | 2 | 1
4/20/2023 7:00 | 7 | 6
4/20/2023 8:00 | 10 |  | 2.h
4/20/2023 9:00 | 6 |  | 2.h
4/20/2023 10:00 | 6 |  | 2.h
4/20/2023 11:00 | 3 | 1
4/20/2023 12:00 | 2 | 1
4/20/2023 13:00 | 9 |  | 2.h
4/20/2023 14:00 | 11 | 2
4/20/2023 15:00 |  |  | 2.e
4/20/2023 16:00 |  |  | 2.e
4/20/2023 17:00 | 24 | 23
4/20/2023 18:00 | 18 | 15
4/20/2023 19:00 | 22 | 20
4/20/2023 20:00 | 25 | 24
4/20/2023 21:00 | 19 | 16
4/20/2023 22:00 | 39 | 38
4/20/2023 23:00 | 29 | 26
4/21/2023 0:00 | 20 | 13
4/21/2023 1:00 | 10 | 9
4/21/2023 2:00 | 8 | 7
4/21/2023 3:00 | 7 | 5
4/21/2023 4:00 | 7 | 3
4/21/2023 5:00 | 11 | 6
4/21/2023 6:00 | 8 | 4
4/21/2023 7:00 | 9 | 2
4/21/2023 8:00 | 9 | 4
4/21/2023 9:00 | 13 | 12
4/21/2023 10:00 | 10 | 9
4/21/2023 11:00 | 8 | 7
4/21/2023 12:00 | 6 | 3
4/21/2023 13:00 | 8 | 1
4/21/2023 14:00 | 9 | 3
4/21/2023 15:00 | 10 | 9
4/21/2023 16:00 | 11 | 6
4/21/2023 17:00 | 14 | 6
4/21/2023 18:00 | 27 | 22
4/21/2023 19:00 | 40 | 32
4/21/2023 20:00 | 70 | 62
4/21/2023 21:00 | 75 | 63
4/21/2023 22:00 | 18 | 10
4/21/2023 23:00 | 9 | 8
4/22/2023 0:00 | 10 | 7
4/22/2023 1:00 | 11 | 4
4/22/2023 2:00 | 17 | 8
4/22/2023 3:00 | 8 | 6
4/22/2023 4:00 | 9 | 4
4/22/2023 5:00 | 9 | 6
4/22/2023 6:00 | 14 | 7
4/22/2023 7:00 | 10 | 4
4/22/2023 8:00 | 14 | 5
4/22/2023 9:00 | 12 | 9
4/22/2023 10:00 | 20 | 19
4/22/2023 11:00 | 9 | 3
4/22/2023 12:00 | 8 | 1
4/22/2023 13:00 | 7 | 1
4/22/2023 14:00 | 8 | 7
4/22/2023 15:00 | 7 | 2
4/22/2023 16:00 | 15 | 1
4/22/2023 17:00 | 21 | 11
4/22/2023 18:00 | 45 | 44
4/22/2023 19:00 | 98 | 80
4/22/2023 20:00 | 103 | 89
4/22/2023 21:00 | 181 | 151
4/22/2023 22:00 | 107 | 88
4/22/2023 23:00 | 51 | 37
4/23/2023 0:00 | 42 | 32
4/23/2023 1:00 | 57 | 49
4/23/2023 2:00 | 84 | 68
4/23/2023 3:00 | 75 | 65
4/23/2023 4:00 | 55 | 46
4/23/2023 5:00 | 19 | 9
4/23/2023 6:00 | 11 | 8
4/23/2023 7:00 | 10 | 6
4/23/2023 8:00 | 9 | 4
4/23/2023 9:00 | 8 | 4
4/23/2023 10:00 | 9 | 4
4/23/2023 11:00 | 12 | 6
4/23/2023 12:00 | 11 | 8
4/23/2023 13:00 | 12 | 11
4/23/2023 14:00 | 16 | 15
4/23/2023 15:00 | 12 | 8
4/23/2023 16:00 | 16 | 15
4/23/2023 17:00 | 22 | 15
4/23/2023 18:00 | 44 | 36
4/23/2023 19:00 | 39 | 26
4/23/2023 20:00 | 33 | 31
4/23/2023 21:00 | 42 | 34
4/23/2023 22:00 | 30 | 23
4/23/2023 23:00 | 27 | 26
4/24/2023 0:00 | 34 | 24
4/24/2023 1:00 | 14 | 13
4/24/2023 2:00 | 11 | 10
4/24/2023 3:00 | 9 | 7
4/24/2023 4:00 | 9 | 8
4/24/2023 5:00 | 9 | 6
4/24/2023 6:00 | 9 | 5
4/24/2023 7:00 | 17 | 4
4/24/2023 8:00 | 16 | 12
4/24/2023 9:00 | 46 | 18
4/24/2023 10:00 | 24 | 20
4/24/2023 11:00 | 19 | 7
4/24/2023 12:00 | 11 | 4
4/24/2023 13:00 | 12 | 2
4/24/2023 14:00 | 21 | 11
4/24/2023 15:00 |  |  | 2.e
4/24/2023 16:00 | 8 |  | 2.e
4/24/2023 17:00 | 21 | 17
4/24/2023 18:00 | 25 | 18
4/24/2023 19:00 | 25 | 18
4/24/2023 20:00 | 25 | 9
4/24/2023 21:00 | 21 | 15
4/24/2023 22:00 | 53 | 44
4/24/2023 23:00 | 44 | 30
4/25/2023 0:00 | 48 | 36
4/25/2023 1:00 | 31 | 30
4/25/2023 2:00 | 31 | 20
4/25/2023 3:00 | 29 | 17
4/25/2023 4:00 | 34 | 29
4/25/2023 5:00 | 18 | 10
4/25/2023 6:00 | 26 | 17
4/25/2023 7:00 | 34 | 21
4/25/2023 8:00 | 30 | 13
4/25/2023 9:00 | 39 | 23
4/25/2023 10:00 | 34 | 26
4/25/2023 11:00 | 33 | 25
4/25/2023 12:00 | 29 | 25
4/25/2023 13:00 | 23 | 16
4/25/2023 14:00 | 29 | 28
4/25/2023 15:00 | 43 | 42
4/25/2023 16:00 | 80 | 79
4/25/2023 17:00 | 47 |  | 2.h
4/25/2023 18:00 | 45 | 42
4/25/2023 19:00 | 21 | 17
4/25/2023 20:00 | 23 | 16
4/25/2023 21:00 | 15 | 8
4/25/2023 22:00 | 40 | 39
4/25/2023 23:00 | 23 | 19
4/26/2023 0:00 | 26 | 25
4/26/2023 1:00 | 30 | 22
4/26/2023 2:00 | 41 | 36
4/26/2023 3:00 | 29 | 22
4/26/2023 4:00 | 24 | 23
4/26/2023 5:00 | 23 | 22
4/26/2023 6:00 | 17 | 12
4/26/2023 7:00 | 19 | 18
4/26/2023 8:00 | 27 | 23
4/26/2023 9:00 | 22 | 21
4/26/2023 10:00 | 14 | 13
4/26/2023 11:00 | 19 | 18
4/26/2023 12:00 | 22 | 11
4/26/2023 13:00 | 24 | 18
4/26/2023 14:00 | 26 | 15
4/26/2023 15:00 | 17 | 16
4/26/2023 16:00 | 15 | 7
4/26/2023 17:00 | 28 | 20
4/26/2023 18:00 | 42 | 23
4/26/2023 19:00 | 84 | 67
4/26/2023 20:00 | 72 | 57
4/26/2023 21:00 | 60 | 53
4/26/2023 22:00 | 50 | 42
4/26/2023 23:00 | 46 | 40
4/27/2023 0:00 | 28 | 19
4/27/2023 1:00 | 13 | 5
4/27/2023 2:00 | 11 | 5
4/27/2023 3:00 | 13 | 5
4/27/2023 4:00 | 10 | 6
4/27/2023 5:00 | 9 | 4
4/27/2023 6:00 | 11 | 3
4/27/2023 7:00 | 32 | 23
4/27/2023 8:00 | 35 | 28
4/27/2023 9:00 | 30 | 28
4/27/2023 10:00 | 43 | 39
4/27/2023 11:00 | 40 | 39
4/27/2023 12:00 | 67 | 62
4/27/2023 13:00 | 51 | 50
4/27/2023 14:00 | 56 | 55
4/27/2023 15:00 | 15 | 9
4/27/2023 16:00 | 14 | 11
4/27/2023 17:00 | 44 | 35
4/27/2023 18:00 | 35 | 29
4/27/2023 19:00 | 26 | 25
4/27/2023 20:00 | 47 | 46
4/27/2023 21:00 | 17 | 8
4/27/2023 22:00 | 9 | 6
4/27/2023 23:00 | 8 | 4
4/28/2023 0:00 | 7 | 2
4/28/2023 1:00 | 6 | 1
4/28/2023 2:00 | 3 | 1
4/28/2023 3:00 | 3 | 1
4/28/2023 4:00 | 3 | 1
4/28/2023 5:00 | 2 | 1
4/28/2023 6:00 | 2 | 1
4/28/2023 7:00 | 3 | 1
4/28/2023 8:00 | 2 | 1
4/28/2023 9:00 | 2 | 1
4/28/2023 10:00 | 4 | 3
4/28/2023 11:00 | 6 | 4
4/28/2023 12:00 | 7 | 1
4/28/2023 13:00 | 4 | 1
4/28/2023 14:00 | 6 | 5
4/28/2023 15:00 | 8 | 3
4/28/2023 16:00 | 25 | 24
4/28/2023 17:00 | 26 | 13
4/28/2023 18:00 | 34 | 16
4/28/2023 19:00 | 39 | 16
4/28/2023 20:00 | 34 | 13
4/28/2023 21:00 | 29 | 8
4/28/2023 22:00 | 35 | 21
4/28/2023 23:00 | 30 | 17
4/29/2023 0:00 | 30 | 9
4/29/2023 1:00 | 14 | 6
4/29/2023 2:00 | 25 | 2
4/29/2023 3:00 | 25 | 12
4/29/2023 4:00 | 14 | 8
4/29/2023 5:00 | 21 | 3
4/29/2023 6:00 | 16 | 1
4/29/2023 7:00 | 15 | 1
4/29/2023 8:00 | 14 | 1
4/29/2023 9:00 | 13 | 6
4/29/2023 10:00 | 19 | 6
4/29/2023 11:00 | 17 | 16
4/29/2023 12:00 | 19 | 3
4/29/2023 13:00 | 23 | 8
4/29/2023 14:00 | 24 | 13
4/29/2023 15:00 | 22 | 14
4/29/2023 16:00 | 30 | 19
4/29/2023 17:00 | 29 | 21
4/29/2023 18:00 | 63 | 52
4/29/2023 19:00 | 66 | 51
4/29/2023 20:00 | 61 | 50
4/29/2023 21:00 | 102 | 89
4/29/2023 22:00 | 34 | 24
4/29/2023 23:00 | 20 | 9
4/30/2023 0:00 | 20 | 9
4/30/2023 1:00 | 23 | 12
4/30/2023 2:00 | 14 | 6
4/30/2023 3:00 | 18 | 6
4/30/2023 4:00 | 18 | 6
4/30/2023 5:00 | 14 | 5
4/30/2023 6:00 | 21 | 13
4/30/2023 7:00 | 27 | 19
4/30/2023 8:00 | 49 | 41
4/30/2023 9:00 | 21 | 13
4/30/2023 10:00 | 17 | 15
4/30/2023 11:00 | 13 | 12
4/30/2023 12:00 | 15 | 8
4/30/2023 13:00 | 19 | 6
4/30/2023 14:00 | 14 | 7
4/30/2023 15:00 | 11 | 7
4/30/2023 16:00 | 13 | 12
4/30/2023 17:00 | 19 | 10
4/30/2023 18:00 | 52 | 37
4/30/2023 19:00 | 67 | 44
4/30/2023 20:00 | 74 | 57
4/30/2023 21:00 | 184 | 158
4/30/2023 22:00 | 147 | 130
4/30/2023 23:00 | 90 | 74
2023-01-05 | 91 | 81
2023-01-05 01:00 | 163 | 162
2023-01-05 02:00 | 64 | 57
2023-01-05 03:00 | 49 | 40
2023-01-05 04:00 | 35 | 28
2023-01-05 05:00 | 30 | 25
2023-01-05 06:00 | 22 | 18
2023-01-05 07:00 | 6 | 1
2023-01-05 08:00 | 6 | 1
2023-01-05 09:00 | 8 | 1
2023-01-05 10:00 | 13 | 10
2023-01-05 11:00 | 14 | 10
2023-01-05 12:00 | 14 | 8
2023-01-05 13:00 | 16 | 11
2023-01-05 14:00 | 11 | 8
2023-01-05 15:00 | 13 | 7
2023-01-05 16:00 | 20 | 10
2023-01-05 17:00 | 31 | 23
2023-01-05 18:00 | 56 | 48
2023-01-05 19:00 | 62 | 52
2023-01-05 20:00 | 71 | 59
2023-01-05 21:00 | 173 | 147
2023-01-05 22:00 | 83 | 69
2023-01-05 23:00 | 56 | 43
2023-02-05 | 47 | 37
2023-02-05 01:00 | 54 | 44
2023-02-05 02:00 | 29 | 18
2023-02-05 03:00 | 21 | 10
2023-02-05 04:00 | 21 | 18
2023-02-05 05:00 | 26 | 22
2023-02-05 06:00 | 64 | 58
2023-02-05 07:00 | 67 | 49
2023-02-05 08:00 | 42 | 36
2023-02-05 09:00 | 23 | 11
2023-02-05 10:00 | 22 | 14
2023-02-05 11:00 | 18 | 17
2023-02-05 12:00 | 10 | 5
2023-02-05 13:00 | 12 | 7
2023-02-05 14:00 | 17 | 16
2023-02-05 15:00 | 15 | 14
2023-02-05 16:00 | 13 | 10
2023-02-05 17:00 | 19 | 13
2023-02-05 18:00 | 24 | 13
2023-02-05 19:00 | 35 | 27
2023-02-05 20:00 | 39 | 25
2023-02-05 21:00 | 31 | 20
2023-02-05 22:00 | 32 | 27
2023-02-05 23:00 | 29 | 17
2023-03-05 | 16 | 8
2023-03-05 01:00 | 17 | 7
2023-03-05 02:00 | 17 | 9
2023-03-05 03:00 | 14 | 6
2023-03-05 04:00 | 21 | 20
2023-03-05 05:00 | 17 | 14
2023-03-05 06:00 | 9 | 8
2023-03-05 07:00 | 11 | 5
2023-03-05 08:00 | 24 | 14
2023-03-05 09:00 | 17 | 16
2023-03-05 10:00 | 11 | 9
2023-03-05 11:00 | 12 | 11
2023-03-05 12:00 | 13 | 6
2023-03-05 13:00 | 11 | 6
2023-03-05 14:00 | 13 | 6
2023-03-05 15:00 | 16 | 4
2023-03-05 16:00 | 24 | 11
2023-03-05 17:00 | 38 | 26
2023-03-05 18:00 | 86 | 74
2023-03-05 19:00 | 129 | 105
2023-03-05 20:00 | 115 | 91
2023-03-05 21:00 | 136 | 112
2023-03-05 22:00 | 311 | 281
2023-03-05 23:00 | 298 | 267
2023-04-05 | 152 | 135
2023-04-05 01:00 | 184 | 168
2023-04-05 02:00 | 220 | 198
2023-04-05 03:00 | 65 | 60
2023-04-05 04:00 | 45 | 41
2023-04-05 05:00 | 38 | 32
2023-04-05 06:00 | 56 | 49
2023-04-05 07:00 | 63 | 50
2023-04-05 08:00 | 86 | 60
2023-04-05 09:00 | 100 | 83
2023-04-05 10:00 | 139 | 118
2023-04-05 11:00 | 74 | 56
2023-04-05 12:00 | 41 | 31
2023-04-05 13:00 | 21 | 15
2023-04-05 14:00 | 35 | 27
2023-04-05 15:00 | 23 | 17
2023-04-05 16:00 | 24 | 23
2023-04-05 17:00 | 26 | 22
2023-04-05 18:00 | 32 | 24
2023-04-05 19:00 | 118 | 104
2023-04-05 20:00 | 241 | 226
2023-04-05 21:00 | 272 | 239
2023-04-05 22:00 | 218 | 189
2023-04-05 23:00 | 309 | 270
2023-05-05 | 126 | 115
2023-05-05 01:00 | 76 | 67
2023-05-05 02:00 | 6 | 1
2023-05-05 03:00 | 9 | 5
2023-05-05 04:00 | 7 | 3
2023-05-05 05:00 | 6 | 1
2023-05-05 06:00 | 7 | 1
2023-05-05 07:00 | 10 | 5
2023-05-05 08:00 | 11 | 7
2023-05-05 09:00 | 24 | 23
2023-05-05 10:00 | 10 | 7
2023-05-05 11:00 | 7 | 6
2023-05-05 12:00 | 10 | 6
2023-05-05 13:00 | 10 | 2
2023-05-05 14:00 | 11 | 2
2023-05-05 15:00 | 15 | 4
2023-05-05 16:00 | 15 | 13
2023-05-05 17:00 | 18 | 14
2023-05-05 18:00 | 39 | 33
2023-05-05 19:00 | 32 | 27
2023-05-05 20:00 | 23 | 16
2023-05-05 21:00 | 21 | 15
2023-05-05 22:00 | 22 | 21
2023-05-05 23:00 | 22 | 21
2023-06-05 | 17 | 9
2023-06-05 01:00 | 15 | 8
2023-06-05 02:00 | 14 | 5
2023-06-05 03:00 | 9 | 3
2023-06-05 04:00 | 8 | 3
2023-06-05 05:00 | 7 | 4
2023-06-05 06:00 | 8 | 2
2023-06-05 07:00 | 7 | 1
2023-06-05 08:00 | 7 | 5
2023-06-05 09:00 | 6 | 3
2023-06-05 10:00 | 8 | 7
2023-06-05 11:00 | 11 | 4
2023-06-05 12:00 | 10 | 4
2023-06-05 13:00 | 10 | 4
2023-06-05 14:00 | 10 | 4
2023-06-05 15:00 | 8 | 3
2023-06-05 16:00 | 16 | 6
2023-06-05 17:00 | 30 | 19
2023-06-05 18:00 | 60 | 42
2023-06-05 19:00 | 68 | 42
2023-06-05 20:00 | 51 | 40
2023-06-05 21:00 | 22 | 21
2023-06-05 22:00 | 16 | 15
2023-06-05 23:00 | 15 | 10
2023-07-05 | 21 | 9
2023-07-05 01:00 | 22 | 16
2023-07-05 02:00 | 23 | 9
2023-07-05 03:00 | 27 | 14
2023-07-05 04:00 | 20 | 15
2023-07-05 05:00 | 22 | 12
2023-07-05 06:00 | 45 | 37
2023-07-05 07:00 | 45 | 33
2023-07-05 08:00 | 30 | 15
2023-07-05 09:00 | 18 | 6
2023-07-05 10:00 | 9 | 7
2023-07-05 11:00 | 16 | 9
2023-07-05 12:00 | 15 | 7
2023-07-05 13:00 | 18 | 8
2023-07-05 14:00 | 13 | 8
2023-07-05 15:00 | 17 | 5
2023-07-05 16:00 | 17 | 8
2023-07-05 17:00 | 32 | 21
2023-07-05 18:00 | 85 | 72
2023-07-05 19:00 | 306 | 269
2023-07-05 20:00 | 299 | 261
2023-07-05 21:00 | 362 | 312
2023-07-05 22:00 | 97 | 85
2023-07-05 23:00 | 35 | 25
2023-08-05 | 90 | 75
2023-08-05 01:00 | 98 | 84
2023-08-05 02:00 | 61 | 52
2023-08-05 03:00 | 36 | 29
2023-08-05 04:00 | 34 | 29
2023-08-05 05:00 | 30 | 27
2023-08-05 06:00 | 21 | 15
2023-08-05 07:00 | 44 | 35
2023-08-05 08:00 | 53 | 40
2023-08-05 09:00 | 78 | 56
2023-08-05 10:00 | 78 | 54
2023-08-05 11:00 | 28 | 18
2023-08-05 12:00 | 20 | 15
2023-08-05 13:00 | 18 | 11
2023-08-05 14:00 | 21 | 20
2023-08-05 15:00 | 24 | 23
2023-08-05 16:00 | 43 | 32
2023-08-05 17:00 | 52 | 38
2023-08-05 18:00 | 65 | 45
2023-08-05 19:00 | 48 | 32
2023-08-05 20:00 | 50 | 38
2023-08-05 21:00 | 58 | 41
2023-08-05 22:00 | 72 | 54
2023-08-05 23:00 | 101 | 84
2023-09-05 | 158 | 125
2023-09-05 01:00 | 91 | 76
2023-09-05 02:00 | 78 | 63
2023-09-05 03:00 | 56 | 36
2023-09-05 04:00 | 43 | 36
2023-09-05 05:00 | 28 | 15
2023-09-05 06:00 | 25 | 17
2023-09-05 07:00 | 54 | 37
2023-09-05 08:00 | 63 | 44
2023-09-05 09:00 | 46 | 31
2023-09-05 10:00 | 36 | 23
2023-09-05 11:00 | 25 | 14
2023-09-05 12:00 | 27 | 19
2023-09-05 13:00 | 36 | 22
2023-09-05 14:00 | 36 | 22
2023-09-05 15:00 | 36 | 21
2023-09-05 16:00 | 21 | 8
2023-09-05 17:00 | 48 | 33
2023-09-05 18:00 | 177 | 139
2023-09-05 19:00 | 259 | 205
2023-09-05 20:00 | 178 | 134
2023-09-05 21:00 | 187 | 145
2023-09-05 22:00 | 125 | 99
2023-09-05 23:00 | 119 | 99
2023-10-05 | 86 | 74
2023-10-05 01:00 | 40 | 31
2023-10-05 02:00 | 22 | 14
2023-10-05 03:00 | 27 | 22
2023-10-05 04:00 | 26 | 16
2023-10-05 05:00 | 20 | 19
2023-10-05 06:00 | 14 | 10
2023-10-05 07:00 | 41 | 27
2023-10-05 08:00 | 65 | 38
2023-10-05 09:00 | 60 | 44
2023-10-05 10:00 | 58 | 39
2023-10-05 11:00 | 29 | 23
2023-10-05 12:00 | 26 | 15
2023-10-05 13:00 | 37 | 28
2023-10-05 14:00 | 34 | 24
2023-10-05 15:00 | 28 | 17
2023-10-05 16:00 | 22 | 9
2023-10-05 17:00 | 17 | 9
2023-10-05 18:00 | 35 | 26
2023-10-05 19:00 | 78 | 63
2023-10-05 20:00 | 130 | 104
2023-10-05 21:00 | 166 | 138
2023-10-05 22:00 | 250 | 205
2023-10-05 23:00 | 58 | 48
2023-11-05 | 70 | 52
2023-11-05 01:00 | 80 | 58
2023-11-05 02:00 | 96 | 67
2023-11-05 03:00 | 103 | 68
2023-11-05 04:00 | 52 | 38
2023-11-05 05:00 | 27 | 19
2023-11-05 06:00 | 30 | 14
2023-11-05 07:00 | 28 | 22
2023-11-05 08:00 | 28 | 19
2023-11-05 09:00 | 29 | 19
2023-11-05 10:00 | 36 | 23
2023-11-05 11:00 | 21 | 18
2023-11-05 12:00 | 20 | 8
2023-11-05 13:00 | 29 | 17
2023-11-05 14:00 | 10 | 5
2023-11-05 15:00 |  |  | 2.e
2023-11-05 16:00 | 32 | 22
2023-11-05 17:00 | 39 | 29
2023-11-05 18:00 | 49 | 33
2023-11-05 19:00 | 37 | 33
2023-11-05 20:00 | 25 | 23
2023-11-05 21:00 | 33 | 28
2023-11-05 22:00 | 58 | 50
2023-11-05 23:00 | 35 | 25
2023-12-05 | 37 | 29
2023-12-05 01:00 | 36 | 29
2023-12-05 02:00 | 34 | 28
2023-12-05 03:00 | 16 | 12
2023-12-05 04:00 | 21 | 17
2023-12-05 05:00 | 19 | 18
2023-12-05 06:00 | 16 | 5
2023-12-05 07:00 | 23 | 22
2023-12-05 08:00 | 35 | 31
2023-12-05 09:00 | 36 | 22
2023-12-05 10:00 | 38 | 37
2023-12-05 11:00 | 35 | 34
2023-12-05 12:00 | 41 | 40
2023-12-05 13:00 | 25 | 22
2023-12-05 14:00 | 29 | 21
2023-12-05 15:00 | 21 | 19
2023-12-05 16:00 | 28 | 24
2023-12-05 17:00 | 39 | 38
2023-12-05 18:00 | 56 | 55
2023-12-05 19:00 | 93 | 92
2023-12-05 20:00 | 84 | 83
2023-12-05 21:00 | 116 | 105
2023-12-05 22:00 | 96 | 82
2023-12-05 23:00 | 59 | 51
5/13/2023 0:00 | 117 | 108
5/13/2023 1:00 | 65 | 60
5/13/2023 2:00 | 20 | 13
5/13/2023 3:00 | 29 | 26
5/13/2023 4:00 | 8 | 4
5/13/2023 5:00 | 8 | 7
5/13/2023 6:00 | 9 | 7
5/13/2023 7:00 | 17 | 12
5/13/2023 8:00 | 17 | 13
5/13/2023 9:00 | 18 | 13
5/13/2023 10:00 | 30 | 21
5/13/2023 11:00 | 42 | 26
5/13/2023 12:00 | 14 | 8
5/13/2023 13:00 | 15 | 14
5/13/2023 14:00 | 13 | 9
5/13/2023 15:00 | 13 | 6
5/13/2023 16:00 | 18 | 11
5/13/2023 17:00 | 34 | 26
5/13/2023 18:00 | 112 | 100
5/13/2023 19:00 | 222 | 184
5/13/2023 20:00 | 181 | 155
5/13/2023 21:00 | 274 | 231
5/13/2023 22:00 | 59 | 52
5/13/2023 23:00 | 28 | 22
5/14/2023 0:00 | 28 | 23
5/14/2023 1:00 | 31 | 27
5/14/2023 2:00 | 40 | 33
5/14/2023 3:00 | 24 | 16
5/14/2023 4:00 | 13 | 7
5/14/2023 5:00 | 18 | 9
5/14/2023 6:00 | 12 | 10
5/14/2023 7:00 | 8 | 5
5/14/2023 8:00 | 18 | 7
5/14/2023 9:00 | 10 | 9
5/14/2023 10:00 | 16 | 10
5/14/2023 11:00 | 16 | 11
5/14/2023 12:00 | 19 | 8
5/14/2023 13:00 | 17 | 6
5/14/2023 14:00 | 16 | 7
5/14/2023 15:00 | 18 | 11
5/14/2023 16:00 | 24 | 17
5/14/2023 17:00 | 45 | 36
5/14/2023 18:00 | 103 | 86
5/14/2023 19:00 | 147 | 123
5/14/2023 20:00 | 353 | 312
5/14/2023 21:00 | 102 | 89
5/14/2023 22:00 | 80 | 63
5/14/2023 23:00 | 46 | 35
5/15/2023 0:00 | 28 | 18
5/15/2023 1:00 | 24 | 16
5/15/2023 2:00 | 26 | 16
5/15/2023 3:00 | 29 | 17
5/15/2023 4:00 | 31 | 19
5/15/2023 5:00 | 30 | 20
5/15/2023 6:00 | 30 | 16
5/15/2023 7:00 | 46 | 23
5/15/2023 8:00 | 43 | 25
5/15/2023 9:00 | 60 | 45
5/15/2023 10:00 | 73 | 53
5/15/2023 11:00 | 66 | 48
5/15/2023 12:00 | 33 | 19
5/15/2023 13:00 | 22 | 7
5/15/2023 14:00 | 22 | 12
5/15/2023 15:00 | 16 | 12
5/15/2023 16:00 | 13 | 12
5/15/2023 17:00 | 9 | 8
5/15/2023 18:00 | 15 | 8
5/15/2023 19:00 | 15 | 13
5/15/2023 20:00 | 12 | 9
5/15/2023 21:00 | 13 | 7
5/15/2023 22:00 | 11 | 8
5/15/2023 23:00 | 13 | 11
5/16/2023 0:00 | 47 | 42
5/16/2023 1:00 | 34 | 27
5/16/2023 2:00 | 53 | 45
5/16/2023 3:00 | 27 | 21
5/16/2023 4:00 | 48 | 46
5/16/2023 5:00 | 36 | 26
5/16/2023 6:00 | 22 | 14
5/16/2023 7:00 | 28 | 17
5/16/2023 8:00 | 57 | 46
5/16/2023 9:00 | 36 | 25
5/16/2023 10:00 | 40 | 28
5/16/2023 11:00 | 41 | 27
5/16/2023 12:00 | 30 | 18
5/16/2023 13:00 | 20 | 7
5/16/2023 14:00 | 22 | 9
5/16/2023 15:00 | 30 | 12
5/16/2023 16:00 | 35 | 22
5/16/2023 17:00 | 49 | 27
5/16/2023 18:00 | 66 | 39
5/16/2023 19:00 | 71 | 38
5/16/2023 20:00 | 132 | 97
5/16/2023 21:00 | 224 | 182
5/16/2023 22:00 | 205 | 171
5/16/2023 23:00 | 217 | 187
5/17/2023 0:00 | 183 | 149
5/17/2023 1:00 | 102 | 84
5/17/2023 2:00 | 94 | 74
5/17/2023 3:00 | 40 | 33
5/17/2023 4:00 | 25 | 12
5/17/2023 5:00 | 16 | 7
5/17/2023 6:00 | 16 | 5
5/17/2023 7:00 | 23 | 7
5/17/2023 8:00 | 24 | 12
5/17/2023 9:00 | 23 | 10
5/17/2023 10:00 | 23 | 13
5/17/2023 11:00 | 19 | 8
5/17/2023 12:00 | 20 | 7
5/17/2023 13:00 | 21 | 9
5/17/2023 14:00 | 24 | 16
5/17/2023 15:00 | 17 | 9
5/17/2023 16:00 | 28 | 19
5/17/2023 17:00 | 33 | 28
5/17/2023 18:00 | 75 | 63
5/17/2023 19:00 | 65 | 55
5/17/2023 20:00 | 140 | 122
5/17/2023 21:00 | 131 | 117
5/17/2023 22:00 | 126 | 116
5/17/2023 23:00 | 145 | 134
5/18/2023 0:00 | 46 | 39
5/18/2023 1:00 | 38 | 33
5/18/2023 2:00 | 41 | 39
5/18/2023 3:00 | 39 | 31
5/18/2023 4:00 | 11 | 7
5/18/2023 5:00 | 13 | 8
5/18/2023 6:00 | 29 | 22
5/18/2023 7:00 | 13 | 10
5/18/2023 8:00 | 18 | 9
5/18/2023 9:00 | 21 | 13
5/18/2023 10:00 | 16 | 10
5/18/2023 11:00 | 15 | 7
5/18/2023 12:00 | 17 | 13
5/18/2023 13:00 | 21 | 11
5/18/2023 14:00 | 16 | 8
5/18/2023 15:00 | 17 | 5
5/18/2023 16:00 | 13 | 11
5/18/2023 17:00 | 21 | 9
5/18/2023 18:00 | 26 | 15
5/18/2023 19:00 | 18 | 17
5/18/2023 20:00 | 46 | 38
5/18/2023 21:00 | 56 | 51
5/18/2023 22:00 | 39 | 29
5/18/2023 23:00 | 38 | 36
5/19/2023 0:00 | 39 | 25
5/19/2023 1:00 | 50 | 32
5/19/2023 2:00 | 45 | 29
5/19/2023 3:00 | 84 | 66
5/19/2023 4:00 | 69 | 59
5/19/2023 5:00 | 14 | 12
5/19/2023 6:00 | 12 | 10
5/19/2023 7:00 | 22 | 18
5/19/2023 8:00 | 40 | 30
5/19/2023 9:00 | 60 | 46
5/19/2023 10:00 | 85 | 64
5/19/2023 11:00 | 88 | 64
5/19/2023 12:00 | 28 | 18
5/19/2023 13:00 | 29 | 12
5/19/2023 14:00 | 18 | 17
5/19/2023 15:00 | 18 | 12
5/19/2023 16:00 | 21 | 12
5/19/2023 17:00 | 52 | 30
5/19/2023 18:00 | 176 | 131
5/19/2023 19:00 | 120 | 95
5/19/2023 20:00 | 85 | 72
5/19/2023 21:00 | 116 | 94
5/19/2023 22:00 | 180 | 155
5/19/2023 23:00 | 101 | 88
5/20/2023 0:00 | 84 | 74
5/20/2023 1:00 | 72 | 64
5/20/2023 2:00 | 42 | 34
5/20/2023 3:00 | 59 | 52
5/20/2023 4:00 | 22 | 21
5/20/2023 5:00 | 21 | 20
5/20/2023 6:00 | 18 | 17
5/20/2023 7:00 | 13 | 10
5/20/2023 8:00 | 11 | 8
5/20/2023 9:00 | 13 | 11
5/20/2023 10:00 | 21 | 12
5/20/2023 11:00 | 26 | 21
5/20/2023 12:00 | 29 | 25
5/20/2023 13:00 | 44 | 36
5/20/2023 14:00 | 31 | 23
5/20/2023 15:00 | 48 | 33
5/20/2023 16:00 | 79 | 66
5/20/2023 17:00 | 51 | 37
5/20/2023 18:00 | 28 | 21
5/20/2023 19:00 | 20 | 19
5/20/2023 20:00 | 21 | 12
5/20/2023 21:00 | 21 | 16
5/20/2023 22:00 | 15 | 14
5/20/2023 23:00 | 15 | 12
5/21/2023 0:00 | 8 | 7
5/21/2023 1:00 | 6 | 5
5/21/2023 2:00 | 5 | 4
5/21/2023 3:00 | 5 | 1
5/21/2023 4:00 | 7 | 1
5/21/2023 5:00 | 6 | 4
5/21/2023 6:00 | 5 | 2
5/21/2023 7:00 | 6 | 1
5/21/2023 8:00 | 7 | 3
5/21/2023 9:00 | 17 | 9
5/21/2023 10:00 | 16 | 12
5/21/2023 11:00 | 26 | 17
5/21/2023 12:00 | 23 | 11
5/21/2023 13:00 | 24 | 8
5/21/2023 14:00 | 24 | 11
5/21/2023 15:00 | 25 | 22
5/21/2023 16:00 | 23 | 20
5/21/2023 17:00 | 21 | 14
5/21/2023 18:00 | 34 | 23
5/21/2023 19:00 | 26 | 14
5/21/2023 20:00 | 23 | 16
5/21/2023 21:00 | 29 | 19
5/21/2023 22:00 | 66 | 46
5/21/2023 23:00 | 41 | 29
5/22/2023 0:00 | 18 | 4
5/22/2023 1:00 | 27 | 18
5/22/2023 2:00 | 21 | 17
5/22/2023 3:00 | 16 | 4
5/22/2023 4:00 | 7 | 4
5/22/2023 5:00 | 20 | 15
5/22/2023 6:00 | 40 | 33
5/22/2023 7:00 | 30 | 21
5/22/2023 8:00 | 35 | 28
5/22/2023 9:00 | 28 | 21
5/22/2023 10:00 | 22 | 17
5/22/2023 11:00 | 18 | 7
5/22/2023 12:00 | 18 | 4
5/22/2023 13:00 | 15 | 6
5/22/2023 14:00 | 18 | 6
5/22/2023 15:00 | 25 | 12
5/22/2023 16:00 | 25 | 14
5/22/2023 17:00 | 41 | 23
5/22/2023 18:00 | 22 | 18
5/22/2023 19:00 | 17 | 6
5/22/2023 20:00 | 15 | 11
5/22/2023 21:00 | 21 | 14
5/22/2023 22:00 | 11 | 8
5/22/2023 23:00 | 11 | 8
5/23/2023 0:00 | 10 | 8
5/23/2023 1:00 | 14 | 6
5/23/2023 2:00 | 25 | 4
5/23/2023 3:00 | 23 | 10
5/23/2023 4:00 | 18 | 6
5/23/2023 5:00 | 18 | 6
5/23/2023 6:00 | 15 | 5
5/23/2023 7:00 | 21 | 11
5/23/2023 8:00 | 19 | 10
5/23/2023 9:00 | 22 | 10
5/23/2023 10:00 | 23 | 15
5/23/2023 11:00 | 13 | 8
5/23/2023 12:00 | 18 | 5
5/23/2023 13:00 | 25 | 7
5/23/2023 14:00 | 23 | 7
5/23/2023 15:00 | 16 | 4
5/23/2023 16:00 | 20 | 4
5/23/2023 17:00 | 25 | 12
5/23/2023 18:00 | 26 | 9
5/23/2023 19:00 | 19 | 9
5/23/2023 20:00 | 12 | 10
5/23/2023 21:00 | 16 | 8
5/23/2023 22:00 | 12 | 7
5/23/2023 23:00 | 14 | 7
5/24/2023 0:00 | 17 | 6
5/24/2023 1:00 | 24 | 7
5/24/2023 2:00 | 21 | 9
5/24/2023 3:00 | 25 | 9
5/24/2023 4:00 | 27 | 9
5/24/2023 5:00 | 24 | 10
5/24/2023 6:00 | 21 | 8
5/24/2023 7:00 | 18 | 7
5/24/2023 8:00 | 23 | 10
5/24/2023 9:00 | 22 | 10
5/24/2023 10:00 | 22 | 11
5/24/2023 11:00 | 18 | 10
5/24/2023 12:00 | 27 | 11
5/24/2023 13:00 | 20 | 11
5/24/2023 14:00 | 26 | 15
5/24/2023 15:00 | 30 | 19
5/24/2023 16:00 | 32 | 18
5/24/2023 17:00 | 17 | 9
5/24/2023 18:00 | 20 | 7
5/24/2023 19:00 | 24 | 13
5/24/2023 20:00 | 26 | 14
5/24/2023 21:00 | 19 | 9
5/24/2023 22:00 | 17 | 8
5/24/2023 23:00 | 23 | 16
5/25/2023 0:00 | 17 | 9
5/25/2023 1:00 | 12 | 7
5/25/2023 2:00 | 12 | 4
5/25/2023 3:00 | 15 | 5
5/25/2023 4:00 | 13 | 8
5/25/2023 5:00 | 14 | 2
5/25/2023 6:00 | 15 | 4
5/25/2023 7:00 | 15 | 5
5/25/2023 8:00 | 15 | 5
5/25/2023 9:00 | 13 | 5
5/25/2023 10:00 | 19 | 7
5/25/2023 11:00 | 13 | 9
5/25/2023 12:00 | 13 | 6
5/25/2023 13:00 | 12 | 6
5/25/2023 14:00 | 12 | 6
5/25/2023 15:00 | 21 | 14
5/25/2023 16:00 | 30 | 18
5/25/2023 17:00 | 21 | 17
5/25/2023 18:00 | 32 | 22
5/25/2023 19:00 | 38 | 29
5/25/2023 20:00 | 66 | 58
5/25/2023 21:00 | 70 | 56
5/25/2023 22:00 | 83 | 72
5/25/2023 23:00 | 42 | 31
5/26/2023 0:00 | 53 | 43
5/26/2023 1:00 | 104 | 83
5/26/2023 2:00 | 92 | 72
5/26/2023 3:00 | 36 | 22
5/26/2023 4:00 | 14 | 12
5/26/2023 5:00 | 26 | 19
5/26/2023 6:00 | 42 | 39
5/26/2023 7:00 | 41 | 34
5/26/2023 8:00 | 122 | 105
5/26/2023 9:00 | 34 | 27
5/26/2023 10:00 | 30 | 21
5/26/2023 11:00 | 26 | 19
5/26/2023 12:00 | 28 | 22
5/26/2023 13:00 | 23 | 17
5/26/2023 14:00 | 23 | 15
5/26/2023 15:00 | 21 | 14
5/26/2023 16:00 | 28 | 19
5/26/2023 17:00 | 65 | 46
5/26/2023 18:00 | 96 | 46
5/26/2023 19:00 | 147 | 123
5/26/2023 20:00 | 213 | 181
5/26/2023 21:00 | 208 | 192
5/26/2023 22:00 | 163 | 141
5/26/2023 23:00 | 66 | 61
5/27/2023 0:00 | 65 | 57
5/27/2023 1:00 | 36 | 28
5/27/2023 2:00 | 59 | 54
5/27/2023 3:00 | 24 | 22
5/27/2023 4:00 | 18 | 17
5/27/2023 5:00 | 21 | 19
5/27/2023 6:00 | 25 | 23
5/27/2023 7:00 | 17 | 14
5/27/2023 8:00 | 17 | 9
5/27/2023 9:00 | 17 | 10
5/27/2023 10:00 | 16 | 7
5/27/2023 11:00 | 22 | 12
5/27/2023 12:00 | 20 | 17
5/27/2023 13:00 | 19 | 15
5/27/2023 14:00 | 21 | 20
5/27/2023 15:00 | 24 | 21
5/27/2023 16:00 | 33 | 27
5/27/2023 17:00 | 58 | 47
5/27/2023 18:00 | 50 | 41
5/27/2023 19:00 | 39 | 30
5/27/2023 20:00 | 34 | 29
5/27/2023 21:00 | 30 | 24
5/27/2023 22:00 | 45 | 40
5/27/2023 23:00 | 32 | 29
5/28/2023 0:00 | 33 | 27
5/28/2023 1:00 | 30 | 21
5/28/2023 2:00 | 21 | 16
5/28/2023 3:00 | 20 | 15
5/28/2023 4:00 | 48 | 15
5/28/2023 5:00 | 70 | 69
5/28/2023 6:00 | 50 | 49
5/28/2023 7:00 | 22 | 16
5/28/2023 8:00 | 40 | 31
5/28/2023 9:00 | 32 | 31
5/28/2023 10:00 | 21 | 17
5/28/2023 11:00 | 21 | 15
5/28/2023 12:00 | 21 | 20
5/28/2023 13:00 | 25 | 23
5/28/2023 14:00 | 27 | 25
5/28/2023 15:00 | 29 | 24
5/28/2023 16:00 | 17 | 14
5/28/2023 17:00 | 25 | 11
5/28/2023 18:00 | 58 | 44
5/28/2023 19:00 | 55 | 43
5/28/2023 20:00 | 37 | 30
5/28/2023 21:00 | 108 | 96
5/28/2023 22:00 | 66 | 56
5/28/2023 23:00 | 61 | 50
5/29/2023 0:00 | 46 | 34
5/29/2023 1:00 | 26 | 21
5/29/2023 2:00 | 13 | 2
5/29/2023 3:00 | 12 | 8
5/29/2023 4:00 | 12 | 6
5/29/2023 5:00 | 14 | 13
5/29/2023 6:00 | 17 | 8
5/29/2023 7:00 | 21 | 17
5/29/2023 8:00 | 33 | 26
5/29/2023 9:00 | 23 | 18
5/29/2023 10:00 | 31 | 20
5/29/2023 11:00 | 25 | 18
5/29/2023 12:00 | 26 | 25
5/29/2023 13:00 | 24 | 12
5/29/2023 14:00 | 28 | 19
5/29/2023 15:00 | 36 | 22
5/29/2023 16:00 | 28 | 18
5/29/2023 17:00 | 61 | 42
5/29/2023 18:00 | 81 | 58
5/29/2023 19:00 | 78 | 49
5/29/2023 20:00 | 87 | 68
5/29/2023 21:00 | 51 | 42
5/29/2023 22:00 | 119 | 96
5/29/2023 23:00 | 148 | 125
5/30/2023 0:00 | 209 | 178
5/30/2023 1:00 | 133 | 117
5/30/2023 2:00 | 58 | 53
5/30/2023 3:00 | 68 | 54
5/30/2023 4:00 | 53 | 39
5/30/2023 5:00 | 35 |  | 2.b
5/30/2023 6:00 | 29 |  | 2.b
5/30/2023 7:00 | 35 | 24
5/30/2023 8:00 | 59 | 33
5/30/2023 9:00 | 119 | 90
5/30/2023 10:00 | 129 | 107
5/30/2023 11:00 | 86 |  | 2.b
5/30/2023 12:00 | 72 |  | 2.b
5/30/2023 13:00 | 43 | 24
5/30/2023 14:00 | 57 | 41
5/30/2023 15:00 | 28 | 10
5/30/2023 16:00 | 29 | 19
5/30/2023 17:00 | 33 | 17
5/30/2023 18:00 | 27 | 21
5/30/2023 19:00 | 25 | 17
5/30/2023 20:00 | 34 | 32
5/30/2023 21:00 | 24 | 17
5/30/2023 22:00 | 21 | 20
5/30/2023 23:00 | 14 | 12
5/31/2023 0:00 | 18 | 11
5/31/2023 1:00 | 12 | 11
5/31/2023 2:00 | 15 | 9
5/31/2023 3:00 | 6 | 5
5/31/2023 4:00 | 7 | 6
5/31/2023 5:00 | 10 | 4
5/31/2023 6:00 | 13 | 5
5/31/2023 7:00 | 26 | 18
5/31/2023 8:00 | 38 | 28
5/31/2023 9:00 | 21 | 14
5/31/2023 10:00 | 15 | 9
5/31/2023 11:00 | 12 | 8
5/31/2023 12:00 | 20 | 19
5/31/2023 13:00 | 30 | 25
5/31/2023 14:00 | 25 | 17
5/31/2023 15:00 | 30 | 23
5/31/2023 16:00 | 42 | 28
5/31/2023 17:00 | 67 | 49
5/31/2023 18:00 | 128 | 95
5/31/2023 19:00 | 434 | 373
5/31/2023 20:00 | 274 | 229
5/31/2023 21:00 | 116 | 99
5/31/2023 22:00 | 85 | 73
5/31/2023 23:00 | 106 | 94
2023-01-06 | 49 | 40
2023-01-06 01:00 | 74 | 62
2023-01-06 02:00 | 22 | 17
2023-01-06 03:00 | 10 | 8
2023-01-06 04:00 | 26 | 17
2023-01-06 05:00 | 26 | 14
2023-01-06 06:00 | 18 | 11
2023-01-06 07:00 | 27 | 21
2023-01-06 08:00 | 13 | 7
2023-01-06 09:00 | 19 | 10
2023-01-06 10:00 | 26 | 18
2023-01-06 11:00 | 19 | 8
2023-01-06 12:00 | 21 | 9
2023-01-06 13:00 | 20 | 15
2023-01-06 14:00 | 68 | 63
2023-01-06 15:00 | 53 | 48
2023-01-06 16:00 | 28 | 27
2023-01-06 17:00 | 19 | 15
2023-01-06 18:00 | 14 | 10
2023-01-06 19:00 | 13 | 8
2023-01-06 20:00 | 22 | 8
2023-01-06 21:00 | 30 | 12
2023-01-06 22:00 | 36 | 16
2023-01-06 23:00 | 35 | 10
2023-02-06 | 30 | 11
2023-02-06 01:00 | 21 | 7
2023-02-06 02:00 | 31 | 20
2023-02-06 03:00 | 27 | 19
2023-02-06 04:00 | 28 | 4
2023-02-06 05:00 | 19 | 3
2023-02-06 06:00 | 23 | 7
2023-02-06 07:00 | 23 | 6
2023-02-06 08:00 | 51 | 25
2023-02-06 09:00 | 45 | 26
2023-02-06 10:00 | 29 | 14
2023-02-06 11:00 | 36 | 14
2023-02-06 12:00 | 30 | 11
2023-02-06 13:00 | 29 | 9
2023-02-06 14:00 | 21 | 7
2023-02-06 15:00 | 21 | 5
2023-02-06 16:00 | 27 | 9
2023-02-06 17:00 | 26 | 10
2023-02-06 18:00 | 26 | 9
2023-02-06 19:00 | 24 | 13
2023-02-06 20:00 | 21 | 11
2023-02-06 21:00 | 22 | 7
2023-02-06 22:00 | 21 | 8
2023-02-06 23:00 | 19 | 4
2023-03-06 | 19 | 1
2023-03-06 01:00 | 14 | 4
2023-03-06 02:00 | 19 | 7
2023-03-06 03:00 | 24 | 6
2023-03-06 04:00 | 14 | 4
2023-03-06 05:00 | 20 | 4
2023-03-06 06:00 | 25 | 10
2023-03-06 07:00 | 19 | 7
2023-03-06 08:00 | 17 | 4
2023-03-06 09:00 | 22 | 5
2023-03-06 10:00 | 24 | 8
2023-03-06 11:00 | 30 | 19
2023-03-06 12:00 | 32 | 16
2023-03-06 13:00 | 28 | 13
2023-03-06 14:00 | 33 | 16
2023-03-06 15:00 | 30 | 18
2023-03-06 16:00 | 38 | 16
2023-03-06 17:00 | 48 | 37
2023-03-06 18:00 | 66 | 47
2023-03-06 19:00 | 248 | 204
2023-03-06 20:00 | 71 | 47
2023-03-06 21:00 | 148 | 122
2023-03-06 22:00 | 203 | 174
2023-03-06 23:00 | 233 |  | 2.b
2023-04-06 | 404 | 369
2023-04-06 01:00 | 315 | 283
2023-04-06 02:00 | 111 | 94
2023-04-06 03:00 | 90 |  | 2.b
2023-04-06 04:00 | 75 | 33
2023-04-06 05:00 | 13 | 1
2023-04-06 06:00 | 16 | 1
2023-04-06 07:00 | 18 | 1
2023-04-06 08:00 | 16 |  | 2.b
2023-04-06 09:00 | 22 |  | 2.b
2023-04-06 10:00 | 33 | 28
2023-04-06 11:00 | 33 | 14
2023-04-06 12:00 | 26 | 22
2023-04-06 13:00 | 63 | 53
2023-04-06 14:00 | 100 | 89
2023-04-06 15:00 | 67 |  | 2.b
2023-04-06 16:00 | 33 | 19
2023-04-06 17:00 | 49 | 33
2023-04-06 18:00 | 99 | 78
2023-04-06 19:00 | 60 | 34
2023-04-06 20:00 | 56 |  | 2.b
2023-04-06 21:00 | 34 | 27
2023-04-06 22:00 | 55 | 43
2023-04-06 23:00 | 32 | 14
2023-05-06 | 42 |  | 2.b
2023-05-06 01:00 | 104 |  | 2.b
2023-05-06 02:00 | 98 | 84
2023-05-06 03:00 | 34 | 22
2023-05-06 04:00 | 60 | 51
2023-05-06 05:00 | 26 | 2
2023-05-06 06:00 | 27 |  | 2.b
2023-05-06 07:00 | 63 | 46
2023-05-06 08:00 | 26 | 18
2023-05-06 09:00 | 42 | 20
2023-05-06 10:00 | 30 |  | 2.b
2023-05-06 11:00 | 14 |  | 2.b
2023-05-06 12:00 | 16 | 9
2023-05-06 13:00 | 13 | 1
2023-05-06 14:00 | 17 | 6
2023-05-06 15:00 | 18 | 13
2023-05-06 16:00 |  |  | 2.e
2023-05-06 17:00 |  | 11
2023-05-06 18:00 | 10 | 9
2023-05-06 19:00 | 7 | 6
2023-05-06 20:00 | 5 | 4
2023-05-06 21:00 | 4 | 2
2023-05-06 22:00 | 21 | 5
2023-05-06 23:00 | 16 | 10
2023-06-06 | 49 | 37
2023-06-06 01:00 | 15 | 10
2023-06-06 02:00 | 14 | 8
2023-06-06 03:00 | 21 | 14
2023-06-06 04:00 | 12 | 8
2023-06-06 05:00 | 13 | 4
2023-06-06 06:00 | 9 | 5
2023-06-06 07:00 | 17 | 9
2023-06-06 08:00 | 26 | 18
2023-06-06 09:00 | 79 | 58
2023-06-06 10:00 | 42 | 27
2023-06-06 11:00 | 41 | 29
2023-06-06 12:00 | 30 | 16
2023-06-06 13:00 | 33 | 15
2023-06-06 14:00 | 35 | 19
2023-06-06 15:00 | 42 | 20
2023-06-06 16:00 | 48 | 26
2023-06-06 17:00 | 74 | 35
2023-06-06 18:00 | 154 | 115
2023-06-06 19:00 | 340 | 284
2023-06-06 20:00 | 262 | 223
2023-06-06 21:00 | 141 | 119
2023-06-06 22:00 | 71 | 63
2023-06-06 23:00 | 95 | 80
2023-07-06 | 100 | 85
2023-07-06 01:00 | 101 | 84
2023-07-06 02:00 | 29 | 22
2023-07-06 03:00 | 33 | 27
2023-07-06 04:00 | 15 | 10
2023-07-06 05:00 | 13 | 7
2023-07-06 06:00 | 20 | 19
2023-07-06 07:00 | 12 | 2
2023-07-06 08:00 | 26 | 15
2023-07-06 09:00 | 43 | 37
2023-07-06 10:00 | 66 | 56
2023-07-06 11:00 | 38 | 20
2023-07-06 12:00 | 43 | 33
2023-07-06 13:00 | 57 | 48
2023-07-06 14:00 | 75 | 66
2023-07-06 15:00 | 120 | 106
2023-07-06 16:00 | 122 | 110
2023-07-06 17:00 | 144 | 125
2023-07-06 18:00 | 126 | 111
2023-07-06 19:00 | 34 | 32
2023-07-06 20:00 | 15 | 14
2023-07-06 21:00 | 10 | 9
2023-07-06 22:00 | 16 | 13
2023-07-06 23:00 | 10 | 9
2023-08-06 | 7 | 6
2023-08-06 01:00 | 4 | 3
2023-08-06 02:00 | 5 | 4
2023-08-06 03:00 | 6 | 2
2023-08-06 04:00 | 5 | 1
2023-08-06 05:00 | 4 | 2
2023-08-06 06:00 | 4 | 3
2023-08-06 07:00 | 6 | 4
2023-08-06 08:00 | 5 | 4
2023-08-06 09:00 | 11 | 8
2023-08-06 10:00 | 12 | 11
2023-08-06 11:00 | 22 | 8
2023-08-06 12:00 | 14 | 11
2023-08-06 13:00 | 19 | 7
2023-08-06 14:00 | 25 | 12
2023-08-06 15:00 | 22 | 12
2023-08-06 16:00 | 24 | 13
2023-08-06 17:00 | 24 | 15
2023-08-06 18:00 | 30 | 21
2023-08-06 19:00 | 41 | 37
2023-08-06 20:00 | 103 | 80
2023-08-06 21:00 | 267 | 237
2023-08-06 22:00 | 330 | 297
2023-08-06 23:00 | 284 | 252
2023-09-06 | 172 | 145
2023-09-06 01:00 | 61 |  | 2.b
2023-09-06 02:00 | 36 | 11
2023-09-06 03:00 | 34 | 22
2023-09-06 04:00 | 17 | 2
2023-09-06 05:00 | 15 | 7
2023-09-06 06:00 | 11 | 9
2023-09-06 07:00 | 26 | 18
2023-09-06 08:00 | 20 | 11
2023-09-06 09:00 | 16 | 8
2023-09-06 10:00 | 20 | 9
2023-09-06 11:00 | 23 | 16
2023-09-06 12:00 | 17 | 8
2023-09-06 13:00 | 18 | 6
2023-09-06 14:00 | 26 | 17
2023-09-06 15:00 | 36 |  | 2.b
2023-09-06 16:00 | 32 | 23
2023-09-06 17:00 | 41 | 26
2023-09-06 18:00 | 38 | 24
2023-09-06 19:00 | 36 | 24
2023-09-06 20:00 | 28 | 17
2023-09-06 21:00 | 21 | 13
2023-09-06 22:00 | 62 | 47
2023-09-06 23:00 | 135 | 118
2023-10-06 | 292 | 268
2023-10-06 01:00 | 249 |  | 2.b
2023-10-06 02:00 | 134 | 116
2023-10-06 03:00 | 58 | 49
2023-10-06 04:00 | 55 | 32
2023-10-06 05:00 | 69 | 59
2023-10-06 06:00 | 46 | 37
2023-10-06 07:00 | 32 |  | 2.b
2023-10-06 08:00 | 26 |  | 2.b
2023-10-06 09:00 | 22 | 18
2023-10-06 10:00 | 59 | 50
2023-10-06 11:00 | 107 | 87
2023-10-06 12:00 | 112 | 86
2023-10-06 13:00 | 60 |  | 2.b
2023-10-06 14:00 | 31 |  | 2.b
2023-10-06 15:00 | 21 | 17
2023-10-06 16:00 | 35 | 24
2023-10-06 17:00 | 88 | 72
2023-10-06 18:00 | 278 |  | 2.b
2023-10-06 19:00 | 274 |  | 2.b
2023-10-06 20:00 | 173 | 159
2023-10-06 21:00 | 195 | 172
2023-10-06 22:00 | 95 | 80
2023-10-06 23:00 | 67 | 56
2023-11-06 | 56 |  | 2.b
2023-11-06 01:00 | 29 |  | 2.b
2023-11-06 02:00 | 31 | 20
2023-11-06 03:00 | 27 | 15
2023-11-06 04:00 | 22 | 11
2023-11-06 05:00 | 22 |  | 2.b
2023-11-06 06:00 | 23 |  | 2.b
2023-11-06 07:00 | 20 |  | 2.b
2023-11-06 08:00 | 26 |  | 2.b
2023-11-06 09:00 | 54 |  | 2.b
2023-11-06 10:00 | 87 |  | 2.b
2023-11-06 11:00 | 185 |  | 2.b
2023-11-06 12:00 | 119 |  | 2.b
2023-11-06 13:00 | 42 |  | 2.b
2023-11-06 14:00 | 24 |  | 2.b
2023-11-06 15:00 | 33 |  | 2.b
2023-11-06 16:00 |  |  | 2.e
2023-11-06 17:00 |  |  | 2.e
2023-11-06 18:00 |  |  | 2.e
2023-11-06 19:00 | 158 | 147
2023-11-06 20:00 | 207 | 174
2023-11-06 21:00 | 190 | 163
2023-11-06 22:00 | 306 | 273
2023-11-06 23:00 | 390 | 343
2023-12-06 | 498 | 429
2023-12-06 01:00 | 301 | 274
2023-12-06 02:00 | 332 |  | 2.b
2023-12-06 03:00 | 22 | 21
2023-12-06 04:00 | 11 | 8
2023-12-06 05:00 | 12 | 8
2023-12-06 06:00 | 12 | 11
2023-12-06 07:00 | 21 | 16
2023-12-06 08:00 | 21 | 16
2023-12-06 09:00 | 19 | 12
2023-12-06 10:00 | 9 | 8
2023-12-06 11:00 | 20 | 19
2023-12-06 12:00 | 15 | 12
2023-12-06 13:00 | 19 | 9
2023-12-06 14:00 | 22 | 11
2023-12-06 15:00 | 21 | 14
2023-12-06 16:00 | 23 | 12
2023-12-06 17:00 | 40 | 30
2023-12-06 18:00 | 68 | 55
2023-12-06 19:00 | 115 | 101
2023-12-06 20:00 | 99 | 87
2023-12-06 21:00 | 55 | 44
2023-12-06 22:00 | 38 | 37
2023-12-06 23:00 | 40 | 35
6/13/2023 0:00 | 28 | 25
6/13/2023 1:00 | 26 | 25
6/13/2023 2:00 | 20 | 14
6/13/2023 3:00 | 40 | 31
6/13/2023 4:00 | 36 | 31
6/13/2023 5:00 | 12 | 9
6/13/2023 6:00 | 37 | 29
6/13/2023 7:00 | 51 | 47
6/13/2023 8:00 | 37 | 31
6/13/2023 9:00 | 21 | 20
6/13/2023 10:00 | 22 | 21
6/13/2023 11:00 | 22 | 21
6/13/2023 12:00 | 25 | 21
6/13/2023 13:00 | 20 | 17
6/13/2023 14:00 | 19 | 11
6/13/2023 15:00 | 32 | 21
6/13/2023 16:00 | 44 | 31
6/13/2023 17:00 | 43 | 32
6/13/2023 18:00 | 73 | 53
6/13/2023 19:00 | 123 | 91
6/13/2023 20:00 | 112 | 91
6/13/2023 21:00 | 78 | 63
6/13/2023 22:00 | 89 | 78
6/13/2023 23:00 | 97 | 80
6/14/2023 0:00 | 73 | 60
6/14/2023 1:00 | 63 | 52
6/14/2023 2:00 | 59 | 46
6/14/2023 3:00 | 65 | 57
6/14/2023 4:00 | 45 | 41
6/14/2023 5:00 | 26 | 25
6/14/2023 6:00 | 32 | 27
6/14/2023 7:00 | 40 | 22
6/14/2023 8:00 | 51 | 50
6/14/2023 9:00 | 50 | 35
6/14/2023 10:00 | 38 | 34
6/14/2023 11:00 | 39 | 33
6/14/2023 12:00 | 51 | 44
6/14/2023 13:00 | 47 | 43
6/14/2023 14:00 | 43 | 35
6/14/2023 15:00 | 44 | 38
6/14/2023 16:00 | 52 | 48
6/14/2023 17:00 | 105 | 88
6/14/2023 18:00 | 119 | 98
6/14/2023 19:00 | 126 | 118
6/14/2023 20:00 | 123 | 107
6/14/2023 21:00 | 180 | 161
6/14/2023 22:00 | 111 | 96
6/14/2023 23:00 | 114 | 100
6/15/2023 0:00 | 133 | 116
6/15/2023 1:00 | 142 | 122
6/15/2023 2:00 | 113 | 97
6/15/2023 3:00 | 78 | 64
6/15/2023 4:00 | 49 | 48
6/15/2023 5:00 | 10 | 9
6/15/2023 6:00 | 9 | 6
6/15/2023 7:00 | 11 | 10
6/15/2023 8:00 | 18 | 12
6/15/2023 9:00 | 19 | 18
6/15/2023 10:00 | 18 | 15
6/15/2023 11:00 | 20 | 14
6/15/2023 12:00 | 23 | 16
6/15/2023 13:00 | 19 | 9
6/15/2023 14:00 | 17 | 12
6/15/2023 15:00 | 21 | 16
6/15/2023 16:00 | 21 | 19
6/15/2023 17:00 | 26 | 18
6/15/2023 18:00 | 50 | 37
6/15/2023 19:00 | 50 | 38
6/15/2023 20:00 | 37 | 32
6/15/2023 21:00 | 42 | 31
6/15/2023 22:00 | 47 | 42
6/15/2023 23:00 | 42 | 36
6/16/2023 0:00 | 119 | 115
6/16/2023 1:00 | 41 | 39
6/16/2023 2:00 | 52 | 51
6/16/2023 3:00 | 17 | 8
6/16/2023 4:00 | 15 | 9
6/16/2023 5:00 | 14 | 11
6/16/2023 6:00 | 14 | 13
6/16/2023 7:00 | 24 | 19
6/16/2023 8:00 | 23 | 15
6/16/2023 9:00 | 22 | 14
6/16/2023 10:00 | 26 | 19
6/16/2023 11:00 | 21 | 11
6/16/2023 12:00 | 16 | 14
6/16/2023 13:00 | 13 | 12
6/16/2023 14:00 | 16 | 15
6/16/2023 15:00 | 15 | 12
6/16/2023 16:00 | 24 | 21
6/16/2023 17:00 | 45 | 32
6/16/2023 18:00 | 81 | 64
6/16/2023 19:00 | 83 | 71
6/16/2023 20:00 | 139 | 122
6/16/2023 21:00 | 145 | 128
6/16/2023 22:00 | 132 | 117
6/16/2023 23:00 | 51 | 45
6/17/2023 0:00 | 105 | 97
6/17/2023 1:00 | 107 | 103
6/17/2023 2:00 | 34 | 32
6/17/2023 3:00 | 26 | 22
6/17/2023 4:00 | 13 | 12
6/17/2023 5:00 | 12 | 11
6/17/2023 6:00 | 10 | 8
6/17/2023 7:00 | 12 | 9
6/17/2023 8:00 | 15 | 14
6/17/2023 9:00 | 16 | 12
6/17/2023 10:00 | 23 | 22
6/17/2023 11:00 | 29 | 21
6/17/2023 12:00 | 22 | 21
6/17/2023 13:00 | 27 | 20
6/17/2023 14:00 | 25 | 16
6/17/2023 15:00 | 22 | 21
6/17/2023 16:00 | 30 | 28
6/17/2023 17:00 | 54 | 47
6/17/2023 18:00 | 87 | 71
6/17/2023 19:00 | 82 | 76
6/17/2023 20:00 | 155 | 144
6/17/2023 21:00 | 290 | 262
6/17/2023 22:00 | 244 | 223
6/17/2023 23:00 | 82 | 80
6/18/2023 0:00 | 64 | 57
6/18/2023 1:00 | 53 | 48
6/18/2023 2:00 | 57 | 56
6/18/2023 3:00 | 47 | 46
6/18/2023 4:00 | 23 | 22
6/18/2023 5:00 | 62 | 60
6/18/2023 6:00 | 22 | 18
6/18/2023 7:00 | 16 | 15
6/18/2023 8:00 | 18 | 17
6/18/2023 9:00 | 18 | 17
6/18/2023 10:00 | 21 | 16
6/18/2023 11:00 | 23 | 18
6/18/2023 12:00 | 26 | 25
6/18/2023 13:00 | 23 | 21
6/18/2023 14:00 | 24 | 18
6/18/2023 15:00 | 33 | 27
6/18/2023 16:00 | 34 | 30
6/18/2023 17:00 | 46 | 35
6/18/2023 18:00 | 81 | 72
6/18/2023 19:00 | 81 | 74
6/18/2023 20:00 | 37 | 29
6/18/2023 21:00 | 37 | 28
6/18/2023 22:00 | 26 | 21
6/18/2023 23:00 | 29 | 28
6/19/2023 0:00 | 19 | 14
6/19/2023 1:00 | 18 | 17
6/19/2023 2:00 | 24 | 20
6/19/2023 3:00 | 15 | 9
6/19/2023 4:00 | 18 | 15
6/19/2023 5:00 | 21 | 18
6/19/2023 6:00 | 34 | 27
6/19/2023 7:00 | 80 | 64
6/19/2023 8:00 | 149 | 117
6/19/2023 9:00 | 102 | 87
6/19/2023 10:00 | 21 | 20
6/19/2023 11:00 | 29 | 21
6/19/2023 12:00 | 24 | 17
6/19/2023 13:00 | 26 | 15
6/19/2023 14:00 | 21 | 12
6/19/2023 15:00 | 25 | 13
6/19/2023 16:00 | 59 | 41
6/19/2023 17:00 | 81 | 59
6/19/2023 18:00 | 112 | 82
6/19/2023 19:00 | 70 | 49
6/19/2023 20:00 | 105 | 79
6/19/2023 21:00 | 95 | 77
6/19/2023 22:00 | 99 | 80
6/19/2023 23:00 | 151 | 131
6/20/2023 0:00 | 287 | 250
6/20/2023 1:00 | 189 | 167
6/20/2023 2:00 | 185 | 167
6/20/2023 3:00 | 170 | 156
6/20/2023 4:00 | 29 | 27
6/20/2023 5:00 | 25 | 18
6/20/2023 6:00 | 17 | 16
6/20/2023 7:00 | 42 | 34
6/20/2023 8:00 | 45 | 37
6/20/2023 9:00 | 55 | 51
6/20/2023 10:00 | 123 | 111
6/20/2023 11:00 | 98 | 78
6/20/2023 12:00 | 40 | 39
6/20/2023 13:00 | 32 | 25
6/20/2023 14:00 | 54 | 50
6/20/2023 15:00 | 36 | 29
6/20/2023 16:00 | 45 | 38
6/20/2023 17:00 | 84 | 79
6/20/2023 18:00 | 98 | 83
6/20/2023 19:00 | 77 | 70
6/20/2023 20:00 | 170 | 156
6/20/2023 21:00 | 168 | 151
6/20/2023 22:00 | 282 | 247
6/20/2023 23:00 | 109 | 91
6/21/2023 0:00 | 121 | 111
6/21/2023 1:00 | 441 | 393
6/21/2023 2:00 | 374 | 334
6/21/2023 3:00 | 262 | 232
6/21/2023 4:00 | 43 | 39
6/21/2023 5:00 | 41 | 32
6/21/2023 6:00 | 55 | 46
6/21/2023 7:00 | 34 | 30
6/21/2023 8:00 | 51 | 39
6/21/2023 9:00 | 59 | 53
6/21/2023 10:00 | 85 | 76
6/21/2023 11:00 | 91 | 76
6/21/2023 12:00 | 32 | 24
6/21/2023 13:00 | 30 | 22
6/21/2023 14:00 | 22 | 18
6/21/2023 15:00 | 17 | 13
6/21/2023 16:00 | 22 | 18
6/21/2023 17:00 | 18 | 17
6/21/2023 18:00 | 16 | 15
6/21/2023 19:00 | 17 | 12
6/21/2023 20:00 | 16 | 15
6/21/2023 21:00 | 10 | 8
6/21/2023 22:00 | 9 | 7
6/21/2023 23:00 | 8 |  | 2.b
6/22/2023 0:00 | 8 |  | 2.b
6/22/2023 1:00 | 5 |  | 2.b
6/22/2023 2:00 | 8 |  | 2.b
6/22/2023 3:00 | 6 |  | 2.b
6/22/2023 4:00 | 4 |  | 2.b
6/22/2023 5:00 | 5 |  | 2.b
6/22/2023 6:00 | 2 |  | 2.b
6/22/2023 7:00 | 6 |  | 2.b
6/22/2023 8:00 | 9 |  | 2.b
6/22/2023 9:00 | 9 |  | 2.b
6/22/2023 10:00 | 13 |  | 2.b
6/22/2023 11:00 | 18 |  | 2.b
6/22/2023 12:00 |  |  | 2.e
6/22/2023 13:00 |  |  | 2.e
6/22/2023 14:00 | 23 |  | 2.b
6/22/2023 15:00 | 25 |  | 2.b
6/22/2023 16:00 | 33 |  | 2.b
6/22/2023 17:00 | 21 |  | 2.b
6/22/2023 18:00 | 12 |  | 2.b
6/22/2023 19:00 | 20 |  | 2.b
6/22/2023 20:00 | 23 |  | 2.b
6/22/2023 21:00 | 16 |  | 2.b
6/22/2023 22:00 | 18 |  | 2.b
6/22/2023 23:00 | 13 |  | 2.b
6/23/2023 0:00 | 21 |  | 2.b
6/23/2023 1:00 | 19 |  | 2.b
6/23/2023 2:00 | 21 |  | 2.b
6/23/2023 3:00 | 15 |  | 2.b
6/23/2023 4:00 | 10 |  | 2.b
6/23/2023 5:00 | 10 |  | 2.b
6/23/2023 6:00 | 11 |  | 2.b
6/23/2023 7:00 | 7 |  | 2.b
6/23/2023 8:00 | 13 |  | 2.b
6/23/2023 9:00 | 10 |  | 2.b
6/23/2023 10:00 | 19 |  | 2.b
6/23/2023 11:00 | 34 |  | 2.b
6/23/2023 12:00 | 9 |  | 2.b
6/23/2023 13:00 | 21 |  | 2.b
6/23/2023 14:00 | 31 |  | 2.b
6/23/2023 15:00 | 33 |  | 2.e
6/23/2023 16:00 |  |  | 2.e
6/23/2023 17:00 | 46 |  | 2.e
6/23/2023 18:00 | 81 | 73
6/23/2023 19:00 | 77 | 70
6/23/2023 20:00 | 53 | 52
6/23/2023 21:00 | 48 | 44
6/23/2023 22:00 | 39 | 38
6/23/2023 23:00 | 16 | 15
6/24/2023 0:00 | 11 | 8
6/24/2023 1:00 | 15 | 6
6/24/2023 2:00 | 13 | 6
6/24/2023 3:00 | 15 | 5
6/24/2023 4:00 | 22 | 7
6/24/2023 5:00 | 24 | 13
6/24/2023 6:00 | 24 | 9
6/24/2023 7:00 | 21 | 10
6/24/2023 8:00 | 26 | 15
6/24/2023 9:00 | 59 | 42
6/24/2023 10:00 | 37 | 20
6/24/2023 11:00 | 34 | 20
6/24/2023 12:00 | 34 | 21
6/24/2023 13:00 | 34 | 23
6/24/2023 14:00 | 27 | 17
6/24/2023 15:00 | 20 | 9
6/24/2023 16:00 | 41 |  | 2.e
6/24/2023 17:00 | 93 | 77
6/24/2023 18:00 | 201 | 171
6/24/2023 19:00 | 222 | 187
6/24/2023 20:00 | 353 | 324
6/24/2023 21:00 | 232 | 201
6/24/2023 22:00 | 155 | 139
6/24/2023 23:00 | 55 | 54
6/25/2023 0:00 | 27 | 19
6/25/2023 1:00 | 14 | 13
6/25/2023 2:00 | 8 | 7
6/25/2023 3:00 | 5 | 4
6/25/2023 4:00 | 5 | 4
6/25/2023 5:00 | 4 | 1
6/25/2023 6:00 | 5 | 4
6/25/2023 7:00 | 3 | 2
6/25/2023 8:00 | 8 | 1
6/25/2023 9:00 | 15 | 5
6/25/2023 10:00 | 17 | 6
6/25/2023 11:00 | 27 | 14
6/25/2023 12:00 | 40 | 22
6/25/2023 13:00 | 35 | 21
6/25/2023 14:00 | 39 | 21
6/25/2023 15:00 | 37 | 18
6/25/2023 16:00 | 42 | 21
6/25/2023 17:00 | 52 | 28
6/25/2023 18:00 | 42 | 27
6/25/2023 19:00 | 35 | 23
6/25/2023 20:00 | 29 | 21
6/25/2023 21:00 | 32 | 25
6/25/2023 22:00 | 36 | 21
6/25/2023 23:00 | 21 | 10
6/26/2023 0:00 | 23 | 16
6/26/2023 1:00 | 26 | 13
6/26/2023 2:00 | 27 | 14
6/26/2023 3:00 | 25 | 11
6/26/2023 4:00 | 21 | 8
6/26/2023 5:00 | 21 | 13
6/26/2023 6:00 | 19 | 7
6/26/2023 7:00 | 7 | 4
6/26/2023 8:00 | 17 | 8
6/26/2023 9:00 | 14 | 7
6/26/2023 10:00 | 25 | 15
6/26/2023 11:00 | 21 | 14
6/26/2023 12:00 | 17 | 12
6/26/2023 13:00 | 27 | 12
6/26/2023 14:00 | 24 | 13
6/26/2023 15:00 | 20 | 17
6/26/2023 16:00 | 54 | 50
6/26/2023 17:00 | 101 | 86
6/26/2023 18:00 | 31 | 28
6/26/2023 19:00 | 96 | 92
6/26/2023 20:00 | 52 | 46
6/26/2023 21:00 | 27 | 25
6/26/2023 22:00 | 20 | 15
6/26/2023 23:00 | 21 | 17
6/27/2023 0:00 | 19 | 7
6/27/2023 1:00 | 18 | 7
6/27/2023 2:00 | 16 | 8
6/27/2023 3:00 | 29 | 22
6/27/2023 4:00 | 17 | 12
6/27/2023 5:00 | 23 | 15
6/27/2023 6:00 | 24 | 11
6/27/2023 7:00 | 28 | 14
6/27/2023 8:00 | 22 | 10
6/27/2023 9:00 | 21 | 11
6/27/2023 10:00 | 24 | 15
6/27/2023 11:00 | 28 | 12
6/27/2023 12:00 | 30 | 16
6/27/2023 13:00 | 29 | 16
6/27/2023 14:00 | 29 | 12
6/27/2023 15:00 | 27 | 21
6/27/2023 16:00 | 32 | 17
6/27/2023 17:00 | 39 | 26
6/27/2023 18:00 | 41 | 28
6/27/2023 19:00 | 41 | 28
6/27/2023 20:00 | 58 | 49
6/27/2023 21:00 | 100 | 84
6/27/2023 22:00 | 66 | 54
6/27/2023 23:00 | 163 | 143
6/28/2023 0:00 | 62 | 55
6/28/2023 1:00 | 72 | 63
6/28/2023 2:00 | 32 | 28
6/28/2023 3:00 | 22 | 20
6/28/2023 4:00 | 35 | 23
6/28/2023 5:00 | 17 | 12
6/28/2023 6:00 | 9 | 8
6/28/2023 7:00 | 13 | 8
6/28/2023 8:00 | 42 | 37
6/28/2023 9:00 | 41 | 34
6/28/2023 10:00 | 54 | 51
6/28/2023 11:00 | 99 | 84
6/28/2023 12:00 | 47 | 33
6/28/2023 13:00 | 40 | 26
6/28/2023 14:00 | 33 | 24
6/28/2023 15:00 | 59 | 45
6/28/2023 16:00 | 92 | 75
6/28/2023 17:00 | 157 | 130
6/28/2023 18:00 | 279 | 235
6/28/2023 19:00 | 80 | 62
6/28/2023 20:00 | 86 | 66
6/28/2023 21:00 | 168 | 147
6/28/2023 22:00 | 50 | 46
6/28/2023 23:00 | 37 | 31
6/29/2023 0:00 | 28 | 27
6/29/2023 1:00 | 79 | 70
6/29/2023 2:00 | 69 | 61
6/29/2023 3:00 | 43 | 41
6/29/2023 4:00 | 24 | 20
6/29/2023 5:00 | 34 | 33
6/29/2023 6:00 | 34 | 25
6/29/2023 7:00 | 23 | 18
6/29/2023 8:00 | 24 | 20
6/29/2023 9:00 | 18 | 16
6/29/2023 10:00 | 16 | 15
6/29/2023 11:00 |  |  | 2.e
6/29/2023 12:00 | 16 | 14
6/29/2023 13:00 | 21 | 12
6/29/2023 14:00 | 29 | 25
6/29/2023 15:00 | 22 | 17
6/29/2023 16:00 | 32 | 28
6/29/2023 17:00 | 54 | 42
6/29/2023 18:00 | 211 | 188
6/29/2023 19:00 | 202 | 182
6/29/2023 20:00 | 96 | 88
6/29/2023 21:00 | 131 | 109
6/29/2023 22:00 | 105 | 96
6/29/2023 23:00 | 106 | 92
6/30/2023 0:00 | 142 | 126
6/30/2023 1:00 | 130 | 106
6/30/2023 2:00 | 52 | 43
6/30/2023 3:00 | 78 | 72
6/30/2023 4:00 | 70 | 59
6/30/2023 5:00 | 35 | 29
6/30/2023 6:00 | 48 | 47
6/30/2023 7:00 | 26 | 24
6/30/2023 8:00 | 41 | 40
6/30/2023 9:00 | 56 | 55
6/30/2023 10:00 | 47 | 46
6/30/2023 11:00 | 41 | 35
6/30/2023 12:00 | 50 | 49
6/30/2023 13:00 | 32 | 28
6/30/2023 14:00 | 73 | 69
6/30/2023 15:00 | 74 | 71
6/30/2023 16:00 | 60 | 52
6/30/2023 17:00 | 131 | 122
6/30/2023 18:00 | 138 | 128
6/30/2023 19:00 | 186 | 174
6/30/2023 20:00 | 166 | 154
6/30/2023 21:00 | 247 | 223
6/30/2023 22:00 | 214 | 198
6/30/2023 23:00 | 91 | 80
2023-01-07 | 47 | 42
2023-01-07 01:00 | 46 | 40
2023-01-07 02:00 | 53 | 49
2023-01-07 03:00 | 69 | 59
2023-01-07 04:00 | 47 | 45
2023-01-07 05:00 | 56 | 48
2023-01-07 06:00 | 36 | 30
2023-01-07 07:00 | 43 | 41
2023-01-07 08:00 | 53 | 50
2023-01-07 09:00 | 87 | 83
2023-01-07 10:00 | 47 | 44
2023-01-07 11:00 | 38 | 37
2023-01-07 12:00 | 25 | 20
2023-01-07 13:00 | 21 | 18
2023-01-07 14:00 | 18 | 17
2023-01-07 15:00 | 14 | 13
2023-01-07 16:00 | 13 | 10
2023-01-07 17:00 | 12 | 9
2023-01-07 18:00 | 9 | 8
2023-01-07 19:00 | 8 | 5
2023-01-07 20:00 | 8 | 5
2023-01-07 21:00 | 8 | 7
2023-01-07 22:00 | 9 | 8
2023-01-07 23:00 | 19 | 9
2023-02-07 | 24 | 19
2023-02-07 01:00 | 18 | 17
2023-02-07 02:00 | 23 | 10
2023-02-07 03:00 | 23 | 13
2023-02-07 04:00 | 22 | 11
2023-02-07 05:00 | 14 | 7
2023-02-07 06:00 | 17 | 5
2023-02-07 07:00 | 25 | 11
2023-02-07 08:00 | 24 | 10
2023-02-07 09:00 | 29 | 13
2023-02-07 10:00 | 21 | 13
2023-02-07 11:00 | 13 | 10
2023-02-07 12:00 | 38 | 32
2023-02-07 13:00 | 17 | 13
2023-02-07 14:00 | 24 | 13
2023-02-07 15:00 | 22 | 12
2023-02-07 16:00 | 24 | 15
2023-02-07 17:00 | 35 | 17
2023-02-07 18:00 | 37 | 21
2023-02-07 19:00 | 41 | 21
2023-02-07 20:00 | 27 | 14
2023-02-07 21:00 | 21 | 12
2023-02-07 22:00 | 20 | 14
2023-02-07 23:00 | 13 | 10
2023-03-07 | 9 | 5
2023-03-07 01:00 | 11 | 6
2023-03-07 02:00 | 12 | 9
2023-03-07 03:00 | 12 | 5
2023-03-07 04:00 | 8 | 3
2023-03-07 05:00 | 10 | 1
2023-03-07 06:00 | 8 | 1
2023-03-07 07:00 | 11 | 1
2023-03-07 08:00 | 16 | 9
2023-03-07 09:00 | 15 | 6
2023-03-07 10:00 | 13 | 8
2023-03-07 11:00 | 17 | 12
2023-03-07 12:00 | 15 | 12
2023-03-07 13:00 | 20 | 11
2023-03-07 14:00 | 17 | 12
2023-03-07 15:00 | 16 | 15
2023-03-07 16:00 | 17 | 11
2023-03-07 17:00 | 25 | 11
2023-03-07 18:00 | 19 | 17
2023-03-07 19:00 | 20 | 9
2023-03-07 20:00 | 15 | 10
2023-03-07 21:00 | 17 | 7
2023-03-07 22:00 | 13 | 7
2023-03-07 23:00 | 10 | 7
2023-04-07 | 8 | 4
2023-04-07 01:00 | 11 | 7
2023-04-07 02:00 | 10 | 5
2023-04-07 03:00 | 17 | 6
2023-04-07 04:00 | 13 | 6
2023-04-07 05:00 | 13 | 5
2023-04-07 06:00 | 20 | 10
2023-04-07 07:00 | 27 | 13
2023-04-07 08:00 | 27 | 14
2023-04-07 09:00 | 16 | 14
2023-04-07 10:00 | 17 | 9
2023-04-07 11:00 | 34 | 30
2023-04-07 12:00 | 20 | 19
2023-04-07 13:00 | 21 | 11
2023-04-07 14:00 | 32 | 22
2023-04-07 15:00 | 32 | 21
2023-04-07 16:00 | 36 | 21
2023-04-07 17:00 | 30 | 17
2023-04-07 18:00 | 26 | 21
2023-04-07 19:00 | 31 | 27
2023-04-07 20:00 | 31 | 27
2023-04-07 21:00 | 27 | 25
2023-04-07 22:00 | 29 | 20
2023-04-07 23:00 | 18 | 13
2023-05-07 | 24 | 12
2023-05-07 01:00 | 24 | 14
2023-05-07 02:00 | 26 | 18
2023-05-07 03:00 | 8 | 3
2023-05-07 04:00 | 11 | 7
2023-05-07 05:00 | 8 | 4
2023-05-07 06:00 | 11 | 3
2023-05-07 07:00 | 16 | 6
2023-05-07 08:00 | 13 | 9
2023-05-07 09:00 | 18 | 10
2023-05-07 10:00 | 18 | 9
2023-05-07 11:00 | 28 | 20
2023-05-07 12:00 | 22 | 12
2023-05-07 13:00 | 26 | 18
2023-05-07 14:00 | 26 | 22
2023-05-07 15:00 | 24 | 21
2023-05-07 16:00 | 21 | 20
2023-05-07 17:00 | 33 | 27
2023-05-07 18:00 | 51 | 44
2023-05-07 19:00 | 70 | 63
2023-05-07 20:00 | 49 | 43
2023-05-07 21:00 | 59 | 49
2023-05-07 22:00 | 159 | 148
2023-05-07 23:00 | 126 | 112
2023-06-07 | 103 | 90
2023-06-07 01:00 | 145 | 136
2023-06-07 02:00 | 72 | 61
2023-06-07 03:00 | 65 | 61
2023-06-07 04:00 | 56 | 48
2023-06-07 05:00 | 29 | 24
2023-06-07 06:00 | 17 | 12
2023-06-07 07:00 | 36 | 31
2023-06-07 08:00 | 42 | 34
2023-06-07 09:00 | 58 | 53
2023-06-07 10:00 | 58 | 53
2023-06-07 11:00 | 53 | 42
2023-06-07 12:00 | 21 | 20
2023-06-07 13:00 | 30 | 21
2023-06-07 14:00 | 25 | 21
2023-06-07 15:00 | 17 | 10
2023-06-07 16:00 | 23 | 15
2023-06-07 17:00 | 50 | 41
2023-06-07 18:00 | 88 | 75
2023-06-07 19:00 | 327 | 291
2023-06-07 20:00 | 381 | 336
2023-06-07 21:00 | 220 | 200
2023-06-07 22:00 | 103 | 89
2023-06-07 23:00 | 189 | 168
2023-07-07 | 202 | 168
2023-07-07 01:00 | 78 | 67
2023-07-07 02:00 | 36 | 32
2023-07-07 03:00 | 19 | 18
2023-07-07 04:00 | 15 | 14
2023-07-07 05:00 | 19 | 17
2023-07-07 06:00 | 13 | 12
2023-07-07 07:00 | 31 | 25
2023-07-07 08:00 | 67 | 56
2023-07-07 09:00 | 60 | 50
2023-07-07 10:00 | 50 | 41
2023-07-07 11:00 | 28 | 19
2023-07-07 12:00 | 21 | 15
2023-07-07 13:00 | 29 | 24
2023-07-07 14:00 | 22 | 20
2023-07-07 15:00 | 28 | 24
2023-07-07 16:00 | 52 | 47
2023-07-07 17:00 | 38 | 32
2023-07-07 18:00 | 29 | 24
2023-07-07 19:00 | 18 | 12
2023-07-07 20:00 | 29 | 27
2023-07-07 21:00 | 22 | 16
2023-07-07 22:00 | 11 | 10
2023-07-07 23:00 | 12 | 7
2023-08-07 | 11 | 9
2023-08-07 01:00 | 12 | 11
2023-08-07 02:00 | 12 | 11
2023-08-07 03:00 | 8 | 7
2023-08-07 04:00 | 6 | 3
2023-08-07 05:00 | 19 | 6
2023-08-07 06:00 | 10 | 6
2023-08-07 07:00 | 12 | 6
2023-08-07 08:00 | 12 | 4
2023-08-07 09:00 | 11 | 6
2023-08-07 10:00 | 19 | 9
2023-08-07 11:00 | 20 | 15
2023-08-07 12:00 | 16 | 10
2023-08-07 13:00 | 18 | 11
2023-08-07 14:00 | 16 | 15
2023-08-07 15:00 | 27 | 14
2023-08-07 16:00 | 20 | 13
2023-08-07 17:00 | 24 | 11
2023-08-07 18:00 | 29 | 22
2023-08-07 19:00 | 25 | 15
2023-08-07 20:00 | 30 | 18
2023-08-07 21:00 | 34 | 25
2023-08-07 22:00 | 38 | 25
2023-08-07 23:00 | 57 | 45
2023-09-07 | 34 | 25
2023-09-07 01:00 | 28 | 17
2023-09-07 02:00 | 29 | 22
2023-09-07 03:00 | 44 | 38
2023-09-07 04:00 | 18 | 13
2023-09-07 05:00 | 22 | 21
2023-09-07 06:00 | 17 | 16
2023-09-07 07:00 | 15 | 8
2023-09-07 08:00 | 22 | 19
2023-09-07 09:00 | 43 | 36
2023-09-07 10:00 | 63 | 57
2023-09-07 11:00 | 22 | 19
2023-09-07 12:00 | 13 | 12
2023-09-07 13:00 | 30 | 25
2023-09-07 14:00 | 56 | 52
2023-09-07 15:00 | 30 | 26
2023-09-07 16:00 | 32 | 28
2023-09-07 17:00 | 58 | 57
2023-09-07 18:00 | 141 | 132
2023-09-07 19:00 | 161 | 145
2023-09-07 20:00 | 209 | 188
2023-09-07 21:00 | 211 | 183
2023-09-07 22:00 | 90 | 74
2023-09-07 23:00 | 65 | 61
2023-10-07 | 46 | 38
2023-10-07 01:00 | 61 | 53
2023-10-07 02:00 | 20 | 19
2023-10-07 03:00 | 20 | 19
2023-10-07 04:00 | 12 | 10
2023-10-07 05:00 | 14 | 11
2023-10-07 06:00 | 12 | 10
2023-10-07 07:00 | 14 | 9
2023-10-07 08:00 | 10 | 9
2023-10-07 09:00 | 11 | 10
2023-10-07 10:00 | 28 | 22
2023-10-07 11:00 | 55 | 51
2023-10-07 12:00 | 27 | 22
2023-10-07 13:00 | 22 | 17
2023-10-07 14:00 | 14 | 10
2023-10-07 15:00 | 16 | 10
2023-10-07 16:00 | 27 | 23
2023-10-07 17:00 | 60 | 48
2023-10-07 18:00 | 77 | 65
2023-10-07 19:00 | 96 | 87
2023-10-07 20:00 | 129 | 114
2023-10-07 21:00 | 167 | 143
2023-10-07 22:00 | 84 | 72
2023-10-07 23:00 | 63 | 50
2023-11-07 | 34 | 26
2023-11-07 01:00 | 23 | 21
2023-11-07 02:00 | 10 | 9
2023-11-07 03:00 | 11 | 9
2023-11-07 04:00 | 12 | 11
2023-11-07 05:00 | 9 | 8
2023-11-07 06:00 | 12 | 7
2023-11-07 07:00 | 22 | 14
2023-11-07 08:00 | 18 | 16
2023-11-07 09:00 | 31 | 29
2023-11-07 10:00 | 50 | 43
2023-11-07 11:00 | 59 | 58
2023-11-07 12:00 | 36 | 30
2023-11-07 13:00 | 81 | 71
2023-11-07 14:00 | 94 | 75
2023-11-07 15:00 | 89 | 77
2023-11-07 16:00 | 106 | 85
2023-11-07 17:00 | 105 | 88
2023-11-07 18:00 | 81 | 64
2023-11-07 19:00 | 61 | 52
2023-11-07 20:00 | 70 | 52
2023-11-07 21:00 | 90 | 77
2023-11-07 22:00 | 166 | 141
2023-11-07 23:00 | 212 | 180
2023-12-07 | 261 | 229
2023-12-07 01:00 | 208 | 183
2023-12-07 02:00 | 199 | 178
2023-12-07 03:00 | 185 | 160
2023-12-07 04:00 | 167 | 143
2023-12-07 05:00 | 83 | 75
2023-12-07 06:00 | 29 | 21
2023-12-07 07:00 | 58 | 53
2023-12-07 08:00 | 123 | 97
2023-12-07 09:00 | 93 | 82
2023-12-07 10:00 | 41 | 33
2023-12-07 11:00 | 23 | 19
2023-12-07 12:00 | 21 | 19
2023-12-07 13:00 | 29 | 22
2023-12-07 14:00 | 26 | 18
2023-12-07 15:00 | 26 | 21
2023-12-07 16:00 | 55 | 44
2023-12-07 17:00 | 65 | 49
2023-12-07 18:00 | 131 | 107
2023-12-07 19:00 | 70 | 53
2023-12-07 20:00 | 103 | 86
2023-12-07 21:00 | 144 | 130
2023-12-07 22:00 | 286 | 253
2023-12-07 23:00 | 316 | 267
7/13/2023 0:00 | 48 | 37
7/13/2023 1:00 | 53 | 44
7/13/2023 2:00 | 75 | 62
7/13/2023 3:00 | 39 | 38
7/13/2023 4:00 | 17 | 16
7/13/2023 5:00 | 19 | 17
7/13/2023 6:00 | 28 | 27
7/13/2023 7:00 | 23 | 20
7/13/2023 8:00 | 20 | 16
7/13/2023 9:00 | 48 | 42
7/13/2023 10:00 | 28 | 27
7/13/2023 11:00 | 36 | 27
7/13/2023 12:00 | 48 | 38
7/13/2023 13:00 | 43 | 29
7/13/2023 14:00 | 50 | 42
7/13/2023 15:00 | 68 | 55
7/13/2023 16:00 | 96 | 73
7/13/2023 17:00 | 69 | 57
7/13/2023 18:00 | 68 | 48
7/13/2023 19:00 | 126 | 107
7/13/2023 20:00 | 163 | 134
7/13/2023 21:00 | 47 | 39
7/13/2023 22:00 | 35 | 28
7/13/2023 23:00 | 33 | 28
7/14/2023 0:00 | 49 | 39
7/14/2023 1:00 | 32 | 31
7/14/2023 2:00 | 45 | 42
7/14/2023 3:00 | 27 | 26
7/14/2023 4:00 | 54 | 48
7/14/2023 5:00 | 41 | 36
7/14/2023 6:00 | 24 | 17
7/14/2023 7:00 | 43 | 41
7/14/2023 8:00 | 53 | 47
7/14/2023 9:00 | 71 | 65
7/14/2023 10:00 | 24 | 23
7/14/2023 11:00 | 24 | 16
7/14/2023 12:00 | 29 | 25
7/14/2023 13:00 | 32 | 28
7/14/2023 14:00 | 25 | 19
7/14/2023 15:00 | 25 | 18
7/14/2023 16:00 | 36 | 30
7/14/2023 17:00 | 51 | 38
7/14/2023 18:00 | 105 | 91
7/14/2023 19:00 | 201 | 182
7/14/2023 20:00 | 291 | 261
7/14/2023 21:00 | 201 | 177
7/14/2023 22:00 | 176 | 158
7/14/2023 23:00 | 254 | 223
7/15/2023 0:00 | 142 | 125
7/15/2023 1:00 | 182 | 162
7/15/2023 2:00 | 41 | 40
7/15/2023 3:00 | 48 | 43
7/15/2023 4:00 | 14 | 13
7/15/2023 5:00 | 50 | 38
7/15/2023 6:00 | 57 | 47
7/15/2023 7:00 | 45 | 36
7/15/2023 8:00 | 36 | 33
7/15/2023 9:00 | 16 | 13
7/15/2023 10:00 | 28 | 23
7/15/2023 11:00 | 28 | 23
7/15/2023 12:00 | 33 | 32
7/15/2023 13:00 | 61 | 47
7/15/2023 14:00 | 37 | 31
7/15/2023 15:00 | 19 | 17
7/15/2023 16:00 | 54 | 52
7/15/2023 17:00 | 94 | 87
7/15/2023 18:00 | 222 | 201
7/15/2023 19:00 | 117 | 98
7/15/2023 20:00 | 75 | 65
7/15/2023 21:00 | 81 | 71
7/15/2023 22:00 | 104 | 93
7/15/2023 23:00 | 103 | 89
7/16/2023 0:00 | 109 | 95
7/16/2023 1:00 | 153 | 137
7/16/2023 2:00 | 193 | 178
7/16/2023 3:00 | 166 | 155
7/16/2023 4:00 | 159 | 148
7/16/2023 5:00 | 94 | 89
7/16/2023 6:00 | 63 | 60
7/16/2023 7:00 | 35 | 33
7/16/2023 8:00 | 43 | 41
7/16/2023 9:00 | 53 | 41
7/16/2023 10:00 | 21 | 16
7/16/2023 11:00 | 18 | 16
7/16/2023 12:00 | 20 | 13
7/16/2023 13:00 | 18 | 17
7/16/2023 14:00 | 26 | 19
7/16/2023 15:00 | 20 | 18
7/16/2023 16:00 | 26 | 21
7/16/2023 17:00 | 41 | 34
7/16/2023 18:00 | 63 | 49
7/16/2023 19:00 | 50 | 46
7/16/2023 20:00 | 46 | 40
7/16/2023 21:00 | 50 | 43
7/16/2023 22:00 | 48 | 36
7/16/2023 23:00 | 71 | 58
7/17/2023 0:00 | 80 | 70
7/17/2023 1:00 | 102 | 92
7/17/2023 2:00 | 63 | 55
7/17/2023 3:00 | 34 | 30
7/17/2023 4:00 | 33 | 27
7/17/2023 5:00 | 23 | 21
7/17/2023 6:00 | 10 | 5
7/17/2023 7:00 | 13 | 12
7/17/2023 8:00 | 16 | 15
7/17/2023 9:00 | 18 | 17
7/17/2023 10:00 | 22 | 18
7/17/2023 11:00 | 28 | 24
7/17/2023 12:00 | 35 | 27
7/17/2023 13:00 | 26 | 17
7/17/2023 14:00 | 18 | 12
7/17/2023 15:00 | 19 | 16
7/17/2023 16:00 | 25 | 16
7/17/2023 17:00 | 45 | 31
7/17/2023 18:00 | 130 | 103
7/17/2023 19:00 | 186 | 160
7/17/2023 20:00 | 316 | 272
7/17/2023 21:00 | 480 | 428
7/17/2023 22:00 | 335 | 294
7/17/2023 23:00 | 165 | 153
7/18/2023 0:00 | 93 | 81
7/18/2023 1:00 | 44 | 42
7/18/2023 2:00 | 28 | 26
7/18/2023 3:00 | 74 | 61
7/18/2023 4:00 | 34 | 29
7/18/2023 5:00 | 25 | 24
7/18/2023 6:00 | 21 | 20
7/18/2023 7:00 | 70 | 65
7/18/2023 8:00 | 99 | 85
7/18/2023 9:00 | 146 | 121
7/18/2023 10:00 | 105 | 91
7/18/2023 11:00 | 37 | 32
7/18/2023 12:00 | 67 | 59
7/18/2023 13:00 | 41 | 37
7/18/2023 14:00 | 76 | 68
7/18/2023 15:00 | 63 | 59
7/18/2023 16:00 | 28 | 20
7/18/2023 17:00 | 112 | 101
7/18/2023 18:00 | 25 | 24
7/18/2023 19:00 | 35 | 30
7/18/2023 20:00 | 15 | 14
7/18/2023 21:00 | 10 | 9
7/18/2023 22:00 | 17 | 12
7/18/2023 23:00 | 17 | 13
7/19/2023 0:00 | 18 | 17
7/19/2023 1:00 | 9 | 8
7/19/2023 2:00 | 7 | 6
7/19/2023 3:00 | 5 | 4
7/19/2023 4:00 | 8 | 7
7/19/2023 5:00 | 6 | 5
7/19/2023 6:00 | 9 | 8
7/19/2023 7:00 | 20 | 19
7/19/2023 8:00 | 28 | 27
7/19/2023 9:00 | 63 | 60
7/19/2023 10:00 | 24 | 22
7/19/2023 11:00 | 37 | 36
7/19/2023 12:00 | 60 | 59
7/19/2023 13:00 | 49 | 48
7/19/2023 14:00 | 50 | 49
7/19/2023 15:00 | 71 | 70
7/19/2023 16:00 | 101 | 89
7/19/2023 17:00 | 42 | 41
7/19/2023 18:00 | 42 | 40
7/19/2023 19:00 | 31 | 30
7/19/2023 20:00 | 53 | 52
7/19/2023 21:00 | 57 | 53
7/19/2023 22:00 | 82 | 81
7/19/2023 23:00 | 79 | 73
7/20/2023 0:00 | 63 | 58
7/20/2023 1:00 | 18 | 17
7/20/2023 2:00 | 21 | 20
7/20/2023 3:00 | 19 | 13
7/20/2023 4:00 | 14 | 12
7/20/2023 5:00 | 12 | 11
7/20/2023 6:00 | 8 | 6
7/20/2023 7:00 | 7 | 2
7/20/2023 8:00 | 7 | 6
7/20/2023 9:00 | 7 | 6
7/20/2023 10:00 | 8 | 6
7/20/2023 11:00 | 14 | 13
7/20/2023 12:00 | 15 | 11
7/20/2023 13:00 | 20 | 19
7/20/2023 14:00 | 16 | 7
7/20/2023 15:00 | 21 | 20
7/20/2023 16:00 | 23 | 12
7/20/2023 17:00 | 21 | 12
7/20/2023 18:00 | 51 | 39
7/20/2023 19:00 | 58 | 52
7/20/2023 20:00 | 30 | 21
7/20/2023 21:00 | 23 | 13
7/20/2023 22:00 | 29 | 23
7/20/2023 23:00 | 29 | 18
7/21/2023 0:00 | 13 | 10
7/21/2023 1:00 | 12 | 9
7/21/2023 2:00 | 14 | 8
7/21/2023 3:00 | 14 | 7
7/21/2023 4:00 | 16 | 7
7/21/2023 5:00 | 13 | 4
7/21/2023 6:00 | 17 | 4
7/21/2023 7:00 | 23 | 12
7/21/2023 8:00 | 26 | 12
7/21/2023 9:00 | 26 | 13
7/21/2023 10:00 | 33 | 18
7/21/2023 11:00 | 33 | 24
7/21/2023 12:00 | 31 | 20
7/21/2023 13:00 | 30 | 18
7/21/2023 14:00 | 24 | 10
7/21/2023 15:00 | 30 | 13
7/21/2023 16:00 | 31 | 10
7/21/2023 17:00 | 31 | 19
7/21/2023 18:00 | 28 | 19
7/21/2023 19:00 | 33 | 23
7/21/2023 20:00 | 35 | 21
7/21/2023 21:00 | 37 | 24
7/21/2023 22:00 | 41 | 21
7/21/2023 23:00 | 55 | 32
7/22/2023 0:00 | 59 | 42
7/22/2023 1:00 | 45 | 38
7/22/2023 2:00 | 20 | 18
7/22/2023 3:00 | 60 | 48
7/22/2023 4:00 | 91 | 77
7/22/2023 5:00 | 84 | 75
7/22/2023 6:00 | 12 | 9
7/22/2023 7:00 | 31 | 30
7/22/2023 8:00 | 16 | 15
7/22/2023 9:00 | 63 | 56
7/22/2023 10:00 | 23 | 22
7/22/2023 11:00 | 29 | 26
7/22/2023 12:00 | 13 | 9
7/22/2023 13:00 | 15 | 14
7/22/2023 14:00 | 16 | 12
7/22/2023 15:00 | 17 | 10
7/22/2023 16:00 | 17 | 10
7/22/2023 17:00 | 40 | 31
7/22/2023 18:00 | 57 | 42
7/22/2023 19:00 | 27 | 26
7/22/2023 20:00 | 36 | 22
7/22/2023 21:00 | 47 | 34
7/22/2023 22:00 | 70 | 56
7/22/2023 23:00 | 72 | 64
7/23/2023 0:00 | 170 | 153
7/23/2023 1:00 | 134 | 117
7/23/2023 2:00 | 51 | 46
7/23/2023 3:00 | 35 | 29
7/23/2023 4:00 | 18 | 17
7/23/2023 5:00 | 33 | 28
7/23/2023 6:00 | 27 | 25
7/23/2023 7:00 | 23 | 19
7/23/2023 8:00 | 59 | 51
7/23/2023 9:00 | 25 | 24
7/23/2023 10:00 | 35 | 29
7/23/2023 11:00 | 26 | 24
7/23/2023 12:00 | 33 | 22
7/23/2023 13:00 | 37 | 31
7/23/2023 14:00 | 53 | 42
7/23/2023 15:00 | 52 | 43
7/23/2023 16:00 | 34 | 33
7/23/2023 17:00 | 43 | 35
7/23/2023 18:00 | 57 | 47
7/23/2023 19:00 | 105 | 94
7/23/2023 20:00 | 250 | 224
7/23/2023 21:00 | 209 | 184
7/23/2023 22:00 | 88 | 80
7/23/2023 23:00 | 95 | 84
7/24/2023 0:00 | 95 | 81
7/24/2023 1:00 | 105 | 93
7/24/2023 2:00 | 63 | 55
7/24/2023 3:00 | 77 | 67
7/24/2023 4:00 | 60 | 56
7/24/2023 5:00 | 28 | 24
7/24/2023 6:00 | 20 | 17
7/24/2023 7:00 | 90 | 78
7/24/2023 8:00 | 74 | 65
7/24/2023 9:00 | 55 | 44
7/24/2023 10:00 | 48 | 38
7/24/2023 11:00 | 56 | 50
7/24/2023 12:00 | 17 | 16
7/24/2023 13:00 | 14 | 13
7/24/2023 14:00 | 16 | 15
7/24/2023 15:00 | 16 | 14
7/24/2023 16:00 | 19 | 17
7/24/2023 17:00 | 23 | 22
7/24/2023 18:00 | 23 | 22
7/24/2023 19:00 | 15 | 12
7/24/2023 20:00 | 12 | 10
7/24/2023 21:00 | 15 | 14
7/24/2023 22:00 | 21 | 12
7/24/2023 23:00 | 28 | 25
7/25/2023 0:00 | 34 | 13
7/25/2023 1:00 | 26 | 7
7/25/2023 2:00 | 30 | 9
7/25/2023 3:00 | 21 | 8
7/25/2023 4:00 | 11 | 8
7/25/2023 5:00 | 12 | 6
7/25/2023 6:00 | 9 | 7
7/25/2023 7:00 | 14 | 9
7/25/2023 8:00 | 20 | 9
7/25/2023 9:00 | 28 | 15
7/25/2023 10:00 | 26 | 25
7/25/2023 11:00 | 25 | 19
7/25/2023 12:00 | 23 | 14
7/25/2023 13:00 | 21 | 16
7/25/2023 14:00 | 28 | 17
7/25/2023 15:00 | 23 | 14
7/25/2023 16:00 | 24 | 14
7/25/2023 17:00 | 38 | 31
7/25/2023 18:00 | 51 | 37
7/25/2023 19:00 | 82 | 70
7/25/2023 20:00 | 81 | 68
7/25/2023 21:00 | 108 | 98
7/25/2023 22:00 | 160 | 140
7/25/2023 23:00 | 187 | 176
7/26/2023 0:00 | 298 | 259
7/26/2023 1:00 | 215 | 189
7/26/2023 2:00 | 79 | 69
7/26/2023 3:00 | 94 | 81
7/26/2023 4:00 | 82 | 66
7/26/2023 5:00 | 42 | 35
7/26/2023 6:00 | 20 | 18
7/26/2023 7:00 | 32 | 31
7/26/2023 8:00 | 71 | 60
7/26/2023 9:00 | 76 | 71
7/26/2023 10:00 | 55 | 51
7/26/2023 11:00 | 62 | 58
7/26/2023 12:00 | 27 | 18
7/26/2023 13:00 | 28 | 19
7/26/2023 14:00 | 36 | 34
7/26/2023 15:00 | 49 | 41
7/26/2023 16:00 | 59 | 54
7/26/2023 17:00 | 95 | 90
7/26/2023 18:00 | 201 | 174
7/26/2023 19:00 | 217 | 175
7/26/2023 20:00 | 367 | 326
7/26/2023 21:00 | 308 | 269
7/26/2023 22:00 | 293 | 251
7/26/2023 23:00 | 246 | 205
7/27/2023 0:00 | 194 | 159
7/27/2023 1:00 | 108 | 95
7/27/2023 2:00 | 25 | 23
7/27/2023 3:00 | 23 | 21
7/27/2023 4:00 | 20 | 19
7/27/2023 5:00 | 17 | 8
7/27/2023 6:00 | 10 | 9
7/27/2023 7:00 | 10 | 7
7/27/2023 8:00 | 14 | 13
7/27/2023 9:00 | 13 | 9
7/27/2023 10:00 |  |  | 2.e
7/27/2023 11:00 | 15 |  | 2.e
7/27/2023 12:00 | 19 | 18
7/27/2023 13:00 | 20 | 19
7/27/2023 14:00 | 16 | 15
7/27/2023 15:00 | 21 | 17
7/27/2023 16:00 | 18 | 17
7/27/2023 17:00 | 29 | 28
7/27/2023 18:00 | 34 | 33
7/27/2023 19:00 | 95 | 93
7/27/2023 20:00 | 93 | 85
7/27/2023 21:00 | 99 | 96
7/27/2023 22:00 | 178 | 168
7/27/2023 23:00 | 204 | 194
7/28/2023 0:00 | 80 | 72
7/28/2023 1:00 | 100 | 99
7/28/2023 2:00 | 63 | 62
7/28/2023 3:00 | 103 | 88
7/28/2023 4:00 | 128 | 117
7/28/2023 5:00 | 171 | 155
7/28/2023 6:00 | 63 | 60
7/28/2023 7:00 | 103 | 101
7/28/2023 8:00 | 80 | 72
7/28/2023 9:00 | 57 | 53
7/28/2023 10:00 | 106 | 94
7/28/2023 11:00 | 44 | 36
7/28/2023 12:00 | 40 | 35
7/28/2023 13:00 | 51 | 42
7/28/2023 14:00 | 46 | 39
7/28/2023 15:00 | 26 | 23
7/28/2023 16:00 | 23 | 21
7/28/2023 17:00 | 12 | 11
7/28/2023 18:00 | 27 | 26
7/28/2023 19:00 | 27 | 26
7/28/2023 20:00 | 17 | 16
7/28/2023 21:00 | 21 | 16
7/28/2023 22:00 | 17 | 16
7/28/2023 23:00 | 7 | 5
7/29/2023 0:00 | 7 | 6
7/29/2023 1:00 | 5 | 4
7/29/2023 2:00 | 8 | 7
7/29/2023 3:00 | 6 | 5
7/29/2023 4:00 | 6 | 5
7/29/2023 5:00 | 5 | 4
7/29/2023 6:00 | 4 | 3
7/29/2023 7:00 | 3 | 2
7/29/2023 8:00 | 3 | 2
7/29/2023 9:00 | 6 | 4
7/29/2023 10:00 | 12 | 11
7/29/2023 11:00 | 18 | 10
7/29/2023 12:00 | 19 | 18
7/29/2023 13:00 | 26 | 21
7/29/2023 14:00 | 33 | 32
7/29/2023 15:00 | 35 | 34
7/29/2023 16:00 | 33 | 25
7/29/2023 17:00 | 54 | 53
7/29/2023 18:00 | 34 | 33
7/29/2023 19:00 | 60 | 55
7/29/2023 20:00 | 45 | 38
7/29/2023 21:00 | 25 | 22
7/29/2023 22:00 | 41 | 39
7/29/2023 23:00 | 104 | 97
7/30/2023 0:00 | 96 | 91
7/30/2023 1:00 | 68 | 63
7/30/2023 2:00 | 91 | 84
7/30/2023 3:00 | 59 | 58
7/30/2023 4:00 | 46 | 44
7/30/2023 5:00 | 14 | 11
7/30/2023 6:00 | 20 | 19
7/30/2023 7:00 | 11 | 9
7/30/2023 8:00 | 13 | 7
7/30/2023 9:00 | 70 | 64
7/30/2023 10:00 | 64 | 57
7/30/2023 11:00 | 58 | 57
7/30/2023 12:00 | 34 | 33
7/30/2023 13:00 | 31 | 30
7/30/2023 14:00 | 34 | 23
7/30/2023 15:00 | 37 | 27
7/30/2023 16:00 | 36 | 27
7/30/2023 17:00 | 42 | 38
7/30/2023 18:00 | 123 | 104
7/30/2023 19:00 | 237 | 207
7/30/2023 20:00 | 225 | 203
7/30/2023 21:00 | 237 | 214
7/30/2023 22:00 | 125 | 118
7/30/2023 23:00 | 182 | 167
7/31/2023 0:00 | 60 | 59
7/31/2023 1:00 | 37 | 32
7/31/2023 2:00 | 52 | 47
7/31/2023 3:00 | 12 | 11
7/31/2023 4:00 | 21 | 15
7/31/2023 5:00 | 19 | 16
7/31/2023 6:00 | 12 | 5
7/31/2023 7:00 | 8 | 7
7/31/2023 8:00 | 14 | 9
7/31/2023 9:00 | 11 | 6
7/31/2023 10:00 | 11 | 2
7/31/2023 11:00 | 7 | 2
7/31/2023 12:00 | 5 | 3
7/31/2023 13:00 | 7 | 6
7/31/2023 14:00 | 9 | 8
7/31/2023 15:00 | 14 | 12
7/31/2023 16:00 | 17 | 13
7/31/2023 17:00 | 24 | 13
7/31/2023 18:00 | 30 | 16
7/31/2023 19:00 | 27 | 15
7/31/2023 20:00 | 42 | 20
7/31/2023 21:00 | 42 | 22
7/31/2023 22:00 | 33 | 20
7/31/2023 23:00 | 28 | 11
2023-01-08 | 21 | 18
2023-01-08 01:00 | 32 | 8
2023-01-08 02:00 | 24 | 9
2023-01-08 03:00 | 23 | 10
2023-01-08 04:00 | 21 | 9
2023-01-08 05:00 | 28 | 12
2023-01-08 06:00 | 28 | 9
2023-01-08 07:00 | 33 | 16
2023-01-08 08:00 | 60 | 42
2023-01-08 09:00 | 32 | 16
2023-01-08 10:00 | 26 | 14
2023-01-08 11:00 | 25 | 14
2023-01-08 12:00 | 35 | 24
2023-01-08 13:00 | 28 | 16
2023-01-08 14:00 | 26 | 16
2023-01-08 15:00 | 30 | 27
2023-01-08 16:00 | 34 | 24
2023-01-08 17:00 | 42 | 34
2023-01-08 18:00 | 58 | 42
2023-01-08 19:00 | 104 | 77
2023-01-08 20:00 | 85 | 66
2023-01-08 21:00 | 81 | 59
2023-01-08 22:00 | 85 | 61
2023-01-08 23:00 | 48 | 34
2023-02-08 | 92 | 80
2023-02-08 01:00 | 123 | 106
2023-02-08 02:00 | 116 | 104
2023-02-08 03:00 | 29 | 26
2023-02-08 04:00 | 52 | 46
2023-02-08 05:00 | 44 | 43
2023-02-08 06:00 | 39 | 30
2023-02-08 07:00 | 31 | 27
2023-02-08 08:00 | 19 | 18
2023-02-08 09:00 | 29 | 24
2023-02-08 10:00 | 13 | 10
2023-02-08 11:00 | 20 | 16
2023-02-08 12:00 | 16 | 9
2023-02-08 13:00 | 21 | 16
2023-02-08 14:00 | 20 | 12
2023-02-08 15:00 | 30 | 25
2023-02-08 16:00 | 24 | 18
2023-02-08 17:00 | 29 | 24
2023-02-08 18:00 | 71 | 58
2023-02-08 19:00 | 230 | 200
2023-02-08 20:00 | 442 | 391
2023-02-08 21:00 | 172 | 148
2023-02-08 22:00 | 157 | 137
2023-02-08 23:00 | 57 | 50
2023-03-08 | 37 | 27
2023-03-08 01:00 | 58 | 50
2023-03-08 02:00 | 87 | 82
2023-03-08 03:00 | 33 | 23
2023-03-08 04:00 | 29 | 24
2023-03-08 05:00 | 31 | 30
2023-03-08 06:00 | 17 | 12
2023-03-08 07:00 | 25 | 15
2023-03-08 08:00 | 27 | 21
2023-03-08 09:00 | 29 | 18
2023-03-08 10:00 | 25 | 21
2023-03-08 11:00 | 19 | 14
2023-03-08 12:00 | 21 | 18
2023-03-08 13:00 | 16 | 8
2023-03-08 14:00 | 18 | 15
2023-03-08 15:00 | 15 | 4
2023-03-08 16:00 | 16 | 9
2023-03-08 17:00 | 26 | 16
2023-03-08 18:00 | 57 | 51
2023-03-08 19:00 | 76 | 63
2023-03-08 20:00 | 107 | 92
2023-03-08 21:00 | 97 | 86
2023-03-08 22:00 | 88 | 75
2023-03-08 23:00 | 116 | 102
2023-04-08 | 191 | 184
2023-04-08 01:00 | 157 | 147
2023-04-08 02:00 | 161 | 152
2023-04-08 03:00 | 176 | 169
2023-04-08 04:00 | 246 | 231
2023-04-08 05:00 | 152 | 136
2023-04-08 06:00 | 43 | 42
2023-04-08 07:00 | 76 | 74
2023-04-08 08:00 | 78 | 72
2023-04-08 09:00 | 76 | 60
2023-04-08 10:00 | 18 | 13
2023-04-08 11:00 | 19 | 16
2023-04-08 12:00 | 16 | 11
2023-04-08 13:00 | 20 | 12
2023-04-08 14:00 | 24 | 19
2023-04-08 15:00 | 25 | 24
2023-04-08 16:00 | 23 | 22
2023-04-08 17:00 | 35 | 25
2023-04-08 18:00 | 42 | 30
2023-04-08 19:00 | 34 | 20
2023-04-08 20:00 | 31 | 24
2023-04-08 21:00 | 29 | 25
2023-04-08 22:00 | 23 | 19
2023-04-08 23:00 | 18 | 15
2023-05-08 | 20 | 18
2023-05-08 01:00 | 19 | 16
2023-05-08 02:00 | 19 | 16
2023-05-08 03:00 | 14 | 6
2023-05-08 04:00 | 13 | 10
2023-05-08 05:00 | 10 | 9
2023-05-08 06:00 | 12 | 6
2023-05-08 07:00 | 12 | 9
2023-05-08 08:00 | 14 | 8
2023-05-08 09:00 | 24 | 16
2023-05-08 10:00 | 20 | 17
2023-05-08 11:00 | 22 | 21
2023-05-08 12:00 | 28 | 18
2023-05-08 13:00 | 18 | 11
2023-05-08 14:00 | 20 | 18
2023-05-08 15:00 | 23 | 12
2023-05-08 16:00 | 26 | 15
2023-05-08 17:00 | 43 | 31
2023-05-08 18:00 | 180 | 156
2023-05-08 19:00 | 159 | 123
2023-05-08 20:00 | 135 | 120
2023-05-08 21:00 | 197 | 161
2023-05-08 22:00 | 139 | 120
2023-05-08 23:00 | 137 | 121
2023-06-08 | 219 | 197
2023-06-08 01:00 | 134 | 126
2023-06-08 02:00 | 182 | 162
2023-06-08 03:00 | 206 | 186
2023-06-08 04:00 | 213 | 195
2023-06-08 05:00 | 157 | 143
2023-06-08 06:00 | 44 | 42
2023-06-08 07:00 | 12 | 11
2023-06-08 08:00 | 22 | 21
2023-06-08 09:00 | 53 | 49
2023-06-08 10:00 | 65 | 60
2023-06-08 11:00 | 36 | 26
2023-06-08 12:00 | 19 | 11
2023-06-08 13:00 | 17 | 11
2023-06-08 14:00 | 22 | 16
2023-06-08 15:00 | 20 | 17
2023-06-08 16:00 | 19 | 17
2023-06-08 17:00 | 28 | 17
2023-06-08 18:00 | 186 | 162
2023-06-08 19:00 | 356 | 312
2023-06-08 20:00 | 70 | 62
2023-06-08 21:00 | 95 | 84
2023-06-08 22:00 | 115 | 94
2023-06-08 23:00 | 135 | 121
2023-07-08 | 217 | 198
2023-07-08 01:00 | 241 | 221
2023-07-08 02:00 | 93 | 91
2023-07-08 03:00 | 54 | 50
2023-07-08 04:00 | 29 | 24
2023-07-08 05:00 | 26 | 25
2023-07-08 06:00 | 35 | 28
2023-07-08 07:00 | 37 | 35
2023-07-08 08:00 | 27 | 24
2023-07-08 09:00 | 35 | 28
2023-07-08 10:00 | 31 | 23
2023-07-08 11:00 | 35 | 32
2023-07-08 12:00 | 37 | 30
2023-07-08 13:00 | 36 | 27
2023-07-08 14:00 | 35 | 27
2023-07-08 15:00 | 49 | 35
2023-07-08 16:00 | 89 | 67
2023-07-08 17:00 | 104 | 76
2023-07-08 18:00 | 220 | 181
2023-07-08 19:00 | 347 | 284
2023-07-08 20:00 | 154 | 126
2023-07-08 21:00 | 232 | 197
2023-07-08 22:00 | 301 | 264
2023-07-08 23:00 | 482 | 441
2023-08-08 | 286 | 254
2023-08-08 01:00 | 202 | 189
2023-08-08 02:00 | 317 | 288
2023-08-08 03:00 | 201 | 188
2023-08-08 04:00 | 131 | 121
2023-08-08 05:00 | 105 | 98
2023-08-08 06:00 | 33 | 26
2023-08-08 07:00 | 42 | 36
2023-08-08 08:00 | 29 | 21
2023-08-08 09:00 | 49 | 42
2023-08-08 10:00 | 41 | 31
2023-08-08 11:00 | 47 | 34
2023-08-08 12:00 | 39 | 32
2023-08-08 13:00 | 110 | 87
2023-08-08 14:00 | 66 | 57
2023-08-08 15:00 | 87 | 75
2023-08-08 16:00 | 106 | 91
2023-08-08 17:00 | 157 | 143
2023-08-08 18:00 | 90 | 84
2023-08-08 19:00 | 155 | 149
2023-08-08 20:00 | 98 | 96
2023-08-08 21:00 | 42 | 36
2023-08-08 22:00 | 67 | 64
2023-08-08 23:00 | 72 | 62
2023-09-08 | 60 | 51
2023-09-08 01:00 | 49 | 48
2023-09-08 02:00 | 52 | 41
2023-09-08 03:00 | 33 | 26
2023-09-08 04:00 | 39 | 32
2023-09-08 05:00 | 48 | 42
2023-09-08 06:00 | 43 | 41
2023-09-08 07:00 | 77 | 75
2023-09-08 08:00 | 128 | 118
2023-09-08 09:00 | 112 | 100
2023-09-08 10:00 | 134 | 117
2023-09-08 11:00 | 152 | 135
2023-09-08 12:00 | 182 | 164
2023-09-08 13:00 | 86 | 79
2023-09-08 14:00 | 24 | 19
2023-09-08 15:00 | 21 | 20
2023-09-08 16:00 | 22 | 21
2023-09-08 17:00 | 59 | 47
2023-09-08 18:00 | 123 | 116
2023-09-08 19:00 | 25 | 24
2023-09-08 20:00 | 17 | 11
2023-09-08 21:00 | 22 | 19
2023-09-08 22:00 | 18 | 17
2023-09-08 23:00 | 13 | 12
2023-10-08 | 12 | 11
2023-10-08 01:00 | 12 | 11
2023-10-08 02:00 | 7 | 6
2023-10-08 03:00 | 7 | 6
2023-10-08 04:00 | 12 | 7
2023-10-08 05:00 | 16 | 8
2023-10-08 06:00 | 14 | 6
2023-10-08 07:00 | 19 | 12
2023-10-08 08:00 | 14 | 9
2023-10-08 09:00 | 22 | 15
2023-10-08 10:00 | 33 | 23
2023-10-08 11:00 | 25 | 24
2023-10-08 12:00 | 29 | 21
2023-10-08 13:00 | 18 | 17
2023-10-08 14:00 | 17 | 11
2023-10-08 15:00 | 23 | 13
2023-10-08 16:00 | 17 | 11
2023-10-08 17:00 | 31 | 21
2023-10-08 18:00 | 32 | 25
2023-10-08 19:00 | 28 | 22
2023-10-08 20:00 | 108 | 92
2023-10-08 21:00 | 87 | 76
2023-10-08 22:00 | 96 | 82
2023-10-08 23:00 | 143 | 130
2023-11-08 | 240 | 222
2023-11-08 01:00 | 187 | 170
2023-11-08 02:00 | 150 | 132
2023-11-08 03:00 | 72 | 67
2023-11-08 04:00 | 42 | 34
2023-11-08 05:00 | 17 | 16
2023-11-08 06:00 | 27 | 18
2023-11-08 07:00 | 50 | 42
2023-11-08 08:00 | 82 | 73
2023-11-08 09:00 | 65 | 56
2023-11-08 10:00 | 35 | 26
2023-11-08 11:00 | 23 | 12
2023-11-08 12:00 | 20 | 14
2023-11-08 13:00 | 22 | 12
2023-11-08 14:00 | 19 | 13
2023-11-08 15:00 | 23 | 16
2023-11-08 16:00 | 25 | 19
2023-11-08 17:00 | 43 | 27
2023-11-08 18:00 | 65 | 48
2023-11-08 19:00 | 102 | 80
2023-11-08 20:00 | 124 | 101
2023-11-08 21:00 | 135 | 120
2023-11-08 22:00 | 127 | 113
2023-11-08 23:00 | 160 | 149
2023-12-08 | 276 | 244
2023-12-08 01:00 | 77 | 73
2023-12-08 02:00 | 106 | 92
2023-12-08 03:00 | 91 | 77
2023-12-08 04:00 | 51 | 50
2023-12-08 05:00 | 54 | 43
2023-12-08 06:00 | 54 | 38
2023-12-08 07:00 | 29 | 25
2023-12-08 08:00 | 39 | 29
2023-12-08 09:00 | 44 | 41
2023-12-08 10:00 | 37 | 28
2023-12-08 11:00 | 29 | 22
2023-12-08 12:00 | 18 | 17
2023-12-08 13:00 | 20 | 12
2023-12-08 14:00 | 20 | 15
2023-12-08 15:00 | 25 | 13
2023-12-08 16:00 | 28 | 23
2023-12-08 17:00 | 34 | 26
2023-12-08 18:00 | 70 | 59
2023-12-08 19:00 | 76 | 58
2023-12-08 20:00 | 72 | 61
2023-12-08 21:00 | 124 | 104
2023-12-08 22:00 | 177 | 160
2023-12-08 23:00 | 102 | 85
8/13/2023 0:00 | 42 | 31
8/13/2023 1:00 | 45 | 39
8/13/2023 2:00 | 21 | 16
8/13/2023 3:00 | 15 | 13
8/13/2023 4:00 | 14 | 9
8/13/2023 5:00 | 10 | 8
8/13/2023 6:00 | 11 | 9
8/13/2023 7:00 | 10 | 8
8/13/2023 8:00 | 7 | 6
8/13/2023 9:00 | 8 | 7
8/13/2023 10:00 | 13 | 12
8/13/2023 11:00 | 12 | 11
8/13/2023 12:00 | 20 | 19
8/13/2023 13:00 | 19 | 15
8/13/2023 14:00 | 14 | 13
8/13/2023 15:00 | 19 | 18
8/13/2023 16:00 | 22 | 21
8/13/2023 17:00 | 16 | 14
8/13/2023 18:00 | 22 | 21
8/13/2023 19:00 | 20 | 19
8/13/2023 20:00 | 18 | 17
8/13/2023 21:00 | 13 | 12
8/13/2023 22:00 | 11 | 10
8/13/2023 23:00 | 11 | 8
8/14/2023 0:00 | 10 | 9
8/14/2023 1:00 | 8 | 7
8/14/2023 2:00 | 6 | 5
8/14/2023 3:00 | 5 | 4
8/14/2023 4:00 | 4 | 3
8/14/2023 5:00 | 6 | 3
8/14/2023 6:00 | 4 | 2
8/14/2023 7:00 | 4 | 1
8/14/2023 8:00 | 4 | 1
8/14/2023 9:00 | 9 | 2
8/14/2023 10:00 | 13 | 11
8/14/2023 11:00 | 13 | 8
8/14/2023 12:00 | 10 | 4
8/14/2023 13:00 | 9 | 2
8/14/2023 14:00 | 14 | 13
8/14/2023 15:00 | 12 | 11
8/14/2023 16:00 | 11 | 10
8/14/2023 17:00 | 12 | 11
8/14/2023 18:00 | 17 | 16
8/14/2023 19:00 | 12 | 11
8/14/2023 20:00 | 9 | 8
8/14/2023 21:00 | 16 | 15
8/14/2023 22:00 | 8 | 7
8/14/2023 23:00 | 14 | 10
8/15/2023 0:00 | 9 | 8
8/15/2023 1:00 | 10 | 9
8/15/2023 2:00 | 8 | 7
8/15/2023 3:00 | 11 | 10
8/15/2023 4:00 | 23 | 20
8/15/2023 5:00 | 9 | 8
8/15/2023 6:00 | 9 | 7
8/15/2023 7:00 | 17 | 16
8/15/2023 8:00 | 35 | 31
8/15/2023 9:00 | 58 | 57
8/15/2023 10:00 | 36 | 35
8/15/2023 11:00 | 98 | 97
8/15/2023 12:00 | 55 | 54
8/15/2023 13:00 | 23 | 22
8/15/2023 14:00 | 29 | 25
8/15/2023 15:00 | 45 | 44
8/15/2023 16:00 | 35 | 33
8/15/2023 17:00 | 36 | 34
8/15/2023 18:00 | 40 | 33
8/15/2023 19:00 | 25 | 18
8/15/2023 20:00 | 20 | 16
8/15/2023 21:00 | 20 | 19
8/15/2023 22:00 | 25 | 24
8/15/2023 23:00 | 21 | 20
8/16/2023 0:00 | 21 | 20
8/16/2023 1:00 | 22 | 21
8/16/2023 2:00 | 20 | 19
8/16/2023 3:00 | 12 | 11
8/16/2023 4:00 | 20 | 19
8/16/2023 5:00 | 12 | 11
8/16/2023 6:00 | 51 | 36
8/16/2023 7:00 | 37 | 36
8/16/2023 8:00 | 47 | 44
8/16/2023 9:00 | 52 | 43
8/16/2023 10:00 | 30 | 23
8/16/2023 11:00 | 21 | 16
8/16/2023 12:00 | 14 | 9
8/16/2023 13:00 | 13 | 8
8/16/2023 14:00 | 10 | 8
8/16/2023 15:00 | 12 | 5
8/16/2023 16:00 | 22 | 21
8/16/2023 17:00 | 20 | 13
8/16/2023 18:00 | 33 | 23
8/16/2023 19:00 | 51 | 39
8/16/2023 20:00 | 72 | 57
8/16/2023 21:00 | 66 | 52
8/16/2023 22:00 | 46 | 37
8/16/2023 23:00 | 44 | 41
8/17/2023 0:00 | 52 | 47
8/17/2023 1:00 | 84 | 75
8/17/2023 2:00 | 14 | 13
8/17/2023 3:00 | 18 | 16
8/17/2023 4:00 | 10 | 6
8/17/2023 5:00 | 15 | 7
8/17/2023 6:00 | 10 | 4
8/17/2023 7:00 | 32 | 28
8/17/2023 8:00 | 20 | 16
8/17/2023 9:00 | 18 | 17
8/17/2023 10:00 | 13 | 12
8/17/2023 11:00 | 17 | 10
8/17/2023 12:00 | 15 | 14
8/17/2023 13:00 | 17 | 10
8/17/2023 14:00 | 16 | 14
8/17/2023 15:00 | 19 | 13
8/17/2023 16:00 | 22 | 16
8/17/2023 17:00 | 34 | 26
8/17/2023 18:00 | 37 | 26
8/17/2023 19:00 | 115 | 92
8/17/2023 20:00 | 123 | 97
8/17/2023 21:00 | 174 | 156
8/17/2023 22:00 | 187 | 176
8/17/2023 23:00 | 269 | 245
8/18/2023 0:00 | 138 | 123
8/18/2023 1:00 | 65 | 57
8/18/2023 2:00 | 60 | 51
8/18/2023 3:00 | 44 | 38
8/18/2023 4:00 | 43 | 32
8/18/2023 5:00 | 25 | 24
8/18/2023 6:00 | 35 | 26
8/18/2023 7:00 | 43 | 37
8/18/2023 8:00 | 42 | 39
8/18/2023 9:00 |  | 42
8/18/2023 10:00 |  | 30
8/18/2023 11:00 |  | 21
8/18/2023 12:00 |  |  | 2.e
8/18/2023 13:00 |  |  | 2.e
8/18/2023 14:00 |  |  | 2.e
8/18/2023 15:00 |  |  | 2.e
8/18/2023 16:00 | 29 | 28
8/18/2023 17:00 | 24 | 23
8/18/2023 18:00 | 95 | 82
8/18/2023 19:00 | 133 | 112
8/18/2023 20:00 | 148 | 126
8/18/2023 21:00 | 160 | 130
8/18/2023 22:00 | 81 | 72
8/18/2023 23:00 | 60 | 49
8/19/2023 0:00 | 96 | 87
8/19/2023 1:00 | 72 | 71
8/19/2023 2:00 | 40 | 39
8/19/2023 3:00 | 9 | 7
8/19/2023 4:00 | 10 | 7
8/19/2023 5:00 | 10 | 9
8/19/2023 6:00 | 8 | 7
8/19/2023 7:00 | 5 | 4
8/19/2023 8:00 | 14 | 10
8/19/2023 9:00 | 16 | 13
8/19/2023 10:00 | 22 | 21
8/19/2023 11:00 | 23 | 22
8/19/2023 12:00 | 28 | 27
8/19/2023 13:00 | 57 | 54
8/19/2023 14:00 | 68 | 67
8/19/2023 15:00 | 62 | 60
8/19/2023 16:00 | 46 | 45
8/19/2023 17:00 | 92 | 89
8/19/2023 18:00 | 35 | 34
8/19/2023 19:00 | 47 | 46
8/19/2023 20:00 | 20 | 19
8/19/2023 21:00 | 16 | 15
8/19/2023 22:00 | 21 | 20
8/19/2023 23:00 | 20 | 19
8/20/2023 0:00 | 19 | 18
8/20/2023 1:00 | 13 | 12
8/20/2023 2:00 | 13 | 12
8/20/2023 3:00 | 10 | 9
8/20/2023 4:00 | 10 | 7
8/20/2023 5:00 | 27 | 26
8/20/2023 6:00 | 16 | 15
8/20/2023 7:00 | 17 | 16
8/20/2023 8:00 | 32 | 31
8/20/2023 9:00 | 32 | 31
8/20/2023 10:00 | 17 | 11
8/20/2023 11:00 | 24 | 23
8/20/2023 12:00 | 20 | 19
8/20/2023 13:00 | 29 | 28
8/20/2023 14:00 | 20 | 19
8/20/2023 15:00 | 28 | 27
8/20/2023 16:00 | 26 | 23
8/20/2023 17:00 | 28 | 27
8/20/2023 18:00 | 27 | 26
8/20/2023 19:00 | 38 | 37
8/20/2023 20:00 | 24 | 23
8/20/2023 21:00 | 22 | 21
8/20/2023 22:00 | 17 | 16
8/20/2023 23:00 | 18 | 17
8/21/2023 0:00 | 15 | 14
8/21/2023 1:00 | 14 | 13
8/21/2023 2:00 | 13 | 12
8/21/2023 3:00 | 15 | 12
8/21/2023 4:00 | 14 | 12
8/21/2023 5:00 | 13 | 8
8/21/2023 6:00 | 18 | 9
8/21/2023 7:00 | 23 | 8
8/21/2023 8:00 | 18 | 13
8/21/2023 9:00 | 24 | 18
8/21/2023 10:00 | 28 | 17
8/21/2023 11:00 | 27 | 18
8/21/2023 12:00 | 34 | 18
8/21/2023 13:00 | 30 | 29
8/21/2023 14:00 | 35 | 20
8/21/2023 15:00 | 34 | 17
8/21/2023 16:00 | 27 | 19
8/21/2023 17:00 | 45 | 26
8/21/2023 18:00 | 45 | 27
8/21/2023 19:00 | 43 | 28
8/21/2023 20:00 | 42 | 26
8/21/2023 21:00 | 48 | 30
8/21/2023 22:00 | 46 | 33
8/21/2023 23:00 | 52 | 40
8/22/2023 0:00 | 34 | 26
8/22/2023 1:00 | 26 | 11
8/22/2023 2:00 | 33 | 24
8/22/2023 3:00 | 39 | 32
8/22/2023 4:00 | 22 | 13
8/22/2023 5:00 | 27 | 14
8/22/2023 6:00 | 23 | 15
8/22/2023 7:00 | 24 | 19
8/22/2023 8:00 | 31 | 24
8/22/2023 9:00 | 37 | 31
8/22/2023 10:00 | 35 | 27
8/22/2023 11:00 | 23 | 22
8/22/2023 12:00 | 22 | 20
8/22/2023 13:00 | 21 | 14
8/22/2023 14:00 | 19 | 11
8/22/2023 15:00 | 22 | 16
8/22/2023 16:00 | 30 | 15
8/22/2023 17:00 | 34 | 20
8/22/2023 18:00 | 37 | 27
8/22/2023 19:00 | 56 | 42
8/22/2023 20:00 | 73 | 63
8/22/2023 21:00 | 81 | 66
8/22/2023 22:00 | 27 | 22
8/22/2023 23:00 | 51 | 50
8/23/2023 0:00 | 75 | 70
8/23/2023 1:00 | 232 | 202
8/23/2023 2:00 | 122 | 112
8/23/2023 3:00 | 79 | 71
8/23/2023 4:00 | 41 | 37
8/23/2023 5:00 | 21 | 20
8/23/2023 6:00 | 33 | 32
8/23/2023 7:00 | 51 | 48
8/23/2023 8:00 | 45 | 42
8/23/2023 9:00 | 52 | 50
8/23/2023 10:00 | 39 | 38
8/23/2023 11:00 | 43 | 40
8/23/2023 12:00 | 12 | 9
8/23/2023 13:00 | 19 | 18
8/23/2023 14:00 | 22 | 15
8/23/2023 15:00 | 15 | 12
8/23/2023 16:00 | 14 | 13
8/23/2023 17:00 | 19 | 16
8/23/2023 18:00 | 38 | 32
8/23/2023 19:00 | 101 | 84
8/23/2023 20:00 | 134 | 120
8/23/2023 21:00 | 244 | 209
8/23/2023 22:00 | 117 | 100
8/23/2023 23:00 | 84 | 75
8/24/2023 0:00 | 69 | 65
8/24/2023 1:00 | 31 | 30
8/24/2023 2:00 | 33 | 32
8/24/2023 3:00 | 35 | 34
8/24/2023 4:00 | 23 | 19
8/24/2023 5:00 | 40 | 34
8/24/2023 6:00 | 49 | 43
8/24/2023 7:00 | 47 | 46
8/24/2023 8:00 | 61 | 47
8/24/2023 9:00 | 42 | 35
8/24/2023 10:00 | 27 | 23
8/24/2023 11:00 | 25 | 24
8/24/2023 12:00 | 19 | 17
8/24/2023 13:00 | 20 | 14
8/24/2023 14:00 | 20 | 19
8/24/2023 15:00 | 16 | 10
8/24/2023 16:00 |  |  | 2.e
8/24/2023 17:00 | 52 | 51
8/24/2023 18:00 | 71 | 59
8/24/2023 19:00 | 168 | 147
8/24/2023 20:00 | 265 | 247
8/24/2023 21:00 | 115 | 106
8/24/2023 22:00 | 100 | 99
8/24/2023 23:00 | 49 | 48
8/25/2023 0:00 | 131 | 126
8/25/2023 1:00 | 103 | 102
8/25/2023 2:00 | 81 | 80
8/25/2023 3:00 | 67 | 66
8/25/2023 4:00 | 28 | 27
8/25/2023 5:00 | 31 | 30
8/25/2023 6:00 | 41 | 40
8/25/2023 7:00 | 42 | 37
8/25/2023 8:00 | 34 | 33
8/25/2023 9:00 | 29 | 28
8/25/2023 10:00 | 35 | 30
8/25/2023 11:00 | 28 | 27
8/25/2023 12:00 | 29 | 28
8/25/2023 13:00 | 28 | 27
8/25/2023 14:00 | 16 | 15
8/25/2023 15:00 | 21 | 20
8/25/2023 16:00 | 23 | 22
8/25/2023 17:00 | 25 | 24
8/25/2023 18:00 | 108 | 96
8/25/2023 19:00 | 123 | 114
8/25/2023 20:00 | 134 | 126
8/25/2023 21:00 | 88 | 86
8/25/2023 22:00 | 81 | 76
8/25/2023 23:00 | 175 | 174
8/26/2023 0:00 | 140 | 138
8/26/2023 1:00 | 139 | 136
8/26/2023 2:00 | 87 | 86
8/26/2023 3:00 | 111 | 110
8/26/2023 4:00 | 88 | 87
8/26/2023 5:00 | 82 | 81
8/26/2023 6:00 | 22 | 21
8/26/2023 7:00 | 39 | 38
8/26/2023 8:00 | 46 | 42
8/26/2023 9:00 | 36 | 35
8/26/2023 10:00 | 35 | 34
8/26/2023 11:00 | 60 | 59
8/26/2023 12:00 | 29 | 22
8/26/2023 13:00 | 23 | 21
8/26/2023 14:00 | 29 | 23
8/26/2023 15:00 | 26 | 18
8/26/2023 16:00 | 21 | 20
8/26/2023 17:00 | 26 | 24
8/26/2023 18:00 | 71 | 56
8/26/2023 19:00 | 185 | 184
8/26/2023 20:00 | 283 | 272
8/26/2023 21:00 | 143 | 138
8/26/2023 22:00 | 116 | 113
8/26/2023 23:00 | 174 | 172
8/27/2023 0:00 | 249 | 239
8/27/2023 1:00 | 280 | 279
8/27/2023 2:00 | 111 | 110
8/27/2023 3:00 | 106 | 105
8/27/2023 4:00 | 124 | 116
8/27/2023 5:00 | 23 | 22
8/27/2023 6:00 | 38 | 37
8/27/2023 7:00 | 42 | 40
8/27/2023 8:00 | 36 | 35
8/27/2023 9:00 | 41 | 40
8/27/2023 10:00 | 37 | 36
8/27/2023 11:00 | 36 | 35
8/27/2023 12:00 | 24 | 23
8/27/2023 13:00 | 28 | 27
8/27/2023 14:00 | 39 | 37
8/27/2023 15:00 | 49 | 45
8/27/2023 16:00 | 83 | 79
8/27/2023 17:00 | 73 | 67
8/27/2023 18:00 | 105 | 92
8/27/2023 19:00 | 73 | 60
8/27/2023 20:00 | 67 | 61
8/27/2023 21:00 | 42 | 38
8/27/2023 22:00 | 15 | 14
8/27/2023 23:00 | 14 | 13
8/28/2023 0:00 | 11 | 10
8/28/2023 1:00 | 16 | 15
8/28/2023 2:00 | 12 | 11
8/28/2023 3:00 | 11 | 10
8/28/2023 4:00 | 9 | 8
8/28/2023 5:00 | 19 | 18
8/28/2023 6:00 | 26 | 25
8/28/2023 7:00 | 30 | 29
8/28/2023 8:00 | 51 | 44
8/28/2023 9:00 | 51 | 42
8/28/2023 10:00 | 136 | 83
8/28/2023 11:00 | 52 | 34
8/28/2023 12:00 | 23 | 12
8/28/2023 13:00 | 27 | 20
8/28/2023 14:00 | 26 | 25
8/28/2023 15:00 | 27 | 19
8/28/2023 16:00 | 38 | 24
8/28/2023 17:00 | 33 | 20
8/28/2023 18:00 | 75 | 62
8/28/2023 19:00 | 103 | 72
8/28/2023 20:00 | 84 | 66
8/28/2023 21:00 | 71 | 46
8/28/2023 22:00 | 133 | 117
8/28/2023 23:00 | 260 | 243
8/29/2023 0:00 | 170 | 164
8/29/2023 1:00 | 159 | 153
8/29/2023 2:00 | 104 | 103
8/29/2023 3:00 | 94 | 85
8/29/2023 4:00 | 33 | 32
8/29/2023 5:00 | 19 | 18
8/29/2023 6:00 | 15 | 14
8/29/2023 7:00 | 27 | 21
8/29/2023 8:00 | 25 | 19
8/29/2023 9:00 | 22 | 20
8/29/2023 10:00 | 34 | 28
8/29/2023 11:00 | 31 | 28
8/29/2023 12:00 | 29 | 21
8/29/2023 13:00 | 25 | 13
8/29/2023 14:00 | 22 | 13
8/29/2023 15:00 | 21 | 12
8/29/2023 16:00 | 14 | 13
8/29/2023 17:00 | 18 | 17
8/29/2023 18:00 | 15 | 13
8/29/2023 19:00 | 18 | 16
8/29/2023 20:00 | 31 | 27
8/29/2023 21:00 | 29 | 23
8/29/2023 22:00 | 110 | 104
8/29/2023 23:00 | 45 | 30
8/30/2023 0:00 | 43 | 36
8/30/2023 1:00 | 43 | 31
8/30/2023 2:00 | 56 | 51
8/30/2023 3:00 | 22 | 15
8/30/2023 4:00 | 16 | 11
8/30/2023 5:00 | 25 | 17
8/30/2023 6:00 | 19 | 18
8/30/2023 7:00 | 29 | 25
8/30/2023 8:00 | 26 | 22
8/30/2023 9:00 | 31 | 23
8/30/2023 10:00 | 31 | 19
8/30/2023 11:00 | 29 | 22
8/30/2023 12:00 | 30 | 21
8/30/2023 13:00 | 25 | 20
8/30/2023 14:00 | 28 | 19
8/30/2023 15:00 | 34 | 21
8/30/2023 16:00 | 32 | 22
8/30/2023 17:00 | 55 | 41
8/30/2023 18:00 | 51 | 50
8/30/2023 19:00 | 63 | 61
8/30/2023 20:00 | 83 | 68
8/30/2023 21:00 | 127 | 119
8/30/2023 22:00 | 145 | 126
8/30/2023 23:00 | 141 | 133
8/31/2023 0:00 | 276 | 271
8/31/2023 1:00 | 213 | 212
8/31/2023 2:00 | 130 | 129
8/31/2023 3:00 | 77 | 75
8/31/2023 4:00 | 33 | 27
8/31/2023 5:00 | 32 | 31
8/31/2023 6:00 | 29 | 26
8/31/2023 7:00 | 70 | 68
8/31/2023 8:00 | 41 | 40
8/31/2023 9:00 | 25 | 24
8/31/2023 10:00 | 41 | 34
8/31/2023 11:00 | 32 | 24
8/31/2023 12:00 | 28 | 27
8/31/2023 13:00 | 23 | 21
8/31/2023 14:00 | 23 | 22
8/31/2023 15:00 | 20 | 19
8/31/2023 16:00 | 24 | 23
8/31/2023 17:00 | 23 | 18
8/31/2023 18:00 | 24 | 23
8/31/2023 19:00 | 22 | 21
8/31/2023 20:00 | 12 | 11
8/31/2023 21:00 | 11 | 10
8/31/2023 22:00 | 13 | 12
8/31/2023 23:00 | 22 | 18
2023-01-09 | 35 | 23
2023-01-09 01:00 | 31 | 17
2023-01-09 02:00 | 29 | 16
2023-01-09 03:00 | 24 | 18
2023-01-09 04:00 | 23 | 15
2023-01-09 05:00 | 24 | 18
2023-01-09 06:00 | 31 | 19
2023-01-09 07:00 | 27 | 15
2023-01-09 08:00 | 31 | 28
2023-01-09 09:00 | 36 | 25
2023-01-09 10:00 | 28 | 22
2023-01-09 11:00 | 37 | 30
2023-01-09 12:00 | 35 | 21
2023-01-09 13:00 | 30 | 20
2023-01-09 14:00 | 31 | 18
2023-01-09 15:00 |  |  | 2.e
2023-01-09 16:00 |  |  | 2.a
2023-01-09 17:00 |  |  | 2.a
2023-01-09 18:00 |  |  | 2.a
2023-01-09 19:00 |  |  | 2.a
2023-01-09 20:00 |  |  | 2.a
2023-01-09 21:00 |  |  | 2.a
2023-01-09 22:00 |  |  | 2.a
2023-01-09 23:00 |  |  | 2.a
2023-02-09 |  |  | 2.a
2023-02-09 01:00 |  |  | 2.a
2023-02-09 02:00 |  |  | 2.a
2023-02-09 03:00 |  |  | 2.a
2023-02-09 04:00 |  |  | 2.a
2023-02-09 05:00 |  |  | 2.a
2023-02-09 06:00 |  |  | 2.a
2023-02-09 07:00 |  |  | 2.a
2023-02-09 08:00 |  |  | 2.a
2023-02-09 09:00 |  |  | 2.a
2023-02-09 10:00 |  |  | 2.a
2023-02-09 11:00 |  |  | 2.a
2023-02-09 12:00 |  |  | 2.a
2023-02-09 13:00 |  |  | 2.a
2023-02-09 14:00 |  |  | 2.a
2023-02-09 15:00 |  |  | 2.a
2023-02-09 16:00 |  |  | 2.a
2023-02-09 17:00 |  |  | 2.a
2023-02-09 18:00 |  |  | 2.a
2023-02-09 19:00 |  |  | 2.a
2023-02-09 20:00 |  |  | 2.a
2023-02-09 21:00 |  |  | 2.a
2023-02-09 22:00 |  |  | 2.a
2023-02-09 23:00 |  |  | 2.a
2023-03-09 |  |  | 2.a
2023-03-09 01:00 |  |  | 2.a
2023-03-09 02:00 |  |  | 2.a
2023-03-09 03:00 |  |  | 2.a
2023-03-09 04:00 |  |  | 2.a
2023-03-09 05:00 |  |  | 2.a
2023-03-09 06:00 |  |  | 2.a
2023-03-09 07:00 |  |  | 2.a
2023-03-09 08:00 |  |  | 2.a
2023-03-09 09:00 |  |  | 2.a
2023-03-09 10:00 |  |  | 2.a
2023-03-09 11:00 |  |  | 2.a
2023-03-09 12:00 |  |  | 2.a
2023-03-09 13:00 |  |  | 2.a
2023-03-09 14:00 |  |  | 2.a
2023-03-09 15:00 |  |  | 2.a
2023-03-09 16:00 |  |  | 2.a
2023-03-09 17:00 |  |  | 2.a
2023-03-09 18:00 |  |  | 2.a
2023-03-09 19:00 |  |  | 2.a
2023-03-09 20:00 |  |  | 2.a
2023-03-09 21:00 |  |  | 2.a
2023-03-09 22:00 |  |  | 2.a
2023-03-09 23:00 |  |  | 2.a
2023-04-09 |  |  | 2.a
2023-04-09 01:00 |  |  | 2.a
2023-04-09 02:00 |  |  | 2.a
2023-04-09 03:00 |  |  | 2.a
2023-04-09 04:00 |  |  | 2.a
2023-04-09 05:00 |  |  | 2.a
2023-04-09 06:00 |  |  | 2.a
2023-04-09 07:00 |  |  | 2.a
2023-04-09 08:00 |  |  | 2.a
2023-04-09 09:00 |  |  | 2.a
2023-04-09 10:00 |  |  | 2.a
2023-04-09 11:00 |  |  | 2.a
2023-04-09 12:00 |  |  | 2.a
2023-04-09 13:00 |  |  | 2.a
2023-04-09 14:00 |  |  | 2.a
2023-04-09 15:00 |  |  | 2.a
2023-04-09 16:00 |  |  | 2.a
2023-04-09 17:00 |  |  | 2.a
2023-04-09 18:00 |  |  | 2.a
2023-04-09 19:00 |  |  | 2.a
2023-04-09 20:00 |  |  | 2.a
2023-04-09 21:00 |  |  | 2.a
2023-04-09 22:00 |  |  | 2.a
2023-04-09 23:00 |  |  | 2.a
2023-05-09 |  |  | 2.a
2023-05-09 01:00 |  |  | 2.a
2023-05-09 02:00 |  |  | 2.a
2023-05-09 03:00 |  |  | 2.a
2023-05-09 04:00 |  |  | 2.a
2023-05-09 05:00 |  |  | 2.a
2023-05-09 06:00 |  |  | 2.a
2023-05-09 07:00 |  |  | 2.a
2023-05-09 08:00 |  |  | 2.a
2023-05-09 09:00 |  |  | 2.a
2023-05-09 10:00 |  |  | 2.a
2023-05-09 11:00 |  |  | 2.a
2023-05-09 12:00 |  |  | 2.a
2023-05-09 13:00 |  |  | 2.a
2023-05-09 14:00 |  |  | 2.a
2023-05-09 15:00 |  |  | 2.a
2023-05-09 16:00 |  |  | 2.a
2023-05-09 17:00 |  |  | 2.a
2023-05-09 18:00 |  |  | 2.a
2023-05-09 19:00 |  |  | 2.a
2023-05-09 20:00 |  |  | 2.a
2023-05-09 21:00 |  |  | 2.a
2023-05-09 22:00 |  |  | 2.a
2023-05-09 23:00 |  |  | 2.a
2023-06-09 |  |  | 2.a
2023-06-09 01:00 |  |  | 2.a
2023-06-09 02:00 |  |  | 2.a
2023-06-09 03:00 |  |  | 2.a
2023-06-09 04:00 |  |  | 2.a
2023-06-09 05:00 |  |  | 2.a
2023-06-09 06:00 |  |  | 2.a
2023-06-09 07:00 |  |  | 2.a
2023-06-09 08:00 |  |  | 2.a
2023-06-09 09:00 |  |  | 2.a
2023-06-09 10:00 |  |  | 2.a
2023-06-09 11:00 |  |  | 2.a
2023-06-09 12:00 |  |  | 2.a
2023-06-09 13:00 |  |  | 2.a
2023-06-09 14:00 |  |  | 2.a
2023-06-09 15:00 |  |  | 2.a
2023-06-09 16:00 |  |  | 2.a
2023-06-09 17:00 |  |  | 2.a
2023-06-09 18:00 |  |  | 2.a
2023-06-09 19:00 |  |  | 2.a
2023-06-09 20:00 |  |  | 2.a
2023-06-09 21:00 |  |  | 2.a
2023-06-09 22:00 |  |  | 2.a
2023-06-09 23:00 |  |  | 2.a
2023-07-09 |  |  | 2.a
2023-07-09 01:00 |  |  | 2.a
2023-07-09 02:00 |  |  | 2.a
2023-07-09 03:00 |  |  | 2.a
2023-07-09 04:00 |  |  | 2.a
2023-07-09 05:00 |  |  | 2.a
2023-07-09 06:00 |  |  | 2.a
2023-07-09 07:00 |  |  | 2.a
2023-07-09 08:00 |  |  | 2.a
2023-07-09 09:00 |  |  | 2.a
2023-07-09 10:00 |  |  | 2.a
2023-07-09 11:00 |  |  | 2.a
2023-07-09 12:00 |  |  | 2.a
2023-07-09 13:00 |  |  | 2.a
2023-07-09 14:00 |  |  | 2.a
2023-07-09 15:00 |  |  | 2.a
2023-07-09 16:00 |  |  | 2.a
2023-07-09 17:00 |  |  | 2.a
2023-07-09 18:00 |  |  | 2.a
2023-07-09 19:00 |  |  | 2.a
2023-07-09 20:00 |  |  | 2.a
2023-07-09 21:00 |  |  | 2.a
2023-07-09 22:00 |  |  | 2.a
2023-07-09 23:00 |  |  | 2.a
2023-08-09 |  |  | 2.a
2023-08-09 01:00 |  |  | 2.a
2023-08-09 02:00 |  |  | 2.a
2023-08-09 03:00 |  |  | 2.a
2023-08-09 04:00 |  |  | 2.a
2023-08-09 05:00 |  |  | 2.a
2023-08-09 06:00 |  |  | 2.a
2023-08-09 07:00 |  |  | 2.a
2023-08-09 08:00 |  |  | 2.a
2023-08-09 09:00 |  |  | 2.a
2023-08-09 10:00 |  |  | 2.a
2023-08-09 11:00 |  |  | 2.a
2023-08-09 12:00 |  |  | 2.a
2023-08-09 13:00 |  |  | 2.a
2023-08-09 14:00 |  |  | 2.a
2023-08-09 15:00 |  |  | 2.a
2023-08-09 16:00 |  |  | 2.a
2023-08-09 17:00 |  |  | 2.a
2023-08-09 18:00 |  |  | 2.a
2023-08-09 19:00 |  |  | 2.a
2023-08-09 20:00 |  |  | 2.a
2023-08-09 21:00 |  |  | 2.a
2023-08-09 22:00 |  |  | 2.a
2023-08-09 23:00 |  |  | 2.a
2023-09-09 |  |  | 2.a
2023-09-09 01:00 |  |  | 2.a
2023-09-09 02:00 |  |  | 2.a
2023-09-09 03:00 |  |  | 2.a
2023-09-09 04:00 |  |  | 2.a
2023-09-09 05:00 |  |  | 2.a
2023-09-09 06:00 |  |  | 2.a
2023-09-09 07:00 |  |  | 2.a
2023-09-09 08:00 |  |  | 2.a
2023-09-09 09:00 |  |  | 2.a
2023-09-09 10:00 |  |  | 2.a
2023-09-09 11:00 |  |  | 2.a
2023-09-09 12:00 |  |  | 2.a
2023-09-09 13:00 |  |  | 2.a
2023-09-09 14:00 |  |  | 2.a
2023-09-09 15:00 |  |  | 2.a
2023-09-09 16:00 |  |  | 2.a
2023-09-09 17:00 |  |  | 2.a
2023-09-09 18:00 |  |  | 2.a
2023-09-09 19:00 |  |  | 2.a
2023-09-09 20:00 |  |  | 2.a
2023-09-09 21:00 |  |  | 2.a
2023-09-09 22:00 |  |  | 2.a
2023-09-09 23:00 |  |  | 2.a
2023-10-09 |  |  | 2.a
2023-10-09 01:00 |  |  | 2.a
2023-10-09 02:00 |  |  | 2.a
2023-10-09 03:00 |  |  | 2.a
2023-10-09 04:00 |  |  | 2.a
2023-10-09 05:00 |  |  | 2.a
2023-10-09 06:00 |  |  | 2.a
2023-10-09 07:00 |  |  | 2.a
2023-10-09 08:00 |  |  | 2.a
2023-10-09 09:00 |  |  | 2.a
2023-10-09 10:00 |  |  | 2.a
2023-10-09 11:00 |  |  | 2.a
2023-10-09 12:00 |  |  | 2.a
2023-10-09 13:00 |  |  | 2.a
2023-10-09 14:00 |  |  | 2.a
2023-10-09 15:00 |  |  | 2.a
2023-10-09 16:00 |  |  | 2.a
2023-10-09 17:00 |  |  | 2.a
2023-10-09 18:00 |  |  | 2.a
2023-10-09 19:00 |  |  | 2.a
2023-10-09 20:00 |  |  | 2.a
2023-10-09 21:00 |  |  | 2.a
2023-10-09 22:00 |  |  | 2.a
2023-10-09 23:00 |  |  | 2.a
2023-11-09 |  |  | 2.a
2023-11-09 01:00 |  |  | 2.a
2023-11-09 02:00 |  |  | 2.a
2023-11-09 03:00 |  |  | 2.a
2023-11-09 04:00 |  |  | 2.a
2023-11-09 05:00 |  |  | 2.a
2023-11-09 06:00 |  |  | 2.a
2023-11-09 07:00 |  |  | 2.a
2023-11-09 08:00 |  |  | 2.a
2023-11-09 09:00 |  |  | 2.a
2023-11-09 10:00 |  |  | 2.a
2023-11-09 11:00 |  |  | 2.a
2023-11-09 12:00 |  |  | 2.a
2023-11-09 13:00 |  |  | 2.a
2023-11-09 14:00 |  |  | 2.a
2023-11-09 15:00 |  |  | 2.a
2023-11-09 16:00 |  |  | 2.a
2023-11-09 17:00 |  |  | 2.a
2023-11-09 18:00 |  |  | 2.a
2023-11-09 19:00 |  |  | 2.a
2023-11-09 20:00 |  |  | 2.a
2023-11-09 21:00 |  |  | 2.a
2023-11-09 22:00 |  |  | 2.a
2023-11-09 23:00 |  |  | 2.a
2023-12-09 |  |  | 2.a
2023-12-09 01:00 |  |  | 2.a
2023-12-09 02:00 |  |  | 2.a
2023-12-09 03:00 |  |  | 2.a
2023-12-09 04:00 |  |  | 2.a
2023-12-09 05:00 |  |  | 2.a
2023-12-09 06:00 |  |  | 2.a
2023-12-09 07:00 |  |  | 2.a
2023-12-09 08:00 |  |  | 2.a
2023-12-09 09:00 |  |  | 2.a
2023-12-09 10:00 |  |  | 2.a
2023-12-09 11:00 |  |  | 2.a
2023-12-09 12:00 |  |  | 2.a
2023-12-09 13:00 |  |  | 2.a
2023-12-09 14:00 |  |  | 2.a
2023-12-09 15:00 |  |  | 2.a
2023-12-09 16:00 |  |  | 2.a
2023-12-09 17:00 |  |  | 2.a
2023-12-09 18:00 |  |  | 2.a
2023-12-09 19:00 |  |  | 2.a
2023-12-09 20:00 |  |  | 2.a
2023-12-09 21:00 |  |  | 2.a
2023-12-09 22:00 |  |  | 2.a
2023-12-09 23:00 |  |  | 2.a
9/13/2023 0:00 |  |  | 2.a
9/13/2023 1:00 |  |  | 2.a
9/13/2023 2:00 |  |  | 2.a
9/13/2023 3:00 |  |  | 2.a
9/13/2023 4:00 |  |  | 2.a
9/13/2023 5:00 |  |  | 2.a
9/13/2023 6:00 |  |  | 2.a
9/13/2023 7:00 |  |  | 2.a
9/13/2023 8:00 |  |  | 2.a
9/13/2023 9:00 |  |  | 2.a
9/13/2023 10:00 |  |  | 2.a
9/13/2023 11:00 |  |  | 2.a
9/13/2023 12:00 |  |  | 2.a
9/13/2023 13:00 |  |  | 2.a
9/13/2023 14:00 |  |  | 2.a
9/13/2023 15:00 |  |  | 2.a
9/13/2023 16:00 |  |  | 2.a
9/13/2023 17:00 |  |  | 2.a
9/13/2023 18:00 |  |  | 2.a
9/13/2023 19:00 |  |  | 2.a
9/13/2023 20:00 |  |  | 2.a
9/13/2023 21:00 |  |  | 2.a
9/13/2023 22:00 |  |  | 2.a
9/13/2023 23:00 |  |  | 2.a
9/14/2023 0:00 |  |  | 2.a
9/14/2023 1:00 |  |  | 2.a
9/14/2023 2:00 |  |  | 2.a
9/14/2023 3:00 |  |  | 2.a
9/14/2023 4:00 |  |  | 2.a
9/14/2023 5:00 |  |  | 2.a
9/14/2023 6:00 |  |  | 2.a
9/14/2023 7:00 |  |  | 2.a
9/14/2023 8:00 |  |  | 2.a
9/14/2023 9:00 |  |  | 2.a
9/14/2023 10:00 |  |  | 2.a
9/14/2023 11:00 |  |  | 2.a
9/14/2023 12:00 |  |  | 2.a
9/14/2023 13:00 |  |  | 2.a
9/14/2023 14:00 |  |  | 2.a
9/14/2023 15:00 |  |  | 2.a
9/14/2023 16:00 |  |  | 2.a
9/14/2023 17:00 |  |  | 2.a
9/14/2023 18:00 |  |  | 2.a
9/14/2023 19:00 |  |  | 2.a
9/14/2023 20:00 |  |  | 2.a
9/14/2023 21:00 |  |  | 2.a
9/14/2023 22:00 |  |  | 2.a
9/14/2023 23:00 |  |  | 2.a
9/15/2023 0:00 |  |  | 2.a
9/15/2023 1:00 |  |  | 2.a
9/15/2023 2:00 |  |  | 2.a
9/15/2023 3:00 |  |  | 2.a
9/15/2023 4:00 |  |  | 2.a
9/15/2023 5:00 |  |  | 2.a
9/15/2023 6:00 |  |  | 2.a
9/15/2023 7:00 |  |  | 2.a
9/15/2023 8:00 |  |  | 2.a
9/15/2023 9:00 |  |  | 2.a
9/15/2023 10:00 |  |  | 2.a
9/15/2023 11:00 |  |  | 2.a
9/15/2023 12:00 |  |  | 2.a
9/15/2023 13:00 |  |  | 2.a
9/15/2023 14:00 |  |  | 2.a
9/15/2023 15:00 |  |  | 2.a
9/15/2023 16:00 |  |  | 2.a
9/15/2023 17:00 |  |  | 2.a
9/15/2023 18:00 |  |  | 2.a
9/15/2023 19:00 |  |  | 2.a
9/15/2023 20:00 |  |  | 2.a
9/15/2023 21:00 |  |  | 2.a
9/15/2023 22:00 |  |  | 2.a
9/15/2023 23:00 |  |  | 2.a
9/16/2023 0:00 |  |  | 2.a
9/16/2023 1:00 |  |  | 2.a
9/16/2023 2:00 |  |  | 2.a
9/16/2023 3:00 |  |  | 2.a
9/16/2023 4:00 |  |  | 2.a
9/16/2023 5:00 |  |  | 2.a
9/16/2023 6:00 |  |  | 2.a
9/16/2023 7:00 |  |  | 2.a
9/16/2023 8:00 |  |  | 2.a
9/16/2023 9:00 |  |  | 2.a
9/16/2023 10:00 |  |  | 2.a
9/16/2023 11:00 |  |  | 2.a
9/16/2023 12:00 |  |  | 2.a
9/16/2023 13:00 |  |  | 2.a
9/16/2023 14:00 |  |  | 2.a
9/16/2023 15:00 |  |  | 2.a
9/16/2023 16:00 |  |  | 2.a
9/16/2023 17:00 |  |  | 2.a
9/16/2023 18:00 |  |  | 2.a
9/16/2023 19:00 |  |  | 2.a
9/16/2023 20:00 |  |  | 2.a
9/16/2023 21:00 |  |  | 2.a
9/16/2023 22:00 |  |  | 2.a
9/16/2023 23:00 |  |  | 2.a
9/17/2023 0:00 |  |  | 2.a
9/17/2023 1:00 |  |  | 2.a
9/17/2023 2:00 |  |  | 2.a
9/17/2023 3:00 |  |  | 2.a
9/17/2023 4:00 |  |  | 2.a
9/17/2023 5:00 |  |  | 2.a
9/17/2023 6:00 |  |  | 2.a
9/17/2023 7:00 |  |  | 2.a
9/17/2023 8:00 |  |  | 2.a
9/17/2023 9:00 |  |  | 2.a
9/17/2023 10:00 |  |  | 2.a
9/17/2023 11:00 |  |  | 2.a
9/17/2023 12:00 |  |  | 2.a
9/17/2023 13:00 |  |  | 2.a
9/17/2023 14:00 |  |  | 2.a
9/17/2023 15:00 |  |  | 2.a
9/17/2023 16:00 |  |  | 2.a
9/17/2023 17:00 |  |  | 2.a
9/17/2023 18:00 |  |  | 2.a
9/17/2023 19:00 |  |  | 2.a
9/17/2023 20:00 |  |  | 2.a
9/17/2023 21:00 |  |  | 2.a
9/17/2023 22:00 |  |  | 2.a
9/17/2023 23:00 |  |  | 2.a
9/18/2023 0:00 |  |  | 2.a
9/18/2023 1:00 |  |  | 2.a
9/18/2023 2:00 |  |  | 2.a
9/18/2023 3:00 |  |  | 2.a
9/18/2023 4:00 |  |  | 2.a
9/18/2023 5:00 |  |  | 2.a
9/18/2023 6:00 |  |  | 2.a
9/18/2023 7:00 |  |  | 2.a
9/18/2023 8:00 |  |  | 2.a
9/18/2023 9:00 |  |  | 2.a
9/18/2023 10:00 |  |  | 2.a
9/18/2023 11:00 |  |  | 2.a
9/18/2023 12:00 |  |  | 2.a
9/18/2023 13:00 |  |  | 2.a
9/18/2023 14:00 |  |  | 2.a
9/18/2023 15:00 |  |  | 2.a
9/18/2023 16:00 |  |  | 2.a
9/18/2023 17:00 |  |  | 2.a
9/18/2023 18:00 |  |  | 2.a
9/18/2023 19:00 |  |  | 2.a
9/18/2023 20:00 |  |  | 2.a
9/18/2023 21:00 |  |  | 2.a
9/18/2023 22:00 |  |  | 2.a
9/18/2023 23:00 |  |  | 2.a
9/19/2023 0:00 |  |  | 2.a
9/19/2023 1:00 |  |  | 2.a
9/19/2023 2:00 |  |  | 2.a
9/19/2023 3:00 |  |  | 2.a
9/19/2023 4:00 |  |  | 2.a
9/19/2023 5:00 |  |  | 2.a
9/19/2023 6:00 |  |  | 2.a
9/19/2023 7:00 |  |  | 2.a
9/19/2023 8:00 |  |  | 2.a
9/19/2023 9:00 |  |  | 2.a
9/19/2023 10:00 |  |  | 2.a
9/19/2023 11:00 |  |  | 2.a
9/19/2023 12:00 |  |  | 2.a
9/19/2023 13:00 |  |  | 2.a
9/19/2023 14:00 |  |  | 2.a
9/19/2023 15:00 |  |  | 2.a
9/19/2023 16:00 |  |  | 2.a
9/19/2023 17:00 |  |  | 2.a
9/19/2023 18:00 |  |  | 2.a
9/19/2023 19:00 |  |  | 2.a
9/19/2023 20:00 |  |  | 2.a
9/19/2023 21:00 |  |  | 2.a
9/19/2023 22:00 |  |  | 2.a
9/19/2023 23:00 |  |  | 2.a
9/20/2023 0:00 |  |  | 2.a
9/20/2023 1:00 |  |  | 2.a
9/20/2023 2:00 |  |  | 2.a
9/20/2023 3:00 |  |  | 2.a
9/20/2023 4:00 |  |  | 2.a
9/20/2023 5:00 |  |  | 2.a
9/20/2023 6:00 |  |  | 2.a
9/20/2023 7:00 |  |  | 2.a
9/20/2023 8:00 |  |  | 2.a
9/20/2023 9:00 |  |  | 2.a
9/20/2023 10:00 |  |  | 2.a
9/20/2023 11:00 |  |  | 2.a
9/20/2023 12:00 |  |  | 2.a
9/20/2023 13:00 |  |  | 2.a
9/20/2023 14:00 |  |  | 2.a
9/20/2023 15:00 |  |  | 2.a
9/20/2023 16:00 |  |  | 2.a
9/20/2023 17:00 |  |  | 2.a
9/20/2023 18:00 |  |  | 2.a
9/20/2023 19:00 |  |  | 2.a
9/20/2023 20:00 |  |  | 2.a
9/20/2023 21:00 |  |  | 2.a
9/20/2023 22:00 |  |  | 2.a
9/20/2023 23:00 |  |  | 2.a
9/21/2023 0:00 |  |  | 2.a
9/21/2023 1:00 |  |  | 2.a
9/21/2023 2:00 |  |  | 2.a
9/21/2023 3:00 |  |  | 2.a
9/21/2023 4:00 |  |  | 2.a
9/21/2023 5:00 |  |  | 2.a
9/21/2023 6:00 |  |  | 2.a
9/21/2023 7:00 |  |  | 2.a
9/21/2023 8:00 |  |  | 2.a
9/21/2023 9:00 |  |  | 2.a
9/21/2023 10:00 |  |  | 2.a
9/21/2023 11:00 |  |  | 2.a
9/21/2023 12:00 |  |  | 2.a
9/21/2023 13:00 |  |  | 2.a
9/21/2023 14:00 |  |  | 2.a
9/21/2023 15:00 |  |  | 2.a
9/21/2023 16:00 |  |  | 2.a
9/21/2023 17:00 |  |  | 2.a
9/21/2023 18:00 |  |  | 2.a
9/21/2023 19:00 |  |  | 2.a
9/21/2023 20:00 |  |  | 2.a
9/21/2023 21:00 |  |  | 2.a
9/21/2023 22:00 |  |  | 2.a
9/21/2023 23:00 |  |  | 2.a
9/22/2023 0:00 |  |  | 2.a
9/22/2023 1:00 |  |  | 2.a
9/22/2023 2:00 |  |  | 2.a
9/22/2023 3:00 |  |  | 2.a
9/22/2023 4:00 |  |  | 2.a
9/22/2023 5:00 |  |  | 2.a
9/22/2023 6:00 |  |  | 2.a
9/22/2023 7:00 |  |  | 2.a
9/22/2023 8:00 |  |  | 2.a
9/22/2023 9:00 |  |  | 2.a
9/22/2023 10:00 |  |  | 2.a
9/22/2023 11:00 |  |  | 2.a
9/22/2023 12:00 |  |  | 2.a
9/22/2023 13:00 |  |  | 2.a
9/22/2023 14:00 |  |  | 2.a
9/22/2023 15:00 |  |  | 2.a
9/22/2023 16:00 |  |  | 2.a
9/22/2023 17:00 |  |  | 2.a
9/22/2023 18:00 |  |  | 2.a
9/22/2023 19:00 |  |  | 2.a
9/22/2023 20:00 |  |  | 2.a
9/22/2023 21:00 |  |  | 2.a
9/22/2023 22:00 |  |  | 2.a
9/22/2023 23:00 |  |  | 2.a
9/23/2023 0:00 |  |  | 2.a
9/23/2023 1:00 |  |  | 2.a
9/23/2023 2:00 |  |  | 2.a
9/23/2023 3:00 |  |  | 2.a
9/23/2023 4:00 |  |  | 2.a
9/23/2023 5:00 |  |  | 2.a
9/23/2023 6:00 |  |  | 2.a
9/23/2023 7:00 |  |  | 2.a
9/23/2023 8:00 |  |  | 2.a
9/23/2023 9:00 |  |  | 2.a
9/23/2023 10:00 |  |  | 2.a
9/23/2023 11:00 |  |  | 2.a
9/23/2023 12:00 |  |  | 2.a
9/23/2023 13:00 |  |  | 2.a
9/23/2023 14:00 |  |  | 2.a
9/23/2023 15:00 |  |  | 2.a
9/23/2023 16:00 |  |  | 2.a
9/23/2023 17:00 |  |  | 2.a
9/23/2023 18:00 |  |  | 2.a
9/23/2023 19:00 |  |  | 2.a
9/23/2023 20:00 |  |  | 2.a
9/23/2023 21:00 |  |  | 2.a
9/23/2023 22:00 |  |  | 2.a
9/23/2023 23:00 |  |  | 2.a
9/24/2023 0:00 |  |  | 2.a
9/24/2023 1:00 |  |  | 2.a
9/24/2023 2:00 |  |  | 2.a
9/24/2023 3:00 |  |  | 2.a
9/24/2023 4:00 |  |  | 2.a
9/24/2023 5:00 |  |  | 2.a
9/24/2023 6:00 |  |  | 2.a
9/24/2023 7:00 |  |  | 2.a
9/24/2023 8:00 |  |  | 2.a
9/24/2023 9:00 |  |  | 2.a
9/24/2023 10:00 |  |  | 2.a
9/24/2023 11:00 |  |  | 2.a
9/24/2023 12:00 |  |  | 2.a
9/24/2023 13:00 |  |  | 2.a
9/24/2023 14:00 |  |  | 2.a
9/24/2023 15:00 |  |  | 2.a
9/24/2023 16:00 |  |  | 2.a
9/24/2023 17:00 |  |  | 2.a
9/24/2023 18:00 |  |  | 2.a
9/24/2023 19:00 |  |  | 2.a
9/24/2023 20:00 |  |  | 2.a
9/24/2023 21:00 |  |  | 2.a
9/24/2023 22:00 |  |  | 2.a
9/24/2023 23:00 |  |  | 2.a
9/25/2023 0:00 |  |  | 2.a
9/25/2023 1:00 |  |  | 2.a
9/25/2023 2:00 |  |  | 2.a
9/25/2023 3:00 |  |  | 2.a
9/25/2023 4:00 |  |  | 2.a
9/25/2023 5:00 |  |  | 2.a
9/25/2023 6:00 |  |  | 2.a
9/25/2023 7:00 |  |  | 2.a
9/25/2023 8:00 |  |  | 2.a
9/25/2023 9:00 |  |  | 2.a
9/25/2023 10:00 |  |  | 2.a
9/25/2023 11:00 |  |  | 2.a
9/25/2023 12:00 |  |  | 2.a
9/25/2023 13:00 |  |  | 2.a
9/25/2023 14:00 |  |  | 2.a
9/25/2023 15:00 |  |  | 2.a
9/25/2023 16:00 |  |  | 2.a
9/25/2023 17:00 |  |  | 2.a
9/25/2023 18:00 |  |  | 2.a
9/25/2023 19:00 |  |  | 2.a
9/25/2023 20:00 |  |  | 2.a
9/25/2023 21:00 |  |  | 2.a
9/25/2023 22:00 |  |  | 2.a
9/25/2023 23:00 |  |  | 2.a
9/26/2023 0:00 |  |  | 2.a
9/26/2023 1:00 |  |  | 2.a
9/26/2023 2:00 |  |  | 2.a
9/26/2023 3:00 |  |  | 2.a
9/26/2023 4:00 |  |  | 2.a
9/26/2023 5:00 |  |  | 2.a
9/26/2023 6:00 |  |  | 2.a
9/26/2023 7:00 |  |  | 2.a
9/26/2023 8:00 |  |  | 2.a
9/26/2023 9:00 |  |  | 2.a
9/26/2023 10:00 |  |  | 2.a
9/26/2023 11:00 |  |  | 2.a
9/26/2023 12:00 |  |  | 2.a
9/26/2023 13:00 |  |  | 2.a
9/26/2023 14:00 |  |  | 2.a
9/26/2023 15:00 |  |  | 2.a
9/26/2023 16:00 |  |  | 2.a
9/26/2023 17:00 |  |  | 2.a
9/26/2023 18:00 |  |  | 2.a
9/26/2023 19:00 |  |  | 2.a
9/26/2023 20:00 |  |  | 2.a
9/26/2023 21:00 |  |  | 2.a
9/26/2023 22:00 |  |  | 2.a
9/26/2023 23:00 |  |  | 2.a
9/27/2023 0:00 |  |  | 2.a
9/27/2023 1:00 |  |  | 2.a
9/27/2023 2:00 |  |  | 2.a
9/27/2023 3:00 |  |  | 2.a
9/27/2023 4:00 |  |  | 2.a
9/27/2023 5:00 |  |  | 2.a
9/27/2023 6:00 |  |  | 2.a
9/27/2023 7:00 |  |  | 2.a
9/27/2023 8:00 |  |  | 2.a
9/27/2023 9:00 |  |  | 2.a
9/27/2023 10:00 |  |  | 2.a
9/27/2023 11:00 |  |  | 2.a
9/27/2023 12:00 |  |  | 2.a
9/27/2023 13:00 |  |  | 2.a
9/27/2023 14:00 |  |  | 2.a
9/27/2023 15:00 |  |  | 2.a
9/27/2023 16:00 |  |  | 2.a
9/27/2023 17:00 |  |  | 2.a
9/27/2023 18:00 |  |  | 2.a
9/27/2023 19:00 |  |  | 2.a
9/27/2023 20:00 |  |  | 2.a
9/27/2023 21:00 |  |  | 2.a
9/27/2023 22:00 |  |  | 2.a
9/27/2023 23:00 |  |  | 2.a
9/28/2023 0:00 |  |  | 2.a
9/28/2023 1:00 |  |  | 2.a
9/28/2023 2:00 |  |  | 2.a
9/28/2023 3:00 |  |  | 2.a
9/28/2023 4:00 |  |  | 2.a
9/28/2023 5:00 |  |  | 2.a
9/28/2023 6:00 |  |  | 2.a
9/28/2023 7:00 |  |  | 2.a
9/28/2023 8:00 |  |  | 2.a
9/28/2023 9:00 |  |  | 2.a
9/28/2023 10:00 |  |  | 2.a
9/28/2023 11:00 |  |  | 2.a
9/28/2023 12:00 |  |  | 2.a
9/28/2023 13:00 |  |  | 2.a
9/28/2023 14:00 |  |  | 2.a
9/28/2023 15:00 |  |  | 2.a
9/28/2023 16:00 |  |  | 2.a
9/28/2023 17:00 |  |  | 2.a
9/28/2023 18:00 |  |  | 2.a
9/28/2023 19:00 |  |  | 2.a
9/28/2023 20:00 |  |  | 2.a
9/28/2023 21:00 |  |  | 2.a
9/28/2023 22:00 |  |  | 2.a
9/28/2023 23:00 |  |  | 2.a
9/29/2023 0:00 |  |  | 2.a
9/29/2023 1:00 |  |  | 2.a
9/29/2023 2:00 |  |  | 2.a
9/29/2023 3:00 |  |  | 2.a
9/29/2023 4:00 |  |  | 2.a
9/29/2023 5:00 |  |  | 2.a
9/29/2023 6:00 |  |  | 2.a
9/29/2023 7:00 |  |  | 2.a
9/29/2023 8:00 |  |  | 2.a
9/29/2023 9:00 |  |  | 2.a
9/29/2023 10:00 |  |  | 2.a
9/29/2023 11:00 |  |  | 2.a
9/29/2023 12:00 |  |  | 2.a
9/29/2023 13:00 |  |  | 2.a
9/29/2023 14:00 |  |  | 2.a
9/29/2023 15:00 |  |  | 2.a
9/29/2023 16:00 |  |  | 2.a
9/29/2023 17:00 |  |  | 2.a
9/29/2023 18:00 |  |  | 2.a
9/29/2023 19:00 |  |  | 2.a
9/29/2023 20:00 |  |  | 2.a
9/29/2023 21:00 |  |  | 2.a
9/29/2023 22:00 |  |  | 2.a
9/29/2023 23:00 |  |  | 2.a
9/30/2023 0:00 |  |  | 2.a
9/30/2023 1:00 |  |  | 2.a
9/30/2023 2:00 |  |  | 2.a
9/30/2023 3:00 |  |  | 2.a
9/30/2023 4:00 |  |  | 2.a
9/30/2023 5:00 |  |  | 2.a
9/30/2023 6:00 |  |  | 2.a
9/30/2023 7:00 |  |  | 2.a
9/30/2023 8:00 |  |  | 2.a
9/30/2023 9:00 |  |  | 2.a
9/30/2023 10:00 |  |  | 2.a
9/30/2023 11:00 |  |  | 2.a
9/30/2023 12:00 |  |  | 2.a
9/30/2023 13:00 |  |  | 2.a
9/30/2023 14:00 |  |  | 2.a
9/30/2023 15:00 |  |  | 2.a
9/30/2023 16:00 |  |  | 2.a
9/30/2023 17:00 |  |  | 2.a
9/30/2023 18:00 |  |  | 2.a
9/30/2023 19:00 |  |  | 2.a
9/30/2023 20:00 |  |  | 2.a
9/30/2023 21:00 |  |  | 2.a
9/30/2023 22:00 |  |  | 2.a
9/30/2023 23:00 |  |  | 2.a
2023-01-10 |  |  | 2.a
2023-01-10 01:00 |  |  | 2.a
2023-01-10 02:00 |  |  | 2.a
2023-01-10 03:00 |  |  | 2.a
2023-01-10 04:00 |  |  | 2.a
2023-01-10 05:00 |  |  | 2.a
2023-01-10 06:00 |  |  | 2.a
2023-01-10 07:00 |  |  | 2.a
2023-01-10 08:00 |  |  | 2.a
2023-01-10 09:00 |  |  | 2.a
2023-01-10 10:00 |  |  | 2.a
2023-01-10 11:00 |  |  | 2.a
2023-01-10 12:00 |  |  | 2.a
2023-01-10 13:00 |  |  | 2.a
2023-01-10 14:00 |  |  | 2.a
2023-01-10 15:00 |  |  | 2.a
2023-01-10 16:00 |  |  | 2.a
2023-01-10 17:00 |  |  | 2.a
2023-01-10 18:00 |  |  | 2.a
2023-01-10 19:00 |  |  | 2.a
2023-01-10 20:00 |  |  | 2.a
2023-01-10 21:00 |  |  | 2.a
2023-01-10 22:00 |  |  | 2.a
2023-01-10 23:00 |  |  | 2.a
2023-02-10 |  |  | 2.a
2023-02-10 01:00 |  |  | 2.a
2023-02-10 02:00 |  |  | 2.a
2023-02-10 03:00 |  |  | 2.a
2023-02-10 04:00 |  |  | 2.a
2023-02-10 05:00 |  |  | 2.a
2023-02-10 06:00 |  |  | 2.a
2023-02-10 07:00 |  |  | 2.a
2023-02-10 08:00 |  |  | 2.a
2023-02-10 09:00 |  |  | 2.a
2023-02-10 10:00 |  |  | 2.a
2023-02-10 11:00 |  |  | 2.a
2023-02-10 12:00 |  |  | 2.a
2023-02-10 13:00 |  |  | 2.a
2023-02-10 14:00 |  |  | 2.a
2023-02-10 15:00 |  |  | 2.a
2023-02-10 16:00 |  |  | 2.a
2023-02-10 17:00 |  |  | 2.a
2023-02-10 18:00 |  |  | 2.a
2023-02-10 19:00 |  |  | 2.a
2023-02-10 20:00 |  |  | 2.a
2023-02-10 21:00 |  |  | 2.a
2023-02-10 22:00 |  |  | 2.a
2023-02-10 23:00 |  |  | 2.a
2023-03-10 |  |  | 2.a
2023-03-10 01:00 |  |  | 2.a
2023-03-10 02:00 |  |  | 2.a
2023-03-10 03:00 |  |  | 2.a
2023-03-10 04:00 |  |  | 2.a
2023-03-10 05:00 |  |  | 2.a
2023-03-10 06:00 |  |  | 2.a
2023-03-10 07:00 |  |  | 2.a
2023-03-10 08:00 |  |  | 2.a
2023-03-10 09:00 |  |  | 2.a
2023-03-10 10:00 |  |  | 2.a
2023-03-10 11:00 |  |  | 2.a
2023-03-10 12:00 |  |  | 2.a
2023-03-10 13:00 |  |  | 2.a
2023-03-10 14:00 |  |  | 2.a
2023-03-10 15:00 |  |  | 2.a
2023-03-10 16:00 |  |  | 2.a
2023-03-10 17:00 |  |  | 2.a
2023-03-10 18:00 |  |  | 2.a
2023-03-10 19:00 |  |  | 2.a
2023-03-10 20:00 |  |  | 2.a
2023-03-10 21:00 |  |  | 2.a
2023-03-10 22:00 |  |  | 2.a
2023-03-10 23:00 |  |  | 2.a
2023-04-10 |  |  | 2.a
2023-04-10 01:00 |  |  | 2.a
2023-04-10 02:00 |  |  | 2.a
2023-04-10 03:00 |  |  | 2.a
2023-04-10 04:00 |  |  | 2.a
2023-04-10 05:00 |  |  | 2.a
2023-04-10 06:00 |  |  | 2.a
2023-04-10 07:00 |  |  | 2.a
2023-04-10 08:00 |  |  | 2.a
2023-04-10 09:00 |  |  | 2.a
2023-04-10 10:00 |  |  | 2.a
2023-04-10 11:00 |  |  | 2.a
2023-04-10 12:00 |  |  | 2.a
2023-04-10 13:00 |  |  | 2.a
2023-04-10 14:00 |  |  | 2.a
2023-04-10 15:00 |  |  | 2.e
2023-04-10 16:00 |  |  | 2.e
2023-04-10 17:00 |  | 7
2023-04-10 18:00 |  | 15
2023-04-10 19:00 |  | 22
2023-04-10 20:00 |  | 24
2023-04-10 21:00 |  | 29
2023-04-10 22:00 |  | 76
2023-04-10 23:00 |  | 49
2023-05-10 |  | 72
2023-05-10 01:00 |  | 60
2023-05-10 02:00 |  | 40
2023-05-10 03:00 |  | 31
2023-05-10 04:00 |  | 31
2023-05-10 05:00 |  | 19
2023-05-10 06:00 |  | 22
2023-05-10 07:00 |  | 33
2023-05-10 08:00 |  | 34
2023-05-10 09:00 |  | 27
2023-05-10 10:00 |  | 19
2023-05-10 11:00 |  | 3
2023-05-10 12:00 |  | 9
2023-05-10 13:00 |  | 6
2023-05-10 14:00 |  | 9
2023-05-10 15:00 |  | 12
2023-05-10 16:00 |  | 14
2023-05-10 17:00 |  | 26
2023-05-10 18:00 | 43 | 21
2023-05-10 19:00 | 31 | 21
2023-05-10 20:00 | 24 | 16
2023-05-10 21:00 | 31 | 24
2023-05-10 22:00 | 22 | 13
2023-05-10 23:00 | 27 | 21
2023-06-10 | 27 | 24
2023-06-10 01:00 | 8 | 7
2023-06-10 02:00 | 11 | 5
2023-06-10 03:00 | 9 | 4
2023-06-10 04:00 | 9 | 4
2023-06-10 05:00 | 8 | 5
2023-06-10 06:00 | 32 | 31
2023-06-10 07:00 | 37 | 31
2023-06-10 08:00 | 12 | 11
2023-06-10 09:00 | 10 | 9
2023-06-10 10:00 | 11 | 8
2023-06-10 11:00 | 14 | 12
2023-06-10 12:00 | 11 | 10
2023-06-10 13:00 | 11 | 8
2023-06-10 14:00 | 15 | 14
2023-06-10 15:00 | 12 | 10
2023-06-10 16:00 | 13 | 12
2023-06-10 17:00 | 24 | 14
2023-06-10 18:00 | 25 | 16
2023-06-10 19:00 | 27 | 26
2023-06-10 20:00 | 39 | 36
2023-06-10 21:00 | 43 | 40
2023-06-10 22:00 | 58 | 48
2023-06-10 23:00 | 163 | 153
2023-07-10 | 58 | 54
2023-07-10 01:00 | 25 | 24
2023-07-10 02:00 | 30 | 27
2023-07-10 03:00 | 20 | 19
2023-07-10 04:00 | 16 | 10
2023-07-10 05:00 | 14 | 7
2023-07-10 06:00 | 15 | 8
2023-07-10 07:00 | 39 | 27
2023-07-10 08:00 | 28 | 27
2023-07-10 09:00 | 28 | 22
2023-07-10 10:00 | 14 | 13
2023-07-10 11:00 | 13 | 11
2023-07-10 12:00 | 19 | 13
2023-07-10 13:00 | 11 | 10
2023-07-10 14:00 | 17 | 13
2023-07-10 15:00 | 14 | 8
2023-07-10 16:00 | 17 | 11
2023-07-10 17:00 | 21 | 13
2023-07-10 18:00 | 25 | 14
2023-07-10 19:00 | 33 | 25
2023-07-10 20:00 | 47 | 46
2023-07-10 21:00 | 121 | 119
2023-07-10 22:00 | 256 | 255
2023-07-10 23:00 | 347 | 346
2023-08-10 | 106 | 101
2023-08-10 01:00 | 53 | 49
2023-08-10 02:00 | 67 | 63
2023-08-10 03:00 | 46 | 42
2023-08-10 04:00 | 15 | 12
2023-08-10 05:00 | 16 | 15
2023-08-10 06:00 | 13 | 11
2023-08-10 07:00 | 12 | 8
2023-08-10 08:00 | 16 | 12
2023-08-10 09:00 | 12 | 11
2023-08-10 10:00 | 22 | 12
2023-08-10 11:00 | 14 | 12
2023-08-10 12:00 | 15 | 14
2023-08-10 13:00 | 16 | 15
2023-08-10 14:00 | 9 | 8
2023-08-10 15:00 | 6 | 5
2023-08-10 16:00 | 12 | 10
2023-08-10 17:00 | 10 | 7
2023-08-10 18:00 | 21 | 11
2023-08-10 19:00 | 25 | 13
2023-08-10 20:00 | 31 | 21
2023-08-10 21:00 | 30 | 25
2023-08-10 22:00 | 30 | 24
2023-08-10 23:00 | 58 | 53
2023-09-10 | 38 | 33
2023-09-10 01:00 | 21 | 16
2023-09-10 02:00 | 33 | 31
2023-09-10 03:00 | 36 | 34
2023-09-10 04:00 | 23 | 17
2023-09-10 05:00 | 23 | 17
2023-09-10 06:00 | 22 | 21
2023-09-10 07:00 | 21 | 20
2023-09-10 08:00 | 30 | 27
2023-09-10 09:00 | 25 | 15
2023-09-10 10:00 | 15 | 7
2023-09-10 11:00 | 11 | 6
2023-09-10 12:00 | 11 | 6
2023-09-10 13:00 | 8 | 6
2023-09-10 14:00 | 8 | 6
2023-09-10 15:00 | 9 | 6
2023-09-10 16:00 | 9 | 6
2023-09-10 17:00 | 15 | 7
2023-09-10 18:00 | 20 | 13
2023-09-10 19:00 | 27 | 18
2023-09-10 20:00 | 26 | 23
2023-09-10 21:00 | 27 | 23
2023-09-10 22:00 | 27 | 17
2023-09-10 23:00 | 7 | 3
2023-10-10 | 12 | 11
2023-10-10 01:00 | 36 | 33
2023-10-10 02:00 | 25 | 21
2023-10-10 03:00 | 25 | 23
2023-10-10 04:00 | 6 | 3
2023-10-10 05:00 | 16 | 10
2023-10-10 06:00 | 35 | 23
2023-10-10 07:00 | 25 | 18
2023-10-10 08:00 | 13 | 12
2023-10-10 09:00 | 16 | 14
2023-10-10 10:00 | 15 | 12
2023-10-10 11:00 | 17 | 16
2023-10-10 12:00 | 14 | 13
2023-10-10 13:00 | 19 | 10
2023-10-10 14:00 | 11 | 10
2023-10-10 15:00 | 17 | 9
2023-10-10 16:00 | 13 | 9
2023-10-10 17:00 | 25 | 14
2023-10-10 18:00 | 25 | 17
2023-10-10 19:00 | 39 | 31
2023-10-10 20:00 | 34 | 29
2023-10-10 21:00 | 58 | 55
2023-10-10 22:00 | 59 | 58
2023-10-10 23:00 | 28 | 27
2023-11-10 | 22 | 16
2023-11-10 01:00 | 48 | 47
2023-11-10 02:00 | 16 | 15
2023-11-10 03:00 | 11 | 9
2023-11-10 04:00 | 12 | 10
2023-11-10 05:00 | 16 | 9
2023-11-10 06:00 | 18 | 11
2023-11-10 07:00 | 18 | 12
2023-11-10 08:00 | 21 | 10
2023-11-10 09:00 | 23 | 11
2023-11-10 10:00 | 18 | 11
2023-11-10 11:00 | 14 | 9
2023-11-10 12:00 | 16 | 8
2023-11-10 13:00 |  | 5
2023-11-10 14:00 |  | 6
2023-11-10 15:00 | 19 | 11
2023-11-10 16:00 | 24 | 9
2023-11-10 17:00 | 22 | 10
2023-11-10 18:00 | 21 | 15
2023-11-10 19:00 | 27 | 19
2023-11-10 20:00 | 26 | 18
2023-11-10 21:00 | 16 | 14
2023-11-10 22:00 | 18 | 13
2023-11-10 23:00 | 12 | 9
2023-12-10 | 8 | 7
2023-12-10 01:00 | 14 | 8
2023-12-10 02:00 | 7 | 6
2023-12-10 03:00 | 6 | 4
2023-12-10 04:00 | 9 | 6
2023-12-10 05:00 | 7 | 5
2023-12-10 06:00 | 11 | 7
2023-12-10 07:00 | 21 | 9
2023-12-10 08:00 | 18 | 10
2023-12-10 09:00 | 21 | 9
2023-12-10 10:00 | 17 | 8
2023-12-10 11:00 | 16 | 6
2023-12-10 12:00 | 19 | 8
2023-12-10 13:00 | 15 | 7
2023-12-10 14:00 | 16 | 10
2023-12-10 15:00 | 17 | 9
2023-12-10 16:00 | 17 | 10
2023-12-10 17:00 | 34 | 10
2023-12-10 18:00 | 27 | 10
2023-12-10 19:00 | 38 | 21
2023-12-10 20:00 | 57 | 39
2023-12-10 21:00 | 48 | 37
2023-12-10 22:00 | 21 | 15
2023-12-10 23:00 | 31 | 27
10/13/2023 0:00 | 42 | 28
10/13/2023 1:00 | 36 | 32
10/13/2023 2:00 | 38 | 30
10/13/2023 3:00 | 16 | 11
10/13/2023 4:00 | 19 | 14
10/13/2023 5:00 | 26 | 21
10/13/2023 6:00 | 49 | 24
10/13/2023 7:00 | 68 | 45
10/13/2023 8:00 | 13 | 7
10/13/2023 9:00 | 19 | 10
10/13/2023 10:00 | 20 | 9
10/13/2023 11:00 | 12 | 7
10/13/2023 12:00 | 19 | 6
10/13/2023 13:00 | 15 | 6
10/13/2023 14:00 | 15 | 9
10/13/2023 15:00 | 22 | 9
10/13/2023 16:00 | 20 | 11
10/13/2023 17:00 | 25 | 9
10/13/2023 18:00 | 25 | 13
10/13/2023 19:00 | 34 | 19
10/13/2023 20:00 | 32 | 19
10/13/2023 21:00 | 37 | 26
10/13/2023 22:00 | 72 | 66
10/13/2023 23:00 | 42 | 33
10/14/2023 0:00 | 43 | 42
10/14/2023 1:00 | 48 | 41
10/14/2023 2:00 | 26 | 15
10/14/2023 3:00 | 30 | 18
10/14/2023 4:00 | 29 | 19
10/14/2023 5:00 | 28 | 20
10/14/2023 6:00 | 48 | 40
10/14/2023 7:00 | 82 | 68
10/14/2023 8:00 | 14 | 7
10/14/2023 9:00 | 9 | 6
10/14/2023 10:00 | 12 | 7
10/14/2023 11:00 | 8 | 7
10/14/2023 12:00 | 6 | 4
10/14/2023 13:00 | 5 | 4
10/14/2023 14:00 | 7 | 4
10/14/2023 15:00 | 14 | 6
10/14/2023 16:00 | 15 | 7
10/14/2023 17:00 | 14 | 6
10/14/2023 18:00 | 19 | 9
10/14/2023 19:00 | 22 | 16
10/14/2023 20:00 | 37 | 13
10/14/2023 21:00 | 45 | 29
10/14/2023 22:00 | 112 | 96
10/14/2023 23:00 | 98 | 77
10/15/2023 0:00 | 51 | 43
10/15/2023 1:00 | 16 | 9
10/15/2023 2:00 | 12 | 9
10/15/2023 3:00 | 13 | 7
10/15/2023 4:00 | 13 | 9
10/15/2023 5:00 | 12 | 7
10/15/2023 6:00 | 12 | 5
10/15/2023 7:00 | 16 | 8
10/15/2023 8:00 | 11 | 7
10/15/2023 9:00 | 14 | 7
10/15/2023 10:00 | 13 | 12
10/15/2023 11:00 | 15 | 13
10/15/2023 12:00 | 16 | 10
10/15/2023 13:00 | 11 | 10
10/15/2023 14:00 | 17 | 14
10/15/2023 15:00 | 12 | 11
10/15/2023 16:00 | 13 | 12
10/15/2023 17:00 | 18 | 10
10/15/2023 18:00 | 22 | 9
10/15/2023 19:00 | 40 | 31
10/15/2023 20:00 | 29 | 21
10/15/2023 21:00 | 78 | 74
10/15/2023 22:00 | 105 | 86
10/15/2023 23:00 | 29 | 25
10/16/2023 0:00 | 30 | 28
10/16/2023 1:00 | 46 | 42
10/16/2023 2:00 | 68 | 67
10/16/2023 3:00 | 74 | 73
10/16/2023 4:00 | 49 | 48
10/16/2023 5:00 | 44 | 42
10/16/2023 6:00 | 24 | 23
10/16/2023 7:00 | 49 | 34
10/16/2023 8:00 | 35 | 25
10/16/2023 9:00 | 20 | 9
10/16/2023 10:00 | 17 | 9
10/16/2023 11:00 | 15 | 7
10/16/2023 12:00 | 14 | 5
10/16/2023 13:00 | 14 | 9
10/16/2023 14:00 | 15 | 8
10/16/2023 15:00 | 10 | 7
10/16/2023 16:00 | 16 | 5
10/16/2023 17:00 | 21 | 7
10/16/2023 18:00 | 25 | 12
10/16/2023 19:00 | 28 | 18
10/16/2023 20:00 | 30 | 14
10/16/2023 21:00 | 27 | 10
10/16/2023 22:00 | 24 | 6
10/16/2023 23:00 | 18 | 9
10/17/2023 0:00 | 9 | 7
10/17/2023 1:00 | 11 | 5
10/17/2023 2:00 | 12 | 5
10/17/2023 3:00 | 9 | 8
10/17/2023 4:00 | 17 | 7
10/17/2023 5:00 | 13 | 4
10/17/2023 6:00 | 9 | 3
10/17/2023 7:00 | 24 | 5
10/17/2023 8:00 | 21 | 12
10/17/2023 9:00 | 20 | 9
10/17/2023 10:00 | 18 | 12
10/17/2023 11:00 | 17 | 8
10/17/2023 12:00 | 21 | 8
10/17/2023 13:00 | 19 | 7
10/17/2023 14:00 | 24 | 5
10/17/2023 15:00 | 31 | 8
10/17/2023 16:00 | 29 | 8
10/17/2023 17:00 | 30 | 6
10/17/2023 18:00 | 30 | 10
10/17/2023 19:00 | 37 | 9
10/17/2023 20:00 | 45 | 13
10/17/2023 21:00 | 33 | 10
10/17/2023 22:00 | 36 | 12
10/17/2023 23:00 | 16 | 12
10/18/2023 0:00 | 12 | 10
10/18/2023 1:00 | 9 | 6
10/18/2023 2:00 | 11 | 2
10/18/2023 3:00 | 12 | 5
10/18/2023 4:00 | 17 | 7
10/18/2023 5:00 | 19 | 8
10/18/2023 6:00 | 21 | 5
10/18/2023 7:00 | 22 | 9
10/18/2023 8:00 | 26 | 11
10/18/2023 9:00 | 21 | 6
10/18/2023 10:00 | 27 | 4
10/18/2023 11:00 | 42 | 7
10/18/2023 12:00 | 28 | 9
10/18/2023 13:00 | 23 | 10
10/18/2023 14:00 | 24 | 11
10/18/2023 15:00 | 30 | 12
10/18/2023 16:00 | 22 | 7
10/18/2023 17:00 | 16 | 4
10/18/2023 18:00 | 11 | 5
10/18/2023 19:00 | 21 | 15
10/18/2023 20:00 | 22 | 13
10/18/2023 21:00 | 23 | 12
10/18/2023 22:00 | 23 | 17
10/18/2023 23:00 | 20 | 12
10/19/2023 0:00 | 26 | 11
10/19/2023 1:00 | 32 | 15
10/19/2023 2:00 | 37 | 23
10/19/2023 3:00 | 25 | 18
10/19/2023 4:00 | 23 | 17
10/19/2023 5:00 | 17 | 10
10/19/2023 6:00 | 21 | 10
10/19/2023 7:00 | 32 | 10
10/19/2023 8:00 | 17 | 11
10/19/2023 9:00 | 14 | 10
10/19/2023 10:00 | 14 | 13
10/19/2023 11:00 | 15 | 10
10/19/2023 12:00 | 17 | 7
10/19/2023 13:00 | 14 | 11
10/19/2023 14:00 | 19 | 8
10/19/2023 15:00 | 11 | 8
10/19/2023 16:00 | 18 | 6
10/19/2023 17:00 | 18 | 4
10/19/2023 18:00 | 19 | 6
10/19/2023 19:00 | 26 | 9
10/19/2023 20:00 | 35 | 20
10/19/2023 21:00 | 45 | 24
10/19/2023 22:00 | 34 | 16
10/19/2023 23:00 | 34 | 14
10/20/2023 0:00 | 34 | 21
10/20/2023 1:00 | 27 | 18
10/20/2023 2:00 | 26 | 17
10/20/2023 3:00 | 19 | 10
10/20/2023 4:00 | 8 | 7
10/20/2023 5:00 | 10 | 6
10/20/2023 6:00 | 20 | 7
10/20/2023 7:00 | 14 | 6
10/20/2023 8:00 | 15 | 8
10/20/2023 9:00 | 13 | 8
10/20/2023 10:00 | 12 | 9
10/20/2023 11:00 | 13 | 6
10/20/2023 12:00 | 17 | 3
10/20/2023 13:00 | 14 | 8
10/20/2023 14:00 | 19 | 10
10/20/2023 15:00 | 18 | 8
10/20/2023 16:00 | 18 | 8
10/20/2023 17:00 | 26 | 12
10/20/2023 18:00 | 27 | 11
10/20/2023 19:00 | 30 | 12
10/20/2023 20:00 | 45 | 24
10/20/2023 21:00 | 34 | 13
10/20/2023 22:00 | 28 | 9
10/20/2023 23:00 | 23 | 13
10/21/2023 0:00 | 24 | 9
10/21/2023 1:00 | 23 | 7
10/21/2023 2:00 | 12 | 8
10/21/2023 3:00 | 16 | 4
10/21/2023 4:00 | 7 | 6
10/21/2023 5:00 | 10 | 7
10/21/2023 6:00 | 16 | 6
10/21/2023 7:00 | 12 | 6
10/21/2023 8:00 | 13 | 8
10/21/2023 9:00 | 14 | 11
10/21/2023 10:00 | 12 | 10
10/21/2023 11:00 | 13 | 9
10/21/2023 12:00 | 14 | 9
10/21/2023 13:00 | 12 | 6
10/21/2023 14:00 | 13 | 7
10/21/2023 15:00 | 18 | 4
10/21/2023 16:00 | 18 | 5
10/21/2023 17:00 | 18 | 7
10/21/2023 18:00 | 25 | 9
10/21/2023 19:00 | 35 | 21
10/21/2023 20:00 | 47 | 32
10/21/2023 21:00 | 85 | 57
10/21/2023 22:00 | 113 | 92
10/21/2023 23:00 | 38 | 23
10/22/2023 0:00 | 22 | 16
10/22/2023 1:00 | 12 | 7
10/22/2023 2:00 | 10 | 6
10/22/2023 3:00 | 10 | 4
10/22/2023 4:00 | 13 | 6
10/22/2023 5:00 | 11 | 6
10/22/2023 6:00 | 14 | 3
10/22/2023 7:00 | 10 | 5
10/22/2023 8:00 | 11 | 6
10/22/2023 9:00 | 8 | 5
10/22/2023 10:00 | 13 | 6
10/22/2023 11:00 | 19 | 6
10/22/2023 12:00 | 9 | 7
10/22/2023 13:00 | 16 | 8
10/22/2023 14:00 | 9 | 6
10/22/2023 15:00 | 13 | 6
10/22/2023 16:00 | 13 | 8
10/22/2023 17:00 | 22 | 8
10/22/2023 18:00 | 18 | 8
10/22/2023 19:00 | 27 | 15
10/22/2023 20:00 | 33 | 15
10/22/2023 21:00 | 45 | 25
10/22/2023 22:00 | 76 | 56
10/22/2023 23:00 | 53 | 44
10/23/2023 0:00 | 27 | 14
10/23/2023 1:00 | 21 | 13
10/23/2023 2:00 | 18 | 12
10/23/2023 3:00 | 19 | 9
10/23/2023 4:00 | 17 | 13
10/23/2023 5:00 | 17 | 12
10/23/2023 6:00 | 25 | 15
10/23/2023 7:00 | 29 | 16
10/23/2023 8:00 | 38 | 23
10/23/2023 9:00 | 18 | 15
10/23/2023 10:00 | 18 | 13
10/23/2023 11:00 | 16 | 10
10/23/2023 12:00 | 18 | 7
10/23/2023 13:00 | 21 | 10
10/23/2023 14:00 | 18 | 11
10/23/2023 15:00 | 15 | 10
10/23/2023 16:00 | 20 | 10
10/23/2023 17:00 | 19 | 9
10/23/2023 18:00 | 24 | 9
10/23/2023 19:00 | 23 | 13
10/23/2023 20:00 | 29 | 14
10/23/2023 21:00 | 21 | 9
10/23/2023 22:00 | 34 | 14
10/23/2023 23:00 | 16 | 10
10/24/2023 0:00 | 27 | 17
10/24/2023 1:00 | 26 | 12
10/24/2023 2:00 | 16 | 10
10/24/2023 3:00 | 14 | 10
10/24/2023 4:00 | 10 | 6
10/24/2023 5:00 | 11 | 5
10/24/2023 6:00 | 21 | 9
10/24/2023 7:00 | 21 | 13
10/24/2023 8:00 | 20 | 12
10/24/2023 9:00 | 16 | 10
10/24/2023 10:00 | 20 | 11
10/24/2023 11:00 | 21 | 8
10/24/2023 12:00 | 22 | 11
10/24/2023 13:00 | 16 | 8
10/24/2023 14:00 | 19 | 8
10/24/2023 15:00 |  |  | 2.e
10/24/2023 16:00 | 20 | 8
10/24/2023 17:00 | 17 | 7
10/24/2023 18:00 | 19 | 10
10/24/2023 19:00 | 25 | 9
10/24/2023 20:00 | 35 | 22
10/24/2023 21:00 | 28 | 12
10/24/2023 22:00 | 26 | 11
10/24/2023 23:00 | 22 | 10
10/25/2023 0:00 | 14 | 8
10/25/2023 1:00 | 11 | 4
10/25/2023 2:00 | 10 | 6
10/25/2023 3:00 | 19 | 15
10/25/2023 4:00 | 13 | 10
10/25/2023 5:00 | 9 | 6
10/25/2023 6:00 | 16 | 3
10/25/2023 7:00 | 10 | 7
10/25/2023 8:00 | 17 | 11
10/25/2023 9:00 | 16 | 9
10/25/2023 10:00 | 27 | 6
10/25/2023 11:00 | 16 | 5
10/25/2023 12:00 | 20 | 5
10/25/2023 13:00 | 24 | 3
10/25/2023 14:00 | 23 | 3
10/25/2023 15:00 | 21 | 5
10/25/2023 16:00 | 17 | 3
10/25/2023 17:00 | 18 | 7
10/25/2023 18:00 | 18 | 6
10/25/2023 19:00 | 19 | 10
10/25/2023 20:00 | 26 | 8
10/25/2023 21:00 | 18 | 7
10/25/2023 22:00 | 22 | 15
10/25/2023 23:00 | 22 | 18
10/26/2023 0:00 | 18 | 6
10/26/2023 1:00 | 11 | 6
10/26/2023 2:00 | 16 | 11
10/26/2023 3:00 | 19 | 8
10/26/2023 4:00 | 19 | 13
10/26/2023 5:00 | 14 | 9
10/26/2023 6:00 | 20 | 12
10/26/2023 7:00 | 26 | 15
10/26/2023 8:00 | 53 | 40
10/26/2023 9:00 | 13 | 11
10/26/2023 10:00 | 12 | 11
10/26/2023 11:00 | 12 | 7
10/26/2023 12:00 | 9 | 3
10/26/2023 13:00 | 10 | 2
10/26/2023 14:00 | 13 | 2
10/26/2023 15:00 | 9 | 5
10/26/2023 16:00 | 10 | 4
10/26/2023 17:00 | 12 | 1
10/26/2023 18:00 | 21 | 9
10/26/2023 19:00 | 19 | 10
10/26/2023 20:00 | 15 | 7
10/26/2023 21:00 | 19 | 9
10/26/2023 22:00 | 9 | 6
10/26/2023 23:00 | 8 | 5
10/27/2023 0:00 | 7 | 2
10/27/2023 1:00 | 6 | 1
10/27/2023 2:00 | 7 | 1
10/27/2023 3:00 | 7 | 1
10/27/2023 4:00 | 7 | 1
10/27/2023 5:00 | 10 | 1
10/27/2023 6:00 | 8 | 3
10/27/2023 7:00 | 9 | 2
10/27/2023 8:00 | 13 | 5
10/27/2023 9:00 | 9 | 4
10/27/2023 10:00 | 11 | 3
10/27/2023 11:00 | 8 | 2
10/27/2023 12:00 | 15 | 6
10/27/2023 13:00 | 6 | 5
10/27/2023 14:00 | 8 | 3
10/27/2023 15:00 | 14 | 5
10/27/2023 16:00 | 10 | 5
10/27/2023 17:00 | 10 | 3
10/27/2023 18:00 | 9 | 3
10/27/2023 19:00 | 6 | 5
10/27/2023 20:00 | 7 | 6
10/27/2023 21:00 | 12 | 5
10/27/2023 22:00 | 9 | 5
10/27/2023 23:00 | 9 | 3
10/28/2023 0:00 | 7 | 3
10/28/2023 1:00 | 6 | 3
10/28/2023 2:00 | 11 | 1
10/28/2023 3:00 | 7 | 1
10/28/2023 4:00 | 2 | 1
10/28/2023 5:00 | 8 | 1
10/28/2023 6:00 | 8 | 3
10/28/2023 7:00 | 10 | 4
10/28/2023 8:00 | 15 | 2
10/28/2023 9:00 | 19 | 10
10/28/2023 10:00 | 21 | 14
10/28/2023 11:00 | 23 | 10
10/28/2023 12:00 | 26 | 19
10/28/2023 13:00 | 28 | 19
10/28/2023 14:00 | 26 | 21
10/28/2023 15:00 | 27 | 16
10/28/2023 16:00 | 31 | 16
10/28/2023 17:00 | 17 | 16
10/28/2023 18:00 | 25 | 20
10/28/2023 19:00 | 26 | 22
10/28/2023 20:00 | 30 | 20
10/28/2023 21:00 | 23 | 15
10/28/2023 22:00 | 24 | 15
10/28/2023 23:00 | 20 | 16
10/29/2023 0:00 | 19 | 10
10/29/2023 1:00 | 22 | 16
10/29/2023 2:00 | 15 | 2
10/29/2023 3:00 | 12 | 5
10/29/2023 4:00 | 11 | 10
10/29/2023 5:00 | 18 | 10
10/29/2023 6:00 | 20 | 11
10/29/2023 7:00 | 10 | 9
10/29/2023 8:00 | 12 | 6
10/29/2023 9:00 | 19 | 14
10/29/2023 10:00 | 20 | 10
10/29/2023 11:00 | 17 | 12
10/29/2023 12:00 | 15 | 12
10/29/2023 13:00 | 18 | 14
10/29/2023 14:00 | 14 | 11
10/29/2023 15:00 | 11 | 9
10/29/2023 16:00 | 17 | 15
10/29/2023 17:00 | 15 | 13
10/29/2023 18:00 | 30 | 19
10/29/2023 19:00 | 35 | 27
10/29/2023 20:00 | 25 | 24
10/29/2023 21:00 | 32 | 28
10/29/2023 22:00 | 17 | 14
10/29/2023 23:00 | 26 | 19
10/30/2023 0:00 | 20 | 17
10/30/2023 1:00 | 16 | 11
10/30/2023 2:00 | 9 | 7
10/30/2023 3:00 | 10 | 7
10/30/2023 4:00 | 9 | 7
10/30/2023 5:00 | 13 | 7
10/30/2023 6:00 | 14 | 10
10/30/2023 7:00 | 24 | 16
10/30/2023 8:00 | 19 | 15
10/30/2023 9:00 | 22 | 19
10/30/2023 10:00 | 15 | 14
10/30/2023 11:00 | 11 | 9
10/30/2023 12:00 | 14 | 11
10/30/2023 13:00 | 11 | 10
10/30/2023 14:00 | 12 | 11
10/30/2023 15:00 | 13 | 12
10/30/2023 16:00 | 10 | 9
10/30/2023 17:00 | 16 | 15
10/30/2023 18:00 | 21 | 19
10/30/2023 19:00 | 32 | 25
10/30/2023 20:00 | 29 | 27
10/30/2023 21:00 | 90 | 85
10/30/2023 22:00 | 131 | 127
10/30/2023 23:00 | 128 | 127
10/31/2023 0:00 | 49 | 48
10/31/2023 1:00 | 36 | 33
10/31/2023 2:00 | 15 | 12
10/31/2023 3:00 | 26 | 25
10/31/2023 4:00 | 6 | 5
10/31/2023 5:00 | 15 | 9
10/31/2023 6:00 | 14 | 12
10/31/2023 7:00 | 28 | 26
10/31/2023 8:00 | 44 | 41
10/31/2023 9:00 | 39 | 38
10/31/2023 10:00 | 16 | 14
10/31/2023 11:00 | 10 | 9
10/31/2023 12:00 | 6 | 5
10/31/2023 13:00 | 9 | 8
10/31/2023 14:00 | 7 | 6
10/31/2023 15:00 | 8 | 7
10/31/2023 16:00 | 7 | 6
10/31/2023 17:00 | 10 | 7
10/31/2023 18:00 | 8 | 7
10/31/2023 19:00 | 34 | 21
10/31/2023 20:00 | 58 | 45
10/31/2023 21:00 | 63 | 57
10/31/2023 22:00 | 48 | 45
10/31/2023 23:00 | 24 | 23
2023-01-11 | 24 | 20
2023-01-11 01:00 | 25 | 19
2023-01-11 02:00 | 11 | 10
2023-01-11 03:00 | 9 | 7
2023-01-11 04:00 | 14 | 8
2023-01-11 05:00 | 11 | 7
2023-01-11 06:00 | 13 | 8
2023-01-11 07:00 | 13 | 9
2023-01-11 08:00 | 12 | 8
2023-01-11 09:00 | 10 | 8
2023-01-11 10:00 | 8 | 5
2023-01-11 11:00 | 6 | 5
2023-01-11 12:00 | 6 | 5
2023-01-11 13:00 | 7 | 6
2023-01-11 14:00 | 8 | 7
2023-01-11 15:00 | 11 | 7
2023-01-11 16:00 | 18 | 6
2023-01-11 17:00 | 16 | 8
2023-01-11 18:00 | 15 | 6
2023-01-11 19:00 | 23 | 15
2023-01-11 20:00 | 36 | 26
2023-01-11 21:00 | 54 | 46
2023-01-11 22:00 | 43 | 42
2023-01-11 23:00 | 36 | 29
2023-02-11 | 28 | 26
2023-02-11 01:00 | 16 | 15
2023-02-11 02:00 | 23 | 19
2023-02-11 03:00 | 14 | 13
2023-02-11 04:00 | 13 | 10
2023-02-11 05:00 | 9 | 7
2023-02-11 06:00 | 15 | 4
2023-02-11 07:00 | 22 | 14
2023-02-11 08:00 | 27 | 20
2023-02-11 09:00 | 17 | 16
2023-02-11 10:00 | 15 | 1
2023-02-11 11:00 | 10 | 6
2023-02-11 12:00 | 6 | 5
2023-02-11 13:00 | 8 | 7
2023-02-11 14:00 | 9 | 6
2023-02-11 15:00 | 14 | 5
2023-02-11 16:00 | 8 | 2
2023-02-11 17:00 | 13 | 4
2023-02-11 18:00 | 23 | 6
2023-02-11 19:00 | 26 | 10
2023-02-11 20:00 | 21 | 12
2023-02-11 21:00 | 32 | 21
2023-02-11 22:00 | 15 | 12
2023-02-11 23:00 | 38 | 25
2023-03-11 | 29 | 22
2023-03-11 01:00 | 17 | 9
2023-03-11 02:00 | 15 | 10
2023-03-11 03:00 | 15 | 14
2023-03-11 04:00 | 12 | 8
2023-03-11 05:00 | 11 | 7
2023-03-11 06:00 | 18 | 9
2023-03-11 07:00 | 33 | 17
2023-03-11 08:00 | 22 | 17
2023-03-11 09:00 | 39 | 23
2023-03-11 10:00 | 8 | 6
2023-03-11 11:00 | 8 | 7
2023-03-11 12:00 | 15 | 8
2023-03-11 13:00 | 11 | 7
2023-03-11 14:00 | 10 | 4
2023-03-11 15:00 | 13 | 7
2023-03-11 16:00 | 12 | 8
2023-03-11 17:00 | 11 | 5
2023-03-11 18:00 | 12 | 8
2023-03-11 19:00 | 18 | 7
2023-03-11 20:00 | 34 | 22
2023-03-11 21:00 | 93 | 73
2023-03-11 22:00 | 52 | 43
2023-03-11 23:00 | 25 | 20
2023-04-11 | 16 | 14
2023-04-11 01:00 | 22 | 12
2023-04-11 02:00 | 25 | 22
2023-04-11 03:00 | 26 | 23
2023-04-11 04:00 | 15 | 14
2023-04-11 05:00 | 27 | 21
2023-04-11 06:00 | 28 | 22
2023-04-11 07:00 | 25 | 19
2023-04-11 08:00 | 37 | 26
2023-04-11 09:00 | 19 | 8
2023-04-11 10:00 | 10 | 7
2023-04-11 11:00 | 10 | 5
2023-04-11 12:00 | 8 | 2
2023-04-11 13:00 | 11 | 2
2023-04-11 14:00 | 9 | 3
2023-04-11 15:00 | 11 | 4
2023-04-11 16:00 | 16 | 5
2023-04-11 17:00 | 11 | 7
2023-04-11 18:00 | 11 | 9
2023-04-11 19:00 | 21 | 10
2023-04-11 20:00 | 19 | 12
2023-04-11 21:00 | 19 | 13
2023-04-11 22:00 | 17 | 13
2023-04-11 23:00 | 15 | 8
2023-05-11 | 10 | 5
2023-05-11 01:00 | 6 | 3
2023-05-11 02:00 | 7 | 2
2023-05-11 03:00 | 4 | 1
2023-05-11 04:00 | 7 | 1
2023-05-11 05:00 | 4 | 3
2023-05-11 06:00 | 7 | 4
2023-05-11 07:00 | 8 | 4
2023-05-11 08:00 | 8 | 2
2023-05-11 09:00 | 6 | 5
2023-05-11 10:00 | 5 | 4
2023-05-11 11:00 | 8 | 3
2023-05-11 12:00 | 7 | 3
2023-05-11 13:00 | 6 | 4
2023-05-11 14:00 | 6 | 3
2023-05-11 15:00 | 7 | 5
2023-05-11 16:00 | 7 | 6
2023-05-11 17:00 | 8 | 5
2023-05-11 18:00 | 9 | 3
2023-05-11 19:00 | 12 | 8
2023-05-11 20:00 | 12 | 7
2023-05-11 21:00 | 11 | 6
2023-05-11 22:00 | 10 | 9
2023-05-11 23:00 | 12 | 9
2023-06-11 | 13 | 12
2023-06-11 01:00 | 10 | 9
2023-06-11 02:00 | 13 | 5
2023-06-11 03:00 | 16 | 15
2023-06-11 04:00 | 19 | 14
2023-06-11 05:00 | 12 | 10
2023-06-11 06:00 | 20 | 18
2023-06-11 07:00 | 29 | 28
2023-06-11 08:00 | 23 | 21
2023-06-11 09:00 | 30 | 27
2023-06-11 10:00 | 19 | 17
2023-06-11 11:00 | 21 | 14
2023-06-11 12:00 | 17 | 13
2023-06-11 13:00 | 14 | 13
2023-06-11 14:00 | 19 | 16
2023-06-11 15:00 | 21 | 9
2023-06-11 16:00 | 10 | 9
2023-06-11 17:00 | 9 | 8
2023-06-11 18:00 | 19 | 17
2023-06-11 19:00 | 17 | 13
2023-06-11 20:00 | 23 | 20
2023-06-11 21:00 | 22 | 12
2023-06-11 22:00 | 24 | 12
2023-06-11 23:00 | 21 | 9
2023-07-11 | 22 | 7
2023-07-11 01:00 | 22 | 5
2023-07-11 02:00 | 22 | 6
2023-07-11 03:00 | 6 | 3
2023-07-11 04:00 | 8 | 1
2023-07-11 05:00 | 7 | 2
2023-07-11 06:00 | 13 | 3
2023-07-11 07:00 | 14 | 12
2023-07-11 08:00 | 19 | 12
2023-07-11 09:00 | 18 | 14
2023-07-11 10:00 | 17 | 12
2023-07-11 11:00 | 19 | 12
2023-07-11 12:00 | 17 | 14
2023-07-11 13:00 | 15 | 12
2023-07-11 14:00 | 13 | 12
2023-07-11 15:00 | 15 | 13
2023-07-11 16:00 | 12 | 10
2023-07-11 17:00 | 15 | 10
2023-07-11 18:00 | 22 | 10
2023-07-11 19:00 | 29 | 23
2023-07-11 20:00 | 37 | 24
2023-07-11 21:00 | 25 | 16
2023-07-11 22:00 | 39 | 25
2023-07-11 23:00 | 33 | 20
2023-08-11 | 28 | 18
2023-08-11 01:00 | 19 | 9
2023-08-11 02:00 | 18 | 8
2023-08-11 03:00 | 16 | 10
2023-08-11 04:00 | 12 | 6
2023-08-11 05:00 | 13 | 9
2023-08-11 06:00 | 17 | 5
2023-08-11 07:00 | 14 | 7
2023-08-11 08:00 | 11 | 10
2023-08-11 09:00 | 11 | 9
2023-08-11 10:00 | 17 | 16
2023-08-11 11:00 |  |  | 2.e
2023-08-11 12:00 | 10 | 9
2023-08-11 13:00 | 8 | 7
2023-08-11 14:00 | 12 | 4
2023-08-11 15:00 | 9 | 6
2023-08-11 16:00 | 10 | 6
2023-08-11 17:00 | 8 | 7
2023-08-11 18:00 | 9 | 4
2023-08-11 19:00 | 20 | 13
2023-08-11 20:00 | 53 | 40
2023-08-11 21:00 | 79 | 72
2023-08-11 22:00 | 67 | 64
2023-08-11 23:00 | 13 | 5
2023-09-11 | 13 | 8
2023-09-11 01:00 | 10 | 6
2023-09-11 02:00 | 6 | 4
2023-09-11 03:00 | 5 | 4
2023-09-11 04:00 | 6 | 4
2023-09-11 05:00 | 6 | 5
2023-09-11 06:00 | 9 | 5
2023-09-11 07:00 | 10 | 2
2023-09-11 08:00 | 14 | 4
2023-09-11 09:00 | 10 | 7
2023-09-11 10:00 | 9 | 4
2023-09-11 11:00 | 9 | 3
2023-09-11 12:00 | 8 | 5
2023-09-11 13:00 | 8 | 6
2023-09-11 14:00 | 13 | 4
2023-09-11 15:00 | 13 | 5
2023-09-11 16:00 | 16 | 7
2023-09-11 17:00 | 17 | 7
2023-09-11 18:00 | 18 | 10
2023-09-11 19:00 | 21 | 11
2023-09-11 20:00 | 22 | 8
2023-09-11 21:00 | 19 | 12
2023-09-11 22:00 | 19 | 10
2023-09-11 23:00 | 23 | 11
2023-10-11 | 41 | 33
2023-10-11 01:00 | 27 | 20
2023-10-11 02:00 | 23 | 15
2023-10-11 03:00 | 19 | 9
2023-10-11 04:00 | 13 | 7
2023-10-11 05:00 | 14 | 9
2023-10-11 06:00 | 21 | 7
2023-10-11 07:00 | 16 | 5
2023-10-11 08:00 | 12 | 7
2023-10-11 09:00 | 12 | 11
2023-10-11 10:00 | 11 | 9
2023-10-11 11:00 | 9 | 8
2023-10-11 12:00 | 13 | 12
2023-10-11 13:00 | 10 | 7
2023-10-11 14:00 | 12 | 4
2023-10-11 15:00 | 14 | 4
2023-10-11 16:00 | 15 | 6
2023-10-11 17:00 | 21 | 5
2023-10-11 18:00 | 14 | 4
2023-10-11 19:00 | 15 | 7
2023-10-11 20:00 | 12 | 5
2023-10-11 21:00 | 15 | 5
2023-10-11 22:00 | 12 | 5
2023-10-11 23:00 | 11 | 3
2023-11-11 | 6 | 1
2023-11-11 01:00 | 2 | 1
2023-11-11 02:00 | 6 | 1
2023-11-11 03:00 | 7 | 3
2023-11-11 04:00 | 6 | 4
2023-11-11 05:00 | 15 | 6
2023-11-11 06:00 | 7 | 6
2023-11-11 07:00 | 9 | 4
2023-11-11 08:00 | 21 | 13
2023-11-11 09:00 | 20 | 18
2023-11-11 10:00 | 15 | 11
2023-11-11 11:00 | 17 | 13
2023-11-11 12:00 | 16 | 14
2023-11-11 13:00 | 15 | 14
2023-11-11 14:00 | 16 | 15
2023-11-11 15:00 | 15 | 10
2023-11-11 16:00 | 21 | 16
2023-11-11 17:00 | 18 | 17
2023-11-11 18:00 | 16 | 11
2023-11-11 19:00 | 28 | 23
2023-11-11 20:00 | 44 | 37
2023-11-11 21:00 | 32 | 31
2023-11-11 22:00 | 77 | 75
2023-11-11 23:00 | 92 | 91
2023-12-11 | 105 | 103
2023-12-11 01:00 | 126 | 125
2023-12-11 02:00 | 51 | 50
2023-12-11 03:00 | 71 | 70
2023-12-11 04:00 | 77 | 76
2023-12-11 05:00 | 34 | 30
2023-12-11 06:00 | 22 | 16
2023-12-11 07:00 | 20 | 18
2023-12-11 08:00 | 19 | 18
2023-12-11 09:00 | 15 | 14
2023-12-11 10:00 | 12 | 9
2023-12-11 11:00 | 17 | 14
2023-12-11 12:00 | 17 | 16
2023-12-11 13:00 | 12 | 11
2023-12-11 14:00 | 11 | 10
2023-12-11 15:00 | 12 | 11
2023-12-11 16:00 | 13 | 12
2023-12-11 17:00 | 12 | 9
2023-12-11 18:00 | 14 | 13
2023-12-11 19:00 | 22 | 21
2023-12-11 20:00 | 29 | 23
2023-12-11 21:00 | 34 | 28
2023-12-11 22:00 | 42 | 35
2023-12-11 23:00 | 63 | 61
11/13/2023 0:00 | 66 | 60
11/13/2023 1:00 | 30 | 27
11/13/2023 2:00 | 37 | 36
11/13/2023 3:00 | 37 | 36
11/13/2023 4:00 | 15 | 14
11/13/2023 5:00 | 15 | 11
11/13/2023 6:00 | 16 | 12
11/13/2023 7:00 | 21 | 12
11/13/2023 8:00 | 17 | 12
11/13/2023 9:00 | 13 | 12
11/13/2023 10:00 | 15 | 9
11/13/2023 11:00 | 11 | 10
11/13/2023 12:00 | 23 | 14
11/13/2023 13:00 | 19 | 11
11/13/2023 14:00 | 18 | 14
11/13/2023 15:00 | 15 | 13
11/13/2023 16:00 | 17 | 16
11/13/2023 17:00 | 23 | 13
11/13/2023 18:00 | 28 | 27
11/13/2023 19:00 | 35 | 32
11/13/2023 20:00 | 43 | 42
11/13/2023 21:00 | 63 | 46
11/13/2023 22:00 | 48 | 39
11/13/2023 23:00 | 84 | 80
11/14/2023 0:00 | 149 | 148
11/14/2023 1:00 | 23 | 17
11/14/2023 2:00 | 16 | 11
11/14/2023 3:00 | 9 | 8
11/14/2023 4:00 | 9 | 8
11/14/2023 5:00 | 11 | 10
11/14/2023 6:00 | 13 | 9
11/14/2023 7:00 | 21 | 20
11/14/2023 8:00 | 35 | 34
11/14/2023 9:00 | 27 | 20
11/14/2023 10:00 | 13 | 9
11/14/2023 11:00 | 12 | 11
11/14/2023 12:00 | 11 | 8
11/14/2023 13:00 | 19 | 14
11/14/2023 14:00 | 16 | 9
11/14/2023 15:00 | 13 | 9
11/14/2023 16:00 | 23 | 12
11/14/2023 17:00 | 16 | 11
11/14/2023 18:00 | 13 | 12
11/14/2023 19:00 | 20 | 15
11/14/2023 20:00 | 37 | 29
11/14/2023 21:00 | 36 | 35
11/14/2023 22:00 | 99 | 98
11/14/2023 23:00 | 145 | 144
11/15/2023 0:00 | 30 | 25
11/15/2023 1:00 | 33 | 27
11/15/2023 2:00 | 29 | 28
11/15/2023 3:00 | 25 | 17
11/15/2023 4:00 | 18 | 17
11/15/2023 5:00 | 16 | 11
11/15/2023 6:00 | 20 | 16
11/15/2023 7:00 | 17 | 16
11/15/2023 8:00 | 14 | 6
11/15/2023 9:00 | 12 | 8
11/15/2023 10:00 | 14 | 10
11/15/2023 11:00 | 17 | 8
11/15/2023 12:00 | 15 | 8
11/15/2023 13:00 | 16 | 13
11/15/2023 14:00 | 20 | 15
11/15/2023 15:00 | 16 | 12
11/15/2023 16:00 | 13 | 10
11/15/2023 17:00 | 22 | 11
11/15/2023 18:00 | 29 | 19
11/15/2023 19:00 | 37 | 25
11/15/2023 20:00 | 24 | 20
11/15/2023 21:00 | 24 | 18
11/15/2023 22:00 | 15 | 14
11/15/2023 23:00 | 15 | 14
11/16/2023 0:00 | 15 | 10
11/16/2023 1:00 | 8 | 6
11/16/2023 2:00 | 15 | 5
11/16/2023 3:00 | 8 | 5
11/16/2023 4:00 | 9 | 4
11/16/2023 5:00 | 13 | 5
11/16/2023 6:00 | 9 | 3
11/16/2023 7:00 | 8 | 2
11/16/2023 8:00 | 12 | 6
11/16/2023 9:00 | 9 | 8
11/16/2023 10:00 | 12 | 11
11/16/2023 11:00 | 11 | 8
11/16/2023 12:00 | 8 | 7
11/16/2023 13:00 | 8 | 7
11/16/2023 14:00 | 9 | 7
11/16/2023 15:00 | 8 | 5
11/16/2023 16:00 | 8 | 4
11/16/2023 17:00 | 10 | 4
11/16/2023 18:00 | 7 | 3
11/16/2023 19:00 | 5 | 3
11/16/2023 20:00 | 12 | 11
11/16/2023 21:00 | 13 | 12
11/16/2023 22:00 | 20 | 7
11/16/2023 23:00 | 10 | 4
11/17/2023 0:00 | 9 | 7
11/17/2023 1:00 | 16 | 5
11/17/2023 2:00 | 19 | 4
11/17/2023 3:00 | 17 | 7
11/17/2023 4:00 | 13 | 7
11/17/2023 5:00 | 12 | 8
11/17/2023 6:00 | 16 | 8
11/17/2023 7:00 | 19 | 8
11/17/2023 8:00 | 14 | 11
11/17/2023 9:00 | 17 | 16
11/17/2023 10:00 | 11 | 10
11/17/2023 11:00 | 15 | 10
11/17/2023 12:00 | 19 | 12
11/17/2023 13:00 | 20 | 12
11/17/2023 14:00 | 13 | 11
11/17/2023 15:00 | 16 | 15
11/17/2023 16:00 | 21 | 17
11/17/2023 17:00 | 24 | 9
11/17/2023 18:00 | 21 | 19
11/17/2023 19:00 | 35 | 28
11/17/2023 20:00 | 42 | 31
11/17/2023 21:00 | 42 | 34
11/17/2023 22:00 | 62 | 56
11/17/2023 23:00 | 41 | 34
11/18/2023 0:00 | 17 | 14
11/18/2023 1:00 | 20 | 15
11/18/2023 2:00 | 17 | 16
11/18/2023 3:00 | 10 | 5
11/18/2023 4:00 | 13 | 6
11/18/2023 5:00 | 11 | 10
11/18/2023 6:00 | 10 | 9
11/18/2023 7:00 | 18 | 10
11/18/2023 8:00 | 14 | 10
11/18/2023 9:00 | 19 | 10
11/18/2023 10:00 | 19 | 18
11/18/2023 11:00 | 24 | 12
11/18/2023 12:00 | 22 | 13
11/18/2023 13:00 | 27 | 19
11/18/2023 14:00 | 13 | 8
11/18/2023 15:00 | 14 | 8
11/18/2023 16:00 | 14 | 6
11/18/2023 17:00 | 14 | 11
11/18/2023 18:00 | 16 | 15
11/18/2023 19:00 | 25 | 21
11/18/2023 20:00 | 20 | 18
11/18/2023 21:00 | 18 | 14
11/18/2023 22:00 | 14 | 9
11/18/2023 23:00 | 11 | 10
11/19/2023 0:00 | 10 | 6
11/19/2023 1:00 | 9 | 4
11/19/2023 2:00 | 9 | 4
11/19/2023 3:00 | 7 | 3
11/19/2023 4:00 | 5 | 4
11/19/2023 5:00 | 4 | 3
11/19/2023 6:00 | 7 | 4
11/19/2023 7:00 | 6 | 2
11/19/2023 8:00 | 6 | 3
11/19/2023 9:00 | 7 | 6
11/19/2023 10:00 | 10 | 9
11/19/2023 11:00 | 10 | 9
11/19/2023 12:00 | 12 | 4
11/19/2023 13:00 | 7 | 2
11/19/2023 14:00 | 8 | 4
11/19/2023 15:00 | 11 | 9
11/19/2023 16:00 | 12 | 8
11/19/2023 17:00 | 8 | 7
11/19/2023 18:00 | 8 | 7
11/19/2023 19:00 | 8 | 6
11/19/2023 20:00 | 16 | 7
11/19/2023 21:00 | 8 | 7
11/19/2023 22:00 | 9 | 5
11/19/2023 23:00 | 8 | 6
11/20/2023 0:00 | 6 | 3
11/20/2023 1:00 | 5 | 4
11/20/2023 2:00 | 7 | 6
11/20/2023 3:00 | 12 | 4
11/20/2023 4:00 | 19 | 7
11/20/2023 5:00 | 21 | 9
11/20/2023 6:00 | 18 | 7
11/20/2023 7:00 | 24 | 9
11/20/2023 8:00 | 19 | 15
11/20/2023 9:00 | 19 | 12
11/20/2023 10:00 | 24 | 15
11/20/2023 11:00 | 18 | 13
11/20/2023 12:00 | 30 | 19
11/20/2023 13:00 | 20 | 19
11/20/2023 14:00 | 23 | 15
11/20/2023 15:00 | 21 | 13
11/20/2023 16:00 | 20 | 14
11/20/2023 17:00 | 27 | 13
11/20/2023 18:00 | 25 | 21
11/20/2023 19:00 | 38 | 26
11/20/2023 20:00 | 30 | 27
11/20/2023 21:00 | 25 | 20
11/20/2023 22:00 | 19 | 12
11/20/2023 23:00 | 20 | 7
11/21/2023 0:00 | 12 | 8
11/21/2023 1:00 | 15 | 6
11/21/2023 2:00 | 13 | 6
11/21/2023 3:00 | 11 | 6
11/21/2023 4:00 | 14 | 4
11/21/2023 5:00 | 16 | 5
11/21/2023 6:00 | 20 | 6
11/21/2023 7:00 | 14 | 8
11/21/2023 8:00 | 11 | 7
11/21/2023 9:00 | 11 | 10
11/21/2023 10:00 | 15 | 10
11/21/2023 11:00 | 12 | 10
11/21/2023 12:00 | 11 | 7
11/21/2023 13:00 | 13 | 7
11/21/2023 14:00 | 10 | 7
11/21/2023 15:00 | 10 | 6
11/21/2023 16:00 | 10 | 9
11/21/2023 17:00 | 12 | 11
11/21/2023 18:00 | 15 | 10
11/21/2023 19:00 | 19 | 10
11/21/2023 20:00 | 33 | 22
11/21/2023 21:00 | 24 | 11
11/21/2023 22:00 | 25 | 15
11/21/2023 23:00 | 29 | 23
11/22/2023 0:00 | 42 | 33
11/22/2023 1:00 | 53 | 41
11/22/2023 2:00 | 16 | 12
11/22/2023 3:00 | 18 | 15
11/22/2023 4:00 | 29 | 15
11/22/2023 5:00 | 25 | 18
11/22/2023 6:00 | 24 | 17
11/22/2023 7:00 | 22 | 11
11/22/2023 8:00 | 31 | 19
11/22/2023 9:00 | 15 | 14
11/22/2023 10:00 | 12 | 11
11/22/2023 11:00 | 9 | 6
11/22/2023 12:00 | 10 | 8
11/22/2023 13:00 | 10 | 8
11/22/2023 14:00 | 11 | 6
11/22/2023 15:00 | 8 | 7
11/22/2023 16:00 | 17 | 9
11/22/2023 17:00 |  | 7
11/22/2023 18:00 |  | 9
11/22/2023 19:00 | 20 | 9
11/22/2023 20:00 | 25 | 15
11/22/2023 21:00 | 44 | 31
11/22/2023 22:00 | 53 | 41
11/22/2023 23:00 | 22 | 14
11/23/2023 0:00 | 15 | 10
11/23/2023 1:00 | 13 | 6
11/23/2023 2:00 | 10 | 6
11/23/2023 3:00 | 8 | 3
11/23/2023 4:00 | 8 | 7
11/23/2023 5:00 | 11 | 10
11/23/2023 6:00 | 8 | 7
11/23/2023 7:00 | 15 | 4
11/23/2023 8:00 | 11 | 7
11/23/2023 9:00 | 9 | 5
11/23/2023 10:00 | 10 | 2
11/23/2023 11:00 | 8 | 6
11/23/2023 12:00 | 10 | 5
11/23/2023 13:00 | 8 | 3
11/23/2023 14:00 | 9 | 3
11/23/2023 15:00 | 9 | 4
11/23/2023 16:00 | 8 | 4
11/23/2023 17:00 | 11 | 6
11/23/2023 18:00 | 10 | 7
11/23/2023 19:00 | 13 | 5
11/23/2023 20:00 | 19 | 4
11/23/2023 21:00 | 34 | 6
11/23/2023 22:00 | 16 | 4
11/23/2023 23:00 | 12 | 4
11/24/2023 0:00 | 12 | 6
11/24/2023 1:00 | 9 | 5
11/24/2023 2:00 | 8 | 4
11/24/2023 3:00 | 13 | 5
11/24/2023 4:00 | 10 | 5
11/24/2023 5:00 | 9 | 3
11/24/2023 6:00 | 9 | 2
11/24/2023 7:00 | 12 | 4
11/24/2023 8:00 | 15 | 8
11/24/2023 9:00 | 9 | 6
11/24/2023 10:00 | 10 | 3
11/24/2023 11:00 | 14 | 3
11/24/2023 12:00 | 13 | 3
11/24/2023 13:00 | 16 | 4
11/24/2023 14:00 | 11 | 6
11/24/2023 15:00 | 13 | 7
11/24/2023 16:00 | 15 | 11
11/24/2023 17:00 | 17 | 10
11/24/2023 18:00 | 18 | 5
11/24/2023 19:00 | 19 | 7
11/24/2023 20:00 | 18 | 9
11/24/2023 21:00 | 23 | 10
11/24/2023 22:00 | 23 | 8
11/24/2023 23:00 | 22 | 6
11/25/2023 0:00 | 22 | 6
11/25/2023 1:00 | 21 | 5
11/25/2023 2:00 | 21 | 10
11/25/2023 3:00 | 19 | 16
11/25/2023 4:00 | 11 | 5
11/25/2023 5:00 | 13 | 4
11/25/2023 6:00 | 8 | 5
11/25/2023 7:00 | 11 | 6
11/25/2023 8:00 | 11 | 7
11/25/2023 9:00 | 11 | 6
11/25/2023 10:00 | 11 | 5
11/25/2023 11:00 | 6 | 3
11/25/2023 12:00 | 6 | 3
11/25/2023 13:00 | 11 | 3
11/25/2023 14:00 | 8 | 7
11/25/2023 15:00 | 9 | 8
11/25/2023 16:00 | 11 | 8
11/25/2023 17:00 | 11 | 10
11/25/2023 18:00 | 14 | 6
11/25/2023 19:00 | 22 | 8
11/25/2023 20:00 | 22 | 11
11/25/2023 21:00 | 23 | 9
11/25/2023 22:00 | 14 | 6
11/25/2023 23:00 | 13 | 8
11/26/2023 0:00 | 17 | 7
11/26/2023 1:00 | 16 | 7
11/26/2023 2:00 | 14 | 6
11/26/2023 3:00 | 10 | 4
11/26/2023 4:00 | 9 | 3
11/26/2023 5:00 | 8 | 2
11/26/2023 6:00 | 7 | 2
11/26/2023 7:00 | 5 | 4
11/26/2023 8:00 | 6 | 5
11/26/2023 9:00 | 7 | 3
11/26/2023 10:00 | 9 | 4
11/26/2023 11:00 | 8 | 1
11/26/2023 12:00 | 3 | 1
11/26/2023 13:00 | 3 | 2
11/26/2023 14:00 | 4 | 2
11/26/2023 15:00 | 6 | 2
11/26/2023 16:00 | 5 | 1
11/26/2023 17:00 | 8 | 1
11/26/2023 18:00 | 12 | 1
11/26/2023 19:00 | 12 | 2
11/26/2023 20:00 | 12 | 4
11/26/2023 21:00 | 20 | 6
11/26/2023 22:00 | 12 | 7
11/26/2023 23:00 | 9 | 5
11/27/2023 0:00 | 9 | 2
11/27/2023 1:00 | 10 | 2
11/27/2023 2:00 | 9 | 4
11/27/2023 3:00 | 9 | 3
11/27/2023 4:00 | 7 | 1
11/27/2023 5:00 | 15 | 6
11/27/2023 6:00 | 19 | 6
11/27/2023 7:00 | 17 | 5
11/27/2023 8:00 | 6 | 3
11/27/2023 9:00 | 8 | 3
11/27/2023 10:00 | 9 | 4
11/27/2023 11:00 | 12 | 5
11/27/2023 12:00 | 8 | 4
11/27/2023 13:00 | 19 | 8
11/27/2023 14:00 | 16 | 6
11/27/2023 15:00 | 6 | 5
11/27/2023 16:00 | 9 | 4
11/27/2023 17:00 | 7 | 4
11/27/2023 18:00 | 11 | 2
11/27/2023 19:00 | 16 | 5
11/27/2023 20:00 | 15 | 5
11/27/2023 21:00 | 12 | 5
11/27/2023 22:00 | 9 | 6
11/27/2023 23:00 | 6 | 4
11/28/2023 0:00 | 11 | 4
11/28/2023 1:00 | 13 | 6
11/28/2023 2:00 | 11 | 4
11/28/2023 3:00 | 10 | 2
11/28/2023 4:00 | 6 | 1
11/28/2023 5:00 | 6 | 3
11/28/2023 6:00 | 6 | 4
11/28/2023 7:00 | 3 | 2
11/28/2023 8:00 | 3 | 2
11/28/2023 9:00 | 3 | 2
11/28/2023 10:00 | 5 | 4
11/28/2023 11:00 | 8 | 7
11/28/2023 12:00 | 15 | 7
11/28/2023 13:00 | 10 | 6
11/28/2023 14:00 | 17 | 8
11/28/2023 15:00 | 17 | 10
11/28/2023 16:00 | 18 | 9
11/28/2023 17:00 | 16 | 6
11/28/2023 18:00 | 21 | 8
11/28/2023 19:00 | 13 | 5
11/28/2023 20:00 | 16 | 2
11/28/2023 21:00 | 13 | 4
11/28/2023 22:00 | 17 | 6
11/28/2023 23:00 | 24 | 7
11/29/2023 0:00 | 28 | 13
11/29/2023 1:00 | 19 | 9
11/29/2023 2:00 | 10 | 9
11/29/2023 3:00 | 12 | 5
11/29/2023 4:00 | 10 | 7
11/29/2023 5:00 | 15 | 9
11/29/2023 6:00 | 18 | 12
11/29/2023 7:00 | 16 | 7
11/29/2023 8:00 | 13 | 10
11/29/2023 9:00 | 13 | 8
11/29/2023 10:00 | 10 | 5
11/29/2023 11:00 | 8 | 7
11/29/2023 12:00 | 9 | 6
11/29/2023 13:00 | 11 | 5
11/29/2023 14:00 | 13 | 6
11/29/2023 15:00 | 8 | 5
11/29/2023 16:00 | 5 | 1
11/29/2023 17:00 | 6 | 1
11/29/2023 18:00 | 6 | 4
11/29/2023 19:00 | 9 | 2
11/29/2023 20:00 | 18 | 12
11/29/2023 21:00 | 20 | 13
11/29/2023 22:00 | 19 | 15
11/29/2023 23:00 | 43 | 35
11/30/2023 0:00 | 24 | 17
11/30/2023 1:00 | 13 | 7
11/30/2023 2:00 | 14 | 12
11/30/2023 3:00 | 9 | 6
11/30/2023 4:00 | 8 | 4
11/30/2023 5:00 | 6 | 4
11/30/2023 6:00 | 12 | 5
11/30/2023 7:00 | 18 | 6
11/30/2023 8:00 | 19 | 6
11/30/2023 9:00 | 11 | 5
11/30/2023 10:00 | 5 | 3
11/30/2023 11:00 | 4 | 1
11/30/2023 12:00 | 7 | 1
11/30/2023 13:00 | 7 | 2
11/30/2023 14:00 | 6 | 2
11/30/2023 15:00 | 9 | 1
11/30/2023 16:00 | 5 | 1
11/30/2023 17:00 | 3 | 2
11/30/2023 18:00 | 13 | 4
11/30/2023 19:00 | 12 | 6
11/30/2023 20:00 | 12 | 5
11/30/2023 21:00 | 12 | 6
11/30/2023 22:00 | 10 | 5
11/30/2023 23:00 | 7 | 1
2023-01-12 | 6 | 1
2023-01-12 01:00 | 10 | 2
2023-01-12 02:00 | 6 | 1
2023-01-12 03:00 | 6 | 4
2023-01-12 04:00 | 5 | 3
2023-01-12 05:00 | 3 | 2
2023-01-12 06:00 | 7 | 2
2023-01-12 07:00 | 5 | 2
2023-01-12 08:00 | 13 | 2
2023-01-12 09:00 | 8 | 6
2023-01-12 10:00 | 12 | 10
2023-01-12 11:00 | 12 | 7
2023-01-12 12:00 | 6 | 4
2023-01-12 13:00 | 8 | 7
2023-01-12 14:00 | 13 | 10
2023-01-12 15:00 | 16 | 12
2023-01-12 16:00 | 11 | 10
2023-01-12 17:00 | 17 | 11
2023-01-12 18:00 | 21 | 15
2023-01-12 19:00 | 14 | 5
2023-01-12 20:00 | 31 | 29
2023-01-12 21:00 | 25 | 24
2023-01-12 22:00 | 19 | 18
2023-01-12 23:00 | 9 | 8
2023-02-12 | 16 | 15
2023-02-12 01:00 | 14 | 12
2023-02-12 02:00 | 51 | 50
2023-02-12 03:00 | 33 | 30
2023-02-12 04:00 | 44 | 41
2023-02-12 05:00 | 16 | 15
2023-02-12 06:00 | 9 | 7
2023-02-12 07:00 | 18 | 17
2023-02-12 08:00 | 24 | 23
2023-02-12 09:00 | 11 | 10
2023-02-12 10:00 | 8 | 7
2023-02-12 11:00 | 8 | 5
2023-02-12 12:00 | 13 | 7
2023-02-12 13:00 | 10 | 6
2023-02-12 14:00 | 13 | 4
2023-02-12 15:00 | 10 | 5
2023-02-12 16:00 | 8 | 4
2023-02-12 17:00 | 16 | 10
2023-02-12 18:00 | 10 | 9
2023-02-12 19:00 | 18 | 12
2023-02-12 20:00 | 20 | 18
2023-02-12 21:00 | 20 | 16
2023-02-12 22:00 | 41 | 28
2023-02-12 23:00 | 28 | 24
2023-03-12 | 29 | 28
2023-03-12 01:00 | 26 | 23
2023-03-12 02:00 | 11 | 10
2023-03-12 03:00 | 12 | 7
2023-03-12 04:00 | 13 | 7
2023-03-12 05:00 | 10 | 5
2023-03-12 06:00 | 7 | 3
2023-03-12 07:00 | 9 | 8
2023-03-12 08:00 | 12 | 7
2023-03-12 09:00 | 10 | 6
2023-03-12 10:00 | 7 | 4
2023-03-12 11:00 | 9 | 5
2023-03-12 12:00 | 7 | 6
2023-03-12 13:00 | 11 | 6
2023-03-12 14:00 | 9 | 5
2023-03-12 15:00 | 6 | 4
2023-03-12 16:00 | 5 | 3
2023-03-12 17:00 | 9 | 6
2023-03-12 18:00 | 11 | 7
2023-03-12 19:00 | 11 | 7
2023-03-12 20:00 | 11 | 7
2023-03-12 21:00 | 15 | 10
2023-03-12 22:00 | 11 | 9
2023-03-12 23:00 | 11 | 8
2023-04-12 | 10 | 7
2023-04-12 01:00 | 8 | 5
2023-04-12 02:00 | 8 | 5
2023-04-12 03:00 | 7 | 5
2023-04-12 04:00 | 8 | 7
2023-04-12 05:00 | 9 | 8
2023-04-12 06:00 | 12 | 6
2023-04-12 07:00 | 12 | 5
2023-04-12 08:00 | 13 | 6
2023-04-12 09:00 | 12 | 5
2023-04-12 10:00 | 12 | 6
2023-04-12 11:00 | 12 | 6
2023-04-12 12:00 | 11 | 7
2023-04-12 13:00 | 9 | 6
2023-04-12 14:00 | 13 | 6
2023-04-12 15:00 | 12 |  | 2.d
2023-04-12 16:00 | 8 |  | 2.d
2023-04-12 17:00 |  |  | 2.e
2023-04-12 18:00 |  |  | 2.e
2023-04-12 19:00 |  |  | 2.e
2023-04-12 20:00 | 17 |  | 2.e
2023-04-12 21:00 | 16 |  | 2.e
2023-04-12 22:00 | 8 |  | 2.e
2023-04-12 23:00 | 10 |  | 2.e
2023-05-12 | 7 |  | 2.e
2023-05-12 01:00 | 7 |  | 2.e
2023-05-12 02:00 | 8 |  | 2.e
2023-05-12 03:00 | 5 |  | 2.e
2023-05-12 04:00 | 4 |  | 2.e
2023-05-12 05:00 | 5 |  | 2.e
2023-05-12 06:00 | 20 |  | 2.e
2023-05-12 07:00 | 13 |  | 2.e
2023-05-12 08:00 | 11 |  | 2.e
2023-05-12 09:00 | 10 |  | 2.e
2023-05-12 10:00 | 6 |  | 2.e
2023-05-12 11:00 | 7 |  | 2.e
2023-05-12 12:00 | 8 |  | 2.e
2023-05-12 13:00 | 7 |  | 2.e
2023-05-12 14:00 | 8 |  | 2.e
2023-05-12 15:00 | 11 |  | 2.e
2023-05-12 16:00 | 8 |  | 2.e
2023-05-12 17:00 | 13 |  | 2.e
2023-05-12 18:00 | 11 |  | 2.e
2023-05-12 19:00 | 14 |  | 2.e
2023-05-12 20:00 | 14 |  | 2.e
2023-05-12 21:00 | 16 |  | 2.e
2023-05-12 22:00 | 13 |  | 2.e
2023-05-12 23:00 | 16 |  | 2.e
2023-06-12 | 12 |  | 2.e
2023-06-12 01:00 | 8 |  | 2.e
2023-06-12 02:00 | 6 |  | 2.e
2023-06-12 03:00 | 11 |  | 2.e
2023-06-12 04:00 | 12 |  | 2.e
2023-06-12 05:00 | 11 |  | 2.e
2023-06-12 06:00 | 10 |  | 2.e
2023-06-12 07:00 | 13 |  | 2.e
2023-06-12 08:00 | 17 |  | 2.e
2023-06-12 09:00 | 18 |  | 2.e
2023-06-12 10:00 | 13 |  | 2.e
2023-06-12 11:00 | 8 |  | 2.e
2023-06-12 12:00 | 15 |  | 2.e
2023-06-12 13:00 | 10 |  | 2.e
2023-06-12 14:00 | 8 |  | 2.e
2023-06-12 15:00 | 8 |  | 2.e
2023-06-12 16:00 | 10 |  | 2.e
2023-06-12 17:00 | 7 |  | 2.e
2023-06-12 18:00 | 8 |  | 2.e
2023-06-12 19:00 | 12 |  | 2.e
2023-06-12 20:00 | 10 |  | 2.e
2023-06-12 21:00 | 10 |  | 2.e
2023-06-12 22:00 | 14 |  | 2.e
2023-06-12 23:00 | 18 |  | 2.e
2023-07-12 | 12 |  | 2.e
2023-07-12 01:00 | 9 |  | 2.e
2023-07-12 02:00 | 13 |  | 2.e
2023-07-12 03:00 | 14 |  | 2.e
2023-07-12 04:00 | 13 |  | 2.e
2023-07-12 05:00 | 12 |  | 2.e
2023-07-12 06:00 | 9 |  | 2.e
2023-07-12 07:00 | 14 |  | 2.e
2023-07-12 08:00 | 11 |  | 2.e
2023-07-12 09:00 | 9 |  | 2.e
2023-07-12 10:00 | 9 |  | 2.e
2023-07-12 11:00 | 9 |  | 2.e
2023-07-12 12:00 | 12 |  | 2.e
2023-07-12 13:00 | 7 |  | 2.e
2023-07-12 14:00 | 10 |  | 2.e
2023-07-12 15:00 | 8 |  | 2.e
2023-07-12 16:00 | 8 |  | 2.e
2023-07-12 17:00 | 13 |  | 2.e
2023-07-12 18:00 | 12 |  | 2.e
2023-07-12 19:00 | 13 |  | 2.e
2023-07-12 20:00 | 14 |  | 2.e
2023-07-12 21:00 | 14 |  | 2.e
2023-07-12 22:00 | 18 |  | 2.e
2023-07-12 23:00 | 14 |  | 2.e
2023-08-12 | 17 |  | 2.e
2023-08-12 01:00 | 10 |  | 2.e
2023-08-12 02:00 | 17 |  | 2.e
2023-08-12 03:00 | 14 |  | 2.e
2023-08-12 04:00 | 14 |  | 2.e
2023-08-12 05:00 | 14 |  | 2.e
2023-08-12 06:00 | 15 |  | 2.e
2023-08-12 07:00 | 14 |  | 2.e
2023-08-12 08:00 | 15 |  | 2.e
2023-08-12 09:00 | 12 |  | 2.e
2023-08-12 10:00 | 17 |  | 2.e
2023-08-12 11:00 | 7 |  | 2.e
2023-08-12 12:00 | 11 |  | 2.e
2023-08-12 13:00 | 14 |  | 2.e
2023-08-12 14:00 | 15 | 3
2023-08-12 15:00 | 11 | 5
2023-08-12 16:00 | 8 | 5
2023-08-12 17:00 | 9 | 4
2023-08-12 18:00 | 12 | 4
2023-08-12 19:00 | 11 | 5
2023-08-12 20:00 | 15 | 5
2023-08-12 21:00 | 17 | 7
2023-08-12 22:00 | 11 | 10
2023-08-12 23:00 | 10 | 7
2023-09-12 | 8 | 7
2023-09-12 01:00 | 5 | 4
2023-09-12 02:00 | 6 | 2
2023-09-12 03:00 | 12 | 11
2023-09-12 04:00 | 7 | 6
2023-09-12 05:00 | 7 | 3
2023-09-12 06:00 | 6 | 5
2023-09-12 07:00 | 9 | 5
2023-09-12 08:00 | 5 | 4
2023-09-12 09:00 | 6 | 5
2023-09-12 10:00 | 3 | 2
2023-09-12 11:00 | 4 | 1
2023-09-12 12:00 | 7 | 1
2023-09-12 13:00 | 7 | 3
2023-09-12 14:00 | 9 | 6
2023-09-12 15:00 | 5 | 4
2023-09-12 16:00 | 7 | 2
2023-09-12 17:00 | 7 | 3
2023-09-12 18:00 | 10 | 3
2023-09-12 19:00 | 13 | 2
2023-09-12 20:00 | 15 | 6
2023-09-12 21:00 | 14 | 6
2023-09-12 22:00 | 20 | 7
2023-09-12 23:00 | 27 | 17
2023-10-12 | 16 | 6
2023-10-12 01:00 | 14 | 5
2023-10-12 02:00 | 12 | 3
2023-10-12 03:00 | 7 | 2
2023-10-12 04:00 | 5 | 2
2023-10-12 05:00 | 5 | 1
2023-10-12 06:00 | 8 | 1
2023-10-12 07:00 | 7 | 2
2023-10-12 08:00 | 10 | 1
2023-10-12 09:00 | 8 | 1
2023-10-12 10:00 | 5 | 1
2023-10-12 11:00 | 5 | 1
2023-10-12 12:00 | 8 | 1
2023-10-12 13:00 | 5 | 1
2023-10-12 14:00 | 4 | 2
2023-10-12 15:00 | 7 | 1
2023-10-12 16:00 | 10 | 1
2023-10-12 17:00 | 12 | 2
2023-10-12 18:00 | 16 | 6
2023-10-12 19:00 | 10 | 4
2023-10-12 20:00 | 9 | 3
2023-10-12 21:00 | 9 | 3
2023-10-12 22:00 | 15 | 3
2023-10-12 23:00 | 13 | 4
2023-11-12 | 11 | 3
2023-11-12 01:00 | 11 | 5
2023-11-12 02:00 | 8 | 5
2023-11-12 03:00 | 6 | 4
2023-11-12 04:00 | 7 | 1
2023-11-12 05:00 | 9 | 1
2023-11-12 06:00 | 9 | 1
2023-11-12 07:00 | 11 | 1
2023-11-12 08:00 | 17 | 1
2023-11-12 09:00 | 6 | 1
2023-11-12 10:00 | 4 | 2
2023-11-12 11:00 | 6 | 2
2023-11-12 12:00 | 8 | 2
2023-11-12 13:00 | 7 | 3
2023-11-12 14:00 | 8 | 3
2023-11-12 15:00 | 13 | 12
2023-11-12 16:00 | 9 | 7
2023-11-12 17:00 | 9 | 7
2023-11-12 18:00 | 8 | 7
2023-11-12 19:00 | 8 | 4
2023-11-12 20:00 | 8 | 1
2023-11-12 21:00 | 5 | 1
2023-11-12 22:00 | 3 | 1
2023-11-12 23:00 | 8 | 7
2023-12-12 | 13 | 7
2023-12-12 01:00 | 8 | 4
2023-12-12 02:00 | 9 | 7
2023-12-12 03:00 | 16 | 10
2023-12-12 04:00 | 11 | 6
2023-12-12 05:00 | 8 | 1
2023-12-12 06:00 | 8 | 1
2023-12-12 07:00 | 9 | 4
2023-12-12 08:00 | 6 | 3
2023-12-12 09:00 | 5 | 2
2023-12-12 10:00 | 4 | 2
2023-12-12 11:00 | 4 | 3
2023-12-12 12:00 | 10 | 2
2023-12-12 13:00 | 11 | 1
2023-12-12 14:00 | 10 | 1
2023-12-12 15:00 | 8 | 2
2023-12-12 16:00 | 5 | 1
2023-12-12 17:00 | 7 | 2
2023-12-12 18:00 | 9 | 7
2023-12-12 19:00 | 14 | 8
2023-12-12 20:00 | 19 | 10
2023-12-12 21:00 | 25 | 8
2023-12-12 22:00 | 15 | 14
2023-12-12 23:00 | 9 | 8
12/13/2023 0:00 | 8 | 7
12/13/2023 1:00 | 9 | 6
12/13/2023 2:00 | 11 | 7
12/13/2023 3:00 | 8 | 7
12/13/2023 4:00 | 8 | 4
12/13/2023 5:00 | 8 | 5
12/13/2023 6:00 | 12 | 7
12/13/2023 7:00 | 14 | 9
12/13/2023 8:00 | 11 | 8
12/13/2023 9:00 | 12 | 9
12/13/2023 10:00 | 10 | 3
12/13/2023 11:00 | 8 | 2
12/13/2023 12:00 | 14 | 2
12/13/2023 13:00 | 14 | 1
12/13/2023 14:00 | 9 | 7
12/13/2023 15:00 | 16 | 7
12/13/2023 16:00 | 8 | 7
12/13/2023 17:00 | 9 | 5
12/13/2023 18:00 | 13 | 7
12/13/2023 19:00 | 13 | 11
12/13/2023 20:00 | 18 | 11
12/13/2023 21:00 | 13 | 8
12/13/2023 22:00 | 21 | 7
12/13/2023 23:00 | 19 | 10
12/14/2023 0:00 | 10 | 8
12/14/2023 1:00 | 11 | 5
12/14/2023 2:00 | 8 | 3
12/14/2023 3:00 | 10 | 4
12/14/2023 4:00 | 11 | 4
12/14/2023 5:00 | 7 | 3
12/14/2023 6:00 | 14 | 3
12/14/2023 7:00 | 17 | 5
12/14/2023 8:00 | 17 | 5
12/14/2023 9:00 | 7 | 4
12/14/2023 10:00 | 7 | 6
12/14/2023 11:00 | 7 | 5
12/14/2023 12:00 | 7 | 3
12/14/2023 13:00 | 6 | 1
12/14/2023 14:00 | 5 | 1
12/14/2023 15:00 | 8 | 1
12/14/2023 16:00 | 10 | 3
12/14/2023 17:00 | 10 | 6
12/14/2023 18:00 | 8 | 6
12/14/2023 19:00 | 11 | 3
12/14/2023 20:00 | 8 | 2
12/14/2023 21:00 | 9 | 4
12/14/2023 22:00 | 8 | 4
12/14/2023 23:00 | 9 | 4
12/15/2023 0:00 | 7 | 2
12/15/2023 1:00 | 6 | 3
12/15/2023 2:00 | 6 | 2
12/15/2023 3:00 | 7 | 2
12/15/2023 4:00 | 9 | 3
12/15/2023 5:00 | 8 | 4
12/15/2023 6:00 | 7 | 2
12/15/2023 7:00 | 10 | 3
12/15/2023 8:00 | 17 | 4
12/15/2023 9:00 | 13 | 6
12/15/2023 10:00 | 10 | 4
12/15/2023 11:00 | 37 | 6
12/15/2023 12:00 | 15 | 5
12/15/2023 13:00 | 25 | 3
12/15/2023 14:00 | 19 | 4
12/15/2023 15:00 | 15 | 3
12/15/2023 16:00 | 14 | 5
12/15/2023 17:00 | 16 | 5
12/15/2023 18:00 | 12 | 5
12/15/2023 19:00 | 22 | 5
12/15/2023 20:00 | 24 | 5
12/15/2023 21:00 | 17 | 5
12/15/2023 22:00 | 7 | 4
12/15/2023 23:00 | 8 | 2
12/16/2023 0:00 | 7 | 1
12/16/2023 1:00 | 8 | 2
12/16/2023 2:00 | 6 | 4
12/16/2023 3:00 | 8 | 5
12/16/2023 4:00 | 7 | 6
12/16/2023 5:00 | 6 | 2
12/16/2023 6:00 | 6 | 5
12/16/2023 7:00 | 15 | 6
12/16/2023 8:00 | 19 | 7
12/16/2023 9:00 | 24 | 9
12/16/2023 10:00 | 13 | 6
12/16/2023 11:00 | 11 | 3
12/16/2023 12:00 | 10 | 9
12/16/2023 13:00 | 11 | 8
12/16/2023 14:00 | 21 | 16
12/16/2023 15:00 | 16 | 11
12/16/2023 16:00 | 14 | 11
12/16/2023 17:00 | 22 | 16
12/16/2023 18:00 | 25 | 19
12/16/2023 19:00 | 21 | 17
12/16/2023 20:00 | 23 | 14
12/16/2023 21:00 | 25 | 20
12/16/2023 22:00 | 24 | 17
12/16/2023 23:00 | 36 | 34
12/17/2023 0:00 | 57 | 53
12/17/2023 1:00 | 57 | 55
12/17/2023 2:00 | 29 | 26
12/17/2023 3:00 | 26 | 17
12/17/2023 4:00 | 29 | 28
12/17/2023 5:00 | 21 | 16
12/17/2023 6:00 | 15 | 7
12/17/2023 7:00 | 9 | 5
12/17/2023 8:00 | 13 | 12
12/17/2023 9:00 | 11 | 10
12/17/2023 10:00 | 11 | 10
12/17/2023 11:00 | 9 | 8
12/17/2023 12:00 | 10 | 8
12/17/2023 13:00 | 9 | 8
12/17/2023 14:00 | 7 | 5
12/17/2023 15:00 | 6 | 5
12/17/2023 16:00 | 8 | 7
12/17/2023 17:00 | 8 | 4
12/17/2023 18:00 | 9 | 8
12/17/2023 19:00 | 8 | 7
12/17/2023 20:00 | 10 | 7
12/17/2023 21:00 | 12 | 5
12/17/2023 22:00 | 14 | 6
12/17/2023 23:00 | 13 | 9
12/18/2023 0:00 | 13 | 8
12/18/2023 1:00 | 8 | 6
12/18/2023 2:00 | 8 | 7
12/18/2023 3:00 | 9 | 5
12/18/2023 4:00 | 5 | 3
12/18/2023 5:00 | 6 | 4
12/18/2023 6:00 | 9 | 4
12/18/2023 7:00 | 10 | 5
12/18/2023 8:00 | 8 | 4
12/18/2023 9:00 | 7 | 3
12/18/2023 10:00 | 8 | 3
12/18/2023 11:00 | 7 | 2
12/18/2023 12:00 | 3 | 2
12/18/2023 13:00 | 3 | 2
12/18/2023 14:00 | 14 | 3
12/18/2023 15:00 | 7 | 1
12/18/2023 16:00 | 6 | 1
12/18/2023 17:00 | 8 | 1
12/18/2023 18:00 | 13 | 2
12/18/2023 19:00 | 15 | 5
12/18/2023 20:00 | 17 | 12
12/18/2023 21:00 | 12 | 10
12/18/2023 22:00 | 18 | 6
12/18/2023 23:00 | 9 | 3
12/19/2023 0:00 | 9 | 7
12/19/2023 1:00 | 8 | 5
12/19/2023 2:00 | 8 | 4
12/19/2023 3:00 | 6 | 5
12/19/2023 4:00 | 6 | 3
12/19/2023 5:00 | 8 | 6
12/19/2023 6:00 | 9 | 8
12/19/2023 7:00 | 17 | 9
12/19/2023 8:00 | 11 | 5
12/19/2023 9:00 | 26 | 6
12/19/2023 10:00 | 31 | 7
12/19/2023 11:00 | 11 | 4
12/19/2023 12:00 | 20 | 3
12/19/2023 13:00 | 13 | 3
12/19/2023 14:00 | 17 | 2
12/19/2023 15:00 | 13 | 1
12/19/2023 16:00 | 12 | 1
12/19/2023 17:00 | 19 | 2
12/19/2023 18:00 | 40 | 4
12/19/2023 19:00 | 15 | 4
12/19/2023 20:00 | 14 | 3
12/19/2023 21:00 | 12 | 1
12/19/2023 22:00 | 9 | 8
12/19/2023 23:00 | 9 | 8
12/20/2023 0:00 | 8 | 5
12/20/2023 1:00 | 11 | 6
12/20/2023 2:00 | 11 | 6
12/20/2023 3:00 | 13 | 3
12/20/2023 4:00 | 15 | 8
12/20/2023 5:00 | 10 | 5
12/20/2023 6:00 | 19 | 6
12/20/2023 7:00 | 10 | 7
12/20/2023 8:00 | 19 | 11
12/20/2023 9:00 | 14 | 7
12/20/2023 10:00 | 15 | 4
12/20/2023 11:00 | 12 | 4
12/20/2023 12:00 | 15 | 6
12/20/2023 13:00 | 16 | 7
12/20/2023 14:00 | 19 | 7
12/20/2023 15:00 | 14 | 5
12/20/2023 16:00 | 19 | 8
12/20/2023 17:00 | 13 | 4
12/20/2023 18:00 | 16 | 6
12/20/2023 19:00 | 15 | 6
12/20/2023 20:00 | 13 | 7
12/20/2023 21:00 | 16 | 11
12/20/2023 22:00 | 14 | 10
12/20/2023 23:00 | 23 | 12
12/21/2023 0:00 | 15 | 11
12/21/2023 1:00 | 10 | 7
12/21/2023 2:00 | 10 | 9
12/21/2023 3:00 | 10 | 8
12/21/2023 4:00 | 10 | 7
12/21/2023 5:00 | 12 | 11
12/21/2023 6:00 | 13 | 8
12/21/2023 7:00 | 15 | 9
12/21/2023 8:00 | 14 | 7
12/21/2023 9:00 | 11 | 4
12/21/2023 10:00 | 9 | 1
12/21/2023 11:00 | 6 | 3
12/21/2023 12:00 | 10 | 5
12/21/2023 13:00 |  |  | 2.e
12/21/2023 14:00 | 10 | 1
12/21/2023 15:00 | 7 | 2
12/21/2023 16:00 | 9 | 6
12/21/2023 17:00 | 8 | 7
12/21/2023 18:00 | 11 | 3
12/21/2023 19:00 | 8 | 1
12/21/2023 20:00 | 10 | 1
12/21/2023 21:00 | 13 | 1
12/21/2023 22:00 | 12 | 3
12/21/2023 23:00 | 9 | 3
12/22/2023 0:00 | 6 | 4
12/22/2023 1:00 | 12 | 4
12/22/2023 2:00 | 9 | 3
12/22/2023 3:00 | 7 | 6
12/22/2023 4:00 | 8 | 5
12/22/2023 5:00 | 9 | 2
12/22/2023 6:00 | 7 | 2
12/22/2023 7:00 | 10 | 2
12/22/2023 8:00 | 8 | 3
12/22/2023 9:00 | 8 | 4
12/22/2023 10:00 | 6 | 2
12/22/2023 11:00 | 4 | 1
12/22/2023 12:00 | 14 | 1
12/22/2023 13:00 | 10 | 1
12/22/2023 14:00 | 9 | 1
12/22/2023 15:00 | 6 | 1
12/22/2023 16:00 | 10 | 1
12/22/2023 17:00 | 7 | 2
12/22/2023 18:00 | 6 | 4
12/22/2023 19:00 | 8 | 6
12/22/2023 20:00 | 15 | 4
12/22/2023 21:00 | 17 | 6
12/22/2023 22:00 | 11 | 6
12/22/2023 23:00 | 10 | 4
12/23/2023 0:00 | 7 | 1
12/23/2023 1:00 | 5 | 3
12/23/2023 2:00 | 6 | 5
12/23/2023 3:00 | 9 | 1
12/23/2023 4:00 | 9 | 3
12/23/2023 5:00 | 8 | 5
12/23/2023 6:00 | 10 | 9
12/23/2023 7:00 | 12 | 5
12/23/2023 8:00 | 10 | 3
12/23/2023 9:00 | 18 | 5
12/23/2023 10:00 | 12 | 5
12/23/2023 11:00 | 15 | 6
12/23/2023 12:00 | 13 | 5
12/23/2023 13:00 | 20 | 5
12/23/2023 14:00 | 12 | 4
12/23/2023 15:00 | 12 | 2
12/23/2023 16:00 | 11 | 1
12/23/2023 17:00 | 14 | 1
12/23/2023 18:00 | 16 | 6
12/23/2023 19:00 | 21 | 7
12/23/2023 20:00 | 16 | 7
12/23/2023 21:00 | 16 | 7
12/23/2023 22:00 | 17 | 5
12/23/2023 23:00 | 20 | 3
12/24/2023 0:00 | 16 | 8
12/24/2023 1:00 | 13 | 7
12/24/2023 2:00 | 12 | 8
12/24/2023 3:00 | 11 | 8
12/24/2023 4:00 | 17 | 6
12/24/2023 5:00 | 14 | 6
12/24/2023 6:00 | 10 | 7
12/24/2023 7:00 | 9 | 8
12/24/2023 8:00 | 13 | 7
12/24/2023 9:00 | 9 | 5
12/24/2023 10:00 | 12 | 6
12/24/2023 11:00 | 9 | 6
12/24/2023 12:00 | 9 | 4
12/24/2023 13:00 | 10 | 4
12/24/2023 14:00 | 7 | 1
12/24/2023 15:00 | 5 | 1
12/24/2023 16:00 | 7 | 1
12/24/2023 17:00 | 9 | 5
12/24/2023 18:00 | 9 | 8
12/24/2023 19:00 | 14 | 5
12/24/2023 20:00 | 26 | 16
12/24/2023 21:00 | 21 | 8
12/24/2023 22:00 | 10 | 6
12/24/2023 23:00 | 8 | 6
12/25/2023 0:00 | 13 | 6
12/25/2023 1:00 | 16 | 6
12/25/2023 2:00 | 12 | 9
12/25/2023 3:00 | 8 | 6
12/25/2023 4:00 | 5 | 3
12/25/2023 5:00 | 5 | 4
12/25/2023 6:00 | 8 | 4
12/25/2023 7:00 | 8 | 2
12/25/2023 8:00 | 8 | 1
12/25/2023 9:00 | 15 | 2
12/25/2023 10:00 | 14 | 1
12/25/2023 11:00 | 9 | 1
12/25/2023 12:00 | 8 | 1
12/25/2023 13:00 | 11 | 4
12/25/2023 14:00 | 9 | 1
12/25/2023 15:00 | 10 | 1
12/25/2023 16:00 | 21 | 1
12/25/2023 17:00 | 27 | 1
12/25/2023 18:00 | 28 | 2
12/25/2023 19:00 | 17 | 5
12/25/2023 20:00 | 23 | 5
12/25/2023 21:00 | 20 | 9
12/25/2023 22:00 | 9 | 5
12/25/2023 23:00 | 10 | 4
12/26/2023 0:00 | 12 | 4
12/26/2023 1:00 | 10 | 1
12/26/2023 2:00 | 7 | 2
12/26/2023 3:00 | 6 | 1
12/26/2023 4:00 | 6 | 1
12/26/2023 5:00 | 6 | 5
12/26/2023 6:00 | 8 | 3
12/26/2023 7:00 | 7 | 3
12/26/2023 8:00 | 9 | 3
12/26/2023 9:00 | 16 | 3
12/26/2023 10:00 | 7 | 2
12/26/2023 11:00 | 11 | 1
12/26/2023 12:00 | 12 | 1
12/26/2023 13:00 | 19 | 2
12/26/2023 14:00 | 13 | 2
12/26/2023 15:00 | 15 | 3
12/26/2023 16:00 | 18 | 5
12/26/2023 17:00 | 20 | 5
12/26/2023 18:00 | 24 | 4
12/26/2023 19:00 | 23 | 6
12/26/2023 20:00 | 26 | 8
12/26/2023 21:00 | 26 | 5
12/26/2023 22:00 | 19 | 5
12/26/2023 23:00 | 16 | 4
12/27/2023 0:00 | 13 | 2
12/27/2023 1:00 | 9 | 3
12/27/2023 2:00 | 8 | 7
12/27/2023 3:00 | 6 | 5
12/27/2023 4:00 | 8 | 1
12/27/2023 5:00 | 7 | 1
12/27/2023 6:00 | 13 | 1
12/27/2023 7:00 | 16 | 4
12/27/2023 8:00 | 11 | 9
12/27/2023 9:00 | 13 | 5
12/27/2023 10:00 | 11 | 1
12/27/2023 11:00 | 8 | 1
12/27/2023 12:00 | 12 | 1
12/27/2023 13:00 | 8 | 1
12/27/2023 14:00 | 12 | 4
12/27/2023 15:00 | 12 | 4
12/27/2023 16:00 | 10 | 2
12/27/2023 17:00 | 12 | 6
12/27/2023 18:00 | 21 | 8
12/27/2023 19:00 | 14 | 8
12/27/2023 20:00 | 19 | 7
12/27/2023 21:00 | 14 | 8
12/27/2023 22:00 | 15 | 6
12/27/2023 23:00 | 14 | 7
12/28/2023 0:00 | 14 | 9
12/28/2023 1:00 | 11 | 6
12/28/2023 2:00 | 12 | 5
12/28/2023 3:00 | 12 | 5
12/28/2023 4:00 | 8 | 1
12/28/2023 5:00 | 4 | 1
12/28/2023 6:00 | 8 | 1
12/28/2023 7:00 | 11 | 4
12/28/2023 8:00 | 12 | 5
12/28/2023 9:00 | 7 | 1
12/28/2023 10:00 | 9 | 1
12/28/2023 11:00 | 7 | 1
12/28/2023 12:00 | 6 | 1
12/28/2023 13:00 | 13 | 2
12/28/2023 14:00 | 11 | 1
12/28/2023 15:00 | 6 | 1
12/28/2023 16:00 | 6 | 1
12/28/2023 17:00 | 4 | 1
12/28/2023 18:00 | 6 | 1
12/28/2023 19:00 | 6 | 1
12/28/2023 20:00 | 7 | 3
12/28/2023 21:00 | 10 | 5
12/28/2023 22:00 | 13 | 5
12/28/2023 23:00 | 13 | 3
12/29/2023 0:00 | 14 | 3
12/29/2023 1:00 | 12 | 5
12/29/2023 2:00 | 15 | 3
12/29/2023 3:00 | 15 | 7
12/29/2023 4:00 | 8 | 6
12/29/2023 5:00 | 7 | 3
12/29/2023 6:00 | 4 | 1
12/29/2023 7:00 | 5 | 1
12/29/2023 8:00 | 13 | 4
12/29/2023 9:00 | 12 | 4
12/29/2023 10:00 | 15 | 2
12/29/2023 11:00 | 13 | 2
12/29/2023 12:00 | 13 | 2
12/29/2023 13:00 | 15 | 3
12/29/2023 14:00 | 16 | 1
12/29/2023 15:00 | 13 | 1
12/29/2023 16:00 | 21 | 2
12/29/2023 17:00 | 24 | 1
12/29/2023 18:00 | 21 | 2
12/29/2023 19:00 | 26 | 10
12/29/2023 20:00 | 21 | 8
12/29/2023 21:00 | 20 | 6
12/29/2023 22:00 | 15 | 7
12/29/2023 23:00 | 17 | 6
12/30/2023 0:00 | 16 | 6
12/30/2023 1:00 | 10 | 8
12/30/2023 2:00 | 9 | 6
12/30/2023 3:00 | 10 | 7
12/30/2023 4:00 | 8 | 5
12/30/2023 5:00 | 8 | 5
12/30/2023 6:00 | 13 | 5
12/30/2023 7:00 | 13 | 9
12/30/2023 8:00 | 9 | 5
12/30/2023 9:00 | 4 | 3
12/30/2023 10:00 | 7 | 2
12/30/2023 11:00 | 11 | 4
12/30/2023 12:00 | 10 | 6
12/30/2023 13:00 | 17 | 5
12/30/2023 14:00 | 18 | 7
12/30/2023 15:00 | 19 | 6
12/30/2023 16:00 | 31 | 10
12/30/2023 17:00 | 23 | 11
12/30/2023 18:00 | 18 | 10
12/30/2023 19:00 | 18 | 9
12/30/2023 20:00 | 21 | 8
12/30/2023 21:00 | 17 | 13
12/30/2023 22:00 | 24 | 10
12/30/2023 23:00 | 16 | 6
12/31/2023 0:00 | 20 | 5
12/31/2023 1:00 | 21 | 5
12/31/2023 2:00 | 16 | 7
12/31/2023 3:00 | 13 | 5
12/31/2023 4:00 | 13 | 3
12/31/2023 5:00 | 14 | 6
12/31/2023 6:00 | 9 | 4
12/31/2023 7:00 | 11 | 6
12/31/2023 8:00 | 17 | 6
12/31/2023 9:00 | 8 | 5
12/31/2023 10:00 | 7 | 3
12/31/2023 11:00 | 7 | 6
12/31/2023 12:00 | 8 | 6
12/31/2023 13:00 | 8 | 4
12/31/2023 14:00 | 7 | 6
12/31/2023 15:00 | 9 | 4
12/31/2023 16:00 | 8 | 4
12/31/2023 17:00 | 11 | 7
12/31/2023 18:00 | 12 | 7
12/31/2023 19:00 | 19 | 4
12/31/2023 20:00 | 22 | 14
12/31/2023 21:00 | 17 | 10
12/31/2023 22:00 | 18 | 11
12/31/2023 23:00 | 16 | 7