## Hoja2 (hidden)
Method | Parámetro | Tipo | Designation No. | Method Code
Andersen Instruments RAAS10-100 | MP10 | Samplers | RFPS-0699-130 | 130
Andersen Instruments RAAS10-200 | MP10 | Samplers | RFPS-0699-131 | 131
Andersen Instruments RAAS10-300 | MP10 | Samplers | RFPS-0699-132 | 132
BGI Model PQ100 | MP10 | Samplers | RFPS-1298-124 | 124
BGI Model PQ200 | MP10 | Samplers | RFPS-1298-125 | 125
Ecotech Model 3000 PM10 High Volume Sampler | MP10 | Samplers | RFPS-0706-162 | 162
New Star Environmental Model NS-6070 | MP10 | Samplers | RFPS-0202-141 | 141
Oregon DEQ Medium volume sampler | MP10 | Samplers | RFPS-0389-071 | 71
Rupprecht & Patashnick Partisol® 2000 | MP10 | Samplers | RFPS-0694-098 | 98
R & P Partisol®-FRM 2000 | MP10 | Samplers | RFPS-1298-126 | 126
R & P Partisol®-Plus 2025 Seq. | MP10 | Samplers | RFPS-1298-127 | 127
Sierra-Andersen/GMW 1200 | MP10 | Samplers | RFPS-1287-063 | 63
Sierra-Andersen/GMW 321-B | MP10 | Samplers | RFPS-1287-064 | 64
Sierra-Andersen/GMW 321-C | MP10 | Samplers | RFPS-1287-065 | 65
Sierra-Andersen/GMW SA241, SA241M Dichot. | MP10 | Samplers | RFPS-0789-073 | 73
Thermo Scientific Partisol® 2000 | MP10 | Samplers | RFPS-0694-098 | 98
Thermo Scientific Partisol® 2000-D, Partisol® 2000i-D | MP10 | Samplers | EQPS-311-197 | 197
Thermo Scientific Partisol® 2000-FRM, Partisol® 2000i | MP10 | Samplers | RFPS-1298-126 | 126
Thermo Scientific Partisol®-Plus 2025 Seq., Partisol® 2025i Seq | MP10 | Samplers | RFPS-1298-127 | 127
Thermo Scientific Partisol®-Plus 2025-D Seq., Partisol® 2025i-D Seq | MP10 | Samplers | EQPS-0311-198 | 198
Tisch Environmental Model TE-6070 | MP10 | Samplers | RFPS-0202-141 | 141
W&A/Thermo Electron Model 600 HVL | MP10 | Samplers | RFPS-1087-062 | 62
Andersen Instruments FH62I-N Beta | MP10 | Analyzers | EQPM-0990-076 | 76
DKK-TOA FPM-222/222C/223/223C | MP10 | Analyzers | EQPM-0905-156 | 156
DKK-TOA DUB-222(S)/223(S) | MP10 | Analyzers | EQPM-0905-156 | 156
Environnement S.A. MP101M Beta | MP10 | Analyzers | EQPM-0404-151 | 151
Horiba APDA-371 | MP10 | Analyzers | EQPM-0798-122 | 122
Met One BAM1020, GBAM1020, BAM1020-1, GBAM1020-1 Beta | MP10 | Analyzers | EQPM-0798-122 | 122
Opsis SM200 | MP10 | Analyzers | EQPM-0810-193 | 193
R & P TEOM® 1400, 1400a | MP10 | Analyzers | EQPM-1090-079 | 79
SWAM 5a Dual Channel Monitor | MP10 | Analyzers | EQPM-0912-205 | 205
Teledyne Model 602 BetaPLUS Particle Measurement System | MP10 | Analyzers | EQPM-0912-205 | 205
Thermo Andersen Series FH 62 C14 Beta Monitor, 5014i Beta | MP10 | Analyzers | EQPM-1102-150 | 150
Thermo Scientific TEOM® 1400AB, 1405 | MP10 | Analyzers | EQPM-1090-079 | 79
Thermo Scientific TEOM® 1405-DF with FDMS® | MP10 | Analyzers | EQPM-1013-208 | 208
W&A/Thermo Electron 650 Beta Gauge | MP10 | Analyzers | EQPM-0391-081 | 81
Andersen Model RAAS2.5-200 Audit | MP2.5 | Samplers | RFPS-0299-128 | 128
BGI PQ200/200A | MP2.5 | Samplers | RFPS-0498-116 | 116
BGI PQ200-VSCC™ or PQ200A-VSCC™ | MP2.5 | Samplers | EQPM-0202-142 | 142
BGI PQ200-VSCC™ or PQ200A-VSCC™ | MP2.5 | Samplers | RFPS-0498-116 | 116
Graseby Andersen RAAS2.5-100 | MP2.5 | Samplers | RFPS-0598-119 | 119
Graseby Andersen RAAS2.5-300 | MP2.5 | Samplers | RFPS-0598-120 | 120
R & P Partisol®-FRM 2000 PM-2.5 | MP2.5 | Samplers | RFPS-0498-117 | 117
R & P Partisol®-FRM 2000 PM-2.5 [FEM] | MP2.5 | Samplers | EQPM-0202-143 | 143
R & P Partisol®-FRM 2000 PM-2.5 [FEM], | MP2.5 | Samplers | RFPS-0498-117 | 117
R & P Partisol® 2000 PM-2.5 Audit | MP2.5 | Samplers | RFPS-0499-129 | 129
R & P Partisol® 2000 PM-2.5 FEM Audit | MP2.5 | Samplers | EQPM-0202-144 | 144
R & P Partisol® 2000 PM-2.5 FEM Audit | MP2.5 | Samplers | RFPS-0499-129 | 129
R & P Partisol®-Plus 2025 PM-2.5 Seq. | MP2.5 | Samplers | RFPS-0498-118 | 118
R & P Partisol®-Plus 2025 PM-2.5 [FEM] Seq. | MP2.5 | Samplers | EQPM-0202-145 | 145
R & P Partisol®-Plus 2025 PM-2.5 [FEM] Seq. | MP2.5 | Samplers | RFPS-0498-118 | 118
Thermo Electron RAAS2.5-100 FEM | MP2.5 | Samplers | EQPM-0804-153 | 153
Thermo Electron RAAS2.5-100 FEM | MP2.5 | Samplers | RFPS-0598-119 | 119
Thermo Electron RAAS2.5-200 FEM | MP2.5 | Samplers | EQPM-0804-154 | 154
Thermo Electron RAAS2.5-200 FEM | MP2.5 | Samplers | RFPS-0299-128 | 128
Thermo Electron RAAS2.5-300 FEM | MP2.5 | Samplers | EQPM-0804-155 | 155
Thermo Electron RAAS2.5-300 FEM | MP2.5 | Samplers | RFPS-0598-120 | 120
Thermo Environmental Model 605 CAPS | MP2.5 | Samplers | RFPS-1098-123 | 123
Thermo Scientific Partisol® 2000-D Dichot., Partisol® 2000i-D Dichot. | MP2.5 | Samplers | EQPS-0509-177 | 177
Thermo Scientific Dichot. Partisol®-Plus Model 2025-D Seq., Partisol® 2025i-D Dichot. Seq. | MP2.5 | Samplers | EQPS-0509-179 | 179
Thermo Scientific Partisol® 2000-FRM, Partisol® 2000i | MP2.5 | Samplers | RFPS-0498-117 | 117
Thermo Scientific Partisol® 2000-FRM, Partisol® 2000i | MP2.5 | Samplers | EQPM-0202-143 | 143
Thermo Scientific Partisol®-Plus 2025 Seq., Partisol® 2025i Seq | MP2.5 | Samplers | RFPS-0498-118 | 118
Thermo Scientific Partisol®-Plus 2025 Seq., Partisol® 2025i Seq | MP2.5 | Samplers | EQPM-0202-145 | 145
URG-MASS100 | MP2.5 | Samplers | RFPS-0400-135 | 135
URG-MASS300 | MP2.5 | Samplers | RFPS-0400-136 | 136
Environnement s.a. Model MP101M PM2.5 Beta Attenuation Monitor | MP2.5 | Analyzers | EQPM-1013-211 | 211
Grimm Model EDM 180 PM2.5 Monitor | MP2.5 | Analyzers | EQPM-0311-195 | 195
Horiba APDA-371 | MP2.5 | Analyzers | EQPM-0308-170 | 170
Met One BAM-1020 PM-2.5 [FEM] | MP2.5 | Analyzers | EQPM-0308-170 | 170
Met One BAM-1022 Real Time Beta Attenuation Mass Monitor | MP2.5 | Analyzers | EQPM-1013-209 | 209
Thermo Scientific FH62C14-DHS Continuous, 5014i | MP2.5 | Analyzers | EQPM-0609-183 | 183
Opsis SM200 | MP2.5 | Analyzers | EQPM-0812-203 | 203
SWAM 5a Dual Channel Monitor | MP2.5 | Analyzers | EQPM-0912-204 | 204
Teledyne Model 602 BetaPLUS Particle Measurement System | MP2.5 | Analyzers | EQPM-0912-204 | 204
Thermo Scientific Model 5030i Sharp, 5030 SHARP | MP2.5 | Analyzers | EQPM-0609-184 | 184
Thermo Scientific TEOM® 1400a with Series 8500C FDMS® | MP2.5 | Analyzers | EQPM-0609-181 | 181
Thermo Scientific TEOM® 1405-DF Dichot. with FDMS® | MP2.5 | Analyzers | EQPM-0609-182 | 182
Tisch Environmental TE-EDM 180 PM2.5 | MP2.5 | Analyzers | EQPM-0311-195 | 195
BGI Inc. Model PQ200 PM10-2.5 sampler pair | MP10-2.5 | Samplers | RFPS-1208-173 | 173
Thermo Scientific Partisol® 2000-FRM sampler pair, Partisol® 2000i sampler pair | MP10-2.5 | Samplers | RFPS-0509-175 | 175
Thermo Scientific Partisol®-Plus 2025 Seq. sampler pair, Partisol® 2025i Seq sampler pair | MP10-2.5 | Samplers | RFPS-0509-176 | 176
Thermo Scientific Partisol® 2000-D Dichot., Partisol® 2000i-D Dichot. | MP10-2.5 | Samplers | EQPS-0509-178 | 178
Thermo Scientific Dichot. Partisol®-Plus Model 2025-D Seq., Partisol® 2025i-D Dichot. Seq. | MP10-2.5 | Samplers | EQPS-0509-180 | 180
Met One Instruments BAM-1020 System | MP10-2.5 | Analyzers | EQPM-0709-185 | 185
SWAM 5a Dual Channel Monitor | MP10-2.5 | Analyzers | EQPM-0912-206 | 206
Teledyne Model 602 BetaPLUS Particle Measurement System | MP10-2.5 | Analyzers | EQPM-0912-206 | 206
Thermo Scientific TEOM® 1405-DF with FDMS® | MP10-2.5 | Analyzers | EQPM-1013-207 | 207
Advanced Pollution Instr. 100 | SO2 | Analyzers | EQSA-0990-077 | 77
Advanced Pollution Instr. 100A/100AS | SO2 | Analyzers | EQSA-0495-100 | 100
Asarco 500 | SO2 | Analyzers | EQSA-0877-024 | 24
Beckman 953 | SO2 | Analyzers | EQSA-0678-029 | 29
Bendix 8303 | SO2 | Analyzers | EQSA-1078-030 | 30
Casella ML9850, ML9850B, CM2050, CM2050B | SO2 | Analyzers | EQSA-0193-092 | 92
Columbia Scientific Industries 5700 | SO2 | Analyzers | EQSA-0494-095 | 95
Dasibi 4108 | SO2 | Analyzers | EQSA-1086-061 | 61
DKK-TOA Corp. GFS-32 | SO2 | Analyzers | EQSA-0701-115 | 115
DKK-TOA Corp. GFS-112E, GFS-112E-1 | SO2 | Analyzers | EQSA-0100-133 | 133
DKK-TOA Corp. GFS-312E | SO2 | Analyzers | EQSA-1107-168 | 168
Ecotech ML9850/EC9850, ML9850B/EC9850B | SO2 | Analyzers | EQSA-0193-092 | 92
Ecotech EC9850T | SO2 | Analyzers | EQSA-0193-092 | 92
Ecotech Serinus 50 | SO2 | Analyzers | EQSA-0809-188 | 188
Environnement S.A AF21M | SO2 | Analyzers | EQSA-0292-084 | 84
Environnement S.A AF22M | SO2 | Analyzers | EQSA-0802-149 | 149
Environnement S.A. SANOA | SO2 | Analyzers | EQSA-0400-138 | 138
Horiba Model APSA-360/APSA-360ACE | SO2 | Analyzers | EQSA-0197-114 | 114
Horiba Model APSA-370 | SO2 | Analyzers | EQSA-0506-159 | 159
Lear Siegler AM2020 | SO2 | Analyzers | EQSA-1280-049 | 49
Lear Siegler SM1000 | SO2 | Analyzers | EQSA-1275-005 | 5
Meloy SA185-2A | SO2 | Analyzers | EQSA-1275-006 | 6
Meloy SA285E | SO2 | Analyzers | EQSA-1078-032 | 32
Meloy SA700 | SO2 | Analyzers | EQSA-0580-046 | 46
Monitor Labs 8450 | SO2 | Analyzers | EQSA-0876-013 | 513
Monitor Labs or Lear Siegler 8850 | SO2 | Analyzers | EQSA-0779-039 | 39
Monitor Labs or Lear Siegler 8850S | SO2 | Analyzers | EQSA-0390-075 | 75
Opsis AB OPS50 | SO2 | Analyzers | EQSA-0809-188 | 188
Opsis AR 500, System 300 (open path) | SO2 | Analyzers | EQSA-0495-101 | 101
Philips PW9700 | SO2 | Analyzers | EQSA-0876-011 | 511
Philips PW9755 | SO2 | Analyzers | EQSA-0676-010 | 10
recordum airpointer system | SO2 | Analyzers | EQSA-0495-100 | 100
SERES SF 2000 G | SO2 | Analyzers | EQSA-0810-194 | 194
SIR S.A. S-5001 | SO2 | Analyzers | EQSA-0507-166 | 166
recordum airpointer system | SO2 | Analyzers | EQSA-0495-100 | 100
Teledyne Advanced Pollution Inst. 100A, 100 AS, 100E, 100EU, T100, T100U | SO2 | Analyzers | EQSA-0495-100 | 100
Teledyne Analytical Instruments 6400A | SO2 | Analyzers | EQSA-0495-100 | 100
Teledyne Analytical Instruments 6400E | SO2 | Analyzers | EQSA-0809-188 | 188
Teledyne Monitor Labs ML9850, ML9850B | SO2 | Analyzers | EQSA-0193-092 | 92
Teledyne Monitor Labs TML-50 | SO2 | Analyzers | EQSA-0495-100 | 100
Thermo Electron 43 | SO2 | Analyzers | EQSA-0276-009 | 9
Thermo Electron 43A, 43C-TLE, 43i | SO2 | Analyzers | EQSA-0486-060 | 60
Thermo Environmental Instruments 43B, 43C | SO2 | Analyzers | EQSA-0486-060 | 60
Wedding 1040 | SO2 | Analyzers | EQSA-0193-092 | 92
2B Technologies Model 202 | O3 | Analyzers | EQOA-0410-190 | 190
2B Technologies Model 211 | O3 | Analyzers | EQOA-0514-215 | 215
Advanced Pollution Instr. 400/400A/400E | O3 | Analyzers | EQOA-0992-087 | 87
Beckman 950A | O3 | Analyzers | RFOA-0577-020 | 20
Bendix 8002 | O3 | Analyzers | RFOA-0176-007 | 7
Casella ML9810, ML9810B, ML9811, ML9812, CM2010, CM2010B, CM2011, CM2012 | O3 | Analyzers | EQOA-0193-091 | 91
Columbia Scientific Industries 2000 | O3 | Analyzers | RFOA-0279-036 | 36
Dasibi 1003-AH, -PC, -RS | O3 | Analyzers | EQOA-0577-019 | 19
Dasibi 1008-AH, -PC, -RS | O3 | Analyzers | EQOA-0383-056 | 56
DKK-TOA Corp. GUX-113E, GUX-113E-1 | O3 | Analyzers | EQOA-0200-134 | 134
DKK-TOA Corp. GUX-313E | O3 | Analyzers | EQOA-1107-169 | 169
Ecotech ML9810/EC9810, -9810B, -9811, -9812 | O3 | Analyzers | EQOA-0193-091 | 91
Ecotech Serinus 10 | O3 | Analyzers | EQOA-0809-187 | 187
Environics 300 | O3 | Analyzers | EQOA-0990-078 | 78
Environnement S.A O341M | O3 | Analyzers | EQOA-0895-105 | 105
Environnement S.A O342M | O3 | Analyzers | EQOA-0206-148 | 148
Environnement S.A SANOA | O3 | Analyzers | EQOA-0400-137 | 137
Horiba APOA-360 | O3 | Analyzers | EQOA-0196-112 | 112
Horiba APOA-370 | O3 | Analyzers | EQOA-0506-160 | 160
McMillan 1100-1 | O3 | Analyzers | RFOA-1076-014 | 514
McMillan 1100-2 | O3 | Analyzers | RFOA-1076-015 | 515
McMillan 1100-3 | O3 | Analyzers | RFOA-1076-016 | 16
Meloy OA325-2R | O3 | Analyzers | RFOA-1075-003 | 3
Meloy OA350-2R | O3 | Analyzers | RFOA-1075-004 | 4
Monitor Labs 8410E | O3 | Analyzers | RFOA-1176-017 | 17
Monitor Labs or Lear Siegler 8810 | O3 | Analyzers | EQOA-0881-053 | 53
Opsis AB OPS10 | O3 | Analyzers | EQOA-0809-187 | 187
Opsis AR 500, System 300 (open path) | O3 | Analyzers | EQOA-0495-103 | 103
PCI Ozone Corp. LC-12 | O3 | Analyzers | EQOA-0382-055 | 55
Philips PW9771 | O3 | Analyzers | EQOA-0777-023 | 23
recordum airpointer system | O3 | Analyzers | EQOA-0992-087 | 87
Seres Model OZ 2000 G | O3 | Analyzers | EQOA-0506-161 | 161
SIR S.A. S-5014 | O3 | Analyzers | EQOA-0207-164 | 164
Tanabyte 722, 723, 724, 725, 726 | O3 | Analyzers | EQOA-0407-165 | 165
Teledyne Advanced Pollution Instr. 265E, T265 | O3 | Analyzers | EQOA-0611-199 | 199
Teledyne Advanced Pollution Instr. 400, 400A, 400E, T400 | O3 | Analyzers | EQOA-0992-087 | 87
Teledyne Advanced Pollution Instr. T204 | O3 | Analyzers | EQOA-0514-214 | 214
Teledyne Monitor Labs ML9810/9810B, ML9811, ML9812 | O3 | Analyzers | EQOA-0193-091 | 91
Teledyne Monitor Labs TML-10 | O3 | Analyzers | EQOA-0992-087 | 87
Thermo Electron or Thermo Environmental Instruments 49, 49C, 49i | O3 | Analyzers | EQOA-0880-047 | 47
Wedding 1010 | O3 | Analyzers | EQOA-0193-091 | 91
Beckman 866 | CO | Analyzers | RFCA-0876-012 | 12
Bendix 8501-5CA | CO | Analyzers | RFCA-0276-008 | 8
Casella ML9830, ML9830B, CM2030, CM2030B | CO | Analyzers | RFCA-0992-088 | 88
Dasibi 3003 | CO | Analyzers | RFCA-0381-051 | 51
Dasibi 3008 | CO | Analyzers | RFCA-0488-067 | 67
DKK-TOA Corp. GFC-311E | CO | Analyzers | RFCA-0907-167 | 167
Ecotech Serinus 30 | CO | Analyzers | RFCA-0509-174 | 174
Ecotech ML9830/EC9830, ML9830B/EC9830B | CO | Analyzers | RFCA-0992-088 | 88
Ecotech EC9830T | CO | Analyzers | RFCA-0992-088 | 88
Environnement S.A CO11M | CO | Analyzers | RFCA-0995-108 | 108
Environnement S.A CO12M | CO | Analyzers | RFCA-0206-147 | 147
Horiba AQM-10, -11, -12 | CO | Analyzers | RFCA-1278-033 | 33
Horiba 300E/300SE | CO | Analyzers | RFCA-1180-048 | 48
Horiba APMA-360 | CO | Analyzers | RFCA-0895-106 | 106
Horiba APMA-370 | CO | Analyzers | RFCA-0506-158 | 158
MASS – CO 1 (Massachusetts) | CO | Analyzers | RFCA-1280-050 | 50
Monitor Labs 8310 | CO | Analyzers | RFCA-0979-041 | 41
Monitor Labs or Lear Siegler 8830 | CO | Analyzers | RFCA-0388-066 | 66
MSA 202S | CO | Analyzers | RFCA-0177-018 | 18
Opsis AB OPS 30 | CO | Analyzers | RFCA-0509-174 | 174
recordum airpointer system | CO | Analyzers | RFCA-1093-093 | 93
SIR S.A. Model S-5006 | CO | Analyzers | RFCA-0708-172 | 172
Teledyne Adv. Pollution Instr. 300, 300E, 300EU, T300, T300U | CO | Analyzers | RFCA-1093-093 | 93
Teledyne Analytical Instruments GFC7001E | CO | Analyzers | RFCA-0509-174 | 174
Teledyne Monitor Labs ML9830/9830B | CO | Analyzers | RFCA-0992-088 | 88
Teledyne Monitor Labs TML-30 | CO | Analyzers | RFCA-1093-093 | 93
Thermo Electron or Thermo Environmental Instruments 48, 48C, 48i, 48iTLE | CO | Analyzers | RFCA-0981-054 | 54
Wedding 1020 |  |  | RFCA-0992-088 | 88
Sodium arsenite (orifice) | NO2 | Manual Methods | EQN-1277-026 | 84
Sodium arsenite/Technicon II | NO2 | Manual Methods | EQN-1277-027 | 84
TGS-ANSA (orifice) | NO2 | Manual Methods | EQN-1277-028 | 98
Advanced Pollution Instr. 200 | NO2 | Analyzers | RFNA-0691-082 | 82
Advanced Pollution Instr. 200A/200AU | NO2 | Analyzers | RFNA-1194-099 | 99
Beckman 952A | NO2 | Analyzers | RFNA-0179-034 | 34
Bendix 8101-B | NO2 | Analyzers | RFNA-0479-038 | 38
Bendix 8101-C | NO2 | Analyzers | RFNA-0777-022 | 22
Casella ML9841, ML9841A, ML9841B, CM2041, CM2041A, CM2041B | NO2 | Analyzers | RFNA-1292-090 | 90
Columbia Scientific Indust.1600, 5600 | NO2 | Analyzers | RFNA-0977-025 | 25
Dasibi 2108 | NO2 | Analyzers | RFNA-1192-089 | 89
DKK-TOA Corp GLN-114E, GLN-114E-1 | NO2 | Analyzers | RFNA-0798-121 | 121
DKK-TOA Corp GLN-314E | NO2 | Analyzers | RFNA-0508-171 | 171
Ecotech ML9841A/EC9841A,ML9841B/EC9841B | NO2 | Analyzers | RFNA-1292-090 | 90
Ecotech EC9841T | NO2 | Analyzers | RFNA-1292-090 | 90
Ecotech Serinus 40 | NO2 | Analyzers | RFNA-0809-186 | 186
Environnement S.A. AC31M | NO2 | Analyzers | RFNA-0795-104 | 104
Environnement S.A. AC32M | NO2 | Analyzers | RFNA-0202-146 | 146
Environnement S.A. SANOA | NO2 | Analyzers | EQNA-0400-139 | 139
Environnement S.A. AS32M | NO2 | Analyzers | EQNA-1013-210 | 210
Horiba APNA-360 | NO2 | Analyzers | RFNA-0196-111 | 111
Horiba APNA-370 | NO2 | Analyzers | RFNA-0506-157 | 157
Meloy NA530R | NO2 | Analyzers | RFNA-1078-031 | 31
Monitor Labs 8440E | NO2 | Analyzers | RFNA-0677-021 | 21
Monitor Labs or Lear Siegler 8840 | NO2 | Analyzers | RFNA-0280-042 | 42
Monitor Labs or Lear Siegler 8841 | NO2 | Analyzers | RFNA-0991-083 | 83
Monitor Labs ML9841 | NO2 | Analyzers | RFNA-1292-090 | 90
Opsis AB OPS40 | NO2 | Analyzers | RFNA-0809-186 | 186
Opsis AR 500, System 300 (open path) | NO2 | Analyzers | EQNA-0495-102 | 102
Philips PW9762/02 | NO2 | Analyzers | RFNA-0879-040 | 40
recordum airpointer system | NO2 | Analyzers | RFNA-1194-099 | 99
Seres Model NOx 2000 G | NO2 | Analyzers | RFNA-0706-163 | 163
SIR S.A. S-5012 | NO2 | Analyzers | RFNA-0804-152 | 152
Teledyne-Advanced Pollution Inst. 200A, 200AU, 200E, 200EU, T200, T200U | NO2 | Analyzers | RFNA-1194-099 | 99
Teledyne Advanced Pollution Inst. T500U | NO2 | Analyzers | EQNA-0414-212 | 212
Teledyne-Advanced Pollution Inst. 200EUP, T200UP | NO2 | Analyzers | EQNA-0512-200 | 200
Teledyne Analytical Instruments 9110A | NO2 | Analyzers | RFNA-1194-099 | 99
Teledyne Analytical Instruments 9110E | NO2 | Analyzers | RFNA-0809-186 | 186
Teledyne Monitor Labs ML9841, ML9841A, ML9841B | NO2 | Analyzers | RFNA-1292-090 | 90
Teledyne Monitor Labs TML-41 | NO2 | Analyzers | RFNA-1194-099 | 99
Thermo Electron or Thermo Environmentallnstruments 148/E | NO2 | Analyzers | RFNA-0179-035 | 35
Thermo Electron or Thermo Environmental 1 nstruments 140/E | NO2 | Analyzers | RFNA-0279-037 | 37
Thermo Environmental lnstr. 42, 42C, 42i | NO2 | Analyzers | RFNA-1289-074 | 74
Wedding 1030 | NO2 | Analyzers | RFNA-1292-090 | 90
Hi-vol/AAS (alt. extr.) | Pb | Manual Methods | EQL-0380-043 | 43
Hi-vol/Energy-disp XRF (TX ACB) | Pb | Manual Methods | EQL-0783-058 | 58
Hi-vol/Energy-disp XRF (NEA) | Pb | Manual Methods | EQL-0589-072 | 72
Hi-vol/FAAS | Pb | Manual Methods | EQLA-0813-803 | 803
Hi-vol/Flameless AA (EMSL/EPA) | Pb | Manual Methods | EQL-0380-044 | 44
Hi-vol/Flameless AA (Houston) | Pb | Manual Methods | EQL-0895-107 | 107
Hi-vol/Flameless AA (Omaha) | Pb | Manual Methods | EQL-0785-059 | 59
Hi-vol/ICAP-OES (Doe Run Co.) | Pb | Manual Methods | EQL-0196-113 | 113
Hi-vol/ICAP-OES (EMSL/EPA) | Pb | Manual Methods | EQL-0380-045 | 45
Hi-vol/ICAP-OES (Illinois) | Pb | Manual Methods | EQL-1193-094 | 94
Hi-vol/ICAP-OES (Kansas) | Pb | Manual Methods | EQL-0592-085 | 85
Hi-vol/ICAP-OES (Montana) | Pb | Manual Methods | EQL-0483-057 | 57
Hi-vol/ICAP-OES (NE&T) | Pb | Manual Methods | EQL-1188-069 | 69
Hi-vol/ICAP-OES (New Hampshire) | Pb | Manual Methods | EQL-1290-080 | 80
Hi-vol/ICAP-OES (Pennsylvania) | Pb | Manual Methods | EQL-0592-086 | 86
Hi-vol/ICAP-OES (Pima Co.,AZ) | Pb | Manual Methods | EQL-0995-109 | 109
Hi-vol/ICAP-MS (Pima Co.,AZ) | Pb | Manual Methods | EQL-0995-110 | 110
Hi-vol/ICAP-OES (Rhode Island) | Pb | Manual Methods | EQL-0888-068 | 68
Hi-vol/ICAP-OES (Silver Val. Labs) | Pb | Manual Methods | EQL-1288-070 | 70
Hi-vol/ICAP-AES (TNRCC) | Pb | Manual Methods | EQL-0400-140 | 140
Hi-vol/ICAP-OES (West Virginia) | Pb | Manual Methods | EQL-0694-096 | 96
Hi-vol/WL-disp. XRF (CA A&IHL) | Pb | Manual Methods | EQL-0581-052 | 52
Hi-vol/ICP-MS (IML, Inc) | Pb | Manual Methods | EQL-0310-189 | 189
Hi-Vol/ICP-MS (US EPA/OAQPS) | Pb | Manual Methods | EQL-0510-191 | 191
Hi-Vol/ICP-MS (US EPA/Region 9) | Pb | Manual Methods | EQL-0710-192 | 192
Hi-Vol/ICP-AES (US EPA/OAQPS) | Pb | Manual Methods | EQL-0311-196 | 196
Hi-Vol/ICP-MS (ERG) | Pb | Manual Methods | EQL-0512-201 | 201
PM10/ICP-MS (ERG) | Pb | Manual Methods | EQL-0512-202 | 202
Hi-Vol/TOF ICP-MS (SCAQMD) | Pb | Manual Methods | EQL-0514-213 | 213

## Hoja10 (hidden)
Código | Significado | Justificación
2.a | Dato inválido | Por falla de energía
2.b | Dato inválido | Por falla de equipo
2.c | Dato inválido | Fuera de rango de temperatura de operación
2.d | Dato inválido | Por cambio de equipo
2.e | Dato inválido | Por mantención en terreno
2.f | Dato inválido | Por tiempo mínimo de muestreo
2.g | Dato inválido | Por exceso de tiempo de muestreo
2.h | Dato inválido | Valor fuera de rango
3.a | Sin dato | Por falla general de equipo
Resolución
5 Minutos
15 Minutos
1 hora
1 día
Motivo Cambio Equipo
Cambio Tecnología
Falla Equipo
Mantención
Cumplimiento D.S N°61/08
ppb
ppm
μg/m³N
μg/m³
18
19
WGS84

## Metadata
I.- Instrucciones generales |  |  |  |  | Versión | N°00
[5 empty] | Fecha | 2014-09-11
En primer lugar deberá informar los datos generales de la estación de monitoreo: |  |  |  | Datos Estación
En dicha hoja deberá indicar los datos generales de la estación y marcar los contaminantes a informar.
Completar cada hoja según el contaminante a informar.
II.- Tipo de datos a presentar
1.- Datos Crudos.
Deberán ser informados con la siguiente resolución temporal:
Resolución | Contaminante | Tipo Equipo
5 Minutos | Gases | Analizador
15 Minutos | Material Particulado | Analizador
1 Día | Material Particulado/Pb/Fe | Muestreador*
* incluye además de muestradores gravimétricos a analizador de Material Particulado BAM
2.- Datos sin validar.
Obtenido a partir de los datos crudos.
- En el caso de datos obtenidos a partir de un analizador o subsistema, corresponderá presentar un PROMEDIO HORARIO, calculado a partir de datos crudos medidos con una resolución de 5 ó 15 minutos, según corresponda.
- En el caso de que el equipo sea un muestreador, corresponderá presentar el valor de la concentración diaria medida.
3.- Datos validados.
Obtenido a partir del proceso de validación de los datos crudos que realice el operador.
- En el caso de datos obtenidos a partir de un analizador, corresponderá presentar un PROMEDIO HORARIO.
- En el caso de que el equipo sea un muestreador, corresponderá presentar el valor de la concentración diaria.
III.- Formatos
| Concentración diaria | Concentración horaria | Datos crudos
Fecha y hora | aaaammdd | aaaammdd hh | aaaammdd hhmm
Ejemplo | 20131127 | 20131127 08 | 20131127 0815
IV.- Unidades
Los datos deberán ser reportados en las siguientes unidades:
Contaminante | Unidad
NOx | ppb
NO | ppb
NO2 | ppb
CO | ppm
O3 | ppb
SO2 | ppb
MP10 | μg/m³N
MP2,5 | μg/m³
MPS | μg/m³
Pb | μg/m³
Fe | μg/m³
Clave | sma

## Datos Estación
Nombre Estación | Valdivia
Operador (s) | Asesorías Algoritmos
Titular | Ministerio Medio Ambiente
Dirección
Avenida/Calle | Rodolfo Beckdorf | N° | 1657
Comuna | Valdivia | Provincia | Valdivia | Región | de Los Rios
UTM N | 5589460
UTM E | 651593
DATUM | WGS84
HUSO | 18
Contaminantes a informar:
NOx
NO
NO2
CO
O3
SO2
MP10
MP2,5
Pb
MPS
Fe
Otro | Indicar:

## Registros MP10
Datos del equipo | [8 empty] | Validación |  | Calibración |  |  |  |  | Mantención
N° Serie | Marca | Modelo | Parámetro | Tipo | Denominación | Código del metodo | Periodo de Uso del Equipo (aaaammdd hhmm - aaaammdd hhmm) | Motivo Cambio Equipo | Unidad de Medición del Equipo | Factor de Conversión de Unidad | Patrón Flujo | Marca/Modelo | N° Serie | Fecha de Certificación Patrón | Fecha de Calibración | Fecha Última Mantención
| Met One BAM-1020 | Met One BAM-1020 PM-10 | MP10 | #N/A | EQPM-0798-122 | #N/A | 202401010000 - 202412312355 |  | μg/m3N
PROMEDIOS HORARIOS EQUIPOS CONTINUOS |  |  |  |  | PROMEDIOS DIARIOS EQUIPOS GRAVIMETRICOS
Fecha y Hora (aaaammdd hh) | Dato sin Validar MP10 | Dato Validado MP10 | Código de Invalidación de datos (D.S. N°61/2008) |  | Fecha (aaaammdd) | Dato sin Validar MP10 | Dato Validado MP10 (µg/m3N) | Código de Invalidación de datos (D.S. N°61/2008)
2024-01-01 |  | 15
2024-01-01 01:00 |  | 13
2024-01-01 02:00 |  | 14
2024-01-01 03:00 |  | 10
2024-01-01 04:00 |  | 13
2024-01-01 05:00 |  | 13
2024-01-01 06:00 |  | 9
2024-01-01 07:00 |  | 10
2024-01-01 08:00 |  | 7
2024-01-01 09:00 |  | 3
2024-01-01 10:00 |  | 4
2024-01-01 11:00 |  | 6
2024-01-01 12:00 |  | 9
2024-01-01 13:00 |  | 10
2024-01-01 14:00 |  | 6
2024-01-01 15:00 |  | 9
2024-01-01 16:00 |  | 7
2024-01-01 17:00 |  | 7
2024-01-01 18:00 |  | 10
2024-01-01 19:00 |  | 10
2024-01-01 20:00 |  | 12
2024-01-01 21:00 |  | 15
2024-01-01 22:00 |  | 15
2024-01-01 23:00 |  | 16
2024-02-01 |  | 9
2024-02-01 01:00 |  | 14
2024-02-01 02:00 |  | 11
2024-02-01 03:00 |  | 10
2024-02-01 04:00 |  | 8
2024-02-01 05:00 |  | 6
2024-02-01 06:00 |  | 6
2024-02-01 07:00 |  | 10
2024-02-01 08:00 |  | 8
2024-02-01 09:00 |  | 5
2024-02-01 10:00 |  | 8
2024-02-01 11:00 |  | 7
2024-02-01 12:00 |  | 4
2024-02-01 13:00 |  | 6
2024-02-01 14:00 |  | 6
2024-02-01 15:00 |  | 4
2024-02-01 16:00 |  | 3
2024-02-01 17:00 |  | 10
2024-02-01 18:00 |  | 12
2024-02-01 19:00 |  | 11
2024-02-01 20:00 |  | 14
2024-02-01 21:00 |  | 10
2024-02-01 22:00 |  | 13
2024-02-01 23:00 |  | 12
2024-03-01 |  | 8
2024-03-01 01:00 |  | 11
2024-03-01 02:00 |  | 12
2024-03-01 03:00 |  | 8
2024-03-01 04:00 |  | 8
2024-03-01 05:00 |  | 6
2024-03-01 06:00 |  | 10
2024-03-01 07:00 |  | 9
2024-03-01 08:00 |  | 11
2024-03-01 09:00 |  | 15
2024-03-01 10:00 |  | 7
2024-03-01 11:00 |  | 8
2024-03-01 12:00 |  | 6
2024-03-01 13:00 |  | 17
2024-03-01 14:00 |  | 6
2024-03-01 15:00 |  | 7
2024-03-01 16:00 |  | 5
2024-03-01 17:00 |  | 9
2024-03-01 18:00 |  | 15
2024-03-01 19:00 |  | 11
2024-03-01 20:00 |  | 15
2024-03-01 21:00 |  | 17
2024-03-01 22:00 |  | 20
2024-03-01 23:00 |  | 18
2024-04-01 |  | 19
2024-04-01 01:00 |  | 20
2024-04-01 02:00 |  | 9
2024-04-01 03:00 |  | 14
2024-04-01 04:00 |  | 15
2024-04-01 05:00 |  | 7
2024-04-01 06:00 |  | 12
2024-04-01 07:00 |  | 12
2024-04-01 08:00 |  | 8
2024-04-01 09:00 |  | 7
2024-04-01 10:00 |  | 11
2024-04-01 11:00 |  | 9
2024-04-01 12:00 |  | 9
2024-04-01 13:00 |  | 6
2024-04-01 14:00 |  | 16
2024-04-01 15:00 |  | 14
2024-04-01 16:00 |  | 7
2024-04-01 17:00 |  | 7
2024-04-01 18:00 |  | 12
2024-04-01 19:00 |  | 16
2024-04-01 20:00 |  | 7
2024-04-01 21:00 |  | 9
2024-04-01 22:00 |  | 7
2024-04-01 23:00 |  | 5
2024-05-01 |  | 8
2024-05-01 01:00 |  | 6
2024-05-01 02:00 |  | 2
2024-05-01 03:00 |  | 4
2024-05-01 04:00 |  | 4
2024-05-01 05:00 |  | 2
2024-05-01 06:00 |  | 3
2024-05-01 07:00 |  | 9
2024-05-01 08:00 |  | 9
2024-05-01 09:00 |  | 10
2024-05-01 10:00 |  | 8
2024-05-01 11:00 |  | 3
2024-05-01 12:00 |  | 3
2024-05-01 13:00 |  | 8
2024-05-01 14:00 |  | 5
2024-05-01 15:00 |  | 7
2024-05-01 16:00 |  | 6
2024-05-01 17:00 |  | 10
2024-05-01 18:00 |  | 14
2024-05-01 19:00 |  | 10
2024-05-01 20:00 |  | 7
2024-05-01 21:00 |  | 7
2024-05-01 22:00 |  | 5
2024-05-01 23:00 |  | 3
2024-06-01 |  | 2
2024-06-01 01:00 |  | 7
2024-06-01 02:00 |  | 11
2024-06-01 03:00 |  | 7
2024-06-01 04:00 |  | 4
2024-06-01 05:00 |  | 3
2024-06-01 06:00 |  | 2
2024-06-01 07:00 |  | 2
2024-06-01 08:00 |  | 2
2024-06-01 09:00 |  | 2
2024-06-01 10:00 |  | 2
2024-06-01 11:00 |  | 3
2024-06-01 12:00 |  | 3
2024-06-01 13:00 |  | 4
2024-06-01 14:00 |  | 4
2024-06-01 15:00 |  | 3
2024-06-01 16:00 |  | 2
2024-06-01 17:00 |  | 2
2024-06-01 18:00 |  | 8
2024-06-01 19:00 |  | 8
2024-06-01 20:00 |  | 6
2024-06-01 21:00 |  | 6
2024-06-01 22:00 |  | 6
2024-06-01 23:00 |  | 5
2024-07-01 |  | 5
2024-07-01 01:00 |  | 5
2024-07-01 02:00 |  | 4
2024-07-01 03:00 |  | 4
2024-07-01 04:00 |  | 5
2024-07-01 05:00 |  | 5
2024-07-01 06:00 |  | 2
2024-07-01 07:00 |  | 3
2024-07-01 08:00 |  | 5
2024-07-01 09:00 |  | 4
2024-07-01 10:00 |  | 6
2024-07-01 11:00 |  | 7
2024-07-01 12:00 |  | 5
2024-07-01 13:00 |  | 4
2024-07-01 14:00 |  | 4
2024-07-01 15:00 |  | 6
2024-07-01 16:00 |  | 8
2024-07-01 17:00 |  | 6
2024-07-01 18:00 |  | 7
2024-07-01 19:00 |  | 6
2024-07-01 20:00 |  | 5
2024-07-01 21:00 |  | 7
2024-07-01 22:00 |  | 6
2024-07-01 23:00 |  | 6
2024-08-01 |  | 4
2024-08-01 01:00 |  | 6
2024-08-01 02:00 |  | 6
2024-08-01 03:00 |  | 7
2024-08-01 04:00 |  | 6
2024-08-01 05:00 |  | 6
2024-08-01 06:00 |  | 6
2024-08-01 07:00 |  | 8
2024-08-01 08:00 |  | 10
2024-08-01 09:00 |  | 7
2024-08-01 10:00 |  | 5
2024-08-01 11:00 |  | 12
2024-08-01 12:00 |  | 8
2024-08-01 13:00 |  | 8
2024-08-01 14:00 |  | 9
2024-08-01 15:00 |  | 9
2024-08-01 16:00 |  | 9
2024-08-01 17:00 |  | 7
2024-08-01 18:00 |  | 9
2024-08-01 19:00 |  | 12
2024-08-01 20:00 |  | 18
2024-08-01 21:00 |  | 14
2024-08-01 22:00 |  | 21
2024-08-01 23:00 |  | 14
2024-09-01 |  | 12
2024-09-01 01:00 |  | 11
2024-09-01 02:00 |  | 11
2024-09-01 03:00 |  | 8
2024-09-01 04:00 |  | 8
2024-09-01 05:00 |  | 9
2024-09-01 06:00 |  | 9
2024-09-01 07:00 |  | 10
2024-09-01 08:00 |  | 10
2024-09-01 09:00 |  | 7
2024-09-01 10:00 |  | 4
2024-09-01 11:00 |  | 2
2024-09-01 12:00 |  | 6
2024-09-01 13:00 |  | 7
2024-09-01 14:00 |  | 9
2024-09-01 15:00 |  | 10
2024-09-01 16:00 |  | 10
2024-09-01 17:00 |  | 8
2024-09-01 18:00 |  | 15
2024-09-01 19:00 |  | 10
2024-09-01 20:00 |  | 14
2024-09-01 21:00 |  | 15
2024-09-01 22:00 |  | 12
2024-09-01 23:00 |  | 11
2024-10-01 |  | 12
2024-10-01 01:00 |  | 11
2024-10-01 02:00 |  | 14
2024-10-01 03:00 |  | 8
2024-10-01 04:00 |  | 8
2024-10-01 05:00 |  | 10
2024-10-01 06:00 |  | 10
2024-10-01 07:00 |  | 13
2024-10-01 08:00 |  | 12
2024-10-01 09:00 |  | 14
2024-10-01 10:00 |  | 12
2024-10-01 11:00 |  | 15
2024-10-01 12:00 |  | 16
2024-10-01 13:00 |  | 17
2024-10-01 14:00 |  | 17
2024-10-01 15:00 |  | 15
2024-10-01 16:00 |  | 21
2024-10-01 17:00 |  | 21
2024-10-01 18:00 |  | 16
2024-10-01 19:00 |  | 19
2024-10-01 20:00 |  | 19
2024-10-01 21:00 |  | 19
2024-10-01 22:00 |  | 15
2024-10-01 23:00 |  | 12
2024-11-01 |  | 16
2024-11-01 01:00 |  | 9
2024-11-01 02:00 |  | 5
2024-11-01 03:00 |  | 9
2024-11-01 04:00 |  | 6
2024-11-01 05:00 |  | 5
2024-11-01 06:00 |  | 8
2024-11-01 07:00 |  | 7
2024-11-01 08:00 |  | 8
2024-11-01 09:00 |  | 12
2024-11-01 10:00 |  | 12
2024-11-01 11:00 |  | 9
2024-11-01 12:00 |  | 8
2024-11-01 13:00 |  | 11
2024-11-01 14:00 |  | 14
2024-11-01 15:00 |  | 13
2024-11-01 16:00 |  | 8
2024-11-01 17:00 |  | 6
2024-11-01 18:00 |  | 10
2024-11-01 19:00 |  | 10
2024-11-01 20:00 |  | 18
2024-11-01 21:00 |  | 14
2024-11-01 22:00 |  | 15
2024-11-01 23:00 |  | 15
2024-12-01 |  | 9
2024-12-01 01:00 |  | 8
2024-12-01 02:00 |  | 8
2024-12-01 03:00 |  | 6
2024-12-01 04:00 |  | 15
2024-12-01 05:00 |  | 8
2024-12-01 06:00 |  | 13
2024-12-01 07:00 |  | 14
2024-12-01 08:00 |  | 11
2024-12-01 09:00 |  | 10
2024-12-01 10:00 |  | 10
2024-12-01 11:00 |  | 8
2024-12-01 12:00 |  | 11
2024-12-01 13:00 |  | 12
2024-12-01 14:00 |  | 16
2024-12-01 15:00 |  | 12
2024-12-01 16:00 |  | 8
2024-12-01 17:00 |  | 12
2024-12-01 18:00 |  | 12
2024-12-01 19:00 |  | 13
2024-12-01 20:00 |  | 15
2024-12-01 21:00 |  | 16
2024-12-01 22:00 |  | 22
2024-12-01 23:00 |  | 12
1/13/2024 0:00 |  | 11
1/13/2024 1:00 |  | 8
1/13/2024 2:00 |  | 5
1/13/2024 3:00 |  | 6
1/13/2024 4:00 |  | 5
1/13/2024 5:00 |  | 5
1/13/2024 6:00 |  | 8
1/13/2024 7:00 |  | 8
1/13/2024 8:00 |  | 8
1/13/2024 9:00 |  | 11
1/13/2024 10:00 |  | 6
1/13/2024 11:00 |  | 5
1/13/2024 12:00 |  | 6
1/13/2024 13:00 |  | 6
1/13/2024 14:00 |  | 6
1/13/2024 15:00 |  | 6
1/13/2024 16:00 |  | 5
1/13/2024 17:00 |  | 4
1/13/2024 18:00 |  | 7
1/13/2024 19:00 |  | 5
1/13/2024 20:00 |  | 6
1/13/2024 21:00 |  | 10
1/13/2024 22:00 |  | 11
1/13/2024 23:00 |  | 11
1/14/2024 0:00 |  | 12
1/14/2024 1:00 |  | 12
1/14/2024 2:00 |  | 10
1/14/2024 3:00 |  | 8
1/14/2024 4:00 |  | 6
1/14/2024 5:00 |  | 4
1/14/2024 6:00 |  | 7
1/14/2024 7:00 |  | 9
1/14/2024 8:00 |  | 7
1/14/2024 9:00 |  | 5
1/14/2024 10:00 |  | 4
1/14/2024 11:00 |  | 7
1/14/2024 12:00 |  | 10
1/14/2024 13:00 |  | 6
1/14/2024 14:00 |  | 3
1/14/2024 15:00 |  | 3
1/14/2024 16:00 |  | 8
1/14/2024 17:00 |  | 8
1/14/2024 18:00 |  | 6
1/14/2024 19:00 |  | 7
1/14/2024 20:00 |  | 12
1/14/2024 21:00 |  | 14
1/14/2024 22:00 |  | 15
1/14/2024 23:00 |  | 14
1/15/2024 0:00 |  | 14
1/15/2024 1:00 |  | 9
1/15/2024 2:00 |  | 6
1/15/2024 3:00 |  | 8
1/15/2024 4:00 |  | 7
1/15/2024 5:00 |  | 5
1/15/2024 6:00 |  | 7
1/15/2024 7:00 |  | 8
1/15/2024 8:00 |  | 7
1/15/2024 9:00 |  | 4
1/15/2024 10:00 |  | 2
1/15/2024 11:00 |  | 2
1/15/2024 12:00 |  | 4
1/15/2024 13:00 |  | 3
1/15/2024 14:00 |  | 2
1/15/2024 15:00 |  | 6
1/15/2024 16:00 |  | 8
1/15/2024 17:00 |  | 7
1/15/2024 18:00 |  | 6
1/15/2024 19:00 |  | 7
1/15/2024 20:00 |  | 10
1/15/2024 21:00 |  | 10
1/15/2024 22:00 |  | 11
1/15/2024 23:00 |  | 13
1/16/2024 0:00 |  | 8
1/16/2024 1:00 |  | 6
1/16/2024 2:00 |  | 4
1/16/2024 3:00 |  | 7
1/16/2024 4:00 |  | 6
1/16/2024 5:00 |  | 2
1/16/2024 6:00 |  | 4
1/16/2024 7:00 |  | 6
1/16/2024 8:00 |  | 7
1/16/2024 9:00 |  | 5
1/16/2024 10:00 |  | 8
1/16/2024 11:00 |  | 6
1/16/2024 12:00 |  | 10
1/16/2024 13:00 |  | 8
1/16/2024 14:00 |  | 6
1/16/2024 15:00 |  | 13
1/16/2024 16:00 |  | 17
1/16/2024 17:00 |  | 14
1/16/2024 18:00 |  | 17
1/16/2024 19:00 |  | 15
1/16/2024 20:00 |  | 16
1/16/2024 21:00 |  | 20
1/16/2024 22:00 |  | 10
1/16/2024 23:00 |  | 11
1/17/2024 0:00 |  | 11
1/17/2024 1:00 |  | 10
1/17/2024 2:00 |  | 5
1/17/2024 3:00 |  | 7
1/17/2024 4:00 |  | 5
1/17/2024 5:00 |  | 7
1/17/2024 6:00 |  | 7
1/17/2024 7:00 |  | 9
1/17/2024 8:00 |  | 6
1/17/2024 9:00 |  | 4
1/17/2024 10:00 |  | 5
1/17/2024 11:00 |  | 9
1/17/2024 12:00 |  | 11
1/17/2024 13:00 |  | 7
1/17/2024 14:00 |  | 7
1/17/2024 15:00 |  |  | 2,e
1/17/2024 16:00 |  | 25
1/17/2024 17:00 |  | 19
1/17/2024 18:00 |  | 13
1/17/2024 19:00 |  | 9
1/17/2024 20:00 |  | 9
1/17/2024 21:00 |  | 6
1/17/2024 22:00 |  | 6
1/17/2024 23:00 |  | 5
1/18/2024 0:00 |  | 6
1/18/2024 1:00 |  | 6
1/18/2024 2:00 |  | 6
1/18/2024 3:00 |  | 8
1/18/2024 4:00 |  | 11
1/18/2024 5:00 |  | 13
1/18/2024 6:00 |  | 17
1/18/2024 7:00 |  | 21
1/18/2024 8:00 |  | 17
1/18/2024 9:00 |  | 14
1/18/2024 10:00 |  | 12
1/18/2024 11:00 |  | 15
1/18/2024 12:00 |  | 11
1/18/2024 13:00 |  | 18
1/18/2024 14:00 |  | 22
1/18/2024 15:00 |  | 17
1/18/2024 16:00 |  | 14
1/18/2024 17:00 |  | 20
1/18/2024 18:00 |  | 18
1/18/2024 19:00 |  | 17
1/18/2024 20:00 |  | 25
1/18/2024 21:00 |  | 16
1/18/2024 22:00 |  | 12
1/18/2024 23:00 |  | 14
1/19/2024 0:00 |  | 14
1/19/2024 1:00 |  | 13
1/19/2024 2:00 |  | 13
1/19/2024 3:00 |  | 11
1/19/2024 4:00 |  | 9
1/19/2024 5:00 |  | 11
1/19/2024 6:00 |  | 16
1/19/2024 7:00 |  | 11
1/19/2024 8:00 |  | 12
1/19/2024 9:00 |  | 9
1/19/2024 10:00 |  | 15
1/19/2024 11:00 |  | 18
1/19/2024 12:00 |  | 19
1/19/2024 13:00 |  | 21
1/19/2024 14:00 |  | 13
1/19/2024 15:00 |  | 15
1/19/2024 16:00 |  | 18
1/19/2024 17:00 |  | 21
1/19/2024 18:00 |  | 23
1/19/2024 19:00 |  | 17
1/19/2024 20:00 |  | 20
1/19/2024 21:00 |  | 16
1/19/2024 22:00 |  | 17
1/19/2024 23:00 |  | 12
1/20/2024 0:00 |  | 14
1/20/2024 1:00 |  | 8
1/20/2024 2:00 |  | 22
1/20/2024 3:00 |  | 9
1/20/2024 4:00 |  | 13
1/20/2024 5:00 |  | 15
1/20/2024 6:00 |  | 16
1/20/2024 7:00 |  | 14
1/20/2024 8:00 |  | 16
1/20/2024 9:00 |  | 18
1/20/2024 10:00 |  | 19
1/20/2024 11:00 |  | 17
1/20/2024 12:00 |  | 21
1/20/2024 13:00 |  | 20
1/20/2024 14:00 |  | 23
1/20/2024 15:00 |  | 18
1/20/2024 16:00 |  | 20
1/20/2024 17:00 |  | 17
1/20/2024 18:00 |  | 24
1/20/2024 19:00 |  | 19
1/20/2024 20:00 |  | 26
1/20/2024 21:00 |  | 20
1/20/2024 22:00 |  | 22
1/20/2024 23:00 |  | 20
1/21/2024 0:00 |  | 16
1/21/2024 1:00 |  | 10
1/21/2024 2:00 |  | 16
1/21/2024 3:00 |  | 13
1/21/2024 4:00 |  | 9
1/21/2024 5:00 |  | 13
1/21/2024 6:00 |  | 13
1/21/2024 7:00 |  | 13
1/21/2024 8:00 |  | 15
1/21/2024 9:00 |  | 12
1/21/2024 10:00 |  | 13
1/21/2024 11:00 |  | 14
1/21/2024 12:00 |  | 14
1/21/2024 13:00 |  | 19
1/21/2024 14:00 |  | 16
1/21/2024 15:00 |  | 13
1/21/2024 16:00 |  | 20
1/21/2024 17:00 |  | 16
1/21/2024 18:00 |  | 16
1/21/2024 19:00 |  | 23
1/21/2024 20:00 |  | 21
1/21/2024 21:00 |  | 20
1/21/2024 22:00 |  | 16
1/21/2024 23:00 |  | 12
1/22/2024 0:00 |  | 8
1/22/2024 1:00 |  | 8
1/22/2024 2:00 |  | 12
1/22/2024 3:00 |  | 8
1/22/2024 4:00 |  | 6
1/22/2024 5:00 |  | 10
1/22/2024 6:00 |  | 9
1/22/2024 7:00 |  | 13
1/22/2024 8:00 |  | 9
1/22/2024 9:00 |  | 10
1/22/2024 10:00 |  | 12
1/22/2024 11:00 |  | 18
1/22/2024 12:00 |  | 19
1/22/2024 13:00 |  | 19
1/22/2024 14:00 |  |  | 2,e
1/22/2024 15:00 |  | 26
1/22/2024 16:00 |  | 17
1/22/2024 17:00 |  | 33
1/22/2024 18:00 |  | 23
1/22/2024 19:00 |  | 17
1/22/2024 20:00 |  | 28
1/22/2024 21:00 |  | 24
1/22/2024 22:00 |  | 23
1/22/2024 23:00 |  | 20
1/23/2024 0:00 |  | 20
1/23/2024 1:00 |  | 11
1/23/2024 2:00 |  | 14
1/23/2024 3:00 |  | 12
1/23/2024 4:00 |  | 8
1/23/2024 5:00 |  | 7
1/23/2024 6:00 |  | 4
1/23/2024 7:00 |  | 15
1/23/2024 8:00 |  | 10
1/23/2024 9:00 |  | 7
1/23/2024 10:00 |  | 7
1/23/2024 11:00 |  | 12
1/23/2024 12:00 |  |  | 2,h
1/23/2024 13:00 |  | 6
1/23/2024 14:00 |  | 9
1/23/2024 15:00 |  | 8
1/23/2024 16:00 |  | 10
1/23/2024 17:00 |  | 7
1/23/2024 18:00 |  | 21
1/23/2024 19:00 |  | 12
1/23/2024 20:00 |  | 17
1/23/2024 21:00 |  | 17
1/23/2024 22:00 |  | 15
1/23/2024 23:00 |  | 17
1/24/2024 0:00 |  | 17
1/24/2024 1:00 |  | 18
1/24/2024 2:00 |  | 16
1/24/2024 3:00 |  | 12
1/24/2024 4:00 |  | 9
1/24/2024 5:00 |  | 10
1/24/2024 6:00 |  | 9
1/24/2024 7:00 |  | 13
1/24/2024 8:00 |  | 10
1/24/2024 9:00 |  | 9
1/24/2024 10:00 |  | 9
1/24/2024 11:00 |  | 9
1/24/2024 12:00 |  | 8
1/24/2024 13:00 |  | 11
1/24/2024 14:00 |  | 9
1/24/2024 15:00 |  | 8
1/24/2024 16:00 |  | 15
1/24/2024 17:00 |  | 13
1/24/2024 18:00 |  | 8
1/24/2024 19:00 |  | 13
1/24/2024 20:00 |  | 21
1/24/2024 21:00 |  | 17
1/24/2024 22:00 |  | 17
1/24/2024 23:00 |  | 17
1/25/2024 0:00 |  | 9
1/25/2024 1:00 |  | 10
1/25/2024 2:00 |  | 13
1/25/2024 3:00 |  | 8
1/25/2024 4:00 |  | 7
1/25/2024 5:00 |  | 7
1/25/2024 6:00 |  | 12
1/25/2024 7:00 |  | 14
1/25/2024 8:00 |  | 11
1/25/2024 9:00 |  | 6
1/25/2024 10:00 |  | 5
1/25/2024 11:00 |  | 6
1/25/2024 12:00 |  | 6
1/25/2024 13:00 |  | 5
1/25/2024 14:00 |  | 11
1/25/2024 15:00 |  | 7
1/25/2024 16:00 |  | 6
1/25/2024 17:00 |  | 10
1/25/2024 18:00 |  | 10
1/25/2024 19:00 |  | 7
1/25/2024 20:00 |  | 6
1/25/2024 21:00 |  | 5
1/25/2024 22:00 |  | 5
1/25/2024 23:00 |  | 7
1/26/2024 0:00 |  | 4
1/26/2024 1:00 |  | 3
1/26/2024 2:00 |  | 5
1/26/2024 3:00 |  | 4
1/26/2024 4:00 |  | 3
1/26/2024 5:00 |  | 2
1/26/2024 6:00 |  | 5
1/26/2024 7:00 |  | 6
1/26/2024 8:00 |  | 5
1/26/2024 9:00 |  | 7
1/26/2024 10:00 |  | 7
1/26/2024 11:00 |  | 6
1/26/2024 12:00 |  | 7
1/26/2024 13:00 |  | 8
1/26/2024 14:00 |  | 8
1/26/2024 15:00 |  | 8
1/26/2024 16:00 |  | 14
1/26/2024 17:00 |  | 12
1/26/2024 18:00 |  | 9
1/26/2024 19:00 |  | 10
1/26/2024 20:00 |  | 8
1/26/2024 21:00 |  | 8
1/26/2024 22:00 |  | 6
1/26/2024 23:00 |  | 5
1/27/2024 0:00 |  | 5
1/27/2024 1:00 |  | 3
1/27/2024 2:00 |  | 4
1/27/2024 3:00 |  | 6
1/27/2024 4:00 |  | 3
1/27/2024 5:00 |  | 2
1/27/2024 6:00 |  | 2
1/27/2024 7:00 |  | 3
1/27/2024 8:00 |  | 6
1/27/2024 9:00 |  | 4
1/27/2024 10:00 |  | 2
1/27/2024 11:00 |  | 4
1/27/2024 12:00 |  | 7
1/27/2024 13:00 |  | 12
1/27/2024 14:00 |  | 10
1/27/2024 15:00 |  | 5
1/27/2024 16:00 |  | 5
1/27/2024 17:00 |  | 6
1/27/2024 18:00 |  | 10
1/27/2024 19:00 |  | 21
1/27/2024 20:00 |  | 31
1/27/2024 21:00 |  | 43
1/27/2024 22:00 |  | 34
1/27/2024 23:00 |  | 31
1/28/2024 0:00 |  | 28
1/28/2024 1:00 |  | 19
1/28/2024 2:00 |  | 20
1/28/2024 3:00 |  | 13
1/28/2024 4:00 |  | 13
1/28/2024 5:00 |  | 14
1/28/2024 6:00 |  | 16
1/28/2024 7:00 |  | 16
1/28/2024 8:00 |  | 13
1/28/2024 9:00 |  | 11
1/28/2024 10:00 |  | 11
1/28/2024 11:00 |  | 9
1/28/2024 12:00 |  | 8
1/28/2024 13:00 |  | 7
1/28/2024 14:00 |  | 15
1/28/2024 15:00 |  | 16
1/28/2024 16:00 |  | 15
1/28/2024 17:00 |  | 9
1/28/2024 18:00 |  | 16
1/28/2024 19:00 |  | 12
1/28/2024 20:00 |  | 22
1/28/2024 21:00 |  | 14
1/28/2024 22:00 |  | 27
1/28/2024 23:00 |  | 24
1/29/2024 0:00 |  | 17
1/29/2024 1:00 |  | 11
1/29/2024 2:00 |  | 13
1/29/2024 3:00 |  | 10
1/29/2024 4:00 |  | 8
1/29/2024 5:00 |  | 9
1/29/2024 6:00 |  | 13
1/29/2024 7:00 |  | 15
1/29/2024 8:00 |  | 15
1/29/2024 9:00 |  | 11
1/29/2024 10:00 |  | 9
1/29/2024 11:00 |  | 18
1/29/2024 12:00 |  | 10
1/29/2024 13:00 |  | 8
1/29/2024 14:00 |  | 13
1/29/2024 15:00 |  | 14
1/29/2024 16:00 |  | 12
1/29/2024 17:00 |  | 10
1/29/2024 18:00 |  | 9
1/29/2024 19:00 |  | 12
1/29/2024 20:00 |  | 12
1/29/2024 21:00 |  | 18
1/29/2024 22:00 |  | 16
1/29/2024 23:00 |  | 15
1/30/2024 0:00 |  | 17
1/30/2024 1:00 |  | 10
1/30/2024 2:00 |  | 8
1/30/2024 3:00 |  | 12
1/30/2024 4:00 |  | 10
1/30/2024 5:00 |  | 10
1/30/2024 6:00 |  | 7
1/30/2024 7:00 |  | 15
1/30/2024 8:00 |  | 20
1/30/2024 9:00 |  | 15
1/30/2024 10:00 |  | 23
1/30/2024 11:00 |  | 8
1/30/2024 12:00 |  | 6
1/30/2024 13:00 |  | 5
1/30/2024 14:00 |  | 6
1/30/2024 15:00 |  | 9
1/30/2024 16:00 |  | 12
1/30/2024 17:00 |  | 10
1/30/2024 18:00 |  | 18
1/30/2024 19:00 |  | 9
1/30/2024 20:00 |  | 10
1/30/2024 21:00 |  | 13
1/30/2024 22:00 |  | 12
1/30/2024 23:00 |  | 13
1/31/2024 0:00 |  | 11
1/31/2024 1:00 |  | 11
1/31/2024 2:00 |  | 7
1/31/2024 3:00 |  | 6
1/31/2024 4:00 |  | 8
1/31/2024 5:00 |  | 6
1/31/2024 6:00 |  | 10
1/31/2024 7:00 |  | 9
1/31/2024 8:00 |  | 8
1/31/2024 9:00 |  | 10
1/31/2024 10:00 |  | 10
1/31/2024 11:00 |  | 8
1/31/2024 12:00 |  | 7
1/31/2024 13:00 |  | 5
1/31/2024 14:00 |  | 5
1/31/2024 15:00 |  | 7
1/31/2024 16:00 |  | 14
1/31/2024 17:00 |  | 13
1/31/2024 18:00 |  | 12
1/31/2024 19:00 |  | 8
1/31/2024 20:00 |  | 6
1/31/2024 21:00 |  | 5
1/31/2024 22:00 |  | 2
1/31/2024 23:00 |  | 4
2024-01-02 |  | 3
2024-01-02 01:00 |  | 3
2024-01-02 02:00 |  | 5
2024-01-02 03:00 |  | 5
2024-01-02 04:00 |  | 3
2024-01-02 05:00 |  | 4
2024-01-02 06:00 |  | 4
2024-01-02 07:00 |  | 7
2024-01-02 08:00 |  | 8
2024-01-02 09:00 |  | 9
2024-01-02 10:00 |  | 12
2024-01-02 11:00 |  | 12
2024-01-02 12:00 |  | 5
2024-01-02 13:00 |  | 4
2024-01-02 14:00 |  | 7
2024-01-02 15:00 |  | 4
2024-01-02 16:00 |  | 4
2024-01-02 17:00 |  | 8
2024-01-02 18:00 |  | 8
2024-01-02 19:00 |  | 7
2024-01-02 20:00 |  | 6
2024-01-02 21:00 |  | 5
2024-01-02 22:00 |  | 4
2024-01-02 23:00 |  | 3
2024-02-02 |  | 2
2024-02-02 01:00 |  | 2
2024-02-02 02:00 |  | 2
2024-02-02 03:00 |  | 2
2024-02-02 04:00 |  | 2
2024-02-02 05:00 |  | 3
2024-02-02 06:00 |  | 3
2024-02-02 07:00 |  | 8
2024-02-02 08:00 |  | 4
2024-02-02 09:00 |  | 5
2024-02-02 10:00 |  | 3
2024-02-02 11:00 |  | 2
2024-02-02 12:00 |  | 2
2024-02-02 13:00 |  | 2
2024-02-02 14:00 |  | 2
2024-02-02 15:00 |  | 2
2024-02-02 16:00 |  | 2
2024-02-02 17:00 |  | 3
2024-02-02 18:00 |  | 9
2024-02-02 19:00 |  | 5
2024-02-02 20:00 |  | 9
2024-02-02 21:00 |  | 11
2024-02-02 22:00 |  | 11
2024-02-02 23:00 |  | 14
2024-03-02 |  | 16
2024-03-02 01:00 |  | 13
2024-03-02 02:00 |  | 12
2024-03-02 03:00 |  | 10
2024-03-02 04:00 |  | 7
2024-03-02 05:00 |  | 11
2024-03-02 06:00 |  | 13
2024-03-02 07:00 |  | 15
2024-03-02 08:00 |  | 10
2024-03-02 09:00 |  | 12
2024-03-02 10:00 |  | 7
2024-03-02 11:00 |  | 5
2024-03-02 12:00 |  | 5
2024-03-02 13:00 |  |  | 2,e
2024-03-02 14:00 |  |  | 2,e
2024-03-02 15:00 |  | 7
2024-03-02 16:00 |  | 5
2024-03-02 17:00 |  | 7
2024-03-02 18:00 |  | 8
2024-03-02 19:00 |  | 18
2024-03-02 20:00 |  | 19
2024-03-02 21:00 |  | 20
2024-03-02 22:00 |  | 15
2024-03-02 23:00 |  | 15
2024-04-02 |  | 10
2024-04-02 01:00 |  | 8
2024-04-02 02:00 |  | 5
2024-04-02 03:00 |  | 5
2024-04-02 04:00 |  | 5
2024-04-02 05:00 |  | 4
2024-04-02 06:00 |  | 3
2024-04-02 07:00 |  | 2
2024-04-02 08:00 |  | 2
2024-04-02 09:00 |  | 2
2024-04-02 10:00 |  | 2
2024-04-02 11:00 |  | 2
2024-04-02 12:00 |  | 2
2024-04-02 13:00 |  | 2
2024-04-02 14:00 |  | 2
2024-04-02 15:00 |  | 3
2024-04-02 16:00 |  | 7
2024-04-02 17:00 |  | 9
2024-04-02 18:00 |  | 18
2024-04-02 19:00 |  | 6
2024-04-02 20:00 |  | 6
2024-04-02 21:00 |  | 5
2024-04-02 22:00 |  | 2
2024-04-02 23:00 |  | 2
2024-05-02 |  | 2
2024-05-02 01:00 |  | 2
2024-05-02 02:00 |  | 2
2024-05-02 03:00 |  | 2
2024-05-02 04:00 |  | 2
2024-05-02 05:00 |  | 3
2024-05-02 06:00 |  | 3
2024-05-02 07:00 |  | 10
2024-05-02 08:00 |  | 10
2024-05-02 09:00 |  | 6
2024-05-02 10:00 |  | 4
2024-05-02 11:00 |  | 6
2024-05-02 12:00 |  | 4
2024-05-02 13:00 |  | 2
2024-05-02 14:00 |  | 2
2024-05-02 15:00 |  | 2
2024-05-02 16:00 |  | 2
2024-05-02 17:00 |  | 2
2024-05-02 18:00 |  | 2
2024-05-02 19:00 |  | 2
2024-05-02 20:00 |  | 2
2024-05-02 21:00 |  | 2
2024-05-02 22:00 |  | 2
2024-05-02 23:00 |  | 2
2024-06-02 |  | 2
2024-06-02 01:00 |  | 2
2024-06-02 02:00 |  | 2
2024-06-02 03:00 |  | 2
2024-06-02 04:00 |  | 2
2024-06-02 05:00 |  | 2
2024-06-02 06:00 |  | 2
2024-06-02 07:00 |  | 2
2024-06-02 08:00 |  | 12
2024-06-02 09:00 |  | 7
2024-06-02 10:00 |  | 3
2024-06-02 11:00 |  | 2
2024-06-02 12:00 |  | 2
2024-06-02 13:00 |  | 2
2024-06-02 14:00 |  | 2
2024-06-02 15:00 |  | 2
2024-06-02 16:00 |  | 2
2024-06-02 17:00 |  | 2
2024-06-02 18:00 |  | 2
2024-06-02 19:00 |  | 2
2024-06-02 20:00 |  | 2
2024-06-02 21:00 |  | 2
2024-06-02 22:00 |  | 2
2024-06-02 23:00 |  | 2
2024-07-02 |  | 5
2024-07-02 01:00 |  | 7
2024-07-02 02:00 |  | 4
2024-07-02 03:00 |  | 5
2024-07-02 04:00 |  | 7
2024-07-02 05:00 |  | 12
2024-07-02 06:00 |  | 11
2024-07-02 07:00 |  | 17
2024-07-02 08:00 |  | 15
2024-07-02 09:00 |  | 10
2024-07-02 10:00 |  | 10
2024-07-02 11:00 |  | 9
2024-07-02 12:00 |  | 8
2024-07-02 13:00 |  | 10
2024-07-02 14:00 |  | 9
2024-07-02 15:00 |  | 8
2024-07-02 16:00 |  | 13
2024-07-02 17:00 |  | 13
2024-07-02 18:00 |  | 13
2024-07-02 19:00 |  | 11
2024-07-02 20:00 |  | 15
2024-07-02 21:00 |  | 11
2024-07-02 22:00 |  | 11
2024-07-02 23:00 |  | 18
2024-08-02 |  | 12
2024-08-02 01:00 |  | 11
2024-08-02 02:00 |  | 14
2024-08-02 03:00 |  | 10
2024-08-02 04:00 |  | 7
2024-08-02 05:00 |  | 5
2024-08-02 06:00 |  | 12
2024-08-02 07:00 |  | 8
2024-08-02 08:00 |  | 9
2024-08-02 09:00 |  | 9
2024-08-02 10:00 |  | 11
2024-08-02 11:00 |  | 7
2024-08-02 12:00 |  | 7
2024-08-02 13:00 |  | 10
2024-08-02 14:00 |  | 9
2024-08-02 15:00 |  | 14
2024-08-02 16:00 |  | 11
2024-08-02 17:00 |  | 13
2024-08-02 18:00 |  | 13
2024-08-02 19:00 |  | 12
2024-08-02 20:00 |  | 12
2024-08-02 21:00 |  | 9
2024-08-02 22:00 |  | 7
2024-08-02 23:00 |  | 9
2024-09-02 |  | 9
2024-09-02 01:00 |  | 7
2024-09-02 02:00 |  | 8
2024-09-02 03:00 |  | 7
2024-09-02 04:00 |  | 5
2024-09-02 05:00 |  | 4
2024-09-02 06:00 |  | 4
2024-09-02 07:00 |  | 9
2024-09-02 08:00 |  | 6
2024-09-02 09:00 |  | 7
2024-09-02 10:00 |  | 5
2024-09-02 11:00 |  | 4
2024-09-02 12:00 |  | 4
2024-09-02 13:00 |  | 8
2024-09-02 14:00 |  | 9
2024-09-02 15:00 |  | 9
2024-09-02 16:00 |  | 8
2024-09-02 17:00 |  |  | 2,e
2024-09-02 18:00 |  |  | 2,e
2024-09-02 19:00 |  | 10
2024-09-02 20:00 |  | 17
2024-09-02 21:00 |  | 15
2024-09-02 22:00 |  | 11
2024-09-02 23:00 |  | 10
2024-10-02 |  | 8
2024-10-02 01:00 |  | 11
2024-10-02 02:00 |  | 8
2024-10-02 03:00 |  | 8
2024-10-02 04:00 |  | 8
2024-10-02 05:00 |  | 10
2024-10-02 06:00 |  | 12
2024-10-02 07:00 |  | 10
2024-10-02 08:00 |  | 11
2024-10-02 09:00 |  | 11
2024-10-02 10:00 |  | 9
2024-10-02 11:00 |  | 9
2024-10-02 12:00 |  | 7
2024-10-02 13:00 |  | 6
2024-10-02 14:00 |  | 11
2024-10-02 15:00 |  | 9
2024-10-02 16:00 |  | 7
2024-10-02 17:00 |  | 10
2024-10-02 18:00 |  | 11
2024-10-02 19:00 |  | 11
2024-10-02 20:00 |  | 12
2024-10-02 21:00 |  | 13
2024-10-02 22:00 |  | 11
2024-10-02 23:00 |  | 13
2024-11-02 |  | 11
2024-11-02 01:00 |  | 7
2024-11-02 02:00 |  | 7
2024-11-02 03:00 |  | 7
2024-11-02 04:00 |  | 7
2024-11-02 05:00 |  | 8
2024-11-02 06:00 |  | 9
2024-11-02 07:00 |  | 7
2024-11-02 08:00 |  | 10
2024-11-02 09:00 |  | 8
2024-11-02 10:00 |  | 4
2024-11-02 11:00 |  | 2
2024-11-02 12:00 |  | 3
2024-11-02 13:00 |  | 7
2024-11-02 14:00 |  | 7
2024-11-02 15:00 |  | 10
2024-11-02 16:00 |  | 5
2024-11-02 17:00 |  | 2
2024-11-02 18:00 |  | 7
2024-11-02 19:00 |  | 8
2024-11-02 20:00 |  | 7
2024-11-02 21:00 |  | 11
2024-11-02 22:00 |  | 9
2024-11-02 23:00 |  | 9
2024-12-02 |  | 14
2024-12-02 01:00 |  | 14
2024-12-02 02:00 |  | 12
2024-12-02 03:00 |  | 12
2024-12-02 04:00 |  | 14
2024-12-02 05:00 |  | 12
2024-12-02 06:00 |  | 11
2024-12-02 07:00 |  | 14
2024-12-02 08:00 |  | 10
2024-12-02 09:00 |  | 9
2024-12-02 10:00 |  | 10
2024-12-02 11:00 |  | 20
2024-12-02 12:00 |  | 18
2024-12-02 13:00 |  | 14
2024-12-02 14:00 |  | 31
2024-12-02 15:00 |  | 16
2024-12-02 16:00 |  | 13
2024-12-02 17:00 |  | 17
2024-12-02 18:00 |  | 21
2024-12-02 19:00 |  | 22
2024-12-02 20:00 |  | 32
2024-12-02 21:00 |  | 27
2024-12-02 22:00 |  | 22
2024-12-02 23:00 |  | 21
2/13/2024 0:00 |  | 17
2/13/2024 1:00 |  | 12
2/13/2024 2:00 |  | 14
2/13/2024 3:00 |  | 13
2/13/2024 4:00 |  | 13
2/13/2024 5:00 |  | 9
2/13/2024 6:00 |  | 9
2/13/2024 7:00 |  | 10
2/13/2024 8:00 |  | 9
2/13/2024 9:00 |  | 15
2/13/2024 10:00 |  | 14
2/13/2024 11:00 |  | 16
2/13/2024 12:00 |  | 13
2/13/2024 13:00 |  | 12
2/13/2024 14:00 |  | 10
2/13/2024 15:00 |  | 12
2/13/2024 16:00 |  | 15
2/13/2024 17:00 |  | 18
2/13/2024 18:00 |  | 18
2/13/2024 19:00 |  | 22
2/13/2024 20:00 |  | 38
2/13/2024 21:00 |  | 23
2/13/2024 22:00 |  | 24
2/13/2024 23:00 |  | 21
2/14/2024 0:00 |  | 18
2/14/2024 1:00 |  | 15
2/14/2024 2:00 |  | 21
2/14/2024 3:00 |  | 17
2/14/2024 4:00 |  | 13
2/14/2024 5:00 |  | 11
2/14/2024 6:00 |  | 13
2/14/2024 7:00 |  | 21
2/14/2024 8:00 |  | 21
2/14/2024 9:00 |  |  | 2,h
2/14/2024 10:00 |  | 14
2/14/2024 11:00 |  | 16
2/14/2024 12:00 |  | 10
2/14/2024 13:00 |  | 15
2/14/2024 14:00 |  | 14
2/14/2024 15:00 |  | 13
2/14/2024 16:00 |  | 19
2/14/2024 17:00 |  | 22
2/14/2024 18:00 |  | 17
2/14/2024 19:00 |  | 21
2/14/2024 20:00 |  | 15
2/14/2024 21:00 |  | 13
2/14/2024 22:00 |  | 10
2/14/2024 23:00 |  | 9
2/15/2024 0:00 |  | 9
2/15/2024 1:00 |  | 9
2/15/2024 2:00 |  | 6
2/15/2024 3:00 |  | 10
2/15/2024 4:00 |  | 7
2/15/2024 5:00 |  | 8
2/15/2024 6:00 |  | 13
2/15/2024 7:00 |  | 9
2/15/2024 8:00 |  | 11
2/15/2024 9:00 |  | 19
2/15/2024 10:00 |  | 16
2/15/2024 11:00 |  | 10
2/15/2024 12:00 |  | 11
2/15/2024 13:00 |  | 13
2/15/2024 14:00 |  | 12
2/15/2024 15:00 |  |  | 2,e
2/15/2024 16:00 |  | 16
2/15/2024 17:00 |  | 16
2/15/2024 18:00 |  | 12
2/15/2024 19:00 |  | 13
2/15/2024 20:00 |  | 14
2/15/2024 21:00 |  | 12
2/15/2024 22:00 |  | 15
2/15/2024 23:00 |  | 11
2/16/2024 0:00 |  | 9
2/16/2024 1:00 |  | 15
2/16/2024 2:00 |  | 12
2/16/2024 3:00 |  | 16
2/16/2024 4:00 |  | 14
2/16/2024 5:00 |  | 12
2/16/2024 6:00 |  | 13
2/16/2024 7:00 |  | 15
2/16/2024 8:00 |  | 13
2/16/2024 9:00 |  | 9
2/16/2024 10:00 |  | 15
2/16/2024 11:00 |  | 8
2/16/2024 12:00 |  | 11
2/16/2024 13:00 |  | 10
2/16/2024 14:00 |  | 9
2/16/2024 15:00 |  | 5
2/16/2024 16:00 |  | 8
2/16/2024 17:00 |  | 7
2/16/2024 18:00 |  | 6
2/16/2024 19:00 |  | 8
2/16/2024 20:00 |  | 8
2/16/2024 21:00 |  | 4
2/16/2024 22:00 |  | 5
2/16/2024 23:00 |  | 8
2/17/2024 0:00 |  | 5
2/17/2024 1:00 |  | 10
2/17/2024 2:00 |  | 8
2/17/2024 3:00 |  | 8
2/17/2024 4:00 |  | 6
2/17/2024 5:00 |  | 6
2/17/2024 6:00 |  | 11
2/17/2024 7:00 |  | 8
2/17/2024 8:00 |  | 8
2/17/2024 9:00 |  | 8
2/17/2024 10:00 |  | 7
2/17/2024 11:00 |  | 7
2/17/2024 12:00 |  | 11
2/17/2024 13:00 |  | 12
2/17/2024 14:00 |  | 10
2/17/2024 15:00 |  | 14
2/17/2024 16:00 |  | 14
2/17/2024 17:00 |  | 12
2/17/2024 18:00 |  | 12
2/17/2024 19:00 |  | 20
2/17/2024 20:00 |  | 18
2/17/2024 21:00 |  | 18
2/17/2024 22:00 |  | 8
2/17/2024 23:00 |  | 13
2/18/2024 0:00 |  | 12
2/18/2024 1:00 |  | 8
2/18/2024 2:00 |  | 8
2/18/2024 3:00 |  | 8
2/18/2024 4:00 |  | 7
2/18/2024 5:00 |  | 6
2/18/2024 6:00 |  | 7
2/18/2024 7:00 |  | 7
2/18/2024 8:00 |  | 7
2/18/2024 9:00 |  | 8
2/18/2024 10:00 |  | 12
2/18/2024 11:00 |  | 8
2/18/2024 12:00 |  | 8
2/18/2024 13:00 |  | 11
2/18/2024 14:00 |  | 13
2/18/2024 15:00 |  | 14
2/18/2024 16:00 |  | 16
2/18/2024 17:00 |  | 19
2/18/2024 18:00 |  | 21
2/18/2024 19:00 |  | 28
2/18/2024 20:00 |  | 19
2/18/2024 21:00 |  | 21
2/18/2024 22:00 |  | 21
2/18/2024 23:00 |  | 19
2/19/2024 0:00 |  | 11
2/19/2024 1:00 |  | 8
2/19/2024 2:00 |  | 7
2/19/2024 3:00 |  | 7
2/19/2024 4:00 |  | 7
2/19/2024 5:00 |  | 7
2/19/2024 6:00 |  | 7
2/19/2024 7:00 |  | 11
2/19/2024 8:00 |  | 11
2/19/2024 9:00 |  | 7
2/19/2024 10:00 |  | 14
2/19/2024 11:00 |  |  | 2,a
2/19/2024 12:00 |  |  | 2,a
2/19/2024 13:00 |  |  | 2,a
2/19/2024 14:00 |  |  | 2,a
2/19/2024 15:00 |  |  | 2,a
2/19/2024 16:00 |  |  | 2,a
2/19/2024 17:00 |  |  | 2,a
2/19/2024 18:00 |  |  | 2,e
2/19/2024 19:00 |  | 26
2/19/2024 20:00 |  | 27
2/19/2024 21:00 |  | 17
2/19/2024 22:00 |  | 12
2/19/2024 23:00 |  | 13
2/20/2024 0:00 |  | 9
2/20/2024 1:00 |  | 9
2/20/2024 2:00 |  | 6
2/20/2024 3:00 |  | 6
2/20/2024 4:00 |  | 3
2/20/2024 5:00 |  | 2
2/20/2024 6:00 |  | 2
2/20/2024 7:00 |  | 6
2/20/2024 8:00 |  | 6
2/20/2024 9:00 |  | 7
2/20/2024 10:00 |  | 7
2/20/2024 11:00 |  | 9
2/20/2024 12:00 |  | 7
2/20/2024 13:00 |  | 6
2/20/2024 14:00 |  | 6
2/20/2024 15:00 |  | 5
2/20/2024 16:00 |  | 5
2/20/2024 17:00 |  | 11
2/20/2024 18:00 |  | 9
2/20/2024 19:00 |  | 9
2/20/2024 20:00 |  | 12
2/20/2024 21:00 |  | 8
2/20/2024 22:00 |  | 6
2/20/2024 23:00 |  | 5
2/21/2024 0:00 |  | 5
2/21/2024 1:00 |  | 6
2/21/2024 2:00 |  | 6
2/21/2024 3:00 |  | 5
2/21/2024 4:00 |  | 7
2/21/2024 5:00 |  | 7
2/21/2024 6:00 |  | 6
2/21/2024 7:00 |  | 16
2/21/2024 8:00 |  | 8
2/21/2024 9:00 |  | 10
2/21/2024 10:00 |  | 10
2/21/2024 11:00 |  | 14
2/21/2024 12:00 |  | 9
2/21/2024 13:00 |  | 9
2/21/2024 14:00 |  | 10
2/21/2024 15:00 |  | 10
2/21/2024 16:00 |  | 9
2/21/2024 17:00 |  | 11
2/21/2024 18:00 |  | 10
2/21/2024 19:00 |  | 7
2/21/2024 20:00 |  | 7
2/21/2024 21:00 |  | 7
2/21/2024 22:00 |  | 7
2/21/2024 23:00 |  | 5
2/22/2024 0:00 |  | 6
2/22/2024 1:00 |  | 6
2/22/2024 2:00 |  | 4
2/22/2024 3:00 |  | 5
2/22/2024 4:00 |  | 3
2/22/2024 5:00 |  | 4
2/22/2024 6:00 |  | 4
2/22/2024 7:00 |  | 7
2/22/2024 8:00 |  | 19
2/22/2024 9:00 |  | 8
2/22/2024 10:00 |  | 4
2/22/2024 11:00 |  | 4
2/22/2024 12:00 |  | 4
2/22/2024 13:00 |  | 6
2/22/2024 14:00 |  | 7
2/22/2024 15:00 |  | 12
2/22/2024 16:00 |  | 12
2/22/2024 17:00 |  | 14
2/22/2024 18:00 |  | 14
2/22/2024 19:00 |  | 11
2/22/2024 20:00 |  | 9
2/22/2024 21:00 |  | 9
2/22/2024 22:00 |  | 8
2/22/2024 23:00 |  | 6
2/23/2024 0:00 |  | 6
2/23/2024 1:00 |  | 8
2/23/2024 2:00 |  | 8
2/23/2024 3:00 |  | 7
2/23/2024 4:00 |  | 6
2/23/2024 5:00 |  | 5
2/23/2024 6:00 |  | 4
2/23/2024 7:00 |  | 10
2/23/2024 8:00 |  | 9
2/23/2024 9:00 |  | 9
2/23/2024 10:00 |  | 8
2/23/2024 11:00 |  | 10
2/23/2024 12:00 |  | 10
2/23/2024 13:00 |  | 11
2/23/2024 14:00 |  | 10
2/23/2024 15:00 |  | 11
2/23/2024 16:00 |  | 12
2/23/2024 17:00 |  | 18
2/23/2024 18:00 |  | 19
2/23/2024 19:00 |  | 21
2/23/2024 20:00 |  | 22
2/23/2024 21:00 |  | 19
2/23/2024 22:00 |  | 12
2/23/2024 23:00 |  | 14
2/24/2024 0:00 |  | 11
2/24/2024 1:00 |  | 14
2/24/2024 2:00 |  | 11
2/24/2024 3:00 |  | 11
2/24/2024 4:00 |  | 7
2/24/2024 5:00 |  | 6
2/24/2024 6:00 |  | 7
2/24/2024 7:00 |  | 13
2/24/2024 8:00 |  | 13
2/24/2024 9:00 |  | 11
2/24/2024 10:00 |  | 9
2/24/2024 11:00 |  | 12
2/24/2024 12:00 |  | 10
2/24/2024 13:00 |  | 10
2/24/2024 14:00 |  | 6
2/24/2024 15:00 |  | 5
2/24/2024 16:00 |  | 8
2/24/2024 17:00 |  | 8
2/24/2024 18:00 |  | 8
2/24/2024 19:00 |  | 18
2/24/2024 20:00 |  | 16
2/24/2024 21:00 |  | 19
2/24/2024 22:00 |  | 11
2/24/2024 23:00 |  | 11
2/25/2024 0:00 |  | 9
2/25/2024 1:00 |  | 12
2/25/2024 2:00 |  | 10
2/25/2024 3:00 |  | 10
2/25/2024 4:00 |  | 10
2/25/2024 5:00 |  | 7
2/25/2024 6:00 |  | 8
2/25/2024 7:00 |  | 10
2/25/2024 8:00 |  | 11
2/25/2024 9:00 |  | 11
2/25/2024 10:00 |  | 4
2/25/2024 11:00 |  | 6
2/25/2024 12:00 |  | 4
2/25/2024 13:00 |  | 3
2/25/2024 14:00 |  | 4
2/25/2024 15:00 |  | 7
2/25/2024 16:00 |  | 4
2/25/2024 17:00 |  | 9
2/25/2024 18:00 |  | 15
2/25/2024 19:00 |  | 15
2/25/2024 20:00 |  | 11
2/25/2024 21:00 |  | 12
2/25/2024 22:00 |  | 11
2/25/2024 23:00 |  | 8
2/26/2024 0:00 |  | 8
2/26/2024 1:00 |  | 11
2/26/2024 2:00 |  | 11
2/26/2024 3:00 |  | 6
2/26/2024 4:00 |  | 8
2/26/2024 5:00 |  | 8
2/26/2024 6:00 |  | 13
2/26/2024 7:00 |  | 11
2/26/2024 8:00 |  | 9
2/26/2024 9:00 |  | 19
2/26/2024 10:00 |  | 19
2/26/2024 11:00 |  | 11
2/26/2024 12:00 |  | 9
2/26/2024 13:00 |  | 8
2/26/2024 14:00 |  | 6
2/26/2024 15:00 |  | 6
2/26/2024 16:00 |  | 4
2/26/2024 17:00 |  | 7
2/26/2024 18:00 |  | 8
2/26/2024 19:00 |  | 7
2/26/2024 20:00 |  | 7
2/26/2024 21:00 |  | 9
2/26/2024 22:00 |  | 11
2/26/2024 23:00 |  | 13
2/27/2024 0:00 |  | 9
2/27/2024 1:00 |  | 9
2/27/2024 2:00 |  | 9
2/27/2024 3:00 |  | 11
2/27/2024 4:00 |  | 7
2/27/2024 5:00 |  | 6
2/27/2024 6:00 |  | 6
2/27/2024 7:00 |  | 9
2/27/2024 8:00 |  | 10
2/27/2024 9:00 |  | 12
2/27/2024 10:00 |  | 23
2/27/2024 11:00 |  | 15
2/27/2024 12:00 |  | 10
2/27/2024 13:00 |  | 7
2/27/2024 14:00 |  | 3
2/27/2024 15:00 |  | 3
2/27/2024 16:00 |  | 7
2/27/2024 17:00 |  | 5
2/27/2024 18:00 |  | 3
2/27/2024 19:00 |  | 3
2/27/2024 20:00 |  | 6
2/27/2024 21:00 |  | 6
2/27/2024 22:00 |  | 4
2/27/2024 23:00 |  | 5
2/28/2024 0:00 |  | 4
2/28/2024 1:00 |  | 2
2/28/2024 2:00 |  | 2
2/28/2024 3:00 |  | 2
2/28/2024 4:00 |  | 6
2/28/2024 5:00 |  | 7
2/28/2024 6:00 |  | 3
2/28/2024 7:00 |  | 2
2/28/2024 8:00 |  | 4
2/28/2024 9:00 |  | 2
2/28/2024 10:00 |  | 8
2/28/2024 11:00 |  | 8
2/28/2024 12:00 |  |  | 2,e
2/28/2024 13:00 |  |  | 2,e
2/28/2024 14:00 |  | 13
2/28/2024 15:00 |  | 10
2/28/2024 16:00 |  | 12
2/28/2024 17:00 |  | 12
2/28/2024 18:00 |  | 13
2/28/2024 19:00 |  | 14
2/28/2024 20:00 |  | 11
2/28/2024 21:00 |  | 17
2/28/2024 22:00 |  | 17
2/28/2024 23:00 |  | 13
2/29/2024 0:00 |  | 14
2/29/2024 1:00 |  | 12
2/29/2024 2:00 |  | 11
2/29/2024 3:00 |  | 11
2/29/2024 4:00 |  | 10
2/29/2024 5:00 |  | 10
2/29/2024 6:00 |  | 10
2/29/2024 7:00 |  | 11
2/29/2024 8:00 |  | 11
2/29/2024 9:00 |  | 6
2/29/2024 10:00 |  | 10
2/29/2024 11:00 |  | 9
2/29/2024 12:00 |  | 14
2/29/2024 13:00 |  | 10
2/29/2024 14:00 |  | 13
2/29/2024 15:00 |  | 12
2/29/2024 16:00 |  | 9
2/29/2024 17:00 |  | 10
2/29/2024 18:00 |  | 15
2/29/2024 19:00 |  | 17
2/29/2024 20:00 |  | 24
2/29/2024 21:00 |  | 23
2/29/2024 22:00 |  | 11
2/29/2024 23:00 |  | 11
2024-01-03 |  | 8
2024-01-03 01:00 |  | 9
2024-01-03 02:00 |  | 10
2024-01-03 03:00 |  | 9
2024-01-03 04:00 |  | 5
2024-01-03 05:00 |  | 8
2024-01-03 06:00 |  | 18
2024-01-03 07:00 |  | 15
2024-01-03 08:00 |  | 12
2024-01-03 09:00 |  | 8
2024-01-03 10:00 |  | 7
2024-01-03 11:00 |  | 4
2024-01-03 12:00 |  | 5
2024-01-03 13:00 |  | 5
2024-01-03 14:00 |  | 9
2024-01-03 15:00 |  | 6
2024-01-03 16:00 |  | 8
2024-01-03 17:00 |  | 8
2024-01-03 18:00 |  | 11
2024-01-03 19:00 |  | 11
2024-01-03 20:00 |  | 10
2024-01-03 21:00 |  | 7
2024-01-03 22:00 |  | 7
2024-01-03 23:00 |  | 5
2024-02-03 |  | 12
2024-02-03 01:00 |  | 11
2024-02-03 02:00 |  | 10
2024-02-03 03:00 |  | 8
2024-02-03 04:00 |  | 11
2024-02-03 05:00 |  | 8
2024-02-03 06:00 |  | 9
2024-02-03 07:00 |  | 12
2024-02-03 08:00 |  | 14
2024-02-03 09:00 |  | 10
2024-02-03 10:00 |  | 13
2024-02-03 11:00 |  | 11
2024-02-03 12:00 |  | 12
2024-02-03 13:00 |  | 16
2024-02-03 14:00 |  | 13
2024-02-03 15:00 |  | 8
2024-02-03 16:00 |  | 15
2024-02-03 17:00 |  | 20
2024-02-03 18:00 |  | 23
2024-02-03 19:00 |  | 23
2024-02-03 20:00 |  | 20
2024-02-03 21:00 |  | 23
2024-02-03 22:00 |  | 16
2024-02-03 23:00 |  | 16
2024-03-03 |  | 16
2024-03-03 01:00 |  | 13
2024-03-03 02:00 |  | 16
2024-03-03 03:00 |  | 7
2024-03-03 04:00 |  | 12
2024-03-03 05:00 |  | 15
2024-03-03 06:00 |  | 11
2024-03-03 07:00 |  | 16
2024-03-03 08:00 |  | 14
2024-03-03 09:00 |  | 18
2024-03-03 10:00 |  | 28
2024-03-03 11:00 |  | 17
2024-03-03 12:00 |  | 15
2024-03-03 13:00 |  | 19
2024-03-03 14:00 |  | 12
2024-03-03 15:00 |  | 16
2024-03-03 16:00 |  | 19
2024-03-03 17:00 |  | 16
2024-03-03 18:00 |  | 24
2024-03-03 19:00 |  | 22
2024-03-03 20:00 |  | 19
2024-03-03 21:00 |  | 9
2024-03-03 22:00 |  | 10
2024-03-03 23:00 |  | 13
2024-04-03 |  | 13
2024-04-03 01:00 |  | 8
2024-04-03 02:00 |  | 13
2024-04-03 03:00 |  | 7
2024-04-03 04:00 |  | 8
2024-04-03 05:00 |  | 14
2024-04-03 06:00 |  | 12
2024-04-03 07:00 |  | 12
2024-04-03 08:00 |  | 12
2024-04-03 09:00 |  | 14
2024-04-03 10:00 |  | 13
2024-04-03 11:00 |  | 10
2024-04-03 12:00 |  | 10
2024-04-03 13:00 |  | 11
2024-04-03 14:00 |  | 10
2024-04-03 15:00 |  | 16
2024-04-03 16:00 |  | 14
2024-04-03 17:00 |  | 21
2024-04-03 18:00 |  | 16
2024-04-03 19:00 |  | 17
2024-04-03 20:00 |  | 19
2024-04-03 21:00 |  | 20
2024-04-03 22:00 |  | 20
2024-04-03 23:00 |  | 26
2024-05-03 |  | 23
2024-05-03 01:00 |  | 21
2024-05-03 02:00 |  | 19
2024-05-03 03:00 |  | 12
2024-05-03 04:00 |  | 16
2024-05-03 05:00 |  | 19
2024-05-03 06:00 |  | 21
2024-05-03 07:00 |  | 31
2024-05-03 08:00 |  | 21
2024-05-03 09:00 |  | 30
2024-05-03 10:00 |  | 18
2024-05-03 11:00 |  | 18
2024-05-03 12:00 |  | 15
2024-05-03 13:00 |  | 9
2024-05-03 14:00 |  | 8
2024-05-03 15:00 |  | 7
2024-05-03 16:00 |  | 9
2024-05-03 17:00 |  | 10
2024-05-03 18:00 |  | 10
2024-05-03 19:00 |  | 6
2024-05-03 20:00 |  | 5
2024-05-03 21:00 |  | 7
2024-05-03 22:00 |  | 10
2024-05-03 23:00 |  | 10
2024-06-03 |  | 11
2024-06-03 01:00 |  | 11
2024-06-03 02:00 |  | 14
2024-06-03 03:00 |  | 15
2024-06-03 04:00 |  | 10
2024-06-03 05:00 |  | 8
2024-06-03 06:00 |  | 14
2024-06-03 07:00 |  | 31
2024-06-03 08:00 |  | 17
2024-06-03 09:00 |  | 7
2024-06-03 10:00 |  | 12
2024-06-03 11:00 |  | 12
2024-06-03 12:00 |  | 12
2024-06-03 13:00 |  | 13
2024-06-03 14:00 |  | 10
2024-06-03 15:00 |  | 9
2024-06-03 16:00 |  | 10
2024-06-03 17:00 |  | 16
2024-06-03 18:00 |  | 18
2024-06-03 19:00 |  | 15
2024-06-03 20:00 |  | 19
2024-06-03 21:00 |  | 20
2024-06-03 22:00 |  | 32
2024-06-03 23:00 |  | 25
2024-07-03 |  | 21
2024-07-03 01:00 |  | 16
2024-07-03 02:00 |  | 12
2024-07-03 03:00 |  | 13
2024-07-03 04:00 |  | 14
2024-07-03 05:00 |  | 14
2024-07-03 06:00 |  | 18
2024-07-03 07:00 |  | 22
2024-07-03 08:00 |  | 26
2024-07-03 09:00 |  | 21
2024-07-03 10:00 |  | 26
2024-07-03 11:00 |  | 15
2024-07-03 12:00 |  | 10
2024-07-03 13:00 |  | 6
2024-07-03 14:00 |  | 8
2024-07-03 15:00 |  | 8
2024-07-03 16:00 |  | 12
2024-07-03 17:00 |  | 18
2024-07-03 18:00 |  | 15
2024-07-03 19:00 |  | 17
2024-07-03 20:00 |  | 17
2024-07-03 21:00 |  | 28
2024-07-03 22:00 |  | 19
2024-07-03 23:00 |  | 26
2024-08-03 |  | 18
2024-08-03 01:00 |  | 18
2024-08-03 02:00 |  | 5
2024-08-03 03:00 |  | 4
2024-08-03 04:00 |  | 7
2024-08-03 05:00 |  | 7
2024-08-03 06:00 |  | 7
2024-08-03 07:00 |  | 16
2024-08-03 08:00 |  | 22
2024-08-03 09:00 |  | 17
2024-08-03 10:00 |  | 16
2024-08-03 11:00 |  | 16
2024-08-03 12:00 |  | 14
2024-08-03 13:00 |  | 16
2024-08-03 14:00 |  | 13
2024-08-03 15:00 |  | 11
2024-08-03 16:00 |  | 13
2024-08-03 17:00 |  | 16
2024-08-03 18:00 |  | 19
2024-08-03 19:00 |  | 19
2024-08-03 20:00 |  | 13
2024-08-03 21:00 |  | 8
2024-08-03 22:00 |  | 7
2024-08-03 23:00 |  | 11
2024-09-03 |  | 11
2024-09-03 01:00 |  | 7
2024-09-03 02:00 |  | 10
2024-09-03 03:00 |  | 7
2024-09-03 04:00 |  | 5
2024-09-03 05:00 |  | 10
2024-09-03 06:00 |  | 10
2024-09-03 07:00 |  | 14
2024-09-03 08:00 |  | 11
2024-09-03 09:00 |  | 9
2024-09-03 10:00 |  | 9
2024-09-03 11:00 |  | 9
2024-09-03 12:00 |  | 5
2024-09-03 13:00 |  | 7
2024-09-03 14:00 |  | 10
2024-09-03 15:00 |  | 10
2024-09-03 16:00 |  | 7
2024-09-03 17:00 |  | 10
2024-09-03 18:00 |  | 7
2024-09-03 19:00 |  | 8
2024-09-03 20:00 |  | 13
2024-09-03 21:00 |  | 12
2024-09-03 22:00 |  | 10
2024-09-03 23:00 |  | 12
2024-10-03 |  | 12
2024-10-03 01:00 |  | 9
2024-10-03 02:00 |  | 10
2024-10-03 03:00 |  | 9
2024-10-03 04:00 |  | 9
2024-10-03 05:00 |  | 9
2024-10-03 06:00 |  | 9
2024-10-03 07:00 |  | 13
2024-10-03 08:00 |  | 7
2024-10-03 09:00 |  | 10
2024-10-03 10:00 |  | 8
2024-10-03 11:00 |  | 4
2024-10-03 12:00 |  | 3
2024-10-03 13:00 |  | 5
2024-10-03 14:00 |  | 4
2024-10-03 15:00 |  | 2
2024-10-03 16:00 |  | 5
2024-10-03 17:00 |  | 7
2024-10-03 18:00 |  | 14
2024-10-03 19:00 |  | 11
2024-10-03 20:00 |  | 10
2024-10-03 21:00 |  | 14
2024-10-03 22:00 |  | 14
2024-10-03 23:00 |  | 21
2024-11-03 |  | 9
2024-11-03 01:00 |  | 9
2024-11-03 02:00 |  | 9
2024-11-03 03:00 |  | 5
2024-11-03 04:00 |  | 8
2024-11-03 05:00 |  | 10
2024-11-03 06:00 |  | 12
2024-11-03 07:00 |  | 19
2024-11-03 08:00 |  | 12
2024-11-03 09:00 |  | 14
2024-11-03 10:00 |  | 14
2024-11-03 11:00 |  | 9
2024-11-03 12:00 |  | 9
2024-11-03 13:00 |  | 5
2024-11-03 14:00 |  | 6
2024-11-03 15:00 |  | 6
2024-11-03 16:00 |  | 6
2024-11-03 17:00 |  | 11
2024-11-03 18:00 |  | 11
2024-11-03 19:00 |  | 8
2024-11-03 20:00 |  | 8
2024-11-03 21:00 |  | 7
2024-11-03 22:00 |  | 4
2024-11-03 23:00 |  | 2
2024-12-03 |  | 2
2024-12-03 01:00 |  | 5
2024-12-03 02:00 |  | 8
2024-12-03 03:00 |  | 7
2024-12-03 04:00 |  | 10
2024-12-03 05:00 |  | 9
2024-12-03 06:00 |  | 7
2024-12-03 07:00 |  | 7
2024-12-03 08:00 |  | 8
2024-12-03 09:00 |  | 10
2024-12-03 10:00 |  | 8
2024-12-03 11:00 |  | 5
2024-12-03 12:00 |  | 6
2024-12-03 13:00 |  | 9
2024-12-03 14:00 |  | 5
2024-12-03 15:00 |  | 6
2024-12-03 16:00 |  | 6
2024-12-03 17:00 |  | 8
2024-12-03 18:00 |  | 16
2024-12-03 19:00 |  | 16
2024-12-03 20:00 |  | 12
2024-12-03 21:00 |  | 21
2024-12-03 22:00 |  | 21
2024-12-03 23:00 |  | 24
3/13/2024 0:00 |  | 11
3/13/2024 1:00 |  | 10
3/13/2024 2:00 |  | 14
3/13/2024 3:00 |  | 11
3/13/2024 4:00 |  | 15
3/13/2024 5:00 |  | 20
3/13/2024 6:00 |  | 17
3/13/2024 7:00 |  | 12
3/13/2024 8:00 |  | 13
3/13/2024 9:00 |  | 13
3/13/2024 10:00 |  | 15
3/13/2024 11:00 |  | 15
3/13/2024 12:00 |  | 10
3/13/2024 13:00 |  | 6
3/13/2024 14:00 |  | 4
3/13/2024 15:00 |  | 4
3/13/2024 16:00 |  | 10
3/13/2024 17:00 |  | 10
3/13/2024 18:00 |  | 9
3/13/2024 19:00 |  | 12
3/13/2024 20:00 |  | 24
3/13/2024 21:00 |  | 16
3/13/2024 22:00 |  | 39
3/13/2024 23:00 |  | 71
3/14/2024 0:00 |  | 76
3/14/2024 1:00 |  | 21
3/14/2024 2:00 |  | 9
3/14/2024 3:00 |  | 16
3/14/2024 4:00 |  | 10
3/14/2024 5:00 |  | 7
3/14/2024 6:00 |  | 9
3/14/2024 7:00 |  | 9
3/14/2024 8:00 |  | 14
3/14/2024 9:00 |  | 21
3/14/2024 10:00 |  | 20
3/14/2024 11:00 |  | 9
3/14/2024 12:00 |  | 16
3/14/2024 13:00 |  | 7
3/14/2024 14:00 |  | 8
3/14/2024 15:00 |  | 11
3/14/2024 16:00 |  |  | 2,e
3/14/2024 17:00 |  | 8
3/14/2024 18:00 |  | 15
3/14/2024 19:00 |  | 16
3/14/2024 20:00 |  | 13
3/14/2024 21:00 |  | 14
3/14/2024 22:00 |  | 31
3/14/2024 23:00 |  | 24
3/15/2024 0:00 |  | 24
3/15/2024 1:00 |  | 28
3/15/2024 2:00 |  | 13
3/15/2024 3:00 |  | 16
3/15/2024 4:00 |  | 13
3/15/2024 5:00 |  | 17
3/15/2024 6:00 |  | 20
3/15/2024 7:00 |  | 28
3/15/2024 8:00 |  | 15
3/15/2024 9:00 |  | 21
3/15/2024 10:00 |  | 21
3/15/2024 11:00 |  | 11
3/15/2024 12:00 |  | 8
3/15/2024 13:00 |  | 8
3/15/2024 14:00 |  | 7
3/15/2024 15:00 |  | 7
3/15/2024 16:00 |  | 9
3/15/2024 17:00 |  | 10
3/15/2024 18:00 |  | 11
3/15/2024 19:00 |  | 12
3/15/2024 20:00 |  | 12
3/15/2024 21:00 |  | 10
3/15/2024 22:00 |  | 9
3/15/2024 23:00 |  | 12
3/16/2024 0:00 |  | 12
3/16/2024 1:00 |  | 8
3/16/2024 2:00 |  | 6
3/16/2024 3:00 |  | 19
3/16/2024 4:00 |  | 20
3/16/2024 5:00 |  | 9
3/16/2024 6:00 |  | 9
3/16/2024 7:00 |  | 7
3/16/2024 8:00 |  | 8
3/16/2024 9:00 |  | 7
3/16/2024 10:00 |  | 7
3/16/2024 11:00 |  | 11
3/16/2024 12:00 |  | 10
3/16/2024 13:00 |  | 7
3/16/2024 14:00 |  | 14
3/16/2024 15:00 |  | 9
3/16/2024 16:00 |  | 7
3/16/2024 17:00 |  | 9
3/16/2024 18:00 |  | 12
3/16/2024 19:00 |  | 10
3/16/2024 20:00 |  | 24
3/16/2024 21:00 |  | 20
3/16/2024 22:00 |  | 34
3/16/2024 23:00 |  | 20
3/17/2024 0:00 |  | 21
3/17/2024 1:00 |  | 19
3/17/2024 2:00 |  | 14
3/17/2024 3:00 |  | 10
3/17/2024 4:00 |  | 18
3/17/2024 5:00 |  | 13
3/17/2024 6:00 |  | 10
3/17/2024 7:00 |  | 10
3/17/2024 8:00 |  | 16
3/17/2024 9:00 |  | 21
3/17/2024 10:00 |  | 29
3/17/2024 11:00 |  | 12
3/17/2024 12:00 |  | 10
3/17/2024 13:00 |  | 10
3/17/2024 14:00 |  | 10
3/17/2024 15:00 |  | 14
3/17/2024 16:00 |  | 11
3/17/2024 17:00 |  |  | 2,a
3/17/2024 18:00 |  | 10
3/17/2024 19:00 |  | 13
3/17/2024 20:00 |  | 21
3/17/2024 21:00 |  | 38
3/17/2024 22:00 |  | 65
3/17/2024 23:00 |  | 59
3/18/2024 0:00 |  | 17
3/18/2024 1:00 |  | 16
3/18/2024 2:00 |  | 7
3/18/2024 3:00 |  | 9
3/18/2024 4:00 |  | 13
3/18/2024 5:00 |  | 19
3/18/2024 6:00 |  | 20
3/18/2024 7:00 |  | 27
3/18/2024 8:00 |  | 14
3/18/2024 9:00 |  | 16
3/18/2024 10:00 |  | 17
3/18/2024 11:00 |  | 9
3/18/2024 12:00 |  | 6
3/18/2024 13:00 |  | 6
3/18/2024 14:00 |  | 3
3/18/2024 15:00 |  | 5
3/18/2024 16:00 |  | 5
3/18/2024 17:00 |  | 3
3/18/2024 18:00 |  | 6
3/18/2024 19:00 |  | 6
3/18/2024 20:00 |  | 21
3/18/2024 21:00 |  | 54
3/18/2024 22:00 |  | 54
3/18/2024 23:00 |  | 50
3/19/2024 0:00 |  | 49
3/19/2024 1:00 |  | 53
3/19/2024 2:00 |  | 53
3/19/2024 3:00 |  | 33
3/19/2024 4:00 |  | 27
3/19/2024 5:00 |  | 27
3/19/2024 6:00 |  | 26
3/19/2024 7:00 |  | 23
3/19/2024 8:00 |  | 23
3/19/2024 9:00 |  | 26
3/19/2024 10:00 |  | 11
3/19/2024 11:00 |  | 11
3/19/2024 12:00 |  | 7
3/19/2024 13:00 |  | 5
3/19/2024 14:00 |  | 5
3/19/2024 15:00 |  | 4
3/19/2024 16:00 |  | 7
3/19/2024 17:00 |  | 7
3/19/2024 18:00 |  | 7
3/19/2024 19:00 |  | 17
3/19/2024 20:00 |  | 17
3/19/2024 21:00 |  | 12
3/19/2024 22:00 |  | 11
3/19/2024 23:00 |  | 11
3/20/2024 0:00 |  | 10
3/20/2024 1:00 |  | 13
3/20/2024 2:00 |  | 13
3/20/2024 3:00 |  | 12
3/20/2024 4:00 |  | 11
3/20/2024 5:00 |  | 11
3/20/2024 6:00 |  | 39
3/20/2024 7:00 |  | 45
3/20/2024 8:00 |  | 45
3/20/2024 9:00 |  | 16
3/20/2024 10:00 |  | 12
3/20/2024 11:00 |  | 12
3/20/2024 12:00 |  | 9
3/20/2024 13:00 |  | 10
3/20/2024 14:00 |  | 10
3/20/2024 15:00 |  | 12
3/20/2024 16:00 |  | 9
3/20/2024 17:00 |  | 9
3/20/2024 18:00 |  | 11
3/20/2024 19:00 |  | 40
3/20/2024 20:00 |  | 40
3/20/2024 21:00 |  | 44
3/20/2024 22:00 |  | 31
3/20/2024 23:00 |  | 14
3/21/2024 0:00 |  | 14
3/21/2024 1:00 |  | 25
3/21/2024 2:00 |  | 33
3/21/2024 3:00 |  | 33
3/21/2024 4:00 |  | 20
3/21/2024 5:00 |  | 25
3/21/2024 6:00 |  | 25
3/21/2024 7:00 |  | 29
3/21/2024 8:00 |  | 26
3/21/2024 9:00 |  | 26
3/21/2024 10:00 |  | 12
3/21/2024 11:00 |  | 9
3/21/2024 12:00 |  | 9
3/21/2024 13:00 |  | 8
3/21/2024 14:00 |  | 8
3/21/2024 15:00 |  | 8
3/21/2024 16:00 |  |  | 2,e
3/21/2024 17:00 |  |  | 2,e
3/21/2024 18:00 |  |  | 2,e
3/21/2024 19:00 |  |  | 2,e
3/21/2024 20:00 |  |  | 2,e
3/21/2024 21:00 |  |  | 2,e
3/21/2024 22:00 |  |  | 2,e
3/21/2024 23:00 |  |  | 2,e
3/22/2024 0:00 |  |  | 2,e
3/22/2024 1:00 |  |  | 2,e
3/22/2024 2:00 |  |  | 2,e
3/22/2024 3:00 |  |  | 2,e
3/22/2024 4:00 |  |  | 2,e
3/22/2024 5:00 |  |  | 2,e
3/22/2024 6:00 |  |  | 2,e
3/22/2024 7:00 |  |  | 2,e
3/22/2024 8:00 |  |  | 2,e
3/22/2024 9:00 |  |  | 2,e
3/22/2024 10:00 |  |  | 2,e
3/22/2024 11:00 |  |  | 2,e
3/22/2024 12:00 |  |  | 2,e
3/22/2024 13:00 |  |  | 2,e
3/22/2024 14:00 |  |  | 2,e
3/22/2024 15:00 |  |  | 2,e
3/22/2024 16:00 |  |  | 2,e
3/22/2024 17:00 |  |  | 2,e
3/22/2024 18:00 |  |  | 2,e
3/22/2024 19:00 |  |  | 2,e
3/22/2024 20:00 |  |  | 2,e
3/22/2024 21:00 |  |  | 2,e
3/22/2024 22:00 |  |  | 2,e
3/22/2024 23:00 |  |  | 2,e
3/23/2024 0:00 |  |  | 2,e
3/23/2024 1:00 |  |  | 2,e
3/23/2024 2:00 |  |  | 2,e
3/23/2024 3:00 |  |  | 2,e
3/23/2024 4:00 |  |  | 2,e
3/23/2024 5:00 |  |  | 2,e
3/23/2024 6:00 |  |  | 2,e
3/23/2024 7:00 |  |  | 2,e
3/23/2024 8:00 |  |  | 2,e
3/23/2024 9:00 |  |  | 2,e
3/23/2024 10:00 |  |  | 2,e
3/23/2024 11:00 |  |  | 2,e
3/23/2024 12:00 |  |  | 2,e
3/23/2024 13:00 |  |  | 2,e
3/23/2024 14:00 |  |  | 2,e
3/23/2024 15:00 |  |  | 2,e
3/23/2024 16:00 |  |  | 2,e
3/23/2024 17:00 |  |  | 2,e
3/23/2024 18:00 |  |  | 2,e
3/23/2024 19:00 |  |  | 2,e
3/23/2024 20:00 |  |  | 2,e
3/23/2024 21:00 |  |  | 2,e
3/23/2024 22:00 |  |  | 2,e
3/23/2024 23:00 |  |  | 2,e
3/24/2024 0:00 |  |  | 2,e
3/24/2024 1:00 |  |  | 2,e
3/24/2024 2:00 |  |  | 2,e
3/24/2024 3:00 |  |  | 2,e
3/24/2024 4:00 |  |  | 2,e
3/24/2024 5:00 |  |  | 2,e
3/24/2024 6:00 |  |  | 2,e
3/24/2024 7:00 |  |  | 2,e
3/24/2024 8:00 |  |  | 2,e
3/24/2024 9:00 |  |  | 2,e
3/24/2024 10:00 |  |  | 2,e
3/24/2024 11:00 |  |  | 2,e
3/24/2024 12:00 |  |  | 2,e
3/24/2024 13:00 |  |  | 2,e
3/24/2024 14:00 |  |  | 2,e
3/24/2024 15:00 |  |  | 2,e
3/24/2024 16:00 |  |  | 2,e
3/24/2024 17:00 |  |  | 2,e
3/24/2024 18:00 |  |  | 2,e
3/24/2024 19:00 |  |  | 2,e
3/24/2024 20:00 |  | 20
3/24/2024 21:00 |  | 23
3/24/2024 22:00 |  | 23
3/24/2024 23:00 |  | 17
3/25/2024 0:00 |  | 11
3/25/2024 1:00 |  | 12
3/25/2024 2:00 |  | 12
3/25/2024 3:00 |  | 12
3/25/2024 4:00 |  | 20
3/25/2024 5:00 |  | 14
3/25/2024 6:00 |  | 15
3/25/2024 7:00 |  | 21
3/25/2024 8:00 |  | 22
3/25/2024 9:00 |  | 11
3/25/2024 10:00 |  | 11
3/25/2024 11:00 |  | 13
3/25/2024 12:00 |  | 26
3/25/2024 13:00 |  | 26
3/25/2024 14:00 |  | 6
3/25/2024 15:00 |  | 6
3/25/2024 16:00 |  | 6
3/25/2024 17:00 |  | 6
3/25/2024 18:00 |  | 6
3/25/2024 19:00 |  | 10
3/25/2024 20:00 |  | 12
3/25/2024 21:00 |  | 12
3/25/2024 22:00 |  | 23
3/25/2024 23:00 |  | 19
3/26/2024 0:00 |  | 14
3/26/2024 1:00 |  | 14
3/26/2024 2:00 |  | 8
3/26/2024 3:00 |  | 7
3/26/2024 4:00 |  | 6
3/26/2024 5:00 |  | 5
3/26/2024 6:00 |  | 3
3/26/2024 7:00 |  | 4
3/26/2024 8:00 |  | 4
3/26/2024 9:00 |  | 3
3/26/2024 10:00 |  | 4
3/26/2024 11:00 |  | 2
3/26/2024 12:00 |  | 2
3/26/2024 13:00 |  | 5
3/26/2024 14:00 |  | 7
3/26/2024 15:00 |  | 8
3/26/2024 16:00 |  | 6
3/26/2024 17:00 |  | 15
3/26/2024 18:00 |  | 9
3/26/2024 19:00 |  | 21
3/26/2024 20:00 |  | 11
3/26/2024 21:00 |  | 12
3/26/2024 22:00 |  | 9
3/26/2024 23:00 |  | 12
3/27/2024 0:00 |  | 13
3/27/2024 1:00 |  | 10
3/27/2024 2:00 |  | 7
3/27/2024 3:00 |  | 7
3/27/2024 4:00 |  | 7
3/27/2024 5:00 |  | 5
3/27/2024 6:00 |  | 12
3/27/2024 7:00 |  | 23
3/27/2024 8:00 |  | 18
3/27/2024 9:00 |  | 15
3/27/2024 10:00 |  | 7
3/27/2024 11:00 |  | 12
3/27/2024 12:00 |  | 6
3/27/2024 13:00 |  | 6
3/27/2024 14:00 |  | 7
3/27/2024 15:00 |  | 6
3/27/2024 16:00 |  | 7
3/27/2024 17:00 |  | 12
3/27/2024 18:00 |  | 12
3/27/2024 19:00 |  | 12
3/27/2024 20:00 |  | 29
3/27/2024 21:00 |  | 39
3/27/2024 22:00 |  | 39
3/27/2024 23:00 |  | 11
3/28/2024 0:00 |  | 13
3/28/2024 1:00 |  | 9
3/28/2024 2:00 |  | 8
3/28/2024 3:00 |  | 15
3/28/2024 4:00 |  | 12
3/28/2024 5:00 |  | 13
3/28/2024 6:00 |  | 23
3/28/2024 7:00 |  | 40
3/28/2024 8:00 |  | 37
3/28/2024 9:00 |  | 37
3/28/2024 10:00 |  | 32
3/28/2024 11:00 |  | 13
3/28/2024 12:00 |  | 19
3/28/2024 13:00 |  | 9
3/28/2024 14:00 |  | 10
3/28/2024 15:00 |  | 8
3/28/2024 16:00 |  | 7
3/28/2024 17:00 |  | 6
3/28/2024 18:00 |  | 11
3/28/2024 19:00 |  | 13
3/28/2024 20:00 |  | 11
3/28/2024 21:00 |  | 18
3/28/2024 22:00 |  | 6
3/28/2024 23:00 |  | 3
3/29/2024 0:00 |  | 2
3/29/2024 1:00 |  | 2
3/29/2024 2:00 |  | 2
3/29/2024 3:00 |  | 5
3/29/2024 4:00 |  | 4
3/29/2024 5:00 |  | 3
3/29/2024 6:00 |  | 10
3/29/2024 7:00 |  | 6
3/29/2024 8:00 |  | 10
3/29/2024 9:00 |  | 10
3/29/2024 10:00 |  | 10
3/29/2024 11:00 |  | 9
3/29/2024 12:00 |  | 8
3/29/2024 13:00 |  | 7
3/29/2024 14:00 |  | 4
3/29/2024 15:00 |  | 6
3/29/2024 16:00 |  | 8
3/29/2024 17:00 |  | 13
3/29/2024 18:00 |  | 17
3/29/2024 19:00 |  | 19
3/29/2024 20:00 |  | 31
3/29/2024 21:00 |  | 45
3/29/2024 22:00 |  | 23
3/29/2024 23:00 |  | 23
3/30/2024 0:00 |  | 37
3/30/2024 1:00 |  | 35
3/30/2024 2:00 |  | 18
3/30/2024 3:00 |  | 19
3/30/2024 4:00 |  | 14
3/30/2024 5:00 |  | 9
3/30/2024 6:00 |  | 15
3/30/2024 7:00 |  | 19
3/30/2024 8:00 |  | 19
3/30/2024 9:00 |  | 16
3/30/2024 10:00 |  | 24
3/30/2024 11:00 |  | 19
3/30/2024 12:00 |  | 8
3/30/2024 13:00 |  | 4
3/30/2024 14:00 |  | 6
3/30/2024 15:00 |  | 9
3/30/2024 16:00 |  | 14
3/30/2024 17:00 |  | 14
3/30/2024 18:00 |  | 16
3/30/2024 19:00 |  | 27
3/30/2024 20:00 |  | 29
3/30/2024 21:00 |  | 45
3/30/2024 22:00 |  | 17
3/30/2024 23:00 |  | 15
3/31/2024 0:00 |  | 13
3/31/2024 1:00 |  | 20
3/31/2024 2:00 |  | 16
3/31/2024 3:00 |  | 16
3/31/2024 4:00 |  | 12
3/31/2024 5:00 |  | 18
3/31/2024 6:00 |  | 17
3/31/2024 7:00 |  | 22
3/31/2024 8:00 |  | 21
3/31/2024 9:00 |  | 15
3/31/2024 10:00 |  | 13
3/31/2024 11:00 |  | 12
3/31/2024 12:00 |  | 8
3/31/2024 13:00 |  | 7
3/31/2024 14:00 |  | 6
3/31/2024 15:00 |  | 12
3/31/2024 16:00 |  | 10
3/31/2024 17:00 |  | 9
3/31/2024 18:00 |  | 12
3/31/2024 19:00 |  | 26
3/31/2024 20:00 |  | 60
3/31/2024 21:00 |  | 83
3/31/2024 22:00 |  | 35
3/31/2024 23:00 |  | 20
2024-01-04 |  | 23
2024-01-04 01:00 |  | 20
2024-01-04 02:00 |  | 22
2024-01-04 03:00 |  | 14
2024-01-04 04:00 |  | 15
2024-01-04 05:00 |  | 15
2024-01-04 06:00 |  | 24
2024-01-04 07:00 |  | 45
2024-01-04 08:00 |  | 25
2024-01-04 09:00 |  | 25
2024-01-04 10:00 |  | 17
2024-01-04 11:00 |  | 19
2024-01-04 12:00 |  | 9
2024-01-04 13:00 |  | 5
2024-01-04 14:00 |  | 4
2024-01-04 15:00 |  | 2
2024-01-04 16:00 |  | 17
2024-01-04 17:00 |  | 17
2024-01-04 18:00 |  | 20
2024-01-04 19:00 |  | 22
2024-01-04 20:00 |  | 23
2024-01-04 21:00 |  | 34
2024-01-04 22:00 |  | 22
2024-01-04 23:00 |  | 44
2024-02-04 |  | 45
2024-02-04 01:00 |  | 21
2024-02-04 02:00 |  | 18
2024-02-04 03:00 |  | 11
2024-02-04 04:00 |  | 14
2024-02-04 05:00 |  | 12
2024-02-04 06:00 |  | 14
2024-02-04 07:00 |  | 7
2024-02-04 08:00 |  | 3
2024-02-04 09:00 |  | 17
2024-02-04 10:00 |  | 29
2024-02-04 11:00 |  | 19
2024-02-04 12:00 |  | 20
2024-02-04 13:00 |  | 15
2024-02-04 14:00 |  | 15
2024-02-04 15:00 |  | 12
2024-02-04 16:00 |  | 15
2024-02-04 17:00 |  | 19
2024-02-04 18:00 |  | 22
2024-02-04 19:00 |  | 17
2024-02-04 20:00 |  | 17
2024-02-04 21:00 |  | 11
2024-02-04 22:00 |  | 12
2024-02-04 23:00 |  | 12
2024-03-04 |  | 10
2024-03-04 01:00 |  | 16
2024-03-04 02:00 |  | 13
2024-03-04 03:00 |  | 20
2024-03-04 04:00 |  | 23
2024-03-04 05:00 |  | 21
2024-03-04 06:00 |  | 27
2024-03-04 07:00 |  | 40
2024-03-04 08:00 |  | 52
2024-03-04 09:00 |  | 35
2024-03-04 10:00 |  | 22
2024-03-04 11:00 |  | 8
2024-03-04 12:00 |  | 16
2024-03-04 13:00 |  | 17
2024-03-04 14:00 |  | 13
2024-03-04 15:00 |  | 18
2024-03-04 16:00 |  |  | 2,e
2024-03-04 17:00 |  |  | 2,e
2024-03-04 18:00 |  | 21
2024-03-04 19:00 |  | 22
2024-03-04 20:00 |  | 24
2024-03-04 21:00 |  | 25
2024-03-04 22:00 |  | 21
2024-03-04 23:00 |  | 21
2024-04-04 |  | 17
2024-04-04 01:00 |  | 19
2024-04-04 02:00 |  | 9
2024-04-04 03:00 |  | 10
2024-04-04 04:00 |  | 7
2024-04-04 05:00 |  | 7
2024-04-04 06:00 |  | 8
2024-04-04 07:00 |  | 7
2024-04-04 08:00 |  | 10
2024-04-04 09:00 |  | 11
2024-04-04 10:00 |  | 12
2024-04-04 11:00 |  | 6
2024-04-04 12:00 |  | 5
2024-04-04 13:00 |  | 9
2024-04-04 14:00 |  | 11
2024-04-04 15:00 |  | 9
2024-04-04 16:00 |  | 13
2024-04-04 17:00 |  | 19
2024-04-04 18:00 |  | 21
2024-04-04 19:00 |  | 34
2024-04-04 20:00 |  | 89
2024-04-04 21:00 |  | 44
2024-04-04 22:00 |  | 34
2024-04-04 23:00 |  | 14
2024-05-04 |  | 23
2024-05-04 01:00 |  | 16
2024-05-04 02:00 |  | 8
2024-05-04 03:00 |  | 6
2024-05-04 04:00 |  | 7
2024-05-04 05:00 |  | 5
2024-05-04 06:00 |  | 9
2024-05-04 07:00 |  | 13
2024-05-04 08:00 |  | 20
2024-05-04 09:00 |  | 20
2024-05-04 10:00 |  | 12
2024-05-04 11:00 |  | 7
2024-05-04 12:00 |  | 6
2024-05-04 13:00 |  | 5
2024-05-04 14:00 |  | 5
2024-05-04 15:00 |  | 6
2024-05-04 16:00 |  | 10
2024-05-04 17:00 |  | 14
2024-05-04 18:00 |  | 21
2024-05-04 19:00 |  | 9
2024-05-04 20:00 |  | 21
2024-05-04 21:00 |  | 28
2024-05-04 22:00 |  | 24
2024-05-04 23:00 |  | 26
2024-06-04 |  | 60
2024-06-04 01:00 |  | 77
2024-06-04 02:00 |  | 61
2024-06-04 03:00 |  | 29
2024-06-04 04:00 |  | 21
2024-06-04 05:00 |  | 27
2024-06-04 06:00 |  | 15
2024-06-04 07:00 |  | 21
2024-06-04 08:00 |  | 23
2024-06-04 09:00 |  | 22
2024-06-04 10:00 |  | 11
2024-06-04 11:00 |  | 9
2024-06-04 12:00 |  | 14
2024-06-04 13:00 |  | 7
2024-06-04 14:00 |  | 3
2024-06-04 15:00 |  | 5
2024-06-04 16:00 |  | 11
2024-06-04 17:00 |  | 11
2024-06-04 18:00 |  | 10
2024-06-04 19:00 |  | 20
2024-06-04 20:00 |  | 12
2024-06-04 21:00 |  | 15
2024-06-04 22:00 |  | 15
2024-06-04 23:00 |  | 12
2024-07-04 |  | 12
2024-07-04 01:00 |  | 16
2024-07-04 02:00 |  | 10
2024-07-04 03:00 |  | 10
2024-07-04 04:00 |  | 10
2024-07-04 05:00 |  | 10
2024-07-04 06:00 |  | 9
2024-07-04 07:00 |  | 17
2024-07-04 08:00 |  | 11
2024-07-04 09:00 |  | 11
2024-07-04 10:00 |  | 10
2024-07-04 11:00 |  | 11
2024-07-04 12:00 |  | 16
2024-07-04 13:00 |  | 16
2024-07-04 14:00 |  | 8
2024-07-04 15:00 |  | 7
2024-07-04 16:00 |  | 8
2024-07-04 17:00 |  | 8
2024-07-04 18:00 |  | 6
2024-07-04 19:00 |  | 9
2024-07-04 20:00 |  | 14
2024-07-04 21:00 |  | 10
2024-07-04 22:00 |  | 21
2024-07-04 23:00 |  | 11
2024-08-04 |  | 7
2024-08-04 01:00 |  | 6
2024-08-04 02:00 |  | 11
2024-08-04 03:00 |  | 7
2024-08-04 04:00 |  | 7
2024-08-04 05:00 |  | 4
2024-08-04 06:00 |  | 4
2024-08-04 07:00 |  | 6
2024-08-04 08:00 |  | 4
2024-08-04 09:00 |  | 7
2024-08-04 10:00 |  | 22
2024-08-04 11:00 |  | 11
2024-08-04 12:00 |  | 15
2024-08-04 13:00 |  | 7
2024-08-04 14:00 |  | 13
2024-08-04 15:00 |  | 9
2024-08-04 16:00 |  | 11
2024-08-04 17:00 |  | 16
2024-08-04 18:00 |  | 50
2024-08-04 19:00 |  | 125
2024-08-04 20:00 |  | 49
2024-08-04 21:00 |  | 32
2024-08-04 22:00 |  | 22
2024-08-04 23:00 |  | 22
2024-09-04 |  | 22
2024-09-04 01:00 |  | 20
2024-09-04 02:00 |  | 12
2024-09-04 03:00 |  | 10
2024-09-04 04:00 |  | 9
2024-09-04 05:00 |  | 9
2024-09-04 06:00 |  | 11
2024-09-04 07:00 |  | 20
2024-09-04 08:00 |  | 18
2024-09-04 09:00 |  | 16
2024-09-04 10:00 |  | 15
2024-09-04 11:00 |  | 11
2024-09-04 12:00 |  | 8
2024-09-04 13:00 |  | 8
2024-09-04 14:00 |  | 10
2024-09-04 15:00 |  | 18
2024-09-04 16:00 |  | 8
2024-09-04 17:00 |  | 13
2024-09-04 18:00 |  | 17
2024-09-04 19:00 |  | 21
2024-09-04 20:00 |  | 21
2024-09-04 21:00 |  | 19
2024-09-04 22:00 |  | 14
2024-09-04 23:00 |  | 13
2024-10-04 |  | 11
2024-10-04 01:00 |  | 11
2024-10-04 02:00 |  | 12
2024-10-04 03:00 |  | 7
2024-10-04 04:00 |  | 10
2024-10-04 05:00 |  | 14
2024-10-04 06:00 |  | 14
2024-10-04 07:00 |  | 8
2024-10-04 08:00 |  | 14
2024-10-04 09:00 |  | 13
2024-10-04 10:00 |  | 18
2024-10-04 11:00 |  | 5
2024-10-04 12:00 |  | 9
2024-10-04 13:00 |  | 15
2024-10-04 14:00 |  | 16
2024-10-04 15:00 |  | 23
2024-10-04 16:00 |  | 28
2024-10-04 17:00 |  | 41
2024-10-04 18:00 |  | 48
2024-10-04 19:00 |  | 73
2024-10-04 20:00 |  | 179
2024-10-04 21:00 |  | 157
2024-10-04 22:00 |  | 152
2024-10-04 23:00 |  | 190
2024-11-04 |  | 116
2024-11-04 01:00 |  | 68
2024-11-04 02:00 |  | 88
2024-11-04 03:00 |  | 64
2024-11-04 04:00 |  | 34
2024-11-04 05:00 |  | 41
2024-11-04 06:00 |  | 30
2024-11-04 07:00 |  | 36
2024-11-04 08:00 |  | 42
2024-11-04 09:00 |  | 42
2024-11-04 10:00 |  | 32
2024-11-04 11:00 |  | 11
2024-11-04 12:00 |  | 11
2024-11-04 13:00 |  | 8
2024-11-04 14:00 |  | 12
2024-11-04 15:00 |  | 10
2024-11-04 16:00 |  | 15
2024-11-04 17:00 |  | 15
2024-11-04 18:00 |  | 58
2024-11-04 19:00 |  | 73
2024-11-04 20:00 |  | 81
2024-11-04 21:00 |  | 63
2024-11-04 22:00 |  | 68
2024-11-04 23:00 |  | 109
2024-12-04 |  | 68
2024-12-04 01:00 |  | 57
2024-12-04 02:00 |  | 69
2024-12-04 03:00 |  | 55
2024-12-04 04:00 |  | 41
2024-12-04 05:00 |  | 31
2024-12-04 06:00 |  | 27
2024-12-04 07:00 |  | 42
2024-12-04 08:00 |  | 37
2024-12-04 09:00 |  | 41
2024-12-04 10:00 |  | 32
2024-12-04 11:00 |  | 14
2024-12-04 12:00 |  | 14
2024-12-04 13:00 |  | 19
2024-12-04 14:00 |  | 20
2024-12-04 15:00 |  | 19
2024-12-04 16:00 |  | 26
2024-12-04 17:00 |  |  | 2,e
2024-12-04 18:00 |  |  | 2,e
2024-12-04 19:00 |  | 42
2024-12-04 20:00 |  | 32
2024-12-04 21:00 |  | 33
2024-12-04 22:00 |  | 24
2024-12-04 23:00 |  | 26
4/13/2024 0:00 |  | 23
4/13/2024 1:00 |  | 19
4/13/2024 2:00 |  | 15
4/13/2024 3:00 |  | 11
4/13/2024 4:00 |  | 21
4/13/2024 5:00 |  | 14
4/13/2024 6:00 |  | 13
4/13/2024 7:00 |  | 13
4/13/2024 8:00 |  | 22
4/13/2024 9:00 |  | 23
4/13/2024 10:00 |  | 18
4/13/2024 11:00 |  | 12
4/13/2024 12:00 |  | 12
4/13/2024 13:00 |  | 9
4/13/2024 14:00 |  | 7
4/13/2024 15:00 |  | 8
4/13/2024 16:00 |  | 15
4/13/2024 17:00 |  | 15
4/13/2024 18:00 |  | 26
4/13/2024 19:00 |  | 23
4/13/2024 20:00 |  | 23
4/13/2024 21:00 |  | 36
4/13/2024 22:00 |  | 30
4/13/2024 23:00 |  | 42
4/14/2024 0:00 |  | 34
4/14/2024 1:00 |  | 53
4/14/2024 2:00 |  | 20
4/14/2024 3:00 |  | 34
4/14/2024 4:00 |  | 23
4/14/2024 5:00 |  | 25
4/14/2024 6:00 |  | 21
4/14/2024 7:00 |  | 21
4/14/2024 8:00 |  | 23
4/14/2024 9:00 |  | 12
4/14/2024 10:00 |  | 13
4/14/2024 11:00 |  | 11
4/14/2024 12:00 |  | 11
4/14/2024 13:00 |  | 9
4/14/2024 14:00 |  | 4
4/14/2024 15:00 |  | 5
4/14/2024 16:00 |  | 13
4/14/2024 17:00 |  | 19
4/14/2024 18:00 |  | 21
4/14/2024 19:00 |  | 43
4/14/2024 20:00 |  | 32
4/14/2024 21:00 |  | 64
4/14/2024 22:00 |  | 76
4/14/2024 23:00 |  | 50
4/15/2024 0:00 |  | 33
4/15/2024 1:00 |  | 21
4/15/2024 2:00 |  | 14
4/15/2024 3:00 |  | 15
4/15/2024 4:00 |  | 19
4/15/2024 5:00 |  | 12
4/15/2024 6:00 |  | 18
4/15/2024 7:00 |  | 11
4/15/2024 8:00 |  | 19
4/15/2024 9:00 |  | 13
4/15/2024 10:00 |  | 18
4/15/2024 11:00 |  | 21
4/15/2024 12:00 |  | 35
4/15/2024 13:00 |  | 43
4/15/2024 14:00 |  | 34
4/15/2024 15:00 |  | 32
4/15/2024 16:00 |  | 32
4/15/2024 17:00 |  | 28
4/15/2024 18:00 |  | 23
4/15/2024 19:00 |  | 33
4/15/2024 20:00 |  | 32
4/15/2024 21:00 |  | 32
4/15/2024 22:00 |  | 16
4/15/2024 23:00 |  | 11
4/16/2024 0:00 |  | 17
4/16/2024 1:00 |  | 17
4/16/2024 2:00 |  | 11
4/16/2024 3:00 |  | 9
4/16/2024 4:00 |  | 6
4/16/2024 5:00 |  | 13
4/16/2024 6:00 |  | 13
4/16/2024 7:00 |  | 12
4/16/2024 8:00 |  | 15
4/16/2024 9:00 |  | 12
4/16/2024 10:00 |  | 11
4/16/2024 11:00 |  | 16
4/16/2024 12:00 |  | 22
4/16/2024 13:00 |  | 17
4/16/2024 14:00 |  | 10
4/16/2024 15:00 |  | 18
4/16/2024 16:00 |  | 18
4/16/2024 17:00 |  | 21
4/16/2024 18:00 |  | 32
4/16/2024 19:00 |  | 38
4/16/2024 20:00 |  | 30
4/16/2024 21:00 |  | 63
4/16/2024 22:00 |  | 203
4/16/2024 23:00 |  | 147
4/17/2024 0:00 |  | 155
4/17/2024 1:00 |  | 121
4/17/2024 2:00 |  | 48
4/17/2024 3:00 |  | 21
4/17/2024 4:00 |  | 29
4/17/2024 5:00 |  | 34
4/17/2024 6:00 |  | 28
4/17/2024 7:00 |  | 15
4/17/2024 8:00 |  | 11
4/17/2024 9:00 |  | 19
4/17/2024 10:00 |  | 13
4/17/2024 11:00 |  | 13
4/17/2024 12:00 |  | 13
4/17/2024 13:00 |  | 10
4/17/2024 14:00 |  | 7
4/17/2024 15:00 |  | 16
4/17/2024 16:00 |  | 12
4/17/2024 17:00 |  | 27
4/17/2024 18:00 |  | 72
4/17/2024 19:00 |  | 185
4/17/2024 20:00 |  | 133
4/17/2024 21:00 |  | 109
4/17/2024 22:00 |  | 136
4/17/2024 23:00 |  | 76
4/18/2024 0:00 |  | 69
4/18/2024 1:00 |  | 70
4/18/2024 2:00 |  | 68
4/18/2024 3:00 |  | 40
4/18/2024 4:00 |  | 47
4/18/2024 5:00 |  | 21
4/18/2024 6:00 |  | 15
4/18/2024 7:00 |  | 21
4/18/2024 8:00 |  | 21
4/18/2024 9:00 |  | 19
4/18/2024 10:00 |  | 29
4/18/2024 11:00 |  | 15
4/18/2024 12:00 |  | 14
4/18/2024 13:00 |  | 13
4/18/2024 14:00 |  | 17
4/18/2024 15:00 |  | 32
4/18/2024 16:00 |  | 21
4/18/2024 17:00 |  | 25
4/18/2024 18:00 |  | 25
4/18/2024 19:00 |  | 25
4/18/2024 20:00 |  | 21
4/18/2024 21:00 |  | 31
4/18/2024 22:00 |  | 24
4/18/2024 23:00 |  | 23
4/19/2024 0:00 |  | 22
4/19/2024 1:00 |  | 22
4/19/2024 2:00 |  | 13
4/19/2024 3:00 |  | 10
4/19/2024 4:00 |  | 10
4/19/2024 5:00 |  | 11
4/19/2024 6:00 |  | 13
4/19/2024 7:00 |  | 13
4/19/2024 8:00 |  | 25
4/19/2024 9:00 |  | 18
4/19/2024 10:00 |  | 21
4/19/2024 11:00 |  | 29
4/19/2024 12:00 |  | 15
4/19/2024 13:00 |  | 15
4/19/2024 14:00 |  | 16
4/19/2024 15:00 |  | 20
4/19/2024 16:00 |  | 28
4/19/2024 17:00 |  | 26
4/19/2024 18:00 |  | 44
4/19/2024 19:00 |  | 36
4/19/2024 20:00 |  | 94
4/19/2024 21:00 |  | 56
4/19/2024 22:00 |  | 120
4/19/2024 23:00 |  | 98
4/20/2024 0:00 |  | 55
4/20/2024 1:00 |  | 64
4/20/2024 2:00 |  | 31
4/20/2024 3:00 |  | 19
4/20/2024 4:00 |  | 35
4/20/2024 5:00 |  | 23
4/20/2024 6:00 |  | 26
4/20/2024 7:00 |  | 16
4/20/2024 8:00 |  | 16
4/20/2024 9:00 |  | 26
4/20/2024 10:00 |  | 35
4/20/2024 11:00 |  | 28
4/20/2024 12:00 |  | 6
4/20/2024 13:00 |  | 8
4/20/2024 14:00 |  | 11
4/20/2024 15:00 |  | 15
4/20/2024 16:00 |  | 18
4/20/2024 17:00 |  | 18
4/20/2024 18:00 |  | 99
4/20/2024 19:00 |  | 166
4/20/2024 20:00 |  | 225
4/20/2024 21:00 |  | 103
4/20/2024 22:00 |  | 82
4/20/2024 23:00 |  | 31
4/21/2024 0:00 |  | 19
4/21/2024 1:00 |  | 17
4/21/2024 2:00 |  | 10
4/21/2024 3:00 |  | 10
4/21/2024 4:00 |  | 9
4/21/2024 5:00 |  | 15
4/21/2024 6:00 |  | 9
4/21/2024 7:00 |  | 9
4/21/2024 8:00 |  | 9
4/21/2024 9:00 |  | 9
4/21/2024 10:00 |  | 14
4/21/2024 11:00 |  | 18
4/21/2024 12:00 |  | 13
4/21/2024 13:00 |  | 16
4/21/2024 14:00 |  | 20
4/21/2024 15:00 |  | 19
4/21/2024 16:00 |  | 21
4/21/2024 17:00 |  | 30
4/21/2024 18:00 |  | 57
4/21/2024 19:00 |  | 66
4/21/2024 20:00 |  | 72
4/21/2024 21:00 |  | 46
4/21/2024 22:00 |  | 68
4/21/2024 23:00 |  | 34
4/22/2024 0:00 |  | 28
4/22/2024 1:00 |  | 20
4/22/2024 2:00 |  | 13
4/22/2024 3:00 |  | 20
4/22/2024 4:00 |  | 17
4/22/2024 5:00 |  | 18
4/22/2024 6:00 |  | 18
4/22/2024 7:00 |  | 25
4/22/2024 8:00 |  | 12
4/22/2024 9:00 |  | 12
4/22/2024 10:00 |  | 25
4/22/2024 11:00 |  | 31
4/22/2024 12:00 |  | 31
4/22/2024 13:00 |  | 23
4/22/2024 14:00 |  | 22
4/22/2024 15:00 |  | 31
4/22/2024 16:00 |  | 31
4/22/2024 17:00 |  | 30
4/22/2024 18:00 |  | 44
4/22/2024 19:00 |  | 52
4/22/2024 20:00 |  | 35
4/22/2024 21:00 |  | 31
4/22/2024 22:00 |  | 44
4/22/2024 23:00 |  | 25
4/23/2024 0:00 |  | 129
4/23/2024 1:00 |  | 56
4/23/2024 2:00 |  | 51
4/23/2024 3:00 |  | 36
4/23/2024 4:00 |  | 36
4/23/2024 5:00 |  | 33
4/23/2024 6:00 |  | 27
4/23/2024 7:00 |  | 30
4/23/2024 8:00 |  | 36
4/23/2024 9:00 |  | 46
4/23/2024 10:00 |  | 40
4/23/2024 11:00 |  | 13
4/23/2024 12:00 |  | 14
4/23/2024 13:00 |  | 14
4/23/2024 14:00 |  | 14
4/23/2024 15:00 |  | 18
4/23/2024 16:00 |  | 18
4/23/2024 17:00 |  | 33
4/23/2024 18:00 |  | 84
4/23/2024 19:00 |  | 91
4/23/2024 20:00 |  | 145
4/23/2024 21:00 |  | 101
4/23/2024 22:00 |  | 111
4/23/2024 23:00 |  | 223
4/24/2024 0:00 |  | 274
4/24/2024 1:00 |  | 167
4/24/2024 2:00 |  | 96
4/24/2024 3:00 |  | 30
4/24/2024 4:00 |  | 68
4/24/2024 5:00 |  | 16
4/24/2024 6:00 |  | 16
4/24/2024 7:00 |  | 21
4/24/2024 8:00 |  | 26
4/24/2024 9:00 |  | 25
4/24/2024 10:00 |  | 41
4/24/2024 11:00 |  | 47
4/24/2024 12:00 |  | 50
4/24/2024 13:00 |  | 10
4/24/2024 14:00 |  | 13
4/24/2024 15:00 |  | 20
4/24/2024 16:00 |  | 18
4/24/2024 17:00 |  | 18
4/24/2024 18:00 |  |  | 2,e
4/24/2024 19:00 |  | 12
4/24/2024 20:00 |  | 24
4/24/2024 21:00 |  | 24
4/24/2024 22:00 |  | 32
4/24/2024 23:00 |  | 19
4/25/2024 0:00 |  | 21
4/25/2024 1:00 |  | 21
4/25/2024 2:00 |  | 16
4/25/2024 3:00 |  | 7
4/25/2024 4:00 |  | 7
4/25/2024 5:00 |  | 13
4/25/2024 6:00 |  | 14
4/25/2024 7:00 |  | 14
4/25/2024 8:00 |  | 31
4/25/2024 9:00 |  | 18
4/25/2024 10:00 |  | 18
4/25/2024 11:00 |  | 24
4/25/2024 12:00 |  | 21
4/25/2024 13:00 |  | 21
4/25/2024 14:00 |  | 19
4/25/2024 15:00 |  | 12
4/25/2024 16:00 |  | 12
4/25/2024 17:00 |  | 14
4/25/2024 18:00 |  | 12
4/25/2024 19:00 |  | 12
4/25/2024 20:00 |  | 14
4/25/2024 21:00 |  | 27
4/25/2024 22:00 |  | 27
4/25/2024 23:00 |  | 19
4/26/2024 0:00 |  | 21
4/26/2024 1:00 |  | 24
4/26/2024 2:00 |  | 26
4/26/2024 3:00 |  | 26
4/26/2024 4:00 |  | 26
4/26/2024 5:00 |  | 21
4/26/2024 6:00 |  | 17
4/26/2024 7:00 |  | 54
4/26/2024 8:00 |  | 33
4/26/2024 9:00 |  | 33
4/26/2024 10:00 |  | 25
4/26/2024 11:00 |  | 21
4/26/2024 12:00 |  | 21
4/26/2024 13:00 |  | 21
4/26/2024 14:00 |  | 19
4/26/2024 15:00 |  | 19
4/26/2024 16:00 |  | 25
4/26/2024 17:00 |  | 25
4/26/2024 18:00 |  | 42
4/26/2024 19:00 |  | 58
4/26/2024 20:00 |  | 55
4/26/2024 21:00 |  | 106
4/26/2024 22:00 |  | 106
4/26/2024 23:00 |  | 80
4/27/2024 0:00 |  | 135
4/27/2024 1:00 |  | 98
4/27/2024 2:00 |  | 142
4/27/2024 3:00 |  | 22
4/27/2024 4:00 |  | 18
4/27/2024 5:00 |  | 37
4/27/2024 6:00 |  | 30
4/27/2024 7:00 |  | 21
4/27/2024 8:00 |  | 12
4/27/2024 9:00 |  | 35
4/27/2024 10:00 |  | 41
4/27/2024 11:00 |  | 20
4/27/2024 12:00 |  | 15
4/27/2024 13:00 |  | 12
4/27/2024 14:00 |  | 14
4/27/2024 15:00 |  | 15
4/27/2024 16:00 |  | 17
4/27/2024 17:00 |  | 19
4/27/2024 18:00 |  | 36
4/27/2024 19:00 |  | 25
4/27/2024 20:00 |  | 36
4/27/2024 21:00 |  | 59
4/27/2024 22:00 |  | 24
4/27/2024 23:00 |  | 8
4/28/2024 0:00 |  | 9
4/28/2024 1:00 |  | 12
4/28/2024 2:00 |  | 11
4/28/2024 3:00 |  | 7
4/28/2024 4:00 |  | 9
4/28/2024 5:00 |  | 9
4/28/2024 6:00 |  | 8
4/28/2024 7:00 |  | 6
4/28/2024 8:00 |  | 9
4/28/2024 9:00 |  | 11
4/28/2024 10:00 |  | 11
4/28/2024 11:00 |  | 8
4/28/2024 12:00 |  | 10
4/28/2024 13:00 |  | 11
4/28/2024 14:00 |  | 15
4/28/2024 15:00 |  | 12
4/28/2024 16:00 |  | 10
4/28/2024 17:00 |  | 7
4/28/2024 18:00 |  | 7
4/28/2024 19:00 |  | 6
4/28/2024 20:00 |  | 12
4/28/2024 21:00 |  | 9
4/28/2024 22:00 |  | 9
4/28/2024 23:00 |  | 8
4/29/2024 0:00 |  | 5
4/29/2024 1:00 |  | 4
4/29/2024 2:00 |  | 2
4/29/2024 3:00 |  | 8
4/29/2024 4:00 |  | 11
4/29/2024 5:00 |  | 9
4/29/2024 6:00 |  | 8
4/29/2024 7:00 |  | 18
4/29/2024 8:00 |  | 14
4/29/2024 9:00 |  | 20
4/29/2024 10:00 |  | 15
4/29/2024 11:00 |  | 15
4/29/2024 12:00 |  | 32
4/29/2024 13:00 |  | 23
4/29/2024 14:00 |  | 27
4/29/2024 15:00 |  | 28
4/29/2024 16:00 |  | 27
4/29/2024 17:00 |  | 27
4/29/2024 18:00 |  | 39
4/29/2024 19:00 |  | 51
4/29/2024 20:00 |  | 37
4/29/2024 21:00 |  | 25
4/29/2024 22:00 |  | 18
4/29/2024 23:00 |  | 21
4/30/2024 0:00 |  | 14
4/30/2024 1:00 |  | 20
4/30/2024 2:00 |  | 13
4/30/2024 3:00 |  | 9
4/30/2024 4:00 |  | 12
4/30/2024 5:00 |  | 9
4/30/2024 6:00 |  | 17
4/30/2024 7:00 |  | 41
4/30/2024 8:00 |  | 50
4/30/2024 9:00 |  | 102
4/30/2024 10:00 |  | 97
4/30/2024 11:00 |  | 20
4/30/2024 12:00 |  | 21
4/30/2024 13:00 |  | 13
4/30/2024 14:00 |  | 16
4/30/2024 15:00 |  | 14
4/30/2024 16:00 |  | 16
4/30/2024 17:00 |  | 24
4/30/2024 18:00 |  | 80
4/30/2024 19:00 |  | 97
4/30/2024 20:00 |  | 248
4/30/2024 21:00 |  | 287
4/30/2024 22:00 |  | 156
4/30/2024 23:00 |  | 162
2024-01-05 |  | 81
2024-01-05 01:00 |  | 93
2024-01-05 02:00 |  | 87
2024-01-05 03:00 |  | 39
2024-01-05 04:00 |  | 31
2024-01-05 05:00 |  | 17
2024-01-05 06:00 |  | 22
2024-01-05 07:00 |  | 15
2024-01-05 08:00 |  | 16
2024-01-05 09:00 |  | 14
2024-01-05 10:00 |  | 20
2024-01-05 11:00 |  | 16
2024-01-05 12:00 |  | 21
2024-01-05 13:00 |  | 15
2024-01-05 14:00 |  | 11
2024-01-05 15:00 |  | 26
2024-01-05 16:00 |  | 45
2024-01-05 17:00 |  | 30
2024-01-05 18:00 |  | 97
2024-01-05 19:00 |  | 114
2024-01-05 20:00 |  | 143
2024-01-05 21:00 |  | 276
2024-01-05 22:00 |  | 221
2024-01-05 23:00 |  | 141
2024-02-05 |  | 174
2024-02-05 01:00 |  | 92
2024-02-05 02:00 |  | 100
2024-02-05 03:00 |  | 89
2024-02-05 04:00 |  | 38
2024-02-05 05:00 |  | 13
2024-02-05 06:00 |  | 12
2024-02-05 07:00 |  | 37
2024-02-05 08:00 |  | 27
2024-02-05 09:00 |  | 27
2024-02-05 10:00 |  | 18
2024-02-05 11:00 |  | 19
2024-02-05 12:00 |  | 16
2024-02-05 13:00 |  | 19
2024-02-05 14:00 |  | 16
2024-02-05 15:00 |  | 23
2024-02-05 16:00 |  | 21
2024-02-05 17:00 |  | 36
2024-02-05 18:00 |  | 78
2024-02-05 19:00 |  | 109
2024-02-05 20:00 |  | 142
2024-02-05 21:00 |  | 352
2024-02-05 22:00 |  | 230
2024-02-05 23:00 |  | 167
2024-03-05 |  | 80
2024-03-05 01:00 |  | 37
2024-03-05 02:00 |  | 29
2024-03-05 03:00 |  | 10
2024-03-05 04:00 |  | 9
2024-03-05 05:00 |  | 8
2024-03-05 06:00 |  | 17
2024-03-05 07:00 |  | 18
2024-03-05 08:00 |  | 14
2024-03-05 09:00 |  | 17
2024-03-05 10:00 |  | 18
2024-03-05 11:00 |  | 14
2024-03-05 12:00 |  | 14
2024-03-05 13:00 |  | 12
2024-03-05 14:00 |  | 22
2024-03-05 15:00 |  | 13
2024-03-05 16:00 |  | 13
2024-03-05 17:00 |  | 20
2024-03-05 18:00 |  | 24
2024-03-05 19:00 |  | 31
2024-03-05 20:00 |  | 18
2024-03-05 21:00 |  | 15
2024-03-05 22:00 |  | 21
2024-03-05 23:00 |  | 15
2024-04-05 |  | 25
2024-04-05 01:00 |  | 18
2024-04-05 02:00 |  | 22
2024-04-05 03:00 |  | 14
2024-04-05 04:00 |  | 13
2024-04-05 05:00 |  | 14
2024-04-05 06:00 |  | 18
2024-04-05 07:00 |  | 17
2024-04-05 08:00 |  | 16
2024-04-05 09:00 |  | 16
2024-04-05 10:00 |  | 23
2024-04-05 11:00 |  | 15
2024-04-05 12:00 |  | 20
2024-04-05 13:00 |  | 20
2024-04-05 14:00 |  | 25
2024-04-05 15:00 |  | 28
2024-04-05 16:00 |  | 34
2024-04-05 17:00 |  | 33
2024-04-05 18:00 |  | 26
2024-04-05 19:00 |  | 24
2024-04-05 20:00 |  | 52
2024-04-05 21:00 |  | 103
2024-04-05 22:00 |  | 87
2024-04-05 23:00 |  | 155
2024-05-05 |  | 265
2024-05-05 01:00 |  | 101
2024-05-05 02:00 |  | 106
2024-05-05 03:00 |  | 61
2024-05-05 04:00 |  | 61
2024-05-05 05:00 |  | 44
2024-05-05 06:00 |  | 26
2024-05-05 07:00 |  | 15
2024-05-05 08:00 |  | 27
2024-05-05 09:00 |  | 14
2024-05-05 10:00 |  | 17
2024-05-05 11:00 |  | 26
2024-05-05 12:00 |  | 19
2024-05-05 13:00 |  | 14
2024-05-05 14:00 |  | 16
2024-05-05 15:00 |  | 9
2024-05-05 16:00 |  | 23
2024-05-05 17:00 |  | 21
2024-05-05 18:00 |  | 30
2024-05-05 19:00 |  | 21
2024-05-05 20:00 |  | 23
2024-05-05 21:00 |  | 13
2024-05-05 22:00 |  | 11
2024-05-05 23:00 |  | 14
2024-06-05 |  | 11
2024-06-05 01:00 |  | 9
2024-06-05 02:00 |  | 10
2024-06-05 03:00 |  | 8
2024-06-05 04:00 |  | 6
2024-06-05 05:00 |  | 7
2024-06-05 06:00 |  | 8
2024-06-05 07:00 |  | 10
2024-06-05 08:00 |  | 9
2024-06-05 09:00 |  | 13
2024-06-05 10:00 |  | 11
2024-06-05 11:00 |  | 12
2024-06-05 12:00 |  | 15
2024-06-05 13:00 |  | 11
2024-06-05 14:00 |  | 11
2024-06-05 15:00 |  | 11
2024-06-05 16:00 |  | 15
2024-06-05 17:00 |  | 14
2024-06-05 18:00 |  | 12
2024-06-05 19:00 |  | 36
2024-06-05 20:00 |  | 25
2024-06-05 21:00 |  | 29
2024-06-05 22:00 |  | 34
2024-06-05 23:00 |  | 19
2024-07-05 |  | 15
2024-07-05 01:00 |  | 20
2024-07-05 02:00 |  | 14
2024-07-05 03:00 |  | 7
2024-07-05 04:00 |  | 7
2024-07-05 05:00 |  | 8
2024-07-05 06:00 |  | 14
2024-07-05 07:00 |  | 41
2024-07-05 08:00 |  | 82
2024-07-05 09:00 |  | 44
2024-07-05 10:00 |  | 19
2024-07-05 11:00 |  | 11
2024-07-05 12:00 |  | 15
2024-07-05 13:00 |  | 19
2024-07-05 14:00 |  | 18
2024-07-05 15:00 |  | 20
2024-07-05 16:00 |  | 22
2024-07-05 17:00 |  | 22
2024-07-05 18:00 |  | 87
2024-07-05 19:00 |  | 109
2024-07-05 20:00 |  | 118
2024-07-05 21:00 |  | 280
2024-07-05 22:00 |  | 400
2024-07-05 23:00 |  | 346
2024-08-05 |  | 121
2024-08-05 01:00 |  | 107
2024-08-05 02:00 |  | 85
2024-08-05 03:00 |  | 65
2024-08-05 04:00 |  | 43
2024-08-05 05:00 |  | 23
2024-08-05 06:00 |  | 14
2024-08-05 07:00 |  | 18
2024-08-05 08:00 |  | 26
2024-08-05 09:00 |  | 18
2024-08-05 10:00 |  | 18
2024-08-05 11:00 |  | 18
2024-08-05 12:00 |  | 17
2024-08-05 13:00 |  | 11
2024-08-05 14:00 |  | 15
2024-08-05 15:00 |  | 27
2024-08-05 16:00 |  | 30
2024-08-05 17:00 |  | 30
2024-08-05 18:00 |  | 22
2024-08-05 19:00 |  |  | 2,e
2024-08-05 20:00 |  |  | 2,e
2024-08-05 21:00 |  | 15
2024-08-05 22:00 |  | 19
2024-08-05 23:00 |  | 19
2024-09-05 |  | 21
2024-09-05 01:00 |  | 16
2024-09-05 02:00 |  | 11
2024-09-05 03:00 |  | 8
2024-09-05 04:00 |  | 12
2024-09-05 05:00 |  | 7
2024-09-05 06:00 |  | 8
2024-09-05 07:00 |  | 14
2024-09-05 08:00 |  | 22
2024-09-05 09:00 |  | 22
2024-09-05 10:00 |  | 18
2024-09-05 11:00 |  | 14
2024-09-05 12:00 |  | 22
2024-09-05 13:00 |  | 19
2024-09-05 14:00 |  | 25
2024-09-05 15:00 |  | 21
2024-09-05 16:00 |  | 21
2024-09-05 17:00 |  | 32
2024-09-05 18:00 |  | 54
2024-09-05 19:00 |  | 46
2024-09-05 20:00 |  | 48
2024-09-05 21:00 |  | 53
2024-09-05 22:00 |  | 44
2024-09-05 23:00 |  | 76
2024-10-05 |  | 54
2024-10-05 01:00 |  | 81
2024-10-05 02:00 |  | 83
2024-10-05 03:00 |  | 61
2024-10-05 04:00 |  | 39
2024-10-05 05:00 |  | 29
2024-10-05 06:00 |  | 33
2024-10-05 07:00 |  | 24
2024-10-05 08:00 |  | 37
2024-10-05 09:00 |  | 42
2024-10-05 10:00 |  | 61
2024-10-05 11:00 |  | 67
2024-10-05 12:00 |  | 41
2024-10-05 13:00 |  | 22
2024-10-05 14:00 |  | 47
2024-10-05 15:00 |  | 37
2024-10-05 16:00 |  | 38
2024-10-05 17:00 |  | 69
2024-10-05 18:00 |  | 118
2024-10-05 19:00 |  | 243
2024-10-05 20:00 |  | 107
2024-10-05 21:00 |  | 124
2024-10-05 22:00 |  | 133
2024-10-05 23:00 |  | 75
2024-11-05 |  | 44
2024-11-05 01:00 |  | 36
2024-11-05 02:00 |  | 26
2024-11-05 03:00 |  | 22
2024-11-05 04:00 |  | 16
2024-11-05 05:00 |  | 19
2024-11-05 06:00 |  | 17
2024-11-05 07:00 |  | 18
2024-11-05 08:00 |  | 16
2024-11-05 09:00 |  | 23
2024-11-05 10:00 |  | 33
2024-11-05 11:00 |  | 21
2024-11-05 12:00 |  | 45
2024-11-05 13:00 |  | 35
2024-11-05 14:00 |  | 48
2024-11-05 15:00 |  | 21
2024-11-05 16:00 |  | 19
2024-11-05 17:00 |  | 18
2024-11-05 18:00 |  | 54
2024-11-05 19:00 |  | 69
2024-11-05 20:00 |  | 134
2024-11-05 21:00 |  | 189
2024-11-05 22:00 |  | 117
2024-11-05 23:00 |  | 151
2024-12-05 |  | 46
2024-12-05 01:00 |  | 77
2024-12-05 02:00 |  | 155
2024-12-05 03:00 |  | 147
2024-12-05 04:00 |  | 81
2024-12-05 05:00 |  | 69
2024-12-05 06:00 |  | 86
2024-12-05 07:00 |  | 72
2024-12-05 08:00 |  | 97
2024-12-05 09:00 |  | 39
2024-12-05 10:00 |  | 16
2024-12-05 11:00 |  | 18
2024-12-05 12:00 |  | 16
2024-12-05 13:00 |  | 18
2024-12-05 14:00 |  | 20
2024-12-05 15:00 |  | 22
2024-12-05 16:00 |  | 33
2024-12-05 17:00 |  | 51
2024-12-05 18:00 |  | 114
2024-12-05 19:00 |  | 97
2024-12-05 20:00 |  | 215
2024-12-05 21:00 |  | 118
2024-12-05 22:00 |  | 145
2024-12-05 23:00 |  | 210
5/13/2024 0:00 |  | 241
5/13/2024 1:00 |  | 148
5/13/2024 2:00 |  | 143
5/13/2024 3:00 |  | 98
5/13/2024 4:00 |  | 59
5/13/2024 5:00 |  | 26
5/13/2024 6:00 |  | 35
5/13/2024 7:00 |  | 43
5/13/2024 8:00 |  | 67
5/13/2024 9:00 |  | 174
5/13/2024 10:00 |  | 25
5/13/2024 11:00 |  | 25
5/13/2024 12:00 |  | 22
5/13/2024 13:00 |  | 15
5/13/2024 14:00 |  | 19
5/13/2024 15:00 |  | 26
5/13/2024 16:00 |  | 30
5/13/2024 17:00 |  | 48
5/13/2024 18:00 |  | 133
5/13/2024 19:00 |  | 263
5/13/2024 20:00 |  | 349
5/13/2024 21:00 |  | 232
5/13/2024 22:00 |  | 187
5/13/2024 23:00 |  | 175
5/14/2024 0:00 |  | 136
5/14/2024 1:00 |  | 172
5/14/2024 2:00 |  | 105
5/14/2024 3:00 |  | 84
5/14/2024 4:00 |  | 70
5/14/2024 5:00 |  | 82
5/14/2024 6:00 |  | 155
5/14/2024 7:00 |  | 217
5/14/2024 8:00 |  | 181
5/14/2024 9:00 |  | 131
5/14/2024 10:00 |  | 38
5/14/2024 11:00 |  | 21
5/14/2024 12:00 |  | 15
5/14/2024 13:00 |  | 7
5/14/2024 14:00 |  | 18
5/14/2024 15:00 |  | 21
5/14/2024 16:00 |  | 33
5/14/2024 17:00 |  | 47
5/14/2024 18:00 |  | 91
5/14/2024 19:00 |  | 61
5/14/2024 20:00 |  | 60
5/14/2024 21:00 |  | 45
5/14/2024 22:00 |  | 45
5/14/2024 23:00 |  | 71
5/15/2024 0:00 |  | 63
5/15/2024 1:00 |  | 61
5/15/2024 2:00 |  | 72
5/15/2024 3:00 |  | 43
5/15/2024 4:00 |  | 24
5/15/2024 5:00 |  | 27
5/15/2024 6:00 |  | 47
5/15/2024 7:00 |  | 53
5/15/2024 8:00 |  | 88
5/15/2024 9:00 |  | 32
5/15/2024 10:00 |  | 23
5/15/2024 11:00 |  | 50
5/15/2024 12:00 |  | 64
5/15/2024 13:00 |  | 56
5/15/2024 14:00 |  | 31
5/15/2024 15:00 |  | 35
5/15/2024 16:00 |  | 57
5/15/2024 17:00 |  | 32
5/15/2024 18:00 |  | 144
5/15/2024 19:00 |  | 403
5/15/2024 20:00 |  | 217
5/15/2024 21:00 |  | 186
5/15/2024 22:00 |  | 273
5/15/2024 23:00 |  | 212
5/16/2024 0:00 |  | 251
5/16/2024 1:00 |  | 180
5/16/2024 2:00 |  | 188
5/16/2024 3:00 |  | 195
5/16/2024 4:00 |  | 41
5/16/2024 5:00 |  | 48
5/16/2024 6:00 |  | 92
5/16/2024 7:00 |  | 100
5/16/2024 8:00 |  | 185
5/16/2024 9:00 |  | 115
5/16/2024 10:00 |  | 109
5/16/2024 11:00 |  | 70
5/16/2024 12:00 |  | 65
5/16/2024 13:00 |  | 60
5/16/2024 14:00 |  | 61
5/16/2024 15:00 |  | 47
5/16/2024 16:00 |  | 35
5/16/2024 17:00 |  | 42
5/16/2024 18:00 |  | 248
5/16/2024 19:00 |  | 290
5/16/2024 20:00 |  | 387
5/16/2024 21:00 |  | 253
5/16/2024 22:00 |  | 140
5/16/2024 23:00 |  | 196
5/17/2024 0:00 |  | 173
5/17/2024 1:00 |  | 107
5/17/2024 2:00 |  | 121
5/17/2024 3:00 |  | 103
5/17/2024 4:00 |  | 60
5/17/2024 5:00 |  | 55
5/17/2024 6:00 |  | 35
5/17/2024 7:00 |  | 58
5/17/2024 8:00 |  | 32
5/17/2024 9:00 |  | 31
5/17/2024 10:00 |  | 31
5/17/2024 11:00 |  | 28
5/17/2024 12:00 |  | 33
5/17/2024 13:00 |  | 28
5/17/2024 14:00 |  | 30
5/17/2024 15:00 |  | 31
5/17/2024 16:00 |  | 32
5/17/2024 17:00 |  | 39
5/17/2024 18:00 |  | 33
5/17/2024 19:00 |  | 25
5/17/2024 20:00 |  | 24
5/17/2024 21:00 |  | 34
5/17/2024 22:00 |  | 22
5/17/2024 23:00 |  | 26
5/18/2024 0:00 |  | 35
5/18/2024 1:00 |  | 86
5/18/2024 2:00 |  | 38
5/18/2024 3:00 |  | 43
5/18/2024 4:00 |  | 50
5/18/2024 5:00 |  | 27
5/18/2024 6:00 |  | 26
5/18/2024 7:00 |  | 34
5/18/2024 8:00 |  | 42
5/18/2024 9:00 |  | 20
5/18/2024 10:00 |  | 27
5/18/2024 11:00 |  | 36
5/18/2024 12:00 |  | 47
5/18/2024 13:00 |  | 36
5/18/2024 14:00 |  | 34
5/18/2024 15:00 |  | 34
5/18/2024 16:00 |  | 41
5/18/2024 17:00 |  | 53
5/18/2024 18:00 |  | 106
5/18/2024 19:00 |  | 49
5/18/2024 20:00 |  | 34
5/18/2024 21:00 |  | 43
5/18/2024 22:00 |  | 29
5/18/2024 23:00 |  | 23
5/19/2024 0:00 |  | 24
5/19/2024 1:00 |  | 22
5/19/2024 2:00 |  | 27
5/19/2024 3:00 |  | 25
5/19/2024 4:00 |  | 33
5/19/2024 5:00 |  | 33
5/19/2024 6:00 |  | 47
5/19/2024 7:00 |  | 50
5/19/2024 8:00 |  | 62
5/19/2024 9:00 |  | 63
5/19/2024 10:00 |  | 61
5/19/2024 11:00 |  | 65
5/19/2024 12:00 |  | 100
5/19/2024 13:00 |  | 90
5/19/2024 14:00 |  | 42
5/19/2024 15:00 |  | 35
5/19/2024 16:00 |  | 43
5/19/2024 17:00 |  | 38
5/19/2024 18:00 |  | 87
5/19/2024 19:00 |  | 39
5/19/2024 20:00 |  | 52
5/19/2024 21:00 |  | 48
5/19/2024 22:00 |  | 33
5/19/2024 23:00 |  | 29
5/20/2024 0:00 |  | 13
5/20/2024 1:00 |  | 25
5/20/2024 2:00 |  | 21
5/20/2024 3:00 |  | 25
5/20/2024 4:00 |  | 24
5/20/2024 5:00 |  | 6
5/20/2024 6:00 |  | 12
5/20/2024 7:00 |  | 16
5/20/2024 8:00 |  | 20
5/20/2024 9:00 |  | 33
5/20/2024 10:00 |  | 19
5/20/2024 11:00 |  | 20
5/20/2024 12:00 |  | 21
5/20/2024 13:00 |  | 24
5/20/2024 14:00 |  | 28
5/20/2024 15:00 |  | 31
5/20/2024 16:00 |  | 28
5/20/2024 17:00 |  | 25
5/20/2024 18:00 |  | 34
5/20/2024 19:00 |  | 46
5/20/2024 20:00 |  | 22
5/20/2024 21:00 |  | 30
5/20/2024 22:00 |  | 29
5/20/2024 23:00 |  | 29
5/21/2024 0:00 |  | 15
5/21/2024 1:00 |  | 14
5/21/2024 2:00 |  | 13
5/21/2024 3:00 |  | 15
5/21/2024 4:00 |  | 17
5/21/2024 5:00 |  | 10
5/21/2024 6:00 |  | 15
5/21/2024 7:00 |  | 10
5/21/2024 8:00 |  | 17
5/21/2024 9:00 |  | 25
5/21/2024 10:00 |  | 11
5/21/2024 11:00 |  | 16
5/21/2024 12:00 |  | 21
5/21/2024 13:00 |  | 18
5/21/2024 14:00 |  | 28
5/21/2024 15:00 |  | 13
5/21/2024 16:00 |  | 29
5/21/2024 17:00 |  | 61
5/21/2024 18:00 |  | 124
5/21/2024 19:00 |  | 147
5/21/2024 20:00 |  | 241
5/21/2024 21:00 |  | 147
5/21/2024 22:00 |  | 211
5/21/2024 23:00 |  | 120
5/22/2024 0:00 |  | 165
5/22/2024 1:00 |  | 47
5/22/2024 2:00 |  | 20
5/22/2024 3:00 |  | 10
5/22/2024 4:00 |  | 21
5/22/2024 5:00 |  | 11
5/22/2024 6:00 |  | 10
5/22/2024 7:00 |  | 12
5/22/2024 8:00 |  | 23
5/22/2024 9:00 |  | 29
5/22/2024 10:00 |  | 23
5/22/2024 11:00 |  | 20
5/22/2024 12:00 |  | 17
5/22/2024 13:00 |  | 16
5/22/2024 14:00 |  | 18
5/22/2024 15:00 |  | 19
5/22/2024 16:00 |  | 17
5/22/2024 17:00 |  | 50
5/22/2024 18:00 |  | 130
5/22/2024 19:00 |  | 232
5/22/2024 20:00 |  | 184
5/22/2024 21:00 |  | 201
5/22/2024 22:00 |  | 289
5/22/2024 23:00 |  | 497
5/23/2024 0:00 |  | 689
5/23/2024 1:00 |  | 424
5/23/2024 2:00 |  | 363
5/23/2024 3:00 |  | 366
5/23/2024 4:00 |  | 319
5/23/2024 5:00 |  | 84
5/23/2024 6:00 |  | 73
5/23/2024 7:00 |  | 147
5/23/2024 8:00 |  | 162
5/23/2024 9:00 |  | 57
5/23/2024 10:00 |  | 21
5/23/2024 11:00 |  | 26
5/23/2024 12:00 |  | 23
5/23/2024 13:00 |  | 22
5/23/2024 14:00 |  | 19
5/23/2024 15:00 |  | 27
5/23/2024 16:00 |  | 42
5/23/2024 17:00 |  | 84
5/23/2024 18:00 |  | 119
5/23/2024 19:00 |  | 102
5/23/2024 20:00 |  | 113
5/23/2024 21:00 |  | 153
5/23/2024 22:00 |  | 94
5/23/2024 23:00 |  | 49
5/24/2024 0:00 |  | 62
5/24/2024 1:00 |  | 49
5/24/2024 2:00 |  | 42
5/24/2024 3:00 |  | 89
5/24/2024 4:00 |  | 41
5/24/2024 5:00 |  | 50
5/24/2024 6:00 |  | 45
5/24/2024 7:00 |  | 38
5/24/2024 8:00 |  | 128
5/24/2024 9:00 |  | 97
5/24/2024 10:00 |  | 32
5/24/2024 11:00 |  | 23
5/24/2024 12:00 |  | 12
5/24/2024 13:00 |  | 13
5/24/2024 14:00 |  | 23
5/24/2024 15:00 |  | 24
5/24/2024 16:00 |  | 32
5/24/2024 17:00 |  | 59
5/24/2024 18:00 |  | 104
5/24/2024 19:00 |  | 92
5/24/2024 20:00 |  | 156
5/24/2024 21:00 |  | 142
5/24/2024 22:00 |  | 264
5/24/2024 23:00 |  | 197
5/25/2024 0:00 |  | 180
5/25/2024 1:00 |  | 121
5/25/2024 2:00 |  | 179
5/25/2024 3:00 |  | 202
5/25/2024 4:00 |  | 42
5/25/2024 5:00 |  | 44
5/25/2024 6:00 |  | 33
5/25/2024 7:00 |  | 33
5/25/2024 8:00 |  | 46
5/25/2024 9:00 |  | 40
5/25/2024 10:00 |  | 73
5/25/2024 11:00 |  | 113
5/25/2024 12:00 |  | 69
5/25/2024 13:00 |  | 83
5/25/2024 14:00 |  | 94
5/25/2024 15:00 |  | 57
5/25/2024 16:00 |  | 77
5/25/2024 17:00 |  | 103
5/25/2024 18:00 |  | 128
5/25/2024 19:00 |  | 197
5/25/2024 20:00 |  | 158
5/25/2024 21:00 |  | 179
5/25/2024 22:00 |  | 394
5/25/2024 23:00 |  | 421
5/26/2024 0:00 |  | 220
5/26/2024 1:00 |  | 138
5/26/2024 2:00 |  | 160
5/26/2024 3:00 |  | 184
5/26/2024 4:00 |  | 217
5/26/2024 5:00 |  | 82
5/26/2024 6:00 |  | 21
5/26/2024 7:00 |  | 29
5/26/2024 8:00 |  | 30
5/26/2024 9:00 |  | 65
5/26/2024 10:00 |  | 32
5/26/2024 11:00 |  | 45
5/26/2024 12:00 |  | 45
5/26/2024 13:00 |  | 25
5/26/2024 14:00 |  | 22
5/26/2024 15:00 |  | 27
5/26/2024 16:00 |  | 34
5/26/2024 17:00 |  | 71
5/26/2024 18:00 |  | 227
5/26/2024 19:00 |  | 215
5/26/2024 20:00 |  | 318
5/26/2024 21:00 |  | 285
5/26/2024 22:00 |  | 340
5/26/2024 23:00 |  | 383
5/27/2024 0:00 |  | 164
5/27/2024 1:00 |  | 170
5/27/2024 2:00 |  | 104
5/27/2024 3:00 |  | 64
5/27/2024 4:00 |  | 83
5/27/2024 5:00 |  | 118
5/27/2024 6:00 |  | 163
5/27/2024 7:00 |  | 131
5/27/2024 8:00 |  | 96
5/27/2024 9:00 |  | 166
5/27/2024 10:00 |  | 226
5/27/2024 11:00 |  | 230
5/27/2024 12:00 |  | 104
5/27/2024 13:00 |  | 173
5/27/2024 14:00 |  | 193
5/27/2024 15:00 |  | 125
5/27/2024 16:00 |  | 72
5/27/2024 17:00 |  | 128
5/27/2024 18:00 |  | 346
5/27/2024 19:00 |  | 599
5/27/2024 20:00 |  | 511
5/27/2024 21:00 |  | 152
5/27/2024 22:00 |  | 265
5/27/2024 23:00 |  | 443
5/28/2024 0:00 |  | 270
5/28/2024 1:00 |  | 147
5/28/2024 2:00 |  | 129
5/28/2024 3:00 |  | 124
5/28/2024 4:00 |  | 115
5/28/2024 5:00 |  | 41
5/28/2024 6:00 |  | 23
5/28/2024 7:00 |  | 37
5/28/2024 8:00 |  | 77
5/28/2024 9:00 |  | 53
5/28/2024 10:00 |  | 61
5/28/2024 11:00 |  | 21
5/28/2024 12:00 |  | 13
5/28/2024 13:00 |  | 16
5/28/2024 14:00 |  | 17
5/28/2024 15:00 |  | 26
5/28/2024 16:00 |  | 19
5/28/2024 17:00 |  | 16
5/28/2024 18:00 |  | 21
5/28/2024 19:00 |  | 30
5/28/2024 20:00 |  | 39
5/28/2024 21:00 |  | 30
5/28/2024 22:00 |  | 55
5/28/2024 23:00 |  | 49
5/29/2024 0:00 |  | 54
5/29/2024 1:00 |  | 68
5/29/2024 2:00 |  | 195
5/29/2024 3:00 |  | 158
5/29/2024 4:00 |  | 39
5/29/2024 5:00 |  | 15
5/29/2024 6:00 |  | 15
5/29/2024 7:00 |  | 33
5/29/2024 8:00 |  | 44
5/29/2024 9:00 |  | 49
5/29/2024 10:00 |  | 40
5/29/2024 11:00 |  | 39
5/29/2024 12:00 |  | 86
5/29/2024 13:00 |  | 116
5/29/2024 14:00 |  | 97
5/29/2024 15:00 |  | 67
5/29/2024 16:00 |  | 76
5/29/2024 17:00 |  | 104
5/29/2024 18:00 |  | 163
5/29/2024 19:00 |  | 166
5/29/2024 20:00 |  | 150
5/29/2024 21:00 |  | 79
5/29/2024 22:00 |  | 44
5/29/2024 23:00 |  | 55
5/30/2024 0:00 |  | 32
5/30/2024 1:00 |  | 31
5/30/2024 2:00 |  | 46
5/30/2024 3:00 |  | 19
5/30/2024 4:00 |  | 29
5/30/2024 5:00 |  | 21
5/30/2024 6:00 |  | 14
5/30/2024 7:00 |  | 31
5/30/2024 8:00 |  | 25
5/30/2024 9:00 |  | 28
5/30/2024 10:00 |  | 31
5/30/2024 11:00 |  | 29
5/30/2024 12:00 |  | 34
5/30/2024 13:00 |  | 22
5/30/2024 14:00 |  | 20
5/30/2024 15:00 |  | 31
5/30/2024 16:00 |  | 23
5/30/2024 17:00 |  | 39
5/30/2024 18:00 |  | 35
5/30/2024 19:00 |  | 44
5/30/2024 20:00 |  | 50
5/30/2024 21:00 |  | 42
5/30/2024 22:00 |  | 23
5/30/2024 23:00 |  | 77
5/31/2024 0:00 |  | 110
5/31/2024 1:00 |  | 40
5/31/2024 2:00 |  | 33
5/31/2024 3:00 |  | 25
5/31/2024 4:00 |  | 26
5/31/2024 5:00 |  | 48
5/31/2024 6:00 |  | 52
5/31/2024 7:00 |  | 70
5/31/2024 8:00 |  | 85
5/31/2024 9:00 |  | 79
5/31/2024 10:00 |  | 73
5/31/2024 11:00 |  | 64
5/31/2024 12:00 |  | 74
5/31/2024 13:00 |  | 12
5/31/2024 14:00 |  | 40
5/31/2024 15:00 |  | 35
5/31/2024 16:00 |  | 41
5/31/2024 17:00 |  | 32
5/31/2024 18:00 |  | 39
5/31/2024 19:00 |  | 51
5/31/2024 20:00 |  | 42
5/31/2024 21:00 |  | 48
5/31/2024 22:00 |  | 52
5/31/2024 23:00 |  | 78
2024-01-06 |  | 63
2024-01-06 01:00 |  | 181
2024-01-06 02:00 |  | 81
2024-01-06 03:00 |  | 95
2024-01-06 04:00 |  | 30
2024-01-06 05:00 |  | 51
2024-01-06 06:00 |  | 45
2024-01-06 07:00 |  | 41
2024-01-06 08:00 |  | 26
2024-01-06 09:00 |  | 21
2024-01-06 10:00 |  | 22
2024-01-06 11:00 |  | 23
2024-01-06 12:00 |  | 23
2024-01-06 13:00 |  | 29
2024-01-06 14:00 |  | 24
2024-01-06 15:00 |  | 38
2024-01-06 16:00 |  | 25
2024-01-06 17:00 |  | 54
2024-01-06 18:00 |  | 50
2024-01-06 19:00 |  | 49
2024-01-06 20:00 |  | 56
2024-01-06 21:00 |  | 137
2024-01-06 22:00 |  | 116
2024-01-06 23:00 |  | 211
2024-02-06 |  | 321
2024-02-06 01:00 |  | 189
2024-02-06 02:00 |  | 92
2024-02-06 03:00 |  | 63
2024-02-06 04:00 |  | 36
2024-02-06 05:00 |  | 42
2024-02-06 06:00 |  | 14
2024-02-06 07:00 |  | 20
2024-02-06 08:00 |  | 14
2024-02-06 09:00 |  | 39
2024-02-06 10:00 |  | 29
2024-02-06 11:00 |  | 16
2024-02-06 12:00 |  | 18
2024-02-06 13:00 |  | 17
2024-02-06 14:00 |  | 24
2024-02-06 15:00 |  | 25
2024-02-06 16:00 |  | 29
2024-02-06 17:00 |  | 33
2024-02-06 18:00 |  | 50
2024-02-06 19:00 |  | 73
2024-02-06 20:00 |  | 154
2024-02-06 21:00 |  | 76
2024-02-06 22:00 |  | 100
2024-02-06 23:00 |  | 97
2024-03-06 |  | 93
2024-03-06 01:00 |  | 95
2024-03-06 02:00 |  | 76
2024-03-06 03:00 |  | 32
2024-03-06 04:00 |  | 63
2024-03-06 05:00 |  | 47
2024-03-06 06:00 |  | 40
2024-03-06 07:00 |  | 56
2024-03-06 08:00 |  | 42
2024-03-06 09:00 |  | 37
2024-03-06 10:00 |  | 42
2024-03-06 11:00 |  | 32
2024-03-06 12:00 |  | 72
2024-03-06 13:00 |  | 99
2024-03-06 14:00 |  | 145
2024-03-06 15:00 |  | 77
2024-03-06 16:00 |  | 147
2024-03-06 17:00 |  | 105
2024-03-06 18:00 |  | 107
2024-03-06 19:00 |  | 61
2024-03-06 20:00 |  | 68
2024-03-06 21:00 |  | 42
2024-03-06 22:00 |  | 152
2024-03-06 23:00 |  | 255
2024-04-06 |  | 70
2024-04-06 01:00 |  | 111
2024-04-06 02:00 |  | 65
2024-04-06 03:00 |  | 32
2024-04-06 04:00 |  | 38
2024-04-06 05:00 |  | 33
2024-04-06 06:00 |  | 37
2024-04-06 07:00 |  | 70
2024-04-06 08:00 |  | 72
2024-04-06 09:00 |  | 70
2024-04-06 10:00 |  | 51
2024-04-06 11:00 |  | 54
2024-04-06 12:00 |  | 72
2024-04-06 13:00 |  | 48
2024-04-06 14:00 |  | 54
2024-04-06 15:00 |  | 50
2024-04-06 16:00 |  | 60
2024-04-06 17:00 |  | 71
2024-04-06 18:00 |  | 195
2024-04-06 19:00 |  | 215
2024-04-06 20:00 |  | 39
2024-04-06 21:00 |  | 55
2024-04-06 22:00 |  | 78
2024-04-06 23:00 |  | 20
2024-05-06 |  | 16
2024-05-06 01:00 |  | 12
2024-05-06 02:00 |  | 13
2024-05-06 03:00 |  | 8
2024-05-06 04:00 |  | 8
2024-05-06 05:00 |  | 6
2024-05-06 06:00 |  | 5
2024-05-06 07:00 |  | 9
2024-05-06 08:00 |  | 10
2024-05-06 09:00 |  | 18
2024-05-06 10:00 |  | 17
2024-05-06 11:00 |  | 17
2024-05-06 12:00 |  | 25
2024-05-06 13:00 |  | 16
2024-05-06 14:00 |  | 18
2024-05-06 15:00 |  | 25
2024-05-06 16:00 |  | 35
2024-05-06 17:00 |  | 51
2024-05-06 18:00 |  | 33
2024-05-06 19:00 |  | 29
2024-05-06 20:00 |  | 37
2024-05-06 21:00 |  | 26
2024-05-06 22:00 |  | 12
2024-05-06 23:00 |  | 16
2024-06-06 |  | 20
2024-06-06 01:00 |  | 17
2024-06-06 02:00 |  | 19
2024-06-06 03:00 |  | 10
2024-06-06 04:00 |  | 7
2024-06-06 05:00 |  | 5
2024-06-06 06:00 |  | 6
2024-06-06 07:00 |  | 6
2024-06-06 08:00 |  | 13
2024-06-06 09:00 |  | 44
2024-06-06 10:00 |  | 84
2024-06-06 11:00 |  | 16
2024-06-06 12:00 |  | 16
2024-06-06 13:00 |  | 21
2024-06-06 14:00 |  | 15
2024-06-06 15:00 |  | 18
2024-06-06 16:00 |  | 26
2024-06-06 17:00 |  | 28
2024-06-06 18:00 |  | 18
2024-06-06 19:00 |  | 29
2024-06-06 20:00 |  | 19
2024-06-06 21:00 |  | 19
2024-06-06 22:00 |  | 8
2024-06-06 23:00 |  | 9
2024-07-06 |  | 10
2024-07-06 01:00 |  | 31
2024-07-06 02:00 |  | 38
2024-07-06 03:00 |  | 21
2024-07-06 04:00 |  | 19
2024-07-06 05:00 |  | 22
2024-07-06 06:00 |  | 17
2024-07-06 07:00 |  | 11
2024-07-06 08:00 |  | 20
2024-07-06 09:00 |  | 53
2024-07-06 10:00 |  | 38
2024-07-06 11:00 |  | 43
2024-07-06 12:00 |  | 30
2024-07-06 13:00 |  | 31
2024-07-06 14:00 |  | 55
2024-07-06 15:00 |  | 57
2024-07-06 16:00 |  | 84
2024-07-06 17:00 |  | 82
2024-07-06 18:00 |  | 125
2024-07-06 19:00 |  | 91
2024-07-06 20:00 |  | 189
2024-07-06 21:00 |  | 180
2024-07-06 22:00 |  | 247
2024-07-06 23:00 |  | 172
2024-08-06 |  | 39
2024-08-06 01:00 |  | 31
2024-08-06 02:00 |  | 52
2024-08-06 03:00 |  | 85
2024-08-06 04:00 |  | 43
2024-08-06 05:00 |  | 45
2024-08-06 06:00 |  | 13
2024-08-06 07:00 |  | 42
2024-08-06 08:00 |  | 42
2024-08-06 09:00 |  | 63
2024-08-06 10:00 |  | 103
2024-08-06 11:00 |  | 17
2024-08-06 12:00 |  | 15
2024-08-06 13:00 |  | 11
2024-08-06 14:00 |  | 13
2024-08-06 15:00 |  | 11
2024-08-06 16:00 |  | 11
2024-08-06 17:00 |  | 12
2024-08-06 18:00 |  | 15
2024-08-06 19:00 |  | 24
2024-08-06 20:00 |  | 33
2024-08-06 21:00 |  | 29
2024-08-06 22:00 |  | 23
2024-08-06 23:00 |  | 16
2024-09-06 |  | 15
2024-09-06 01:00 |  | 9
2024-09-06 02:00 |  | 16
2024-09-06 03:00 |  | 17
2024-09-06 04:00 |  | 8
2024-09-06 05:00 |  | 9
2024-09-06 06:00 |  | 7
2024-09-06 07:00 |  | 7
2024-09-06 08:00 |  | 9
2024-09-06 09:00 |  | 9
2024-09-06 10:00 |  | 18
2024-09-06 11:00 |  | 16
2024-09-06 12:00 |  | 23
2024-09-06 13:00 |  | 20
2024-09-06 14:00 |  | 15
2024-09-06 15:00 |  | 17
2024-09-06 16:00 |  | 15
2024-09-06 17:00 |  | 15
2024-09-06 18:00 |  | 17
2024-09-06 19:00 |  | 17
2024-09-06 20:00 |  | 20
2024-09-06 21:00 |  | 16
2024-09-06 22:00 |  | 20
2024-09-06 23:00 |  | 11
2024-10-06 |  | 11
2024-10-06 01:00 |  | 7
2024-10-06 02:00 |  | 11
2024-10-06 03:00 |  | 11
2024-10-06 04:00 |  | 9
2024-10-06 05:00 |  | 10
2024-10-06 06:00 |  | 6
2024-10-06 07:00 |  | 8
2024-10-06 08:00 |  | 10
2024-10-06 09:00 |  | 12
2024-10-06 10:00 |  | 14
2024-10-06 11:00 |  | 11
2024-10-06 12:00 |  | 10
2024-10-06 13:00 |  | 14
2024-10-06 14:00 |  | 16
2024-10-06 15:00 |  | 10
2024-10-06 16:00 |  | 12
2024-10-06 17:00 |  | 16
2024-10-06 18:00 |  | 13
2024-10-06 19:00 |  | 9
2024-10-06 20:00 |  | 15
2024-10-06 21:00 |  | 14
2024-10-06 22:00 |  | 11
2024-10-06 23:00 |  | 16
2024-11-06 |  | 13
2024-11-06 01:00 |  | 10
2024-11-06 02:00 |  | 12
2024-11-06 03:00 |  | 8
2024-11-06 04:00 |  | 6
2024-11-06 05:00 |  | 6
2024-11-06 06:00 |  | 7
2024-11-06 07:00 |  | 11
2024-11-06 08:00 |  | 17
2024-11-06 09:00 |  | 20
2024-11-06 10:00 |  | 21
2024-11-06 11:00 |  | 17
2024-11-06 12:00 |  | 19
2024-11-06 13:00 |  | 21
2024-11-06 14:00 |  | 27
2024-11-06 15:00 |  | 23
2024-11-06 16:00 |  | 16
2024-11-06 17:00 |  | 17
2024-11-06 18:00 |  | 19
2024-11-06 19:00 |  | 20
2024-11-06 20:00 |  | 12
2024-11-06 21:00 |  | 15
2024-11-06 22:00 |  | 18
2024-11-06 23:00 |  | 8
2024-12-06 |  | 5
2024-12-06 01:00 |  | 5
2024-12-06 02:00 |  | 5
2024-12-06 03:00 |  | 6
2024-12-06 04:00 |  | 9
2024-12-06 05:00 |  | 6
2024-12-06 06:00 |  | 4
2024-12-06 07:00 |  | 6
2024-12-06 08:00 |  | 8
2024-12-06 09:00 |  | 7
2024-12-06 10:00 |  | 12
2024-12-06 11:00 |  | 8
2024-12-06 12:00 |  | 9
2024-12-06 13:00 |  | 10
2024-12-06 14:00 |  | 12
2024-12-06 15:00 |  | 11
2024-12-06 16:00 |  | 14
2024-12-06 17:00 |  | 18
2024-12-06 18:00 |  | 12
2024-12-06 19:00 |  | 16
2024-12-06 20:00 |  | 21
2024-12-06 21:00 |  | 14
2024-12-06 22:00 |  | 12
2024-12-06 23:00 |  | 12
6/13/2024 0:00 |  | 7
6/13/2024 1:00 |  | 11
6/13/2024 2:00 |  | 9
6/13/2024 3:00 |  | 9
6/13/2024 4:00 |  | 19
6/13/2024 5:00 |  | 25
6/13/2024 6:00 |  | 14
6/13/2024 7:00 |  | 15
6/13/2024 8:00 |  | 41
6/13/2024 9:00 |  | 16
6/13/2024 10:00 |  | 20
6/13/2024 11:00 |  | 18
6/13/2024 12:00 |  | 16
6/13/2024 13:00 |  | 20
6/13/2024 14:00 |  | 39
6/13/2024 15:00 |  | 28
6/13/2024 16:00 |  | 45
6/13/2024 17:00 |  | 30
6/13/2024 18:00 |  | 33
6/13/2024 19:00 |  | 31
6/13/2024 20:00 |  | 32
6/13/2024 21:00 |  | 37
6/13/2024 22:00 |  | 29
6/13/2024 23:00 |  | 21
6/14/2024 0:00 |  | 12
6/14/2024 1:00 |  | 21
6/14/2024 2:00 |  | 33
6/14/2024 3:00 |  | 12
6/14/2024 4:00 |  | 11
6/14/2024 5:00 |  | 20
6/14/2024 6:00 |  | 44
6/14/2024 7:00 |  | 37
6/14/2024 8:00 |  | 52
6/14/2024 9:00 |  | 40
6/14/2024 10:00 |  | 31
6/14/2024 11:00 |  | 17
6/14/2024 12:00 |  | 18
6/14/2024 13:00 |  | 29
6/14/2024 14:00 |  | 26
6/14/2024 15:00 |  | 42
6/14/2024 16:00 |  | 59
6/14/2024 17:00 |  | 163
6/14/2024 18:00 |  | 56
6/14/2024 19:00 |  | 63
6/14/2024 20:00 |  | 33
6/14/2024 21:00 |  | 45
6/14/2024 22:00 |  | 50
6/14/2024 23:00 |  | 44
6/15/2024 0:00 |  | 84
6/15/2024 1:00 |  | 92
6/15/2024 2:00 |  | 54
6/15/2024 3:00 |  | 33
6/15/2024 4:00 |  | 14
6/15/2024 5:00 |  | 13
6/15/2024 6:00 |  | 12
6/15/2024 7:00 |  | 17
6/15/2024 8:00 |  | 10
6/15/2024 9:00 |  | 29
6/15/2024 10:00 |  | 22
6/15/2024 11:00 |  | 14
6/15/2024 12:00 |  | 11
6/15/2024 13:00 |  | 21
6/15/2024 14:00 |  | 19
6/15/2024 15:00 |  | 16
6/15/2024 16:00 |  | 13
6/15/2024 17:00 |  | 61
6/15/2024 18:00 |  | 62
6/15/2024 19:00 |  | 96
6/15/2024 20:00 |  | 141
6/15/2024 21:00 |  | 335
6/15/2024 22:00 |  | 154
6/15/2024 23:00 |  | 115
6/16/2024 0:00 |  | 260
6/16/2024 1:00 |  | 184
6/16/2024 2:00 |  | 207
6/16/2024 3:00 |  | 61
6/16/2024 4:00 |  | 49
6/16/2024 5:00 |  | 48
6/16/2024 6:00 |  | 22
6/16/2024 7:00 |  | 16
6/16/2024 8:00 |  | 19
6/16/2024 9:00 |  | 16
6/16/2024 10:00 |  | 21
6/16/2024 11:00 |  | 17
6/16/2024 12:00 |  | 33
6/16/2024 13:00 |  | 31
6/16/2024 14:00 |  | 21
6/16/2024 15:00 |  | 19
6/16/2024 16:00 |  | 22
6/16/2024 17:00 |  | 21
6/16/2024 18:00 |  | 27
6/16/2024 19:00 |  | 30
6/16/2024 20:00 |  | 18
6/16/2024 21:00 |  | 19
6/16/2024 22:00 |  | 14
6/16/2024 23:00 |  | 14
6/17/2024 0:00 |  | 12
6/17/2024 1:00 |  | 10
6/17/2024 2:00 |  | 7
6/17/2024 3:00 |  | 8
6/17/2024 4:00 |  | 13
6/17/2024 5:00 |  | 22
6/17/2024 6:00 |  | 20
6/17/2024 7:00 |  | 22
6/17/2024 8:00 |  | 29
6/17/2024 9:00 |  | 32
6/17/2024 10:00 |  | 45
6/17/2024 11:00 |  | 44
6/17/2024 12:00 |  | 28
6/17/2024 13:00 |  | 33
6/17/2024 14:00 |  | 33
6/17/2024 15:00 |  | 27
6/17/2024 16:00 |  | 27
6/17/2024 17:00 |  | 32
6/17/2024 18:00 |  |  | 2,e
6/17/2024 19:00 |  |  | 2,e
6/17/2024 20:00 |  | 22
6/17/2024 21:00 |  | 21
6/17/2024 22:00 |  | 27
6/17/2024 23:00 |  | 29
6/18/2024 0:00 |  | 24
6/18/2024 1:00 |  | 51
6/18/2024 2:00 |  | 122
6/18/2024 3:00 |  | 152
6/18/2024 4:00 |  | 85
6/18/2024 5:00 |  | 38
6/18/2024 6:00 |  | 41
6/18/2024 7:00 |  | 28
6/18/2024 8:00 |  | 110
6/18/2024 9:00 |  | 83
6/18/2024 10:00 |  | 95
6/18/2024 11:00 |  |  | 2,a
6/18/2024 12:00 |  |  | 2,a
6/18/2024 13:00 |  |  | 2,a
6/18/2024 14:00 |  |  | 2,a
6/18/2024 15:00 |  |  | 2,a
6/18/2024 16:00 |  | 33
6/18/2024 17:00 |  | 54
6/18/2024 18:00 |  | 55
6/18/2024 19:00 |  | 133
6/18/2024 20:00 |  | 235
6/18/2024 21:00 |  | 140
6/18/2024 22:00 |  | 348
6/18/2024 23:00 |  | 407
6/19/2024 0:00 |  | 200
6/19/2024 1:00 |  | 77
6/19/2024 2:00 |  | 82
6/19/2024 3:00 |  | 69
6/19/2024 4:00 |  | 44
6/19/2024 5:00 |  | 50
6/19/2024 6:00 |  | 39
6/19/2024 7:00 |  | 57
6/19/2024 8:00 |  | 84
6/19/2024 9:00 |  | 44
6/19/2024 10:00 |  | 24
6/19/2024 11:00 |  | 42
6/19/2024 12:00 |  | 18
6/19/2024 13:00 |  | 28
6/19/2024 14:00 |  | 49
6/19/2024 15:00 |  | 28
6/19/2024 16:00 |  | 42
6/19/2024 17:00 |  | 47
6/19/2024 18:00 |  | 53
6/19/2024 19:00 |  | 28
6/19/2024 20:00 |  | 37
6/19/2024 21:00 |  | 59
6/19/2024 22:00 |  | 37
6/19/2024 23:00 |  | 16
6/20/2024 0:00 |  | 10
6/20/2024 1:00 |  | 7
6/20/2024 2:00 |  | 7
6/20/2024 3:00 |  | 5
6/20/2024 4:00 |  | 4
6/20/2024 5:00 |  | 5
6/20/2024 6:00 |  | 7
6/20/2024 7:00 |  | 5
6/20/2024 8:00 |  | 4
6/20/2024 9:00 |  | 7
6/20/2024 10:00 |  | 11
6/20/2024 11:00 |  | 15
6/20/2024 12:00 |  | 21
6/20/2024 13:00 |  | 23
6/20/2024 14:00 |  | 27
6/20/2024 15:00 |  | 27
6/20/2024 16:00 |  | 21
6/20/2024 17:00 |  | 20
6/20/2024 18:00 |  | 19
6/20/2024 19:00 |  | 42
6/20/2024 20:00 |  | 22
6/20/2024 21:00 |  | 14
6/20/2024 22:00 |  | 13
6/20/2024 23:00 |  | 14
6/21/2024 0:00 |  | 10
6/21/2024 1:00 |  | 7
6/21/2024 2:00 |  | 5
6/21/2024 3:00 |  | 4
6/21/2024 4:00 |  | 6
6/21/2024 5:00 |  | 7
6/21/2024 6:00 |  | 7
6/21/2024 7:00 |  | 5
6/21/2024 8:00 |  | 10
6/21/2024 9:00 |  | 108
6/21/2024 10:00 |  | 18
6/21/2024 11:00 |  | 14
6/21/2024 12:00 |  | 17
6/21/2024 13:00 |  | 21
6/21/2024 14:00 |  | 19
6/21/2024 15:00 |  | 21
6/21/2024 16:00 |  | 21
6/21/2024 17:00 |  | 31
6/21/2024 18:00 |  | 22
6/21/2024 19:00 |  | 33
6/21/2024 20:00 |  | 40
6/21/2024 21:00 |  | 76
6/21/2024 22:00 |  | 49
6/21/2024 23:00 |  | 57
6/22/2024 0:00 |  | 27
6/22/2024 1:00 |  | 14
6/22/2024 2:00 |  | 11
6/22/2024 3:00 |  | 7
6/22/2024 4:00 |  | 8
6/22/2024 5:00 |  | 11
6/22/2024 6:00 |  | 10
6/22/2024 7:00 |  | 6
6/22/2024 8:00 |  | 8
6/22/2024 9:00 |  | 15
6/22/2024 10:00 |  | 20
6/22/2024 11:00 |  | 25
6/22/2024 12:00 |  | 17
6/22/2024 13:00 |  | 16
6/22/2024 14:00 |  | 15
6/22/2024 15:00 |  | 38
6/22/2024 16:00 |  | 27
6/22/2024 17:00 |  | 27
6/22/2024 18:00 |  | 61
6/22/2024 19:00 |  | 35
6/22/2024 20:00 |  | 54
6/22/2024 21:00 |  | 47
6/22/2024 22:00 |  | 24
6/22/2024 23:00 |  | 50
6/23/2024 0:00 |  | 29
6/23/2024 1:00 |  | 22
6/23/2024 2:00 |  | 10
6/23/2024 3:00 |  | 21
6/23/2024 4:00 |  | 17
6/23/2024 5:00 |  | 10
6/23/2024 6:00 |  | 8
6/23/2024 7:00 |  | 20
6/23/2024 8:00 |  | 14
6/23/2024 9:00 |  | 31
6/23/2024 10:00 |  | 15
6/23/2024 11:00 |  | 17
6/23/2024 12:00 |  | 13
6/23/2024 13:00 |  | 21
6/23/2024 14:00 |  | 23
6/23/2024 15:00 |  | 28
6/23/2024 16:00 |  | 40
6/23/2024 17:00 |  | 41
6/23/2024 18:00 |  | 41
6/23/2024 19:00 |  | 143
6/23/2024 20:00 |  | 180
6/23/2024 21:00 |  | 601
6/23/2024 22:00 |  | 895
6/23/2024 23:00 |  | 322
6/24/2024 0:00 |  | 94
6/24/2024 1:00 |  | 121
6/24/2024 2:00 |  | 111
6/24/2024 3:00 |  | 39
6/24/2024 4:00 |  | 20
6/24/2024 5:00 |  | 10
6/24/2024 6:00 |  | 20
6/24/2024 7:00 |  | 24
6/24/2024 8:00 |  | 33
6/24/2024 9:00 |  | 42
6/24/2024 10:00 |  | 47
6/24/2024 11:00 |  | 92
6/24/2024 12:00 |  | 39
6/24/2024 13:00 |  | 32
6/24/2024 14:00 |  | 23
6/24/2024 15:00 |  | 23
6/24/2024 16:00 |  | 34
6/24/2024 17:00 |  | 50
6/24/2024 18:00 |  | 32
6/24/2024 19:00 |  | 45
6/24/2024 20:00 |  | 24
6/24/2024 21:00 |  | 35
6/24/2024 22:00 |  | 20
6/24/2024 23:00 |  | 33
6/25/2024 0:00 |  | 25
6/25/2024 1:00 |  | 36
6/25/2024 2:00 |  | 24
6/25/2024 3:00 |  | 12
6/25/2024 4:00 |  | 9
6/25/2024 5:00 |  | 9
6/25/2024 6:00 |  | 11
6/25/2024 7:00 |  | 15
6/25/2024 8:00 |  | 21
6/25/2024 9:00 |  | 21
6/25/2024 10:00 |  | 22
6/25/2024 11:00 |  | 21
6/25/2024 12:00 |  | 23
6/25/2024 13:00 |  | 23
6/25/2024 14:00 |  | 22
6/25/2024 15:00 |  | 28
6/25/2024 16:00 |  | 41
6/25/2024 17:00 |  | 41
6/25/2024 18:00 |  | 40
6/25/2024 19:00 |  | 23
6/25/2024 20:00 |  | 27
6/25/2024 21:00 |  | 10
6/25/2024 22:00 |  | 20
6/25/2024 23:00 |  | 8
6/26/2024 0:00 |  | 5
6/26/2024 1:00 |  | 4
6/26/2024 2:00 |  | 7
6/26/2024 3:00 |  | 4
6/26/2024 4:00 |  | 2
6/26/2024 5:00 |  | 5
6/26/2024 6:00 |  | 8
6/26/2024 7:00 |  | 5
6/26/2024 8:00 |  | 7
6/26/2024 9:00 |  | 14
6/26/2024 10:00 |  | 18
6/26/2024 11:00 |  | 25
6/26/2024 12:00 |  | 23
6/26/2024 13:00 |  | 17
6/26/2024 14:00 |  | 10
6/26/2024 15:00 |  | 15
6/26/2024 16:00 |  | 20
6/26/2024 17:00 |  | 22
6/26/2024 18:00 |  | 21
6/26/2024 19:00 |  | 16
6/26/2024 20:00 |  | 15
6/26/2024 21:00 |  | 13
6/26/2024 22:00 |  | 10
6/26/2024 23:00 |  | 7
6/27/2024 0:00 |  | 5
6/27/2024 1:00 |  | 4
6/27/2024 2:00 |  | 5
6/27/2024 3:00 |  | 6
6/27/2024 4:00 |  | 7
6/27/2024 5:00 |  | 7
6/27/2024 6:00 |  | 6
6/27/2024 7:00 |  | 13
6/27/2024 8:00 |  | 11
6/27/2024 9:00 |  | 22
6/27/2024 10:00 |  | 20
6/27/2024 11:00 |  | 21
6/27/2024 12:00 |  | 21
6/27/2024 13:00 |  | 20
6/27/2024 14:00 |  | 19
6/27/2024 15:00 |  | 18
6/27/2024 16:00 |  | 26
6/27/2024 17:00 |  | 54
6/27/2024 18:00 |  | 60
6/27/2024 19:00 |  | 175
6/27/2024 20:00 |  | 217
6/27/2024 21:00 |  | 308
6/27/2024 22:00 |  | 242
6/27/2024 23:00 |  | 489
6/28/2024 0:00 |  | 137
6/28/2024 1:00 |  | 76
6/28/2024 2:00 |  | 54
6/28/2024 3:00 |  | 42
6/28/2024 4:00 |  | 37
6/28/2024 5:00 |  | 24
6/28/2024 6:00 |  | 24
6/28/2024 7:00 |  | 38
6/28/2024 8:00 |  | 43
6/28/2024 9:00 |  | 60
6/28/2024 10:00 |  | 92
6/28/2024 11:00 |  | 62
6/28/2024 12:00 |  | 80
6/28/2024 13:00 |  | 58
6/28/2024 14:00 |  | 46
6/28/2024 15:00 |  | 21
6/28/2024 16:00 |  | 21
6/28/2024 17:00 |  | 64
6/28/2024 18:00 |  | 84
6/28/2024 19:00 |  | 120
6/28/2024 20:00 |  | 116
6/28/2024 21:00 |  | 142
6/28/2024 22:00 |  | 153
6/28/2024 23:00 |  | 215
6/29/2024 0:00 |  | 134
6/29/2024 1:00 |  | 132
6/29/2024 2:00 |  | 60
6/29/2024 3:00 |  | 54
6/29/2024 4:00 |  | 63
6/29/2024 5:00 |  | 54
6/29/2024 6:00 |  | 21
6/29/2024 7:00 |  | 16
6/29/2024 8:00 |  | 35
6/29/2024 9:00 |  | 46
6/29/2024 10:00 |  | 65
6/29/2024 11:00 |  | 103
6/29/2024 12:00 |  | 69
6/29/2024 13:00 |  | 23
6/29/2024 14:00 |  | 20
6/29/2024 15:00 |  | 23
6/29/2024 16:00 |  | 32
6/29/2024 17:00 |  | 63
6/29/2024 18:00 |  | 100
6/29/2024 19:00 |  | 303
6/29/2024 20:00 |  | 82
6/29/2024 21:00 |  | 31
6/29/2024 22:00 |  | 23
6/29/2024 23:00 |  | 30
6/30/2024 0:00 |  | 24
6/30/2024 1:00 |  | 25
6/30/2024 2:00 |  | 27
6/30/2024 3:00 |  | 25
6/30/2024 4:00 |  | 16
6/30/2024 5:00 |  | 14
6/30/2024 6:00 |  | 8
6/30/2024 7:00 |  | 7
6/30/2024 8:00 |  | 6
6/30/2024 9:00 |  | 9
6/30/2024 10:00 |  | 10
6/30/2024 11:00 |  | 15
6/30/2024 12:00 |  | 21
6/30/2024 13:00 |  | 24
6/30/2024 14:00 |  | 30
6/30/2024 15:00 |  | 25
6/30/2024 16:00 |  | 32
6/30/2024 17:00 |  | 35
6/30/2024 18:00 |  | 88
6/30/2024 19:00 |  | 56
6/30/2024 20:00 |  | 98
6/30/2024 21:00 |  | 153
6/30/2024 22:00 |  | 103
6/30/2024 23:00 |  | 42
2024-01-07 |  | 29
2024-01-07 01:00 |  | 18
2024-01-07 02:00 |  | 23
2024-01-07 03:00 |  | 83
2024-01-07 04:00 |  | 38
2024-01-07 05:00 |  | 20
2024-01-07 06:00 |  | 19
2024-01-07 07:00 |  | 28
2024-01-07 08:00 |  | 13
2024-01-07 09:00 |  | 32
2024-01-07 10:00 |  | 29
2024-01-07 11:00 |  | 34
2024-01-07 12:00 |  | 14
2024-01-07 13:00 |  | 10
2024-01-07 14:00 |  | 10
2024-01-07 15:00 |  | 7
2024-01-07 16:00 |  | 8
2024-01-07 17:00 |  | 8
2024-01-07 18:00 |  | 6
2024-01-07 19:00 |  | 7
2024-01-07 20:00 |  | 7
2024-01-07 21:00 |  | 10
2024-01-07 22:00 |  | 15
2024-01-07 23:00 |  | 18
2024-02-07 |  | 22
2024-02-07 01:00 |  | 21
2024-02-07 02:00 |  | 20
2024-02-07 03:00 |  | 16
2024-02-07 04:00 |  | 18
2024-02-07 05:00 |  | 13
2024-02-07 06:00 |  | 17
2024-02-07 07:00 |  | 10
2024-02-07 08:00 |  | 15
2024-02-07 09:00 |  | 23
2024-02-07 10:00 |  | 20
2024-02-07 11:00 |  | 15
2024-02-07 12:00 |  | 16
2024-02-07 13:00 |  | 29
2024-02-07 14:00 |  | 12
2024-02-07 15:00 |  | 19
2024-02-07 16:00 |  | 23
2024-02-07 17:00 |  | 46
2024-02-07 18:00 |  | 131
2024-02-07 19:00 |  | 193
2024-02-07 20:00 |  | 156
2024-02-07 21:00 |  | 228
2024-02-07 22:00 |  | 197
2024-02-07 23:00 |  | 178
2024-03-07 |  | 163
2024-03-07 01:00 |  | 114
2024-03-07 02:00 |  | 85
2024-03-07 03:00 |  | 67
2024-03-07 04:00 |  | 46
2024-03-07 05:00 |  | 33
2024-03-07 06:00 |  | 33
2024-03-07 07:00 |  | 49
2024-03-07 08:00 |  | 86
2024-03-07 09:00 |  | 27
2024-03-07 10:00 |  | 27
2024-03-07 11:00 |  | 25
2024-03-07 12:00 |  | 37
2024-03-07 13:00 |  | 22
2024-03-07 14:00 |  | 19
2024-03-07 15:00 |  | 18
2024-03-07 16:00 |  | 29
2024-03-07 17:00 |  | 41
2024-03-07 18:00 |  | 94
2024-03-07 19:00 |  | 70
2024-03-07 20:00 |  | 174
2024-03-07 21:00 |  | 443
2024-03-07 22:00 |  | 202
2024-03-07 23:00 |  | 126
2024-04-07 |  | 118
2024-04-07 01:00 |  | 164
2024-04-07 02:00 |  | 68
2024-04-07 03:00 |  | 21
2024-04-07 04:00 |  | 22
2024-04-07 05:00 |  | 17
2024-04-07 06:00 |  | 12
2024-04-07 07:00 |  | 18
2024-04-07 08:00 |  | 37
2024-04-07 09:00 |  | 53
2024-04-07 10:00 |  | 38
2024-04-07 11:00 |  | 39
2024-04-07 12:00 |  | 41
2024-04-07 13:00 |  | 39
2024-04-07 14:00 |  | 32
2024-04-07 15:00 |  | 38
2024-04-07 16:00 |  | 24
2024-04-07 17:00 |  | 69
2024-04-07 18:00 |  | 96
2024-04-07 19:00 |  |  | 2,e
2024-04-07 20:00 |  | 311
2024-04-07 21:00 |  | 153
2024-04-07 22:00 |  | 100
2024-04-07 23:00 |  | 86
2024-05-07 |  | 92
2024-05-07 01:00 |  | 48
2024-05-07 02:00 |  | 39
2024-05-07 03:00 |  | 22
2024-05-07 04:00 |  | 34
2024-05-07 05:00 |  | 43
2024-05-07 06:00 |  | 34
2024-05-07 07:00 |  | 16
2024-05-07 08:00 |  | 24
2024-05-07 09:00 |  | 49
2024-05-07 10:00 |  | 83
2024-05-07 11:00 |  | 64
2024-05-07 12:00 |  | 30
2024-05-07 13:00 |  | 21
2024-05-07 14:00 |  | 21
2024-05-07 15:00 |  | 23
2024-05-07 16:00 |  | 30
2024-05-07 17:00 |  | 62
2024-05-07 18:00 |  | 126
2024-05-07 19:00 |  | 252
2024-05-07 20:00 |  | 143
2024-05-07 21:00 |  | 168
2024-05-07 22:00 |  | 143
2024-05-07 23:00 |  | 269
2024-06-07 |  | 135
2024-06-07 01:00 |  | 149
2024-06-07 02:00 |  | 123
2024-06-07 03:00 |  | 83
2024-06-07 04:00 |  | 51
2024-06-07 05:00 |  | 53
2024-06-07 06:00 |  | 18
2024-06-07 07:00 |  | 8
2024-06-07 08:00 |  | 9
2024-06-07 09:00 |  | 19
2024-06-07 10:00 |  | 16
2024-06-07 11:00 |  | 23
2024-06-07 12:00 |  | 26
2024-06-07 13:00 |  | 24
2024-06-07 14:00 |  | 44
2024-06-07 15:00 |  | 96
2024-06-07 16:00 |  | 74
2024-06-07 17:00 |  | 106
2024-06-07 18:00 |  | 350
2024-06-07 19:00 |  | 494
2024-06-07 20:00 |  | 336
2024-06-07 21:00 |  | 41
2024-06-07 22:00 |  | 92
2024-06-07 23:00 |  | 119
2024-07-07 |  | 77
2024-07-07 01:00 |  | 50
2024-07-07 02:00 |  | 35
2024-07-07 03:00 |  | 46
2024-07-07 04:00 |  | 43
2024-07-07 05:00 |  | 26
2024-07-07 06:00 |  | 16
2024-07-07 07:00 |  | 11
2024-07-07 08:00 |  | 17
2024-07-07 09:00 |  | 14
2024-07-07 10:00 |  | 16
2024-07-07 11:00 |  | 23
2024-07-07 12:00 |  | 24
2024-07-07 13:00 |  | 35
2024-07-07 14:00 |  | 24
2024-07-07 15:00 |  | 28
2024-07-07 16:00 |  | 41
2024-07-07 17:00 |  | 82
2024-07-07 18:00 |  | 47
2024-07-07 19:00 |  | 111
2024-07-07 20:00 |  | 55
2024-07-07 21:00 |  | 27
2024-07-07 22:00 |  | 38
2024-07-07 23:00 |  | 28
2024-08-07 |  | 15
2024-08-07 01:00 |  | 12
2024-08-07 02:00 |  | 11
2024-08-07 03:00 |  | 7
2024-08-07 04:00 |  | 6
2024-08-07 05:00 |  | 7
2024-08-07 06:00 |  | 8
2024-08-07 07:00 |  | 13
2024-08-07 08:00 |  | 17
2024-08-07 09:00 |  | 10
2024-08-07 10:00 |  | 19
2024-08-07 11:00 |  | 13
2024-08-07 12:00 |  | 19
2024-08-07 13:00 |  | 18
2024-08-07 14:00 |  | 16
2024-08-07 15:00 |  | 17
2024-08-07 16:00 |  | 16
2024-08-07 17:00 |  | 21
2024-08-07 18:00 |  | 29
2024-08-07 19:00 |  | 20
2024-08-07 20:00 |  | 24
2024-08-07 21:00 |  | 24
2024-08-07 22:00 |  | 42
2024-08-07 23:00 |  | 71
2024-09-07 |  | 40
2024-09-07 01:00 |  | 42
2024-09-07 02:00 |  | 38
2024-09-07 03:00 |  | 17
2024-09-07 04:00 |  | 23
2024-09-07 05:00 |  | 19
2024-09-07 06:00 |  | 42
2024-09-07 07:00 |  | 36
2024-09-07 08:00 |  | 103
2024-09-07 09:00 |  | 28
2024-09-07 10:00 |  | 28
2024-09-07 11:00 |  | 21
2024-09-07 12:00 |  | 21
2024-09-07 13:00 |  | 16
2024-09-07 14:00 |  | 15
2024-09-07 15:00 |  | 16
2024-09-07 16:00 |  | 20
2024-09-07 17:00 |  | 27
2024-09-07 18:00 |  | 44
2024-09-07 19:00 |  | 53
2024-09-07 20:00 |  | 66
2024-09-07 21:00 |  | 78
2024-09-07 22:00 |  | 51
2024-09-07 23:00 |  | 43
2024-10-07 |  | 66
2024-10-07 01:00 |  | 126
2024-10-07 02:00 |  | 73
2024-10-07 03:00 |  | 45
2024-10-07 04:00 |  | 14
2024-10-07 05:00 |  | 29
2024-10-07 06:00 |  | 26
2024-10-07 07:00 |  | 59
2024-10-07 08:00 |  | 160
2024-10-07 09:00 |  | 41
2024-10-07 10:00 |  | 82
2024-10-07 11:00 |  | 18
2024-10-07 12:00 |  | 23
2024-10-07 13:00 |  | 33
2024-10-07 14:00 |  | 31
2024-10-07 15:00 |  | 20
2024-10-07 16:00 |  | 34
2024-10-07 17:00 |  | 52
2024-10-07 18:00 |  | 93
2024-10-07 19:00 |  | 49
2024-10-07 20:00 |  | 77
2024-10-07 21:00 |  | 35
2024-10-07 22:00 |  | 40
2024-10-07 23:00 |  | 69
2024-11-07 |  | 146
2024-11-07 01:00 |  | 123
2024-11-07 02:00 |  | 21
2024-11-07 03:00 |  | 15
2024-11-07 04:00 |  | 10
2024-11-07 05:00 |  | 13
2024-11-07 06:00 |  | 12
2024-11-07 07:00 |  | 12
2024-11-07 08:00 |  | 16
2024-11-07 09:00 |  | 18
2024-11-07 10:00 |  | 21
2024-11-07 11:00 |  | 21
2024-11-07 12:00 |  | 13
2024-11-07 13:00 |  | 15
2024-11-07 14:00 |  | 18
2024-11-07 15:00 |  | 26
2024-11-07 16:00 |  | 22
2024-11-07 17:00 |  | 42
2024-11-07 18:00 |  | 66
2024-11-07 19:00 |  | 60
2024-11-07 20:00 |  | 81
2024-11-07 21:00 |  | 107
2024-11-07 22:00 |  | 50
2024-11-07 23:00 |  | 35
2024-12-07 |  | 25
2024-12-07 01:00 |  | 21
2024-12-07 02:00 |  | 17
2024-12-07 03:00 |  | 17
2024-12-07 04:00 |  | 19
2024-12-07 05:00 |  | 19
2024-12-07 06:00 |  | 19
2024-12-07 07:00 |  | 26
2024-12-07 08:00 |  | 33
2024-12-07 09:00 |  | 25
2024-12-07 10:00 |  | 28
2024-12-07 11:00 |  | 19
2024-12-07 12:00 |  | 19
2024-12-07 13:00 |  | 20
2024-12-07 14:00 |  | 22
2024-12-07 15:00 |  | 21
2024-12-07 16:00 |  | 29
2024-12-07 17:00 |  | 54
2024-12-07 18:00 |  | 84
2024-12-07 19:00 |  | 67
2024-12-07 20:00 |  | 65
2024-12-07 21:00 |  | 71
2024-12-07 22:00 |  | 80
2024-12-07 23:00 |  | 130
7/13/2024 0:00 |  | 187
7/13/2024 1:00 |  | 254
7/13/2024 2:00 |  | 379
7/13/2024 3:00 |  | 43
7/13/2024 4:00 |  | 19
7/13/2024 5:00 |  | 24
7/13/2024 6:00 |  | 19
7/13/2024 7:00 |  | 16
7/13/2024 8:00 |  | 19
7/13/2024 9:00 |  | 22
7/13/2024 10:00 |  | 41
7/13/2024 11:00 |  | 38
7/13/2024 12:00 |  | 42
7/13/2024 13:00 |  | 52
7/13/2024 14:00 |  | 71
7/13/2024 15:00 |  | 61
7/13/2024 16:00 |  | 54
7/13/2024 17:00 |  | 159
7/13/2024 18:00 |  | 254
7/13/2024 19:00 |  | 237
7/13/2024 20:00 |  | 443
7/13/2024 21:00 |  | 374
7/13/2024 22:00 |  | 215
7/13/2024 23:00 |  | 145
7/14/2024 0:00 |  | 71
7/14/2024 1:00 |  | 39
7/14/2024 2:00 |  | 83
7/14/2024 3:00 |  | 58
7/14/2024 4:00 |  | 42
7/14/2024 5:00 |  | 14
7/14/2024 6:00 |  | 15
7/14/2024 7:00 |  | 14
7/14/2024 8:00 |  | 17
7/14/2024 9:00 |  | 18
7/14/2024 10:00 |  | 21
7/14/2024 11:00 |  | 22
7/14/2024 12:00 |  | 33
7/14/2024 13:00 |  | 43
7/14/2024 14:00 |  | 54
7/14/2024 15:00 |  | 70
7/14/2024 16:00 |  | 152
7/14/2024 17:00 |  | 56
7/14/2024 18:00 |  | 64
7/14/2024 19:00 |  | 50
7/14/2024 20:00 |  | 45
7/14/2024 21:00 |  | 50
7/14/2024 22:00 |  | 44
7/14/2024 23:00 |  | 68
7/15/2024 0:00 |  | 93
7/15/2024 1:00 |  | 52
7/15/2024 2:00 |  | 45
7/15/2024 3:00 |  | 34
7/15/2024 4:00 |  | 19
7/15/2024 5:00 |  | 17
7/15/2024 6:00 |  | 19
7/15/2024 7:00 |  | 14
7/15/2024 8:00 |  | 42
7/15/2024 9:00 |  | 31
7/15/2024 10:00 |  | 25
7/15/2024 11:00 |  | 29
7/15/2024 12:00 |  | 32
7/15/2024 13:00 |  | 36
7/15/2024 14:00 |  | 37
7/15/2024 15:00 |  | 59
7/15/2024 16:00 |  | 37
7/15/2024 17:00 |  | 72
7/15/2024 18:00 |  | 49
7/15/2024 19:00 |  | 71
7/15/2024 20:00 |  | 182
7/15/2024 21:00 |  | 149
7/15/2024 22:00 |  | 143
7/15/2024 23:00 |  | 62
7/16/2024 0:00 |  | 80
7/16/2024 1:00 |  | 103
7/16/2024 2:00 |  | 56
7/16/2024 3:00 |  | 92
7/16/2024 4:00 |  | 96
7/16/2024 5:00 |  | 101
7/16/2024 6:00 |  | 108
7/16/2024 7:00 |  | 75
7/16/2024 8:00 |  | 73
7/16/2024 9:00 |  | 49
7/16/2024 10:00 |  | 26
7/16/2024 11:00 |  | 39
7/16/2024 12:00 |  | 33
7/16/2024 13:00 |  | 37
7/16/2024 14:00 |  | 21
7/16/2024 15:00 |  | 30
7/16/2024 16:00 |  | 23
7/16/2024 17:00 |  | 33
7/16/2024 18:00 |  | 80
7/16/2024 19:00 |  | 44
7/16/2024 20:00 |  | 152
7/16/2024 21:00 |  | 366
7/16/2024 22:00 |  | 259
7/16/2024 23:00 |  | 70
7/17/2024 0:00 |  | 41
7/17/2024 1:00 |  | 42
7/17/2024 2:00 |  | 86
7/17/2024 3:00 |  | 75
7/17/2024 4:00 |  | 20
7/17/2024 5:00 |  | 20
7/17/2024 6:00 |  | 24
7/17/2024 7:00 |  | 38
7/17/2024 8:00 |  | 45
7/17/2024 9:00 |  | 52
7/17/2024 10:00 |  | 28
7/17/2024 11:00 |  | 19
7/17/2024 12:00 |  | 18
7/17/2024 13:00 |  | 25
7/17/2024 14:00 |  | 31
7/17/2024 15:00 |  | 43
7/17/2024 16:00 |  | 46
7/17/2024 17:00 |  | 48
7/17/2024 18:00 |  | 48
7/17/2024 19:00 |  | 85
7/17/2024 20:00 |  | 49
7/17/2024 21:00 |  | 37
7/17/2024 22:00 |  | 45
7/17/2024 23:00 |  | 49
7/18/2024 0:00 |  | 29
7/18/2024 1:00 |  | 92
7/18/2024 2:00 |  | 49
7/18/2024 3:00 |  | 27
7/18/2024 4:00 |  | 50
7/18/2024 5:00 |  | 75
7/18/2024 6:00 |  | 77
7/18/2024 7:00 |  | 59
7/18/2024 8:00 |  | 58
7/18/2024 9:00 |  | 42
7/18/2024 10:00 |  | 23
7/18/2024 11:00 |  | 23
7/18/2024 12:00 |  | 21
7/18/2024 13:00 |  | 22
7/18/2024 14:00 |  | 26
7/18/2024 15:00 |  | 24
7/18/2024 16:00 |  | 20
7/18/2024 17:00 |  | 67
7/18/2024 18:00 |  | 202
7/18/2024 19:00 |  | 321
7/18/2024 20:00 |  | 172
7/18/2024 21:00 |  | 117
7/18/2024 22:00 |  | 147
7/18/2024 23:00 |  | 198
7/19/2024 0:00 |  | 154
7/19/2024 1:00 |  | 67
7/19/2024 2:00 |  | 61
7/19/2024 3:00 |  | 16
7/19/2024 4:00 |  | 9
7/19/2024 5:00 |  | 11
7/19/2024 6:00 |  | 12
7/19/2024 7:00 |  | 14
7/19/2024 8:00 |  | 21
7/19/2024 9:00 |  | 16
7/19/2024 10:00 |  | 17
7/19/2024 11:00 |  | 18
7/19/2024 12:00 |  | 16
7/19/2024 13:00 |  | 17
7/19/2024 14:00 |  | 18
7/19/2024 15:00 |  | 21
7/19/2024 16:00 |  | 21
7/19/2024 17:00 |  | 24
7/19/2024 18:00 |  |  | 2,e
7/19/2024 19:00 |  |  | 2,e
7/19/2024 20:00 |  | 42
7/19/2024 21:00 |  | 34
7/19/2024 22:00 |  | 28
7/19/2024 23:00 |  | 26
7/20/2024 0:00 |  | 24
7/20/2024 1:00 |  | 22
7/20/2024 2:00 |  | 21
7/20/2024 3:00 |  | 13
7/20/2024 4:00 |  | 15
7/20/2024 5:00 |  | 13
7/20/2024 6:00 |  | 17
7/20/2024 7:00 |  | 17
7/20/2024 8:00 |  | 19
7/20/2024 9:00 |  | 24
7/20/2024 10:00 |  | 21
7/20/2024 11:00 |  | 21
7/20/2024 12:00 |  | 24
7/20/2024 13:00 |  | 13
7/20/2024 14:00 |  | 21
7/20/2024 15:00 |  | 16
7/20/2024 16:00 |  | 26
7/20/2024 17:00 |  | 45
7/20/2024 18:00 |  | 84
7/20/2024 19:00 |  | 58
7/20/2024 20:00 |  | 56
7/20/2024 21:00 |  | 44
7/20/2024 22:00 |  | 29
7/20/2024 23:00 |  | 84
7/21/2024 0:00 |  | 85
7/21/2024 1:00 |  | 29
7/21/2024 2:00 |  | 42
7/21/2024 3:00 |  | 21
7/21/2024 4:00 |  | 12
7/21/2024 5:00 |  | 12
7/21/2024 6:00 |  | 14
7/21/2024 7:00 |  | 13
7/21/2024 8:00 |  | 16
7/21/2024 9:00 |  | 14
7/21/2024 10:00 |  | 14
7/21/2024 11:00 |  | 19
7/21/2024 12:00 |  | 14
7/21/2024 13:00 |  | 12
7/21/2024 14:00 |  | 17
7/21/2024 15:00 |  | 18
7/21/2024 16:00 |  | 21
7/21/2024 17:00 |  | 40
7/21/2024 18:00 |  | 89
7/21/2024 19:00 |  | 153
7/21/2024 20:00 |  | 109
7/21/2024 21:00 |  | 132
7/21/2024 22:00 |  | 220
7/21/2024 23:00 |  | 165
7/22/2024 0:00 |  | 101
7/22/2024 1:00 |  | 95
7/22/2024 2:00 |  | 76
7/22/2024 3:00 |  | 40
7/22/2024 4:00 |  | 23
7/22/2024 5:00 |  | 15
7/22/2024 6:00 |  | 12
7/22/2024 7:00 |  | 35
7/22/2024 8:00 |  | 39
7/22/2024 9:00 |  | 22
7/22/2024 10:00 |  | 19
7/22/2024 11:00 |  | 21
7/22/2024 12:00 |  | 22
7/22/2024 13:00 |  | 19
7/22/2024 14:00 |  | 19
7/22/2024 15:00 |  | 41
7/22/2024 16:00 |  | 35
7/22/2024 17:00 |  | 51
7/22/2024 18:00 |  | 54
7/22/2024 19:00 |  | 64
7/22/2024 20:00 |  | 46
7/22/2024 21:00 |  | 41
7/22/2024 22:00 |  | 48
7/22/2024 23:00 |  | 35
7/23/2024 0:00 |  | 29
7/23/2024 1:00 |  | 18
7/23/2024 2:00 |  | 23
7/23/2024 3:00 |  | 17
7/23/2024 4:00 |  | 18
7/23/2024 5:00 |  | 18
7/23/2024 6:00 |  | 14
7/23/2024 7:00 |  | 32
7/23/2024 8:00 |  | 26
7/23/2024 9:00 |  | 60
7/23/2024 10:00 |  | 44
7/23/2024 11:00 |  | 63
7/23/2024 12:00 |  | 86
7/23/2024 13:00 |  | 41
7/23/2024 14:00 |  | 44
7/23/2024 15:00 |  | 44
7/23/2024 16:00 |  | 42
7/23/2024 17:00 |  | 63
7/23/2024 18:00 |  | 79
7/23/2024 19:00 |  | 71
7/23/2024 20:00 |  | 87
7/23/2024 21:00 |  | 89
7/23/2024 22:00 |  | 89
7/23/2024 23:00 |  | 35
7/24/2024 0:00 |  | 56
7/24/2024 1:00 |  | 20
7/24/2024 2:00 |  | 18
7/24/2024 3:00 |  | 26
7/24/2024 4:00 |  | 19
7/24/2024 5:00 |  | 17
7/24/2024 6:00 |  | 18
7/24/2024 7:00 |  | 28
7/24/2024 8:00 |  | 36
7/24/2024 9:00 |  | 41
7/24/2024 10:00 |  | 72
7/24/2024 11:00 |  | 51
7/24/2024 12:00 |  | 44
7/24/2024 13:00 |  | 24
7/24/2024 14:00 |  | 20
7/24/2024 15:00 |  | 21
7/24/2024 16:00 |  | 15
7/24/2024 17:00 |  | 14
7/24/2024 18:00 |  | 14
7/24/2024 19:00 |  | 14
7/24/2024 20:00 |  | 15
7/24/2024 21:00 |  | 11
7/24/2024 22:00 |  | 8
7/24/2024 23:00 |  | 10
7/25/2024 0:00 |  | 7
7/25/2024 1:00 |  | 4
7/25/2024 2:00 |  | 3
7/25/2024 3:00 |  | 4
7/25/2024 4:00 |  | 9
7/25/2024 5:00 |  | 8
7/25/2024 6:00 |  | 20
7/25/2024 7:00 |  | 26
7/25/2024 8:00 |  | 77
7/25/2024 9:00 |  | 108
7/25/2024 10:00 |  | 22
7/25/2024 11:00 |  | 12
7/25/2024 12:00 |  | 17
7/25/2024 13:00 |  | 13
7/25/2024 14:00 |  | 22
7/25/2024 15:00 |  | 25
7/25/2024 16:00 |  | 33
7/25/2024 17:00 |  | 58
7/25/2024 18:00 |  | 170
7/25/2024 19:00 |  | 222
7/25/2024 20:00 |  | 93
7/25/2024 21:00 |  | 241
7/25/2024 22:00 |  | 93
7/25/2024 23:00 |  | 86
7/26/2024 0:00 |  | 98
7/26/2024 1:00 |  | 110
7/26/2024 2:00 |  | 121
7/26/2024 3:00 |  | 34
7/26/2024 4:00 |  | 28
7/26/2024 5:00 |  | 19
7/26/2024 6:00 |  | 20
7/26/2024 7:00 |  | 24
7/26/2024 8:00 |  | 44
7/26/2024 9:00 |  | 33
7/26/2024 10:00 |  | 21
7/26/2024 11:00 |  | 30
7/26/2024 12:00 |  | 27
7/26/2024 13:00 |  | 28
7/26/2024 14:00 |  | 26
7/26/2024 15:00 |  | 21
7/26/2024 16:00 |  | 25
7/26/2024 17:00 |  | 27
7/26/2024 18:00 |  | 42
7/26/2024 19:00 |  | 21
7/26/2024 20:00 |  | 17
7/26/2024 21:00 |  | 13
7/26/2024 22:00 |  | 20
7/26/2024 23:00 |  | 22
7/27/2024 0:00 |  | 27
7/27/2024 1:00 |  | 27
7/27/2024 2:00 |  | 28
7/27/2024 3:00 |  | 13
7/27/2024 4:00 |  | 29
7/27/2024 5:00 |  | 24
7/27/2024 6:00 |  | 29
7/27/2024 7:00 |  | 58
7/27/2024 8:00 |  | 93
7/27/2024 9:00 |  | 59
7/27/2024 10:00 |  | 49
7/27/2024 11:00 |  | 79
7/27/2024 12:00 |  | 23
7/27/2024 13:00 |  |  | 2,a
7/27/2024 14:00 |  |  | 2,a
7/27/2024 15:00 |  |  | 2,a
7/27/2024 16:00 |  |  | 2,a
7/27/2024 17:00 |  |  | 2,a
7/27/2024 18:00 |  |  | 2,a
7/27/2024 19:00 |  |  | 2,a
7/27/2024 20:00 |  |  | 2,a
7/27/2024 21:00 |  |  | 2,a
7/27/2024 22:00 |  |  | 2,a
7/27/2024 23:00 |  |  | 2,a
7/28/2024 0:00 |  |  | 2,a
7/28/2024 1:00 |  |  | 2,a
7/28/2024 2:00 |  |  | 2,a
7/28/2024 3:00 |  |  | 2,a
7/28/2024 4:00 |  |  | 2,a
7/28/2024 5:00 |  |  | 2,a
7/28/2024 6:00 |  |  | 2,a
7/28/2024 7:00 |  |  | 2,a
7/28/2024 8:00 |  |  | 2,a
7/28/2024 9:00 |  |  | 2,a
7/28/2024 10:00 |  |  | 2,a
7/28/2024 11:00 |  |  | 2,a
7/28/2024 12:00 |  |  | 2,a
7/28/2024 13:00 |  |  | 2,a
7/28/2024 14:00 |  |  | 2,a
7/28/2024 15:00 |  |  | 2,a
7/28/2024 16:00 |  |  | 2,a
7/28/2024 17:00 |  | 22
7/28/2024 18:00 |  | 37
7/28/2024 19:00 |  | 35
7/28/2024 20:00 |  | 28
7/28/2024 21:00 |  | 32
7/28/2024 22:00 |  | 34
7/28/2024 23:00 |  | 38
7/29/2024 0:00 |  | 37
7/29/2024 1:00 |  | 26
7/29/2024 2:00 |  | 26
7/29/2024 3:00 |  | 15
7/29/2024 4:00 |  | 11
7/29/2024 5:00 |  | 19
7/29/2024 6:00 |  | 15
7/29/2024 7:00 |  | 21
7/29/2024 8:00 |  | 31
7/29/2024 9:00 |  | 18
7/29/2024 10:00 |  | 18
7/29/2024 11:00 |  | 14
7/29/2024 12:00 |  | 24
7/29/2024 13:00 |  | 22
7/29/2024 14:00 |  | 23
7/29/2024 15:00 |  | 40
7/29/2024 16:00 |  | 36
7/29/2024 17:00 |  | 75
7/29/2024 18:00 |  | 72
7/29/2024 19:00 |  | 105
7/29/2024 20:00 |  | 118
7/29/2024 21:00 |  | 279
7/29/2024 22:00 |  | 318
7/29/2024 23:00 |  | 238
7/30/2024 0:00 |  | 133
7/30/2024 1:00 |  | 208
7/30/2024 2:00 |  | 187
7/30/2024 3:00 |  | 130
7/30/2024 4:00 |  | 95
7/30/2024 5:00 |  | 84
7/30/2024 6:00 |  | 78
7/30/2024 7:00 |  | 33
7/30/2024 8:00 |  | 72
7/30/2024 9:00 |  | 105
7/30/2024 10:00 |  | 72
7/30/2024 11:00 |  | 60
7/30/2024 12:00 |  | 75
7/30/2024 13:00 |  | 43
7/30/2024 14:00 |  | 38
7/30/2024 15:00 |  | 81
7/30/2024 16:00 |  | 164
7/30/2024 17:00 |  | 97
7/30/2024 18:00 |  | 111
7/30/2024 19:00 |  | 71
7/30/2024 20:00 |  | 69
7/30/2024 21:00 |  | 184
7/30/2024 22:00 |  | 270
7/30/2024 23:00 |  | 227
7/31/2024 0:00 |  | 170
7/31/2024 1:00 |  | 225
7/31/2024 2:00 |  | 234
7/31/2024 3:00 |  | 173
7/31/2024 4:00 |  | 144
7/31/2024 5:00 |  | 120
7/31/2024 6:00 |  | 86
7/31/2024 7:00 |  | 164
7/31/2024 8:00 |  | 93
7/31/2024 9:00 |  | 61
7/31/2024 10:00 |  | 41
7/31/2024 11:00 |  | 28
7/31/2024 12:00 |  | 32
7/31/2024 13:00 |  | 16
7/31/2024 14:00 |  | 30
7/31/2024 15:00 |  | 22
7/31/2024 16:00 |  | 26
7/31/2024 17:00 |  | 31
7/31/2024 18:00 |  | 23
7/31/2024 19:00 |  | 25
7/31/2024 20:00 |  | 17
7/31/2024 21:00 |  | 12
7/31/2024 22:00 |  | 12
7/31/2024 23:00 |  | 10
2024-01-08 |  | 8
2024-01-08 01:00 |  | 8
2024-01-08 02:00 |  | 7
2024-01-08 03:00 |  | 5
2024-01-08 04:00 |  | 6
2024-01-08 05:00 |  | 4
2024-01-08 06:00 |  | 4
2024-01-08 07:00 |  | 2
2024-01-08 08:00 |  | 3
2024-01-08 09:00 |  | 6
2024-01-08 10:00 |  | 8
2024-01-08 11:00 |  | 7
2024-01-08 12:00 |  | 9
2024-01-08 13:00 |  | 8
2024-01-08 14:00 |  | 13
2024-01-08 15:00 |  | 12
2024-01-08 16:00 |  | 11
2024-01-08 17:00 |  | 12
2024-01-08 18:00 |  | 17
2024-01-08 19:00 |  | 9
2024-01-08 20:00 |  | 29
2024-01-08 21:00 |  | 31
2024-01-08 22:00 |  | 20
2024-01-08 23:00 |  | 13
2024-02-08 |  | 12
2024-02-08 01:00 |  | 8
2024-02-08 02:00 |  | 9
2024-02-08 03:00 |  | 12
2024-02-08 04:00 |  | 13
2024-02-08 05:00 |  | 11
2024-02-08 06:00 |  | 12
2024-02-08 07:00 |  | 15
2024-02-08 08:00 |  | 18
2024-02-08 09:00 |  | 21
2024-02-08 10:00 |  | 19
2024-02-08 11:00 |  | 21
2024-02-08 12:00 |  | 19
2024-02-08 13:00 |  | 21
2024-02-08 14:00 |  | 22
2024-02-08 15:00 |  | 24
2024-02-08 16:00 |  | 21
2024-02-08 17:00 |  | 27
2024-02-08 18:00 |  | 33
2024-02-08 19:00 |  | 33
2024-02-08 20:00 |  | 26
2024-02-08 21:00 |  | 34
2024-02-08 22:00 |  | 27
2024-02-08 23:00 |  | 29
2024-03-08 |  | 23
2024-03-08 01:00 |  | 15
2024-03-08 02:00 |  | 20
2024-03-08 03:00 |  | 15
2024-03-08 04:00 |  | 15
2024-03-08 05:00 |  | 15
2024-03-08 06:00 |  | 14
2024-03-08 07:00 |  | 18
2024-03-08 08:00 |  | 22
2024-03-08 09:00 |  | 20
2024-03-08 10:00 |  | 20
2024-03-08 11:00 |  | 17
2024-03-08 12:00 |  | 18
2024-03-08 13:00 |  | 27
2024-03-08 14:00 |  | 12
2024-03-08 15:00 |  | 20
2024-03-08 16:00 |  | 16
2024-03-08 17:00 |  | 20
2024-03-08 18:00 |  | 19
2024-03-08 19:00 |  | 56
2024-03-08 20:00 |  | 44
2024-03-08 21:00 |  | 34
2024-03-08 22:00 |  | 59
2024-03-08 23:00 |  | 45
2024-04-08 |  | 23
2024-04-08 01:00 |  | 44
2024-04-08 02:00 |  | 23
2024-04-08 03:00 |  | 23
2024-04-08 04:00 |  | 16
2024-04-08 05:00 |  | 16
2024-04-08 06:00 |  | 24
2024-04-08 07:00 |  | 26
2024-04-08 08:00 |  | 59
2024-04-08 09:00 |  | 31
2024-04-08 10:00 |  | 19
2024-04-08 11:00 |  | 16
2024-04-08 12:00 |  | 27
2024-04-08 13:00 |  | 20
2024-04-08 14:00 |  | 26
2024-04-08 15:00 |  | 28
2024-04-08 16:00 |  | 41
2024-04-08 17:00 |  | 20
2024-04-08 18:00 |  | 23
2024-04-08 19:00 |  | 18
2024-04-08 20:00 |  | 14
2024-04-08 21:00 |  | 15
2024-04-08 22:00 |  | 10
2024-04-08 23:00 |  | 12
2024-05-08 |  | 10
2024-05-08 01:00 |  | 7
2024-05-08 02:00 |  | 5
2024-05-08 03:00 |  | 7
2024-05-08 04:00 |  | 8
2024-05-08 05:00 |  | 10
2024-05-08 06:00 |  | 11
2024-05-08 07:00 |  | 10
2024-05-08 08:00 |  | 14
2024-05-08 09:00 |  | 14
2024-05-08 10:00 |  | 14
2024-05-08 11:00 |  | 16
2024-05-08 12:00 |  | 16
2024-05-08 13:00 |  | 13
2024-05-08 14:00 |  | 22
2024-05-08 15:00 |  | 23
2024-05-08 16:00 |  | 34
2024-05-08 17:00 |  | 44
2024-05-08 18:00 |  | 55
2024-05-08 19:00 |  | 64
2024-05-08 20:00 |  | 76
2024-05-08 21:00 |  | 88
2024-05-08 22:00 |  | 101
2024-05-08 23:00 |  | 123
2024-06-08 |  | 144
2024-06-08 01:00 |  | 52
2024-06-08 02:00 |  | 42
2024-06-08 03:00 |  | 28
2024-06-08 04:00 |  | 43
2024-06-08 05:00 |  | 24
2024-06-08 06:00 |  | 36
2024-06-08 07:00 |  | 59
2024-06-08 08:00 |  | 45
2024-06-08 09:00 |  | 46
2024-06-08 10:00 |  | 51
2024-06-08 11:00 |  | 38
2024-06-08 12:00 |  | 20
2024-06-08 13:00 |  | 27
2024-06-08 14:00 |  | 18
2024-06-08 15:00 |  | 16
2024-06-08 16:00 |  | 21
2024-06-08 17:00 |  | 32
2024-06-08 18:00 |  | 80
2024-06-08 19:00 |  | 259
2024-06-08 20:00 |  | 149
2024-06-08 21:00 |  | 363
2024-06-08 22:00 |  | 134
2024-06-08 23:00 |  | 134
2024-07-08 |  | 118
2024-07-08 01:00 |  | 141
2024-07-08 02:00 |  | 63
2024-07-08 03:00 |  | 21
2024-07-08 04:00 |  | 25
2024-07-08 05:00 |  | 31
2024-07-08 06:00 |  | 33
2024-07-08 07:00 |  | 23
2024-07-08 08:00 |  | 25
2024-07-08 09:00 |  | 33
2024-07-08 10:00 |  | 42
2024-07-08 11:00 |  | 26
2024-07-08 12:00 |  | 17
2024-07-08 13:00 |  | 16
2024-07-08 14:00 |  | 25
2024-07-08 15:00 |  | 19
2024-07-08 16:00 |  | 26
2024-07-08 17:00 |  | 37
2024-07-08 18:00 |  | 37
2024-07-08 19:00 |  | 33
2024-07-08 20:00 |  | 28
2024-07-08 21:00 |  | 29
2024-07-08 22:00 |  | 24
2024-07-08 23:00 |  | 21
2024-08-08 |  | 17
2024-08-08 01:00 |  | 27
2024-08-08 02:00 |  | 27
2024-08-08 03:00 |  | 21
2024-08-08 04:00 |  | 21
2024-08-08 05:00 |  | 10
2024-08-08 06:00 |  | 10
2024-08-08 07:00 |  | 12
2024-08-08 08:00 |  | 11
2024-08-08 09:00 |  | 25
2024-08-08 10:00 |  | 19
2024-08-08 11:00 |  | 24
2024-08-08 12:00 |  | 21
2024-08-08 13:00 |  | 35
2024-08-08 14:00 |  | 51
2024-08-08 15:00 |  | 81
2024-08-08 16:00 |  | 32
2024-08-08 17:00 |  | 41
2024-08-08 18:00 |  | 73
2024-08-08 19:00 |  | 72
2024-08-08 20:00 |  | 36
2024-08-08 21:00 |  | 41
2024-08-08 22:00 |  | 66
2024-08-08 23:00 |  | 46
2024-09-08 |  | 15
2024-09-08 01:00 |  | 16
2024-09-08 02:00 |  | 17
2024-09-08 03:00 |  | 15
2024-09-08 04:00 |  | 12
2024-09-08 05:00 |  | 11
2024-09-08 06:00 |  | 13
2024-09-08 07:00 |  | 21
2024-09-08 08:00 |  | 21
2024-09-08 09:00 |  | 28
2024-09-08 10:00 |  | 29
2024-09-08 11:00 |  | 21
2024-09-08 12:00 |  | 34
2024-09-08 13:00 |  | 21
2024-09-08 14:00 |  | 27
2024-09-08 15:00 |  | 25
2024-09-08 16:00 |  | 44
2024-09-08 17:00 |  | 50
2024-09-08 18:00 |  | 37
2024-09-08 19:00 |  | 27
2024-09-08 20:00 |  | 23
2024-09-08 21:00 |  | 13
2024-09-08 22:00 |  | 24
2024-09-08 23:00 |  | 28
2024-10-08 |  | 10
2024-10-08 01:00 |  | 13
2024-10-08 02:00 |  | 14
2024-10-08 03:00 |  | 21
2024-10-08 04:00 |  | 18
2024-10-08 05:00 |  | 21
2024-10-08 06:00 |  | 19
2024-10-08 07:00 |  | 26
2024-10-08 08:00 |  | 32
2024-10-08 09:00 |  | 33
2024-10-08 10:00 |  | 32
2024-10-08 11:00 |  | 30
2024-10-08 12:00 |  | 23
2024-10-08 13:00 |  | 24
2024-10-08 14:00 |  | 32
2024-10-08 15:00 |  | 30
2024-10-08 16:00 |  | 39
2024-10-08 17:00 |  | 49
2024-10-08 18:00 |  | 60
2024-10-08 19:00 |  | 49
2024-10-08 20:00 |  | 53
2024-10-08 21:00 |  | 33
2024-10-08 22:00 |  | 163
2024-10-08 23:00 |  | 78
2024-11-08 |  | 94
2024-11-08 01:00 |  | 31
2024-11-08 02:00 |  | 122
2024-11-08 03:00 |  | 138
2024-11-08 04:00 |  | 53
2024-11-08 05:00 |  | 38
2024-11-08 06:00 |  | 55
2024-11-08 07:00 |  | 37
2024-11-08 08:00 |  | 39
2024-11-08 09:00 |  | 89
2024-11-08 10:00 |  | 29
2024-11-08 11:00 |  | 17
2024-11-08 12:00 |  | 28
2024-11-08 13:00 |  | 27
2024-11-08 14:00 |  | 29
2024-11-08 15:00 |  | 29
2024-11-08 16:00 |  | 16
2024-11-08 17:00 |  | 39
2024-11-08 18:00 |  | 84
2024-11-08 19:00 |  | 117
2024-11-08 20:00 |  | 255
2024-11-08 21:00 |  | 90
2024-11-08 22:00 |  | 177
2024-11-08 23:00 |  | 69
2024-12-08 |  | 179
2024-12-08 01:00 |  | 91
2024-12-08 02:00 |  | 121
2024-12-08 03:00 |  | 51
2024-12-08 04:00 |  | 53
2024-12-08 05:00 |  | 36
2024-12-08 06:00 |  | 79
2024-12-08 07:00 |  | 73
2024-12-08 08:00 |  | 48
2024-12-08 09:00 |  | 57
2024-12-08 10:00 |  | 159
2024-12-08 11:00 |  | 54
2024-12-08 12:00 |  | 31
2024-12-08 13:00 |  | 34
2024-12-08 14:00 |  | 24
2024-12-08 15:00 |  | 23
2024-12-08 16:00 |  | 21
2024-12-08 17:00 |  | 31
2024-12-08 18:00 |  | 32
2024-12-08 19:00 |  | 42
2024-12-08 20:00 |  | 52
2024-12-08 21:00 |  | 144
2024-12-08 22:00 |  | 282
2024-12-08 23:00 |  | 322
8/13/2024 0:00 |  | 313
8/13/2024 1:00 |  | 172
8/13/2024 2:00 |  | 136
8/13/2024 3:00 |  | 87
8/13/2024 4:00 |  | 73
8/13/2024 5:00 |  | 119
8/13/2024 6:00 |  | 110
8/13/2024 7:00 |  | 103
8/13/2024 8:00 |  | 21
8/13/2024 9:00 |  | 31
8/13/2024 10:00 |  | 40
8/13/2024 11:00 |  | 37
8/13/2024 12:00 |  | 27
8/13/2024 13:00 |  | 28
8/13/2024 14:00 |  | 42
8/13/2024 15:00 |  | 28
8/13/2024 16:00 |  | 43
8/13/2024 17:00 |  | 61
8/13/2024 18:00 |  | 60
8/13/2024 19:00 |  | 58
8/13/2024 20:00 |  | 102
8/13/2024 21:00 |  | 161
8/13/2024 22:00 |  | 220
8/13/2024 23:00 |  | 173
8/14/2024 0:00 |  | 109
8/14/2024 1:00 |  | 46
8/14/2024 2:00 |  | 26
8/14/2024 3:00 |  | 40
8/14/2024 4:00 |  | 11
8/14/2024 5:00 |  | 14
8/14/2024 6:00 |  | 21
8/14/2024 7:00 |  | 35
8/14/2024 8:00 |  | 51
8/14/2024 9:00 |  | 47
8/14/2024 10:00 |  | 41
8/14/2024 11:00 |  | 19
8/14/2024 12:00 |  | 20
8/14/2024 13:00 |  | 16
8/14/2024 14:00 |  | 18
8/14/2024 15:00 |  | 20
8/14/2024 16:00 |  | 23
8/14/2024 17:00 |  | 29
8/14/2024 18:00 |  | 51
8/14/2024 19:00 |  | 99
8/14/2024 20:00 |  | 145
8/14/2024 21:00 |  | 165
8/14/2024 22:00 |  | 170
8/14/2024 23:00 |  | 333
8/15/2024 0:00 |  | 319
8/15/2024 1:00 |  | 90
8/15/2024 2:00 |  | 15
8/15/2024 3:00 |  | 21
8/15/2024 4:00 |  | 33
8/15/2024 5:00 |  | 19
8/15/2024 6:00 |  | 15
8/15/2024 7:00 |  | 16
8/15/2024 8:00 |  | 21
8/15/2024 9:00 |  | 26
8/15/2024 10:00 |  | 36
8/15/2024 11:00 |  | 62
8/15/2024 12:00 |  | 87
8/15/2024 13:00 |  | 41
8/15/2024 14:00 |  | 19
8/15/2024 15:00 |  | 13
8/15/2024 16:00 |  | 11
8/15/2024 17:00 |  | 20
8/15/2024 18:00 |  | 40
8/15/2024 19:00 |  | 83
8/15/2024 20:00 |  | 247
8/15/2024 21:00 |  | 117
8/15/2024 22:00 |  | 116
8/15/2024 23:00 |  | 116
8/16/2024 0:00 |  | 96
8/16/2024 1:00 |  | 81
8/16/2024 2:00 |  | 52
8/16/2024 3:00 |  | 55
8/16/2024 4:00 |  | 44
8/16/2024 5:00 |  | 41
8/16/2024 6:00 |  | 20
8/16/2024 7:00 |  | 25
8/16/2024 8:00 |  | 43
8/16/2024 9:00 |  | 57
8/16/2024 10:00 |  | 79
8/16/2024 11:00 |  | 37
8/16/2024 12:00 |  | 29
8/16/2024 13:00 |  | 21
8/16/2024 14:00 |  | 16
8/16/2024 15:00 |  | 22
8/16/2024 16:00 |  |  | 2,e
8/16/2024 17:00 |  |  | 2,e
8/16/2024 18:00 |  |  | 2,e
8/16/2024 19:00 |  | 51
8/16/2024 20:00 |  | 111
8/16/2024 21:00 |  | 263
8/16/2024 22:00 |  | 142
8/16/2024 23:00 |  | 89
8/17/2024 0:00 |  | 95
8/17/2024 1:00 |  | 79
8/17/2024 2:00 |  | 53
8/17/2024 3:00 |  | 71
8/17/2024 4:00 |  | 35
8/17/2024 5:00 |  | 47
8/17/2024 6:00 |  | 48
8/17/2024 7:00 |  | 38
8/17/2024 8:00 |  | 41
8/17/2024 9:00 |  | 63
8/17/2024 10:00 |  | 76
8/17/2024 11:00 |  | 16
8/17/2024 12:00 |  | 16
8/17/2024 13:00 |  | 14
8/17/2024 14:00 |  | 19
8/17/2024 15:00 |  | 15
8/17/2024 16:00 |  | 20
8/17/2024 17:00 |  | 28
8/17/2024 18:00 |  | 52
8/17/2024 19:00 |  | 111
8/17/2024 20:00 |  | 361
8/17/2024 21:00 |  | 171
8/17/2024 22:00 |  | 151
8/17/2024 23:00 |  | 125
8/18/2024 0:00 |  | 194
8/18/2024 1:00 |  | 233
8/18/2024 2:00 |  | 162
8/18/2024 3:00 |  | 135
8/18/2024 4:00 |  | 151
8/18/2024 5:00 |  | 92
8/18/2024 6:00 |  | 81
8/18/2024 7:00 |  | 64
8/18/2024 8:00 |  | 114
8/18/2024 9:00 |  | 123
8/18/2024 10:00 |  | 30
8/18/2024 11:00 |  | 17
8/18/2024 12:00 |  | 14
8/18/2024 13:00 |  | 13
8/18/2024 14:00 |  | 10
8/18/2024 15:00 |  | 10
8/18/2024 16:00 |  | 15
8/18/2024 17:00 |  | 21
8/18/2024 18:00 |  | 70
8/18/2024 19:00 |  | 114
8/18/2024 20:00 |  | 107
8/18/2024 21:00 |  | 89
8/18/2024 22:00 |  | 150
8/18/2024 23:00 |  | 91
8/19/2024 0:00 |  | 140
8/19/2024 1:00 |  | 230
8/19/2024 2:00 |  | 84
8/19/2024 3:00 |  | 29
8/19/2024 4:00 |  | 41
8/19/2024 5:00 |  | 41
8/19/2024 6:00 |  | 28
8/19/2024 7:00 |  | 60
8/19/2024 8:00 |  | 81
8/19/2024 9:00 |  | 28
8/19/2024 10:00 |  | 49
8/19/2024 11:00 |  | 44
8/19/2024 12:00 |  | 37
8/19/2024 13:00 |  | 11
8/19/2024 14:00 |  | 21
8/19/2024 15:00 |  | 23
8/19/2024 16:00 |  | 22
8/19/2024 17:00 |  | 26
8/19/2024 18:00 |  | 48
8/19/2024 19:00 |  | 70
8/19/2024 20:00 |  | 76
8/19/2024 21:00 |  | 156
8/19/2024 22:00 |  | 150
8/19/2024 23:00 |  | 234
8/20/2024 0:00 |  | 110
8/20/2024 1:00 |  | 54
8/20/2024 2:00 |  | 90
8/20/2024 3:00 |  | 115
8/20/2024 4:00 |  | 53
8/20/2024 5:00 |  | 31
8/20/2024 6:00 |  | 47
8/20/2024 7:00 |  | 29
8/20/2024 8:00 |  | 35
8/20/2024 9:00 |  | 92
8/20/2024 10:00 |  | 74
8/20/2024 11:00 |  | 45
8/20/2024 12:00 |  | 17
8/20/2024 13:00 |  | 16
8/20/2024 14:00 |  | 16
8/20/2024 15:00 |  | 15
8/20/2024 16:00 |  | 21
8/20/2024 17:00 |  | 34
8/20/2024 18:00 |  | 47
8/20/2024 19:00 |  | 177
8/20/2024 20:00 |  | 284
8/20/2024 21:00 |  | 127
8/20/2024 22:00 |  | 93
8/20/2024 23:00 |  | 84
8/21/2024 0:00 |  | 116
8/21/2024 1:00 |  | 122
8/21/2024 2:00 |  | 32
8/21/2024 3:00 |  | 31
8/21/2024 4:00 |  | 48
8/21/2024 5:00 |  | 47
8/21/2024 6:00 |  | 31
8/21/2024 7:00 |  | 91
8/21/2024 8:00 |  | 48
8/21/2024 9:00 |  | 27
8/21/2024 10:00 |  | 25
8/21/2024 11:00 |  | 16
8/21/2024 12:00 |  | 19
8/21/2024 13:00 |  | 38
8/21/2024 14:00 |  | 25
8/21/2024 15:00 |  | 15
8/21/2024 16:00 |  | 24
8/21/2024 17:00 |  | 33
8/21/2024 18:00 |  | 75
8/21/2024 19:00 |  | 126
8/21/2024 20:00 |  | 85
8/21/2024 21:00 |  | 82
8/21/2024 22:00 |  | 70
8/21/2024 23:00 |  | 52
8/22/2024 0:00 |  | 63
8/22/2024 1:00 |  | 59
8/22/2024 2:00 |  | 32
8/22/2024 3:00 |  | 22
8/22/2024 4:00 |  | 35
8/22/2024 5:00 |  | 28
8/22/2024 6:00 |  | 22
8/22/2024 7:00 |  | 31
8/22/2024 8:00 |  | 44
8/22/2024 9:00 |  | 23
8/22/2024 10:00 |  | 16
8/22/2024 11:00 |  | 14
8/22/2024 12:00 |  | 16
8/22/2024 13:00 |  | 19
8/22/2024 14:00 |  | 16
8/22/2024 15:00 |  | 31
8/22/2024 16:00 |  | 74
8/22/2024 17:00 |  | 83
8/22/2024 18:00 |  | 89
8/22/2024 19:00 |  | 78
8/22/2024 20:00 |  | 90
8/22/2024 21:00 |  | 168
8/22/2024 22:00 |  | 146
8/22/2024 23:00 |  | 88
8/23/2024 0:00 |  | 49
8/23/2024 1:00 |  | 43
8/23/2024 2:00 |  | 23
8/23/2024 3:00 |  | 13
8/23/2024 4:00 |  | 14
8/23/2024 5:00 |  | 12
8/23/2024 6:00 |  | 16
8/23/2024 7:00 |  | 31
8/23/2024 8:00 |  | 31
8/23/2024 9:00 |  | 34
8/23/2024 10:00 |  | 42
8/23/2024 11:00 |  | 43
8/23/2024 12:00 |  | 36
8/23/2024 13:00 |  | 29
8/23/2024 14:00 |  | 21
8/23/2024 15:00 |  | 22
8/23/2024 16:00 |  | 24
8/23/2024 17:00 |  | 42
8/23/2024 18:00 |  | 82
8/23/2024 19:00 |  | 155
8/23/2024 20:00 |  | 261
8/23/2024 21:00 |  | 163
8/23/2024 22:00 |  | 115
8/23/2024 23:00 |  | 173
8/24/2024 0:00 |  | 103
8/24/2024 1:00 |  | 60
8/24/2024 2:00 |  | 28
8/24/2024 3:00 |  | 33
8/24/2024 4:00 |  | 31
8/24/2024 5:00 |  | 31
8/24/2024 6:00 |  | 29
8/24/2024 7:00 |  | 17
8/24/2024 8:00 |  | 23
8/24/2024 9:00 |  | 23
8/24/2024 10:00 |  | 21
8/24/2024 11:00 |  | 54
8/24/2024 12:00 |  | 27
8/24/2024 13:00 |  | 37
8/24/2024 14:00 |  | 30
8/24/2024 15:00 |  | 28
8/24/2024 16:00 |  | 24
8/24/2024 17:00 |  | 25
8/24/2024 18:00 |  | 94
8/24/2024 19:00 |  | 302
8/24/2024 20:00 |  | 409
8/24/2024 21:00 |  | 170
8/24/2024 22:00 |  | 206
8/24/2024 23:00 |  | 139
8/25/2024 0:00 |  | 151
8/25/2024 1:00 |  | 175
8/25/2024 2:00 |  | 207
8/25/2024 3:00 |  | 143
8/25/2024 4:00 |  | 93
8/25/2024 5:00 |  | 24
8/25/2024 6:00 |  | 32
8/25/2024 7:00 |  | 22
8/25/2024 8:00 |  | 22
8/25/2024 9:00 |  | 22
8/25/2024 10:00 |  | 28
8/25/2024 11:00 |  | 31
8/25/2024 12:00 |  | 40
8/25/2024 13:00 |  | 32
8/25/2024 14:00 |  | 38
8/25/2024 15:00 |  | 20
8/25/2024 16:00 |  | 27
8/25/2024 17:00 |  | 22
8/25/2024 18:00 |  | 22
8/25/2024 19:00 |  | 33
8/25/2024 20:00 |  | 29
8/25/2024 21:00 |  | 21
8/25/2024 22:00 |  | 37
8/25/2024 23:00 |  | 25
8/26/2024 0:00 |  | 31
8/26/2024 1:00 |  | 22
8/26/2024 2:00 |  | 43
8/26/2024 3:00 |  | 34
8/26/2024 4:00 |  | 20
8/26/2024 5:00 |  | 12
8/26/2024 6:00 |  | 14
8/26/2024 7:00 |  | 23
8/26/2024 8:00 |  | 30
8/26/2024 9:00 |  | 50
8/26/2024 10:00 |  | 23
8/26/2024 11:00 |  | 21
8/26/2024 12:00 |  | 21
8/26/2024 13:00 |  | 19
8/26/2024 14:00 |  | 29
8/26/2024 15:00 |  | 26
8/26/2024 16:00 |  | 29
8/26/2024 17:00 |  | 39
8/26/2024 18:00 |  | 93
8/26/2024 19:00 |  | 191
8/26/2024 20:00 |  | 316
8/26/2024 21:00 |  | 160
8/26/2024 22:00 |  | 124
8/26/2024 23:00 |  | 149
8/27/2024 0:00 |  | 155
8/27/2024 1:00 |  | 184
8/27/2024 2:00 |  | 122
8/27/2024 3:00 |  | 76
8/27/2024 4:00 |  | 103
8/27/2024 5:00 |  | 35
8/27/2024 6:00 |  | 57
8/27/2024 7:00 |  | 63
8/27/2024 8:00 |  | 41
8/27/2024 9:00 |  | 26
8/27/2024 10:00 |  | 20
8/27/2024 11:00 |  | 24
8/27/2024 12:00 |  | 17
8/27/2024 13:00 |  | 18
8/27/2024 14:00 |  | 21
8/27/2024 15:00 |  | 25
8/27/2024 16:00 |  | 35
8/27/2024 17:00 |  | 49
8/27/2024 18:00 |  | 77
8/27/2024 19:00 |  | 72
8/27/2024 20:00 |  | 49
8/27/2024 21:00 |  | 31
8/27/2024 22:00 |  | 41
8/27/2024 23:00 |  | 33
8/28/2024 0:00 |  | 28
8/28/2024 1:00 |  | 21
8/28/2024 2:00 |  | 16
8/28/2024 3:00 |  | 14
8/28/2024 4:00 |  | 13
8/28/2024 5:00 |  | 10
8/28/2024 6:00 |  | 12
8/28/2024 7:00 |  | 16
8/28/2024 8:00 |  | 15
8/28/2024 9:00 |  | 14
8/28/2024 10:00 |  | 20
8/28/2024 11:00 |  | 17
8/28/2024 12:00 |  | 14
8/28/2024 13:00 |  | 14
8/28/2024 14:00 |  | 16
8/28/2024 15:00 |  | 19
8/28/2024 16:00 |  | 15
8/28/2024 17:00 |  | 17
8/28/2024 18:00 |  | 24
8/28/2024 19:00 |  | 34
8/28/2024 20:00 |  | 33
8/28/2024 21:00 |  | 24
8/28/2024 22:00 |  | 25
8/28/2024 23:00 |  | 16
8/29/2024 0:00 |  | 13
8/29/2024 1:00 |  | 11
8/29/2024 2:00 |  | 11
8/29/2024 3:00 |  | 11
8/29/2024 4:00 |  | 11
8/29/2024 5:00 |  | 8
8/29/2024 6:00 |  | 9
8/29/2024 7:00 |  | 16
8/29/2024 8:00 |  | 17
8/29/2024 9:00 |  | 16
8/29/2024 10:00 |  | 15
8/29/2024 11:00 |  | 14
8/29/2024 12:00 |  | 16
8/29/2024 13:00 |  | 18
8/29/2024 14:00 |  | 19
8/29/2024 15:00 |  | 12
8/29/2024 16:00 |  | 23
8/29/2024 17:00 |  | 26
8/29/2024 18:00 |  | 56
8/29/2024 19:00 |  | 67
8/29/2024 20:00 |  | 87
8/29/2024 21:00 |  | 64
8/29/2024 22:00 |  | 48
8/29/2024 23:00 |  | 48
8/30/2024 0:00 |  | 96
8/30/2024 1:00 |  | 126
8/30/2024 2:00 |  | 108
8/30/2024 3:00 |  | 69
8/30/2024 4:00 |  | 54
8/30/2024 5:00 |  | 59
8/30/2024 6:00 |  | 84
8/30/2024 7:00 |  | 121
8/30/2024 8:00 |  | 66
8/30/2024 9:00 |  | 78
8/30/2024 10:00 |  | 36
8/30/2024 11:00 |  | 28
8/30/2024 12:00 |  | 25
8/30/2024 13:00 |  | 36
8/30/2024 14:00 |  | 30
8/30/2024 15:00 |  | 33
8/30/2024 16:00 |  | 38
8/30/2024 17:00 |  | 44
8/30/2024 18:00 |  | 53
8/30/2024 19:00 |  | 102
8/30/2024 20:00 |  | 166
8/30/2024 21:00 |  | 188
8/30/2024 22:00 |  | 361
8/30/2024 23:00 |  | 322
8/31/2024 0:00 |  | 424
8/31/2024 1:00 |  | 141
8/31/2024 2:00 |  | 126
8/31/2024 3:00 |  | 177
8/31/2024 4:00 |  | 122
8/31/2024 5:00 |  | 70
8/31/2024 6:00 |  | 39
8/31/2024 7:00 |  | 40
8/31/2024 8:00 |  | 46
8/31/2024 9:00 |  | 54
8/31/2024 10:00 |  | 30
8/31/2024 11:00 |  | 34
8/31/2024 12:00 |  | 32
8/31/2024 13:00 |  | 34
8/31/2024 14:00 |  | 35
8/31/2024 15:00 |  | 37
8/31/2024 16:00 |  | 34
8/31/2024 17:00 |  | 40
8/31/2024 18:00 |  | 36
8/31/2024 19:00 |  | 54
8/31/2024 20:00 |  | 60
8/31/2024 21:00 |  | 47
8/31/2024 22:00 |  | 116
8/31/2024 23:00 |  | 115
2024-01-09 |  | 114
2024-01-09 01:00 |  | 69
2024-01-09 02:00 |  | 31
2024-01-09 03:00 |  | 23
2024-01-09 04:00 |  | 16
2024-01-09 05:00 |  | 18
2024-01-09 06:00 |  | 18
2024-01-09 07:00 |  | 17
2024-01-09 08:00 |  | 18
2024-01-09 09:00 |  | 21
2024-01-09 10:00 |  | 9
2024-01-09 11:00 |  | 13
2024-01-09 12:00 |  | 17
2024-01-09 13:00 |  | 18
2024-01-09 14:00 |  | 11
2024-01-09 15:00 |  | 8
2024-01-09 16:00 |  | 7
2024-01-09 17:00 |  | 7
2024-01-09 18:00 |  | 8
2024-01-09 19:00 |  | 12
2024-01-09 20:00 |  | 25
2024-01-09 21:00 |  | 30
2024-01-09 22:00 |  | 22
2024-01-09 23:00 |  | 20
2024-02-09 |  | 21
2024-02-09 01:00 |  | 22
2024-02-09 02:00 |  | 26
2024-02-09 03:00 |  | 14
2024-02-09 04:00 |  | 20
2024-02-09 05:00 |  | 15
2024-02-09 06:00 |  | 18
2024-02-09 07:00 |  | 19
2024-02-09 08:00 |  | 21
2024-02-09 09:00 |  | 38
2024-02-09 10:00 |  | 43
2024-02-09 11:00 |  | 22
2024-02-09 12:00 |  | 13
2024-02-09 13:00 |  | 16
2024-02-09 14:00 |  | 16
2024-02-09 15:00 |  | 25
2024-02-09 16:00 |  | 21
2024-02-09 17:00 |  | 20
2024-02-09 18:00 |  | 34
2024-02-09 19:00 |  | 41
2024-02-09 20:00 |  | 48
2024-02-09 21:00 |  | 60
2024-02-09 22:00 |  | 51
2024-02-09 23:00 |  | 37
2024-03-09 |  | 21
2024-03-09 01:00 |  | 20
2024-03-09 02:00 |  | 18
2024-03-09 03:00 |  | 11
2024-03-09 04:00 |  | 11
2024-03-09 05:00 |  | 7
2024-03-09 06:00 |  | 7
2024-03-09 07:00 |  | 9
2024-03-09 08:00 |  | 11
2024-03-09 09:00 |  | 16
2024-03-09 10:00 |  | 12
2024-03-09 11:00 |  | 12
2024-03-09 12:00 |  | 16
2024-03-09 13:00 |  | 20
2024-03-09 14:00 |  | 11
2024-03-09 15:00 |  | 16
2024-03-09 16:00 |  | 31
2024-03-09 17:00 |  | 31
2024-03-09 18:00 |  | 36
2024-03-09 19:00 |  | 33
2024-03-09 20:00 |  | 44
2024-03-09 21:00 |  | 78
2024-03-09 22:00 |  | 58
2024-03-09 23:00 |  | 194
2024-04-09 |  | 220
2024-04-09 01:00 |  | 49
2024-04-09 02:00 |  | 27
2024-04-09 03:00 |  | 27
2024-04-09 04:00 |  | 32
2024-04-09 05:00 |  | 13
2024-04-09 06:00 |  | 12
2024-04-09 07:00 |  | 17
2024-04-09 08:00 |  | 50
2024-04-09 09:00 |  | 59
2024-04-09 10:00 |  | 104
2024-04-09 11:00 |  | 77
2024-04-09 12:00 |  | 19
2024-04-09 13:00 |  | 24
2024-04-09 14:00 |  | 21
2024-04-09 15:00 |  | 16
2024-04-09 16:00 |  | 21
2024-04-09 17:00 |  | 19
2024-04-09 18:00 |  | 78
2024-04-09 19:00 |  | 126
2024-04-09 20:00 |  | 255
2024-04-09 21:00 |  | 115
2024-04-09 22:00 |  | 73
2024-04-09 23:00 |  | 64
2024-05-09 |  | 113
2024-05-09 01:00 |  | 202
2024-05-09 02:00 |  | 232
2024-05-09 03:00 |  | 149
2024-05-09 04:00 |  | 47
2024-05-09 05:00 |  | 35
2024-05-09 06:00 |  | 22
2024-05-09 07:00 |  | 32
2024-05-09 08:00 |  | 31
2024-05-09 09:00 |  | 23
2024-05-09 10:00 |  | 18
2024-05-09 11:00 |  | 17
2024-05-09 12:00 |  | 10
2024-05-09 13:00 |  | 7
2024-05-09 14:00 |  | 8
2024-05-09 15:00 |  | 28
2024-05-09 16:00 |  | 35
2024-05-09 17:00 |  | 52
2024-05-09 18:00 |  | 68
2024-05-09 19:00 |  | 60
2024-05-09 20:00 |  | 49
2024-05-09 21:00 |  | 49
2024-05-09 22:00 |  | 75
2024-05-09 23:00 |  | 50
2024-06-09 |  | 47
2024-06-09 01:00 |  | 13
2024-06-09 02:00 |  | 28
2024-06-09 03:00 |  | 14
2024-06-09 04:00 |  | 15
2024-06-09 05:00 |  | 11
2024-06-09 06:00 |  | 10
2024-06-09 07:00 |  | 14
2024-06-09 08:00 |  | 23
2024-06-09 09:00 |  | 18
2024-06-09 10:00 |  | 19
2024-06-09 11:00 |  | 19
2024-06-09 12:00 |  | 13
2024-06-09 13:00 |  | 17
2024-06-09 14:00 |  | 15
2024-06-09 15:00 |  | 18
2024-06-09 16:00 |  | 19
2024-06-09 17:00 |  | 28
2024-06-09 18:00 |  | 35
2024-06-09 19:00 |  | 30
2024-06-09 20:00 |  | 57
2024-06-09 21:00 |  | 59
2024-06-09 22:00 |  | 49
2024-06-09 23:00 |  | 39
2024-07-09 |  | 24
2024-07-09 01:00 |  | 32
2024-07-09 02:00 |  | 23
2024-07-09 03:00 |  | 10
2024-07-09 04:00 |  | 9
2024-07-09 05:00 |  | 7
2024-07-09 06:00 |  | 9
2024-07-09 07:00 |  | 13
2024-07-09 08:00 |  | 14
2024-07-09 09:00 |  | 12
2024-07-09 10:00 |  | 11
2024-07-09 11:00 |  | 14
2024-07-09 12:00 |  | 10
2024-07-09 13:00 |  | 13
2024-07-09 14:00 |  | 17
2024-07-09 15:00 |  | 14
2024-07-09 16:00 |  | 13
2024-07-09 17:00 |  | 15
2024-07-09 18:00 |  | 31
2024-07-09 19:00 |  | 65
2024-07-09 20:00 |  | 106
2024-07-09 21:00 |  | 148
2024-07-09 22:00 |  | 233
2024-07-09 23:00 |  | 136
2024-08-09 |  | 168
2024-08-09 01:00 |  | 59
2024-08-09 02:00 |  | 147
2024-08-09 03:00 |  | 137
2024-08-09 04:00 |  | 59
2024-08-09 05:00 |  | 22
2024-08-09 06:00 |  | 20
2024-08-09 07:00 |  | 11
2024-08-09 08:00 |  | 22
2024-08-09 09:00 |  | 20
2024-08-09 10:00 |  | 12
2024-08-09 11:00 |  | 32
2024-08-09 12:00 |  | 41
2024-08-09 13:00 |  | 18
2024-08-09 14:00 |  | 16
2024-08-09 15:00 |  | 10
2024-08-09 16:00 |  | 9
2024-08-09 17:00 |  | 14
2024-08-09 18:00 |  | 46
2024-08-09 19:00 |  | 85
2024-08-09 20:00 |  | 168
2024-08-09 21:00 |  | 298
2024-08-09 22:00 |  | 117
2024-08-09 23:00 |  | 97
2024-09-09 |  | 135
2024-09-09 01:00 |  | 70
2024-09-09 02:00 |  | 31
2024-09-09 03:00 |  | 13
2024-09-09 04:00 |  | 13
2024-09-09 05:00 |  | 12
2024-09-09 06:00 |  | 18
2024-09-09 07:00 |  | 25
2024-09-09 08:00 |  | 23
2024-09-09 09:00 |  | 23
2024-09-09 10:00 |  | 21
2024-09-09 11:00 |  | 27
2024-09-09 12:00 |  | 31
2024-09-09 13:00 |  | 38
2024-09-09 14:00 |  | 30
2024-09-09 15:00 |  | 27
2024-09-09 16:00 |  | 21
2024-09-09 17:00 |  | 13
2024-09-09 18:00 |  | 26
2024-09-09 19:00 |  | 23
2024-09-09 20:00 |  | 25
2024-09-09 21:00 |  | 22
2024-09-09 22:00 |  | 22
2024-09-09 23:00 |  | 19
2024-10-09 |  | 22
2024-10-09 01:00 |  | 21
2024-10-09 02:00 |  | 16
2024-10-09 03:00 |  | 31
2024-10-09 04:00 |  | 26
2024-10-09 05:00 |  | 25
2024-10-09 06:00 |  | 21
2024-10-09 07:00 |  | 27
2024-10-09 08:00 |  | 34
2024-10-09 09:00 |  | 33
2024-10-09 10:00 |  | 19
2024-10-09 11:00 |  | 21
2024-10-09 12:00 |  | 18
2024-10-09 13:00 |  | 23
2024-10-09 14:00 |  | 23
2024-10-09 15:00 |  | 20
2024-10-09 16:00 |  | 16
2024-10-09 17:00 |  | 39
2024-10-09 18:00 |  | 38
2024-10-09 19:00 |  | 74
2024-10-09 20:00 |  | 109
2024-10-09 21:00 |  | 141
2024-10-09 22:00 |  | 148
2024-10-09 23:00 |  | 179
2024-11-09 |  | 88
2024-11-09 01:00 |  | 28
2024-11-09 02:00 |  | 16
2024-11-09 03:00 |  | 18
2024-11-09 04:00 |  | 21
2024-11-09 05:00 |  | 28
2024-11-09 06:00 |  | 21
2024-11-09 07:00 |  | 42
2024-11-09 08:00 |  | 72
2024-11-09 09:00 |  | 58
2024-11-09 10:00 |  | 23
2024-11-09 11:00 |  | 14
2024-11-09 12:00 |  | 12
2024-11-09 13:00 |  | 8
2024-11-09 14:00 |  | 8
2024-11-09 15:00 |  | 11
2024-11-09 16:00 |  | 16
2024-11-09 17:00 |  | 21
2024-11-09 18:00 |  | 31
2024-11-09 19:00 |  | 45
2024-11-09 20:00 |  | 78
2024-11-09 21:00 |  | 68
2024-11-09 22:00 |  | 162
2024-11-09 23:00 |  | 84
2024-12-09 |  | 46
2024-12-09 01:00 |  | 43
2024-12-09 02:00 |  | 20
2024-12-09 03:00 |  | 32
2024-12-09 04:00 |  | 15
2024-12-09 05:00 |  | 9
2024-12-09 06:00 |  | 27
2024-12-09 07:00 |  | 57
2024-12-09 08:00 |  | 31
2024-12-09 09:00 |  | 38
2024-12-09 10:00 |  | 22
2024-12-09 11:00 |  | 27
2024-12-09 12:00 |  | 20
2024-12-09 13:00 |  | 20
2024-12-09 14:00 |  | 15
2024-12-09 15:00 |  | 16
2024-12-09 16:00 |  | 14
2024-12-09 17:00 |  | 27
2024-12-09 18:00 |  | 35
2024-12-09 19:00 |  | 61
2024-12-09 20:00 |  | 50
2024-12-09 21:00 |  | 47
2024-12-09 22:00 |  | 116
2024-12-09 23:00 |  | 107
9/13/2024 0:00 |  | 48
9/13/2024 1:00 |  | 65
9/13/2024 2:00 |  | 97
9/13/2024 3:00 |  | 70
9/13/2024 4:00 |  | 24
9/13/2024 5:00 |  | 28
9/13/2024 6:00 |  | 21
9/13/2024 7:00 |  | 23
9/13/2024 8:00 |  | 26
9/13/2024 9:00 |  | 21
9/13/2024 10:00 |  | 20
9/13/2024 11:00 |  | 19
9/13/2024 12:00 |  | 14
9/13/2024 13:00 |  | 13
9/13/2024 14:00 |  | 14
9/13/2024 15:00 |  | 9
9/13/2024 16:00 |  | 11
9/13/2024 17:00 |  | 15
9/13/2024 18:00 |  | 29
9/13/2024 19:00 |  | 33
9/13/2024 20:00 |  | 54
9/13/2024 21:00 |  | 102
9/13/2024 22:00 |  | 236
9/13/2024 23:00 |  | 58
9/14/2024 0:00 |  | 37
9/14/2024 1:00 |  | 21
9/14/2024 2:00 |  | 52
9/14/2024 3:00 |  | 45
9/14/2024 4:00 |  | 37
9/14/2024 5:00 |  | 22
9/14/2024 6:00 |  | 20
9/14/2024 7:00 |  | 16
9/14/2024 8:00 |  | 18
9/14/2024 9:00 |  | 29
9/14/2024 10:00 |  | 17
9/14/2024 11:00 |  | 16
9/14/2024 12:00 |  | 16
9/14/2024 13:00 |  | 12
9/14/2024 14:00 |  | 16
9/14/2024 15:00 |  | 15
9/14/2024 16:00 |  | 21
9/14/2024 17:00 |  | 19
9/14/2024 18:00 |  | 21
9/14/2024 19:00 |  | 28
9/14/2024 20:00 |  | 48
9/14/2024 21:00 |  | 72
9/14/2024 22:00 |  | 253
9/14/2024 23:00 |  | 143
9/15/2024 0:00 |  | 205
9/15/2024 1:00 |  | 205
9/15/2024 2:00 |  | 40
9/15/2024 3:00 |  | 29
9/15/2024 4:00 |  | 36
9/15/2024 5:00 |  | 25
9/15/2024 6:00 |  | 28
9/15/2024 7:00 |  | 10
9/15/2024 8:00 |  | 12
9/15/2024 9:00 |  | 22
9/15/2024 10:00 |  | 11
9/15/2024 11:00 |  | 11
9/15/2024 12:00 |  | 22
9/15/2024 13:00 |  | 11
9/15/2024 14:00 |  | 16
9/15/2024 15:00 |  | 22
9/15/2024 16:00 |  | 23
9/15/2024 17:00 |  | 30
9/15/2024 18:00 |  | 38
9/15/2024 19:00 |  | 74
9/15/2024 20:00 |  | 122
9/15/2024 21:00 |  | 107
9/15/2024 22:00 |  | 71
9/15/2024 23:00 |  | 38
9/16/2024 0:00 |  | 30
9/16/2024 1:00 |  | 24
9/16/2024 2:00 |  | 30
9/16/2024 3:00 |  | 23
9/16/2024 4:00 |  | 20
9/16/2024 5:00 |  | 28
9/16/2024 6:00 |  | 48
9/16/2024 7:00 |  | 48
9/16/2024 8:00 |  | 46
9/16/2024 9:00 |  | 37
9/16/2024 10:00 |  | 34
9/16/2024 11:00 |  | 28
9/16/2024 12:00 |  | 24
9/16/2024 13:00 |  | 21
9/16/2024 14:00 |  | 19
9/16/2024 15:00 |  | 20
9/16/2024 16:00 |  | 24
9/16/2024 17:00 |  | 26
9/16/2024 18:00 |  | 40
9/16/2024 19:00 |  | 74
9/16/2024 20:00 |  | 61
9/16/2024 21:00 |  | 129
9/16/2024 22:00 |  | 238
9/16/2024 23:00 |  | 96
9/17/2024 0:00 |  | 88
9/17/2024 1:00 |  | 42
9/17/2024 2:00 |  | 84
9/17/2024 3:00 |  | 78
9/17/2024 4:00 |  | 73
9/17/2024 5:00 |  | 34
9/17/2024 6:00 |  | 41
9/17/2024 7:00 |  | 75
9/17/2024 8:00 |  | 51
9/17/2024 9:00 |  | 69
9/17/2024 10:00 |  | 38
9/17/2024 11:00 |  | 24
9/17/2024 12:00 |  | 18
9/17/2024 13:00 |  | 16
9/17/2024 14:00 |  | 18
9/17/2024 15:00 |  | 20
9/17/2024 16:00 |  | 23
9/17/2024 17:00 |  | 31
9/17/2024 18:00 |  | 43
9/17/2024 19:00 |  | 61
9/17/2024 20:00 |  | 50
9/17/2024 21:00 |  | 52
9/17/2024 22:00 |  | 192
9/17/2024 23:00 |  | 175
9/18/2024 0:00 |  | 98
9/18/2024 1:00 |  | 67
9/18/2024 2:00 |  | 102
9/18/2024 3:00 |  | 70
9/18/2024 4:00 |  | 43
9/18/2024 5:00 |  | 27
9/18/2024 6:00 |  | 28
9/18/2024 7:00 |  | 25
9/18/2024 8:00 |  | 60
9/18/2024 9:00 |  | 60
9/18/2024 10:00 |  | 69
9/18/2024 11:00 |  | 66
9/18/2024 12:00 |  | 31
9/18/2024 13:00 |  | 23
9/18/2024 14:00 |  | 22
9/18/2024 15:00 |  | 29
9/18/2024 16:00 |  | 38
9/18/2024 17:00 |  | 26
9/18/2024 18:00 |  | 24
9/18/2024 19:00 |  | 48
9/18/2024 20:00 |  | 40
9/18/2024 21:00 |  | 20
9/18/2024 22:00 |  | 19
9/18/2024 23:00 |  | 16
9/19/2024 0:00 |  | 11
9/19/2024 1:00 |  | 9
9/19/2024 2:00 |  | 7
9/19/2024 3:00 |  | 5
9/19/2024 4:00 |  | 3
9/19/2024 5:00 |  | 7
9/19/2024 6:00 |  | 9
9/19/2024 7:00 |  | 10
9/19/2024 8:00 |  | 13
9/19/2024 9:00 |  | 18
9/19/2024 10:00 |  | 22
9/19/2024 11:00 |  | 27
9/19/2024 12:00 |  | 18
9/19/2024 13:00 |  | 21
9/19/2024 14:00 |  | 19
9/19/2024 15:00 |  | 16
9/19/2024 16:00 |  | 16
9/19/2024 17:00 |  | 20
9/19/2024 18:00 |  | 21
9/19/2024 19:00 |  | 21
9/19/2024 20:00 |  | 28
9/19/2024 21:00 |  | 36
9/19/2024 22:00 |  | 35
9/19/2024 23:00 |  | 18
9/20/2024 0:00 |  | 40
9/20/2024 1:00 |  | 20
9/20/2024 2:00 |  | 14
9/20/2024 3:00 |  | 15
9/20/2024 4:00 |  | 11
9/20/2024 5:00 |  | 11
9/20/2024 6:00 |  | 12
9/20/2024 7:00 |  | 14
9/20/2024 8:00 |  | 12
9/20/2024 9:00 |  | 15
9/20/2024 10:00 |  | 19
9/20/2024 11:00 |  | 14
9/20/2024 12:00 |  | 12
9/20/2024 13:00 |  | 15
9/20/2024 14:00 |  | 16
9/20/2024 15:00 |  | 16
9/20/2024 16:00 |  | 22
9/20/2024 17:00 |  | 11
9/20/2024 18:00 |  | 12
9/20/2024 19:00 |  | 13
9/20/2024 20:00 |  | 11
9/20/2024 21:00 |  | 9
9/20/2024 22:00 |  | 5
9/20/2024 23:00 |  | 9
9/21/2024 0:00 |  | 10
9/21/2024 1:00 |  | 9
9/21/2024 2:00 |  | 7
9/21/2024 3:00 |  | 9
9/21/2024 4:00 |  | 10
9/21/2024 5:00 |  | 13
9/21/2024 6:00 |  | 21
9/21/2024 7:00 |  | 21
9/21/2024 8:00 |  | 22
9/21/2024 9:00 |  | 21
9/21/2024 10:00 |  | 26
9/21/2024 11:00 |  | 24
9/21/2024 12:00 |  | 26
9/21/2024 13:00 |  | 24
9/21/2024 14:00 |  | 19
9/21/2024 15:00 |  | 22
9/21/2024 16:00 |  | 25
9/21/2024 17:00 |  | 23
9/21/2024 18:00 |  | 30
9/21/2024 19:00 |  | 31
9/21/2024 20:00 |  | 20
9/21/2024 21:00 |  | 27
9/21/2024 22:00 |  | 22
9/21/2024 23:00 |  | 20
9/22/2024 0:00 |  | 21
9/22/2024 1:00 |  | 18
9/22/2024 2:00 |  | 18
9/22/2024 3:00 |  | 21
9/22/2024 4:00 |  | 21
9/22/2024 5:00 |  | 18
9/22/2024 6:00 |  | 19
9/22/2024 7:00 |  | 21
9/22/2024 8:00 |  | 20
9/22/2024 9:00 |  | 24
9/22/2024 10:00 |  | 20
9/22/2024 11:00 |  | 18
9/22/2024 12:00 |  | 19
9/22/2024 13:00 |  | 19
9/22/2024 14:00 |  | 20
9/22/2024 15:00 |  | 19
9/22/2024 16:00 |  | 22
9/22/2024 17:00 |  | 24
9/22/2024 18:00 |  | 34
9/22/2024 19:00 |  | 28
9/22/2024 20:00 |  | 23
9/22/2024 21:00 |  | 52
9/22/2024 22:00 |  | 27
9/22/2024 23:00 |  | 96
9/23/2024 0:00 |  | 135
9/23/2024 1:00 |  | 47
9/23/2024 2:00 |  | 32
9/23/2024 3:00 |  | 12
9/23/2024 4:00 |  | 13
9/23/2024 5:00 |  | 14
9/23/2024 6:00 |  | 17
9/23/2024 7:00 |  | 19
9/23/2024 8:00 |  | 21
9/23/2024 9:00 |  | 18
9/23/2024 10:00 |  | 34
9/23/2024 11:00 |  | 45
9/23/2024 12:00 |  | 19
9/23/2024 13:00 |  | 12
9/23/2024 14:00 |  | 16
9/23/2024 15:00 |  | 19
9/23/2024 16:00 |  | 21
9/23/2024 17:00 |  | 23
9/23/2024 18:00 |  | 35
9/23/2024 19:00 |  | 66
9/23/2024 20:00 |  | 123
9/23/2024 21:00 |  | 192
9/23/2024 22:00 |  | 131
9/23/2024 23:00 |  | 120
9/24/2024 0:00 |  | 77
9/24/2024 1:00 |  | 92
9/24/2024 2:00 |  | 82
9/24/2024 3:00 |  | 52
9/24/2024 4:00 |  | 37
9/24/2024 5:00 |  | 31
9/24/2024 6:00 |  | 22
9/24/2024 7:00 |  | 41
9/24/2024 8:00 |  | 38
9/24/2024 9:00 |  | 14
9/24/2024 10:00 |  | 11
9/24/2024 11:00 |  | 11
9/24/2024 12:00 |  | 12
9/24/2024 13:00 |  | 23
9/24/2024 14:00 |  | 17
9/24/2024 15:00 |  | 28
9/24/2024 16:00 |  | 23
9/24/2024 17:00 |  | 20
9/24/2024 18:00 |  | 38
9/24/2024 19:00 |  | 61
9/24/2024 20:00 |  | 82
9/24/2024 21:00 |  | 141
9/24/2024 22:00 |  | 136
9/24/2024 23:00 |  | 113
9/25/2024 0:00 |  | 109
9/25/2024 1:00 |  | 161
9/25/2024 2:00 |  | 114
9/25/2024 3:00 |  | 87
9/25/2024 4:00 |  | 35
9/25/2024 5:00 |  | 35
9/25/2024 6:00 |  | 48
9/25/2024 7:00 |  | 76
9/25/2024 8:00 |  | 125
9/25/2024 9:00 |  | 20
9/25/2024 10:00 |  | 16
9/25/2024 11:00 |  | 13
9/25/2024 12:00 |  | 13
9/25/2024 13:00 |  | 12
9/25/2024 14:00 |  | 13
9/25/2024 15:00 |  |  | 2,e
9/25/2024 16:00 |  |  | 2,e
9/25/2024 17:00 |  |  | 2,e
9/25/2024 18:00 |  | 32
9/25/2024 19:00 |  | 96
9/25/2024 20:00 |  | 148
9/25/2024 21:00 |  | 83
9/25/2024 22:00 |  | 83
9/25/2024 23:00 |  | 74
9/26/2024 0:00 |  | 95
9/26/2024 1:00 |  | 29
9/26/2024 2:00 |  | 36
9/26/2024 3:00 |  | 33
9/26/2024 4:00 |  | 41
9/26/2024 5:00 |  | 32
9/26/2024 6:00 |  | 84
9/26/2024 7:00 |  | 39
9/26/2024 8:00 |  | 49
9/26/2024 9:00 |  | 38
9/26/2024 10:00 |  | 21
9/26/2024 11:00 |  | 21
9/26/2024 12:00 |  | 17
9/26/2024 13:00 |  | 9
9/26/2024 14:00 |  | 18
9/26/2024 15:00 |  | 21
9/26/2024 16:00 |  | 23
9/26/2024 17:00 |  | 28
9/26/2024 18:00 |  | 28
9/26/2024 19:00 |  | 40
9/26/2024 20:00 |  | 35
9/26/2024 21:00 |  | 57
9/26/2024 22:00 |  | 37
9/26/2024 23:00 |  | 57
9/27/2024 0:00 |  | 64
9/27/2024 1:00 |  | 72
9/27/2024 2:00 |  | 58
9/27/2024 3:00 |  | 79
9/27/2024 4:00 |  | 24
9/27/2024 5:00 |  | 16
9/27/2024 6:00 |  | 30
9/27/2024 7:00 |  | 38
9/27/2024 8:00 |  | 31
9/27/2024 9:00 |  | 16
9/27/2024 10:00 |  | 19
9/27/2024 11:00 |  | 19
9/27/2024 12:00 |  | 11
9/27/2024 13:00 |  | 14
9/27/2024 14:00 |  | 18
9/27/2024 15:00 |  | 21
9/27/2024 16:00 |  | 10
9/27/2024 17:00 |  | 8
9/27/2024 18:00 |  | 18
9/27/2024 19:00 |  | 17
9/27/2024 20:00 |  | 20
9/27/2024 21:00 |  | 27
9/27/2024 22:00 |  | 21
9/27/2024 23:00 |  | 31
9/28/2024 0:00 |  | 16
9/28/2024 1:00 |  | 14
9/28/2024 2:00 |  | 16
9/28/2024 3:00 |  | 15
9/28/2024 4:00 |  | 20
9/28/2024 5:00 |  | 23
9/28/2024 6:00 |  | 35
9/28/2024 7:00 |  | 46
9/28/2024 8:00 |  | 21
9/28/2024 9:00 |  | 27
9/28/2024 10:00 |  | 11
9/28/2024 11:00 |  | 16
9/28/2024 12:00 |  | 11
9/28/2024 13:00 |  | 9
9/28/2024 14:00 |  | 10
9/28/2024 15:00 |  | 12
9/28/2024 16:00 |  | 12
9/28/2024 17:00 |  | 20
9/28/2024 18:00 |  | 34
9/28/2024 19:00 |  | 26
9/28/2024 20:00 |  | 29
9/28/2024 21:00 |  | 53
9/28/2024 22:00 |  | 16
9/28/2024 23:00 |  | 19
9/29/2024 0:00 |  | 12
9/29/2024 1:00 |  | 8
9/29/2024 2:00 |  | 8
9/29/2024 3:00 |  | 8
9/29/2024 4:00 |  | 5
9/29/2024 5:00 |  | 3
9/29/2024 6:00 |  | 2
9/29/2024 7:00 |  | 2
9/29/2024 8:00 |  | 7
9/29/2024 9:00 |  | 8
9/29/2024 10:00 |  | 7
9/29/2024 11:00 |  | 8
9/29/2024 12:00 |  | 8
9/29/2024 13:00 |  | 7
9/29/2024 14:00 |  | 8
9/29/2024 15:00 |  | 8
9/29/2024 16:00 |  | 10
9/29/2024 17:00 |  | 17
9/29/2024 18:00 |  | 12
9/29/2024 19:00 |  | 28
9/29/2024 20:00 |  | 22
9/29/2024 21:00 |  | 28
9/29/2024 22:00 |  | 16
9/29/2024 23:00 |  | 13
9/30/2024 0:00 |  | 11
9/30/2024 1:00 |  | 12
9/30/2024 2:00 |  | 10
9/30/2024 3:00 |  | 7
9/30/2024 4:00 |  | 14
9/30/2024 5:00 |  | 19
9/30/2024 6:00 |  | 17
9/30/2024 7:00 |  | 22
9/30/2024 8:00 |  | 24
9/30/2024 9:00 |  | 20
9/30/2024 10:00 |  | 14
9/30/2024 11:00 |  | 15
9/30/2024 12:00 |  | 18
9/30/2024 13:00 |  | 13
9/30/2024 14:00 |  | 17
9/30/2024 15:00 |  | 19
9/30/2024 16:00 |  | 24
9/30/2024 17:00 |  | 18
9/30/2024 18:00 |  | 26
9/30/2024 19:00 |  | 36
9/30/2024 20:00 |  | 52
9/30/2024 21:00 |  | 38
9/30/2024 22:00 |  | 33
9/30/2024 23:00 |  | 29
2024-01-10 |  | 27
2024-01-10 01:00 |  | 20
2024-01-10 02:00 |  | 16
2024-01-10 03:00 |  | 13
2024-01-10 04:00 |  | 27
2024-01-10 05:00 |  | 45
2024-01-10 06:00 |  | 32
2024-01-10 07:00 |  | 31
2024-01-10 08:00 |  | 36
2024-01-10 09:00 |  | 26
2024-01-10 10:00 |  | 19
2024-01-10 11:00 |  | 29
2024-01-10 12:00 |  | 21
2024-01-10 13:00 |  | 23
2024-01-10 14:00 |  | 21
2024-01-10 15:00 |  | 18
2024-01-10 16:00 |  | 15
2024-01-10 17:00 |  | 24
2024-01-10 18:00 |  | 30
2024-01-10 19:00 |  | 37
2024-01-10 20:00 |  | 86
2024-01-10 21:00 |  | 138
2024-01-10 22:00 |  | 81
2024-01-10 23:00 |  | 132
2024-02-10 |  | 177
2024-02-10 01:00 |  | 51
2024-02-10 02:00 |  | 25
2024-02-10 03:00 |  | 17
2024-02-10 04:00 |  | 7
2024-02-10 05:00 |  | 11
2024-02-10 06:00 |  | 20
2024-02-10 07:00 |  | 52
2024-02-10 08:00 |  | 48
2024-02-10 09:00 |  | 40
2024-02-10 10:00 |  | 17
2024-02-10 11:00 |  | 10
2024-02-10 12:00 |  | 12
2024-02-10 13:00 |  | 10
2024-02-10 14:00 |  | 14
2024-02-10 15:00 |  | 12
2024-02-10 16:00 |  | 15
2024-02-10 17:00 |  | 15
2024-02-10 18:00 |  | 25
2024-02-10 19:00 |  | 40
2024-02-10 20:00 |  | 96
2024-02-10 21:00 |  | 191
2024-02-10 22:00 |  | 33
2024-02-10 23:00 |  | 31
2024-03-10 |  | 16
2024-03-10 01:00 |  | 12
2024-03-10 02:00 |  | 14
2024-03-10 03:00 |  | 12
2024-03-10 04:00 |  | 12
2024-03-10 05:00 |  | 9
2024-03-10 06:00 |  | 18
2024-03-10 07:00 |  | 18
2024-03-10 08:00 |  | 15
2024-03-10 09:00 |  | 15
2024-03-10 10:00 |  | 16
2024-03-10 11:00 |  | 18
2024-03-10 12:00 |  | 17
2024-03-10 13:00 |  | 12
2024-03-10 14:00 |  | 12
2024-03-10 15:00 |  | 20
2024-03-10 16:00 |  | 15
2024-03-10 17:00 |  | 20
2024-03-10 18:00 |  | 38
2024-03-10 19:00 |  | 67
2024-03-10 20:00 |  | 85
2024-03-10 21:00 |  | 110
2024-03-10 22:00 |  | 26
2024-03-10 23:00 |  | 13
2024-04-10 |  | 15
2024-04-10 01:00 |  | 14
2024-04-10 02:00 |  | 18
2024-04-10 03:00 |  | 18
2024-04-10 04:00 |  | 31
2024-04-10 05:00 |  | 35
2024-04-10 06:00 |  | 67
2024-04-10 07:00 |  | 62
2024-04-10 08:00 |  | 55
2024-04-10 09:00 |  | 34
2024-04-10 10:00 |  | 13
2024-04-10 11:00 |  | 16
2024-04-10 12:00 |  | 19
2024-04-10 13:00 |  | 22
2024-04-10 14:00 |  | 19
2024-04-10 15:00 |  | 22
2024-04-10 16:00 |  | 25
2024-04-10 17:00 |  | 34
2024-04-10 18:00 |  | 52
2024-04-10 19:00 |  | 76
2024-04-10 20:00 |  | 64
2024-04-10 21:00 |  | 62
2024-04-10 22:00 |  | 56
2024-04-10 23:00 |  | 35
2024-05-10 |  | 20
2024-05-10 01:00 |  | 14
2024-05-10 02:00 |  | 19
2024-05-10 03:00 |  | 13
2024-05-10 04:00 |  | 10
2024-05-10 05:00 |  | 11
2024-05-10 06:00 |  | 15
2024-05-10 07:00 |  | 15
2024-05-10 08:00 |  | 14
2024-05-10 09:00 |  | 13
2024-05-10 10:00 |  | 12
2024-05-10 11:00 |  | 10
2024-05-10 12:00 |  | 12
2024-05-10 13:00 |  | 14
2024-05-10 14:00 |  | 12
2024-05-10 15:00 |  | 14
2024-05-10 16:00 |  | 19
2024-05-10 17:00 |  | 20
2024-05-10 18:00 |  | 26
2024-05-10 19:00 |  | 45
2024-05-10 20:00 |  | 69
2024-05-10 21:00 |  | 36
2024-05-10 22:00 |  | 23
2024-05-10 23:00 |  | 22
2024-06-10 |  | 28
2024-06-10 01:00 |  | 36
2024-06-10 02:00 |  | 50
2024-06-10 03:00 |  | 38
2024-06-10 04:00 |  | 21
2024-06-10 05:00 |  | 25
2024-06-10 06:00 |  | 23
2024-06-10 07:00 |  | 21
2024-06-10 08:00 |  | 18
2024-06-10 09:00 |  | 18
2024-06-10 10:00 |  | 23
2024-06-10 11:00 |  | 22
2024-06-10 12:00 |  | 14
2024-06-10 13:00 |  | 19
2024-06-10 14:00 |  | 23
2024-06-10 15:00 |  | 19
2024-06-10 16:00 |  | 21
2024-06-10 17:00 |  | 20
2024-06-10 18:00 |  | 31
2024-06-10 19:00 |  | 46
2024-06-10 20:00 |  | 64
2024-06-10 21:00 |  | 77
2024-06-10 22:00 |  | 39
2024-06-10 23:00 |  | 23
2024-07-10 |  | 15
2024-07-10 01:00 |  | 20
2024-07-10 02:00 |  | 18
2024-07-10 03:00 |  | 15
2024-07-10 04:00 |  | 15
2024-07-10 05:00 |  | 16
2024-07-10 06:00 |  | 17
2024-07-10 07:00 |  | 15
2024-07-10 08:00 |  | 15
2024-07-10 09:00 |  | 26
2024-07-10 10:00 |  | 28
2024-07-10 11:00 |  | 24
2024-07-10 12:00 |  | 20
2024-07-10 13:00 |  | 21
2024-07-10 14:00 |  | 24
2024-07-10 15:00 |  | 23
2024-07-10 16:00 |  | 20
2024-07-10 17:00 |  | 25
2024-07-10 18:00 |  | 30
2024-07-10 19:00 |  | 32
2024-07-10 20:00 |  | 30
2024-07-10 21:00 |  | 26
2024-07-10 22:00 |  | 22
2024-07-10 23:00 |  | 17
2024-08-10 |  | 19
2024-08-10 01:00 |  | 15
2024-08-10 02:00 |  | 9
2024-08-10 03:00 |  | 11
2024-08-10 04:00 |  | 10
2024-08-10 05:00 |  | 14
2024-08-10 06:00 |  | 16
2024-08-10 07:00 |  | 18
2024-08-10 08:00 |  | 15
2024-08-10 09:00 |  | 16
2024-08-10 10:00 |  | 23
2024-08-10 11:00 |  | 17
2024-08-10 12:00 |  | 17
2024-08-10 13:00 |  | 17
2024-08-10 14:00 |  | 24
2024-08-10 15:00 |  | 22
2024-08-10 16:00 |  | 24
2024-08-10 17:00 |  | 22
2024-08-10 18:00 |  | 24
2024-08-10 19:00 |  | 27
2024-08-10 20:00 |  | 34
2024-08-10 21:00 |  | 49
2024-08-10 22:00 |  | 68
2024-08-10 23:00 |  | 46
2024-09-10 |  | 24
2024-09-10 01:00 |  | 22
2024-09-10 02:00 |  | 13
2024-09-10 03:00 |  | 20
2024-09-10 04:00 |  | 17
2024-09-10 05:00 |  | 21
2024-09-10 06:00 |  | 35
2024-09-10 07:00 |  | 35
2024-09-10 08:00 |  | 25
2024-09-10 09:00 |  | 22
2024-09-10 10:00 |  | 18
2024-09-10 11:00 |  | 19
2024-09-10 12:00 |  | 16
2024-09-10 13:00 |  | 11
2024-09-10 14:00 |  | 19
2024-09-10 15:00 |  | 21
2024-09-10 16:00 |  | 27
2024-09-10 17:00 |  | 21
2024-09-10 18:00 |  | 23
2024-09-10 19:00 |  | 26
2024-09-10 20:00 |  | 33
2024-09-10 21:00 |  | 23
2024-09-10 22:00 |  | 17
2024-09-10 23:00 |  | 21
2024-10-10 |  | 11
2024-10-10 01:00 |  | 16
2024-10-10 02:00 |  | 9
2024-10-10 03:00 |  | 8
2024-10-10 04:00 |  | 11
2024-10-10 05:00 |  | 13
2024-10-10 06:00 |  | 10
2024-10-10 07:00 |  | 11
2024-10-10 08:00 |  | 18
2024-10-10 09:00 |  | 18
2024-10-10 10:00 |  | 22
2024-10-10 11:00 |  | 12
2024-10-10 12:00 |  | 11
2024-10-10 13:00 |  | 9
2024-10-10 14:00 |  | 9
2024-10-10 15:00 |  | 8
2024-10-10 16:00 |  | 12
2024-10-10 17:00 |  | 12
2024-10-10 18:00 |  | 25
2024-10-10 19:00 |  | 36
2024-10-10 20:00 |  | 60
2024-10-10 21:00 |  | 53
2024-10-10 22:00 |  | 47
2024-10-10 23:00 |  | 19
2024-11-10 |  | 27
2024-11-10 01:00 |  | 18
2024-11-10 02:00 |  | 20
2024-11-10 03:00 |  | 19
2024-11-10 04:00 |  | 18
2024-11-10 05:00 |  | 11
2024-11-10 06:00 |  | 14
2024-11-10 07:00 |  | 17
2024-11-10 08:00 |  | 12
2024-11-10 09:00 |  | 15
2024-11-10 10:00 |  | 17
2024-11-10 11:00 |  | 22
2024-11-10 12:00 |  | 21
2024-11-10 13:00 |  | 18
2024-11-10 14:00 |  | 19
2024-11-10 15:00 |  | 13
2024-11-10 16:00 |  | 15
2024-11-10 17:00 |  | 17
2024-11-10 18:00 |  | 22
2024-11-10 19:00 |  | 27
2024-11-10 20:00 |  | 54
2024-11-10 21:00 |  | 74
2024-11-10 22:00 |  | 61
2024-11-10 23:00 |  | 64
2024-12-10 |  | 89
2024-12-10 01:00 |  | 43
2024-12-10 02:00 |  | 48
2024-12-10 03:00 |  | 34
2024-12-10 04:00 |  | 21
2024-12-10 05:00 |  | 28
2024-12-10 06:00 |  | 18
2024-12-10 07:00 |  | 30
2024-12-10 08:00 |  | 29
2024-12-10 09:00 |  | 20
2024-12-10 10:00 |  | 21
2024-12-10 11:00 |  | 17
2024-12-10 12:00 |  | 13
2024-12-10 13:00 |  | 15
2024-12-10 14:00 |  | 15
2024-12-10 15:00 |  | 14
2024-12-10 16:00 |  | 13
2024-12-10 17:00 |  | 14
2024-12-10 18:00 |  | 22
2024-12-10 19:00 |  | 46
2024-12-10 20:00 |  | 60
2024-12-10 21:00 |  | 148
2024-12-10 22:00 |  | 70
2024-12-10 23:00 |  | 40
10/13/2024 0:00 |  | 26
10/13/2024 1:00 |  | 17
10/13/2024 2:00 |  | 15
10/13/2024 3:00 |  | 19
10/13/2024 4:00 |  | 26
10/13/2024 5:00 |  | 24
10/13/2024 6:00 |  | 42
10/13/2024 7:00 |  | 17
10/13/2024 8:00 |  | 24
10/13/2024 9:00 |  | 12
10/13/2024 10:00 |  | 9
10/13/2024 11:00 |  | 8
10/13/2024 12:00 |  | 6
10/13/2024 13:00 |  | 7
10/13/2024 14:00 |  | 10
10/13/2024 15:00 |  | 7
10/13/2024 16:00 |  | 9
10/13/2024 17:00 |  | 11
10/13/2024 18:00 |  | 11
10/13/2024 19:00 |  | 26
10/13/2024 20:00 |  | 34
10/13/2024 21:00 |  | 46
10/13/2024 22:00 |  | 37
10/13/2024 23:00 |  | 30
10/14/2024 0:00 |  | 25
10/14/2024 1:00 |  | 35
10/14/2024 2:00 |  | 24
10/14/2024 3:00 |  | 39
10/14/2024 4:00 |  | 28
10/14/2024 5:00 |  | 25
10/14/2024 6:00 |  | 47
10/14/2024 7:00 |  | 35
10/14/2024 8:00 |  | 11
10/14/2024 9:00 |  | 11
10/14/2024 10:00 |  | 11
10/14/2024 11:00 |  | 9
10/14/2024 12:00 |  | 7
10/14/2024 13:00 |  | 7
10/14/2024 14:00 |  | 7
10/14/2024 15:00 |  | 10
10/14/2024 16:00 |  | 9
10/14/2024 17:00 |  | 12
10/14/2024 18:00 |  | 20
10/14/2024 19:00 |  | 21
10/14/2024 20:00 |  | 47
10/14/2024 21:00 |  | 87
10/14/2024 22:00 |  | 67
10/14/2024 23:00 |  | 45
10/15/2024 0:00 |  | 36
10/15/2024 1:00 |  | 28
10/15/2024 2:00 |  | 24
10/15/2024 3:00 |  | 34
10/15/2024 4:00 |  | 27
10/15/2024 5:00 |  | 19
10/15/2024 6:00 |  | 31
10/15/2024 7:00 |  | 39
10/15/2024 8:00 |  | 41
10/15/2024 9:00 |  | 31
10/15/2024 10:00 |  | 26
10/15/2024 11:00 |  | 16
10/15/2024 12:00 |  | 21
10/15/2024 13:00 |  | 18
10/15/2024 14:00 |  | 18
10/15/2024 15:00 |  | 18
10/15/2024 16:00 |  | 23
10/15/2024 17:00 |  | 25
10/15/2024 18:00 |  | 34
10/15/2024 19:00 |  | 61
10/15/2024 20:00 |  | 53
10/15/2024 21:00 |  | 67
10/15/2024 22:00 |  | 129
10/15/2024 23:00 |  | 66
10/16/2024 0:00 |  | 58
10/16/2024 1:00 |  | 54
10/16/2024 2:00 |  | 89
10/16/2024 3:00 |  | 58
10/16/2024 4:00 |  | 35
10/16/2024 5:00 |  | 23
10/16/2024 6:00 |  | 34
10/16/2024 7:00 |  | 21
10/16/2024 8:00 |  | 18
10/16/2024 9:00 |  | 16
10/16/2024 10:00 |  | 18
10/16/2024 11:00 |  | 15
10/16/2024 12:00 |  | 14
10/16/2024 13:00 |  | 24
10/16/2024 14:00 |  |  | 2,e
10/16/2024 15:00 |  |  | 2,e
10/16/2024 16:00 |  | 23
10/16/2024 17:00 |  | 18
10/16/2024 18:00 |  | 15
10/16/2024 19:00 |  | 13
10/16/2024 20:00 |  | 13
10/16/2024 21:00 |  | 11
10/16/2024 22:00 |  | 15
10/16/2024 23:00 |  | 19
10/17/2024 0:00 |  | 17
10/17/2024 1:00 |  | 6
10/17/2024 2:00 |  | 11
10/17/2024 3:00 |  | 13
10/17/2024 4:00 |  | 10
10/17/2024 5:00 |  | 10
10/17/2024 6:00 |  | 24
10/17/2024 7:00 |  | 20
10/17/2024 8:00 |  | 14
10/17/2024 9:00 |  | 20
10/17/2024 10:00 |  | 20
10/17/2024 11:00 |  | 16
10/17/2024 12:00 |  | 12
10/17/2024 13:00 |  | 9
10/17/2024 14:00 |  | 7
10/17/2024 15:00 |  | 6
10/17/2024 16:00 |  | 6
10/17/2024 17:00 |  | 9
10/17/2024 18:00 |  | 17
10/17/2024 19:00 |  | 23
10/17/2024 20:00 |  | 33
10/17/2024 21:00 |  | 96
10/17/2024 22:00 |  | 60
10/17/2024 23:00 |  | 60
10/18/2024 0:00 |  | 21
10/18/2024 1:00 |  | 11
10/18/2024 2:00 |  | 10
10/18/2024 3:00 |  | 12
10/18/2024 4:00 |  | 18
10/18/2024 5:00 |  | 6
10/18/2024 6:00 |  | 14
10/18/2024 7:00 |  | 14
10/18/2024 8:00 |  | 15
10/18/2024 9:00 |  | 13
10/18/2024 10:00 |  | 7
10/18/2024 11:00 |  | 4
10/18/2024 12:00 |  | 10
10/18/2024 13:00 |  | 11
10/18/2024 14:00 |  | 13
10/18/2024 15:00 |  | 11
10/18/2024 16:00 |  | 8
10/18/2024 17:00 |  | 16
10/18/2024 18:00 |  | 20
10/18/2024 19:00 |  | 34
10/18/2024 20:00 |  | 27
10/18/2024 21:00 |  | 35
10/18/2024 22:00 |  | 26
10/18/2024 23:00 |  | 25
10/19/2024 0:00 |  | 37
10/19/2024 1:00 |  | 18
10/19/2024 2:00 |  | 15
10/19/2024 3:00 |  | 19
10/19/2024 4:00 |  | 7
10/19/2024 5:00 |  | 8
10/19/2024 6:00 |  | 9
10/19/2024 7:00 |  | 15
10/19/2024 8:00 |  | 16
10/19/2024 9:00 |  | 22
10/19/2024 10:00 |  | 19
10/19/2024 11:00 |  | 13
10/19/2024 12:00 |  | 12
10/19/2024 13:00 |  | 21
10/19/2024 14:00 |  | 15
10/19/2024 15:00 |  | 14
10/19/2024 16:00 |  | 17
10/19/2024 17:00 |  | 10
10/19/2024 18:00 |  | 18
10/19/2024 19:00 |  | 21
10/19/2024 20:00 |  | 30
10/19/2024 21:00 |  | 32
10/19/2024 22:00 |  | 19
10/19/2024 23:00 |  | 19
10/20/2024 0:00 |  | 15
10/20/2024 1:00 |  | 11
10/20/2024 2:00 |  | 15
10/20/2024 3:00 |  | 9
10/20/2024 4:00 |  | 12
10/20/2024 5:00 |  | 15
10/20/2024 6:00 |  | 11
10/20/2024 7:00 |  | 8
10/20/2024 8:00 |  | 11
10/20/2024 9:00 |  | 14
10/20/2024 10:00 |  | 11
10/20/2024 11:00 |  | 11
10/20/2024 12:00 |  | 9
10/20/2024 13:00 |  | 12
10/20/2024 14:00 |  | 12
10/20/2024 15:00 |  | 12
10/20/2024 16:00 |  | 9
10/20/2024 17:00 |  | 21
10/20/2024 18:00 |  | 25
10/20/2024 19:00 |  | 27
10/20/2024 20:00 |  | 27
10/20/2024 21:00 |  | 52
10/20/2024 22:00 |  | 36
10/20/2024 23:00 |  | 32
10/21/2024 0:00 |  | 63
10/21/2024 1:00 |  | 88
10/21/2024 2:00 |  | 29
10/21/2024 3:00 |  | 40
10/21/2024 4:00 |  | 30
10/21/2024 5:00 |  | 30
10/21/2024 6:00 |  | 15
10/21/2024 7:00 |  | 23
10/21/2024 8:00 |  | 14
10/21/2024 9:00 |  | 26
10/21/2024 10:00 |  | 17
10/21/2024 11:00 |  | 19
10/21/2024 12:00 |  | 16
10/21/2024 13:00 |  | 12
10/21/2024 14:00 |  | 8
10/21/2024 15:00 |  | 8
10/21/2024 16:00 |  | 13
10/21/2024 17:00 |  | 14
10/21/2024 18:00 |  | 17
10/21/2024 19:00 |  | 23
10/21/2024 20:00 |  | 39
10/21/2024 21:00 |  | 65
10/21/2024 22:00 |  | 32
10/21/2024 23:00 |  | 18
10/22/2024 0:00 |  | 10
10/22/2024 1:00 |  | 15
10/22/2024 2:00 |  | 7
10/22/2024 3:00 |  | 5
10/22/2024 4:00 |  | 9
10/22/2024 5:00 |  | 9
10/22/2024 6:00 |  | 9
10/22/2024 7:00 |  | 11
10/22/2024 8:00 |  | 13
10/22/2024 9:00 |  | 11
10/22/2024 10:00 |  | 10
10/22/2024 11:00 |  | 7
10/22/2024 12:00 |  | 8
10/22/2024 13:00 |  | 7
10/22/2024 14:00 |  | 8
10/22/2024 15:00 |  | 14
10/22/2024 16:00 |  | 15
10/22/2024 17:00 |  | 19
10/22/2024 18:00 |  | 21
10/22/2024 19:00 |  | 22
10/22/2024 20:00 |  | 23
10/22/2024 21:00 |  | 31
10/22/2024 22:00 |  | 19
10/22/2024 23:00 |  | 22
10/23/2024 0:00 |  | 19
10/23/2024 1:00 |  | 16
10/23/2024 2:00 |  | 16
10/23/2024 3:00 |  | 12
10/23/2024 4:00 |  | 15
10/23/2024 5:00 |  | 18
10/23/2024 6:00 |  | 28
10/23/2024 7:00 |  | 16
10/23/2024 8:00 |  | 21
10/23/2024 9:00 |  | 20
10/23/2024 10:00 |  | 19
10/23/2024 11:00 |  | 15
10/23/2024 12:00 |  | 15
10/23/2024 13:00 |  | 16
10/23/2024 14:00 |  | 11
10/23/2024 15:00 |  | 15
10/23/2024 16:00 |  | 17
10/23/2024 17:00 |  | 20
10/23/2024 18:00 |  | 27
10/23/2024 19:00 |  | 30
10/23/2024 20:00 |  | 23
10/23/2024 21:00 |  | 20
10/23/2024 22:00 |  | 16
10/23/2024 23:00 |  | 16
10/24/2024 0:00 |  | 9
10/24/2024 1:00 |  | 11
10/24/2024 2:00 |  | 6
10/24/2024 3:00 |  | 2
10/24/2024 4:00 |  | 3
10/24/2024 5:00 |  | 13
10/24/2024 6:00 |  | 14
10/24/2024 7:00 |  | 11
10/24/2024 8:00 |  | 20
10/24/2024 9:00 |  | 29
10/24/2024 10:00 |  | 16
10/24/2024 11:00 |  | 10
10/24/2024 12:00 |  | 13
10/24/2024 13:00 |  | 10
10/24/2024 14:00 |  | 14
10/24/2024 15:00 |  | 12
10/24/2024 16:00 |  | 12
10/24/2024 17:00 |  | 21
10/24/2024 18:00 |  | 21
10/24/2024 19:00 |  | 34
10/24/2024 20:00 |  | 25
10/24/2024 21:00 |  | 41
10/24/2024 22:00 |  | 74
10/24/2024 23:00 |  | 66
10/25/2024 0:00 |  | 86
10/25/2024 1:00 |  | 69
10/25/2024 2:00 |  | 60
10/25/2024 3:00 |  | 36
10/25/2024 4:00 |  | 42
10/25/2024 5:00 |  | 55
10/25/2024 6:00 |  | 47
10/25/2024 7:00 |  | 18
10/25/2024 8:00 |  | 19
10/25/2024 9:00 |  | 22
10/25/2024 10:00 |  | 20
10/25/2024 11:00 |  | 22
10/25/2024 12:00 |  | 17
10/25/2024 13:00 |  | 26
10/25/2024 14:00 |  | 23
10/25/2024 15:00 |  | 26
10/25/2024 16:00 |  | 28
10/25/2024 17:00 |  | 31
10/25/2024 18:00 |  | 31
10/25/2024 19:00 |  | 38
10/25/2024 20:00 |  | 44
10/25/2024 21:00 |  | 40
10/25/2024 22:00 |  | 36
10/25/2024 23:00 |  | 33
10/26/2024 0:00 |  | 28
10/26/2024 1:00 |  | 25
10/26/2024 2:00 |  | 26
10/26/2024 3:00 |  | 26
10/26/2024 4:00 |  | 25
10/26/2024 5:00 |  | 23
10/26/2024 6:00 |  | 27
10/26/2024 7:00 |  | 19
10/26/2024 8:00 |  | 18
10/26/2024 9:00 |  | 17
10/26/2024 10:00 |  | 20
10/26/2024 11:00 |  | 15
10/26/2024 12:00 |  | 18
10/26/2024 13:00 |  | 15
10/26/2024 14:00 |  | 12
10/26/2024 15:00 |  | 16
10/26/2024 16:00 |  | 15
10/26/2024 17:00 |  | 18
10/26/2024 18:00 |  | 19
10/26/2024 19:00 |  | 20
10/26/2024 20:00 |  | 24
10/26/2024 21:00 |  | 18
10/26/2024 22:00 |  | 17
10/26/2024 23:00 |  | 17
10/27/2024 0:00 |  | 15
10/27/2024 1:00 |  | 10
10/27/2024 2:00 |  | 9
10/27/2024 3:00 |  | 10
10/27/2024 4:00 |  | 10
10/27/2024 5:00 |  | 15
10/27/2024 6:00 |  | 12
10/27/2024 7:00 |  | 11
10/27/2024 8:00 |  | 11
10/27/2024 9:00 |  | 9
10/27/2024 10:00 |  | 11
10/27/2024 11:00 |  | 10
10/27/2024 12:00 |  | 6
10/27/2024 13:00 |  | 10
10/27/2024 14:00 |  | 8
10/27/2024 15:00 |  | 7
10/27/2024 16:00 |  | 8
10/27/2024 17:00 |  | 20
10/27/2024 18:00 |  | 16
10/27/2024 19:00 |  | 27
10/27/2024 20:00 |  | 23
10/27/2024 21:00 |  | 21
10/27/2024 22:00 |  | 19
10/27/2024 23:00 |  | 16
10/28/2024 0:00 |  | 16
10/28/2024 1:00 |  | 12
10/28/2024 2:00 |  | 13
10/28/2024 3:00 |  | 10
10/28/2024 4:00 |  | 9
10/28/2024 5:00 |  | 13
10/28/2024 6:00 |  | 9
10/28/2024 7:00 |  | 13
10/28/2024 8:00 |  | 18
10/28/2024 9:00 |  | 21
10/28/2024 10:00 |  | 21
10/28/2024 11:00 |  | 15
10/28/2024 12:00 |  | 15
10/28/2024 13:00 |  | 21
10/28/2024 14:00 |  | 27
10/28/2024 15:00 |  | 30
10/28/2024 16:00 |  | 24
10/28/2024 17:00 |  | 21
10/28/2024 18:00 |  | 26
10/28/2024 19:00 |  | 36
10/28/2024 20:00 |  | 30
10/28/2024 21:00 |  | 30
10/28/2024 22:00 |  | 21
10/28/2024 23:00 |  | 17
10/29/2024 0:00 |  | 11
10/29/2024 1:00 |  | 11
10/29/2024 2:00 |  | 10
10/29/2024 3:00 |  | 7
10/29/2024 4:00 |  | 6
10/29/2024 5:00 |  | 8
10/29/2024 6:00 |  | 16
10/29/2024 7:00 |  | 16
10/29/2024 8:00 |  | 17
10/29/2024 9:00 |  | 17
10/29/2024 10:00 |  | 21
10/29/2024 11:00 |  | 16
10/29/2024 12:00 |  | 19
10/29/2024 13:00 |  | 17
10/29/2024 14:00 |  | 18
10/29/2024 15:00 |  | 28
10/29/2024 16:00 |  | 21
10/29/2024 17:00 |  | 31
10/29/2024 18:00 |  | 28
10/29/2024 19:00 |  | 32
10/29/2024 20:00 |  | 41
10/29/2024 21:00 |  | 36
10/29/2024 22:00 |  | 24
10/29/2024 23:00 |  | 22
10/30/2024 0:00 |  | 20
10/30/2024 1:00 |  | 12
10/30/2024 2:00 |  | 10
10/30/2024 3:00 |  | 9
10/30/2024 4:00 |  | 19
10/30/2024 5:00 |  | 20
10/30/2024 6:00 |  | 28
10/30/2024 7:00 |  | 24
10/30/2024 8:00 |  | 18
10/30/2024 9:00 |  | 21
10/30/2024 10:00 |  | 17
10/30/2024 11:00 |  | 21
10/30/2024 12:00 |  |  | 2,e
10/30/2024 13:00 |  | 22
10/30/2024 14:00 |  | 23
10/30/2024 15:00 |  | 17
10/30/2024 16:00 |  | 14
10/30/2024 17:00 |  | 13
10/30/2024 18:00 |  | 16
10/30/2024 19:00 |  | 21
10/30/2024 20:00 |  | 21
10/30/2024 21:00 |  | 25
10/30/2024 22:00 |  | 31
10/30/2024 23:00 |  | 30
10/31/2024 0:00 |  | 21
10/31/2024 1:00 |  | 24
10/31/2024 2:00 |  | 11
10/31/2024 3:00 |  | 9
10/31/2024 4:00 |  | 8
10/31/2024 5:00 |  | 12
10/31/2024 6:00 |  | 11
10/31/2024 7:00 |  | 12
10/31/2024 8:00 |  | 11
10/31/2024 9:00 |  | 11
10/31/2024 10:00 |  | 17
10/31/2024 11:00 |  | 16
10/31/2024 12:00 |  | 12
10/31/2024 13:00 |  | 11
10/31/2024 14:00 |  | 14
10/31/2024 15:00 |  | 15
10/31/2024 16:00 |  | 20
10/31/2024 17:00 |  | 19
10/31/2024 18:00 |  | 22
10/31/2024 19:00 |  | 18
10/31/2024 20:00 |  | 22
10/31/2024 21:00 |  | 10
10/31/2024 22:00 |  | 10
10/31/2024 23:00 |  | 15
2024-01-11 |  | 8
2024-01-11 01:00 |  | 6
2024-01-11 02:00 |  | 5
2024-01-11 03:00 |  | 5
2024-01-11 04:00 |  | 5
2024-01-11 05:00 |  | 4
2024-01-11 06:00 |  | 4
2024-01-11 07:00 |  | 4
2024-01-11 08:00 |  | 2
2024-01-11 09:00 |  | 4
2024-01-11 10:00 |  | 31
2024-01-11 11:00 |  | 29
2024-01-11 12:00 |  | 22
2024-01-11 13:00 |  | 31
2024-01-11 14:00 |  | 22
2024-01-11 15:00 |  | 19
2024-01-11 16:00 |  | 21
2024-01-11 17:00 |  | 24
2024-01-11 18:00 |  | 23
2024-01-11 19:00 |  | 37
2024-01-11 20:00 |  | 32
2024-01-11 21:00 |  | 21
2024-01-11 22:00 |  | 19
2024-01-11 23:00 |  | 21
2024-02-11 |  | 36
2024-02-11 01:00 |  | 24
2024-02-11 02:00 |  | 17
2024-02-11 03:00 |  | 10
2024-02-11 04:00 |  | 17
2024-02-11 05:00 |  | 16
2024-02-11 06:00 |  | 16
2024-02-11 07:00 |  | 16
2024-02-11 08:00 |  | 11
2024-02-11 09:00 |  | 11
2024-02-11 10:00 |  | 13
2024-02-11 11:00 |  | 10
2024-02-11 12:00 |  | 9
2024-02-11 13:00 |  | 9
2024-02-11 14:00 |  | 11
2024-02-11 15:00 |  | 9
2024-02-11 16:00 |  | 12
2024-02-11 17:00 |  | 15
2024-02-11 18:00 |  | 13
2024-02-11 19:00 |  | 17
2024-02-11 20:00 |  | 21
2024-02-11 21:00 |  | 31
2024-02-11 22:00 |  | 45
2024-02-11 23:00 |  | 18
2024-03-11 |  | 18
2024-03-11 01:00 |  | 13
2024-03-11 02:00 |  | 16
2024-03-11 03:00 |  | 13
2024-03-11 04:00 |  | 8
2024-03-11 05:00 |  | 13
2024-03-11 06:00 |  | 14
2024-03-11 07:00 |  | 12
2024-03-11 08:00 |  | 14
2024-03-11 09:00 |  | 16
2024-03-11 10:00 |  | 13
2024-03-11 11:00 |  | 21
2024-03-11 12:00 |  | 21
2024-03-11 13:00 |  | 26
2024-03-11 14:00 |  | 24
2024-03-11 15:00 |  | 18
2024-03-11 16:00 |  | 22
2024-03-11 17:00 |  | 30
2024-03-11 18:00 |  | 22
2024-03-11 19:00 |  | 27
2024-03-11 20:00 |  | 28
2024-03-11 21:00 |  | 31
2024-03-11 22:00 |  | 29
2024-03-11 23:00 |  | 19
2024-04-11 |  | 23
2024-04-11 01:00 |  | 24
2024-04-11 02:00 |  | 23
2024-04-11 03:00 |  | 22
2024-04-11 04:00 |  | 31
2024-04-11 05:00 |  | 27
2024-04-11 06:00 |  | 24
2024-04-11 07:00 |  | 27
2024-04-11 08:00 |  | 31
2024-04-11 09:00 |  | 21
2024-04-11 10:00 |  | 27
2024-04-11 11:00 |  | 35
2024-04-11 12:00 |  | 24
2024-04-11 13:00 |  | 21
2024-04-11 14:00 |  | 21
2024-04-11 15:00 |  | 30
2024-04-11 16:00 |  | 21
2024-04-11 17:00 |  | 32
2024-04-11 18:00 |  | 34
2024-04-11 19:00 |  | 36
2024-04-11 20:00 |  | 32
2024-04-11 21:00 |  | 27
2024-04-11 22:00 |  | 22
2024-04-11 23:00 |  | 25
2024-05-11 |  | 12
2024-05-11 01:00 |  | 11
2024-05-11 02:00 |  | 15
2024-05-11 03:00 |  | 11
2024-05-11 04:00 |  | 12
2024-05-11 05:00 |  | 11
2024-05-11 06:00 |  | 12
2024-05-11 07:00 |  | 9
2024-05-11 08:00 |  | 12
2024-05-11 09:00 |  | 17
2024-05-11 10:00 |  | 22
2024-05-11 11:00 |  | 16
2024-05-11 12:00 |  | 18
2024-05-11 13:00 |  | 18
2024-05-11 14:00 |  | 20
2024-05-11 15:00 |  | 14
2024-05-11 16:00 |  | 24
2024-05-11 17:00 |  | 19
2024-05-11 18:00 |  | 25
2024-05-11 19:00 |  | 20
2024-05-11 20:00 |  | 15
2024-05-11 21:00 |  | 21
2024-05-11 22:00 |  | 19
2024-05-11 23:00 |  | 17
2024-06-11 |  | 16
2024-06-11 01:00 |  | 15
2024-06-11 02:00 |  | 14
2024-06-11 03:00 |  | 15
2024-06-11 04:00 |  | 28
2024-06-11 05:00 |  | 17
2024-06-11 06:00 |  | 20
2024-06-11 07:00 |  | 21
2024-06-11 08:00 |  | 19
2024-06-11 09:00 |  | 22
2024-06-11 10:00 |  | 21
2024-06-11 11:00 |  | 8
2024-06-11 12:00 |  | 10
2024-06-11 13:00 |  | 25
2024-06-11 14:00 |  | 9
2024-06-11 15:00 |  | 14
2024-06-11 16:00 |  | 10
2024-06-11 17:00 |  | 19
2024-06-11 18:00 |  | 24
2024-06-11 19:00 |  | 21
2024-06-11 20:00 |  | 33
2024-06-11 21:00 |  | 48
2024-06-11 22:00 |  | 27
2024-06-11 23:00 |  | 15
2024-07-11 |  | 21
2024-07-11 01:00 |  | 21
2024-07-11 02:00 |  | 21
2024-07-11 03:00 |  | 19
2024-07-11 04:00 |  | 12
2024-07-11 05:00 |  | 23
2024-07-11 06:00 |  | 22
2024-07-11 07:00 |  | 29
2024-07-11 08:00 |  | 30
2024-07-11 09:00 |  | 26
2024-07-11 10:00 |  | 19
2024-07-11 11:00 |  | 16
2024-07-11 12:00 |  | 18
2024-07-11 13:00 |  | 14
2024-07-11 14:00 |  | 15
2024-07-11 15:00 |  | 11
2024-07-11 16:00 |  | 9
2024-07-11 17:00 |  | 12
2024-07-11 18:00 |  | 19
2024-07-11 19:00 |  | 19
2024-07-11 20:00 |  | 24
2024-07-11 21:00 |  | 29
2024-07-11 22:00 |  | 20
2024-07-11 23:00 |  | 18
2024-08-11 |  | 18
2024-08-11 01:00 |  | 11
2024-08-11 02:00 |  | 14
2024-08-11 03:00 |  | 13
2024-08-11 04:00 |  | 12
2024-08-11 05:00 |  | 10
2024-08-11 06:00 |  | 21
2024-08-11 07:00 |  | 18
2024-08-11 08:00 |  | 25
2024-08-11 09:00 |  | 16
2024-08-11 10:00 |  | 12
2024-08-11 11:00 |  | 11
2024-08-11 12:00 |  | 8
2024-08-11 13:00 |  | 11
2024-08-11 14:00 |  | 13
2024-08-11 15:00 |  | 10
2024-08-11 16:00 |  | 11
2024-08-11 17:00 |  | 10
2024-08-11 18:00 |  | 12
2024-08-11 19:00 |  | 6
2024-08-11 20:00 |  | 5
2024-08-11 21:00 |  | 16
2024-08-11 22:00 |  | 15
2024-08-11 23:00 |  | 15
2024-09-11 |  | 5
2024-09-11 01:00 |  | 6
2024-09-11 02:00 |  | 4
2024-09-11 03:00 |  | 2
2024-09-11 04:00 |  | 2
2024-09-11 05:00 |  | 6
2024-09-11 06:00 |  | 13
2024-09-11 07:00 |  | 8
2024-09-11 08:00 |  | 16
2024-09-11 09:00 |  | 15
2024-09-11 10:00 |  | 18
2024-09-11 11:00 |  | 13
2024-09-11 12:00 |  | 21
2024-09-11 13:00 |  | 18
2024-09-11 14:00 |  | 17
2024-09-11 15:00 |  | 20
2024-09-11 16:00 |  | 19
2024-09-11 17:00 |  | 24
2024-09-11 18:00 |  | 33
2024-09-11 19:00 |  | 22
2024-09-11 20:00 |  | 37
2024-09-11 21:00 |  | 40
2024-09-11 22:00 |  | 35
2024-09-11 23:00 |  | 38
2024-10-11 |  | 27
2024-10-11 01:00 |  | 26
2024-10-11 02:00 |  | 23
2024-10-11 03:00 |  | 15
2024-10-11 04:00 |  | 14
2024-10-11 05:00 |  | 11
2024-10-11 06:00 |  | 15
2024-10-11 07:00 |  | 13
2024-10-11 08:00 |  | 16
2024-10-11 09:00 |  | 15
2024-10-11 10:00 |  | 10
2024-10-11 11:00 |  | 12
2024-10-11 12:00 |  | 12
2024-10-11 13:00 |  | 20
2024-10-11 14:00 |  | 17
2024-10-11 15:00 |  | 23
2024-10-11 16:00 |  | 18
2024-10-11 17:00 |  | 15
2024-10-11 18:00 |  | 14
2024-10-11 19:00 |  | 20
2024-10-11 20:00 |  | 24
2024-10-11 21:00 |  | 40
2024-10-11 22:00 |  | 37
2024-10-11 23:00 |  | 63
2024-11-11 |  | 25
2024-11-11 01:00 |  | 39
2024-11-11 02:00 |  | 29
2024-11-11 03:00 |  | 8
2024-11-11 04:00 |  | 16
2024-11-11 05:00 |  | 8
2024-11-11 06:00 |  | 18
2024-11-11 07:00 |  | 11
2024-11-11 08:00 |  | 13
2024-11-11 09:00 |  | 19
2024-11-11 10:00 |  | 18
2024-11-11 11:00 |  | 12
2024-11-11 12:00 |  | 16
2024-11-11 13:00 |  | 23
2024-11-11 14:00 |  | 21
2024-11-11 15:00 |  | 14
2024-11-11 16:00 |  | 17
2024-11-11 17:00 |  | 20
2024-11-11 18:00 |  | 26
2024-11-11 19:00 |  | 26
2024-11-11 20:00 |  | 26
2024-11-11 21:00 |  | 29
2024-11-11 22:00 |  | 22
2024-11-11 23:00 |  | 17
2024-12-11 |  | 37
2024-12-11 01:00 |  | 21
2024-12-11 02:00 |  | 17
2024-12-11 03:00 |  | 14
2024-12-11 04:00 |  | 13
2024-12-11 05:00 |  | 19
2024-12-11 06:00 |  | 23
2024-12-11 07:00 |  | 20
2024-12-11 08:00 |  | 15
2024-12-11 09:00 |  | 12
2024-12-11 10:00 |  | 10
2024-12-11 11:00 |  | 9
2024-12-11 12:00 |  | 10
2024-12-11 13:00 |  | 9
2024-12-11 14:00 |  | 6
2024-12-11 15:00 |  | 8
2024-12-11 16:00 |  | 13
2024-12-11 17:00 |  | 13
2024-12-11 18:00 |  | 13
2024-12-11 19:00 |  | 23
2024-12-11 20:00 |  | 26
2024-12-11 21:00 |  | 45
2024-12-11 22:00 |  | 55
2024-12-11 23:00 |  | 46
11/13/2024 0:00 |  | 22
11/13/2024 1:00 |  | 17
11/13/2024 2:00 |  | 17
11/13/2024 3:00 |  | 16
11/13/2024 4:00 |  | 11
11/13/2024 5:00 |  | 10
11/13/2024 6:00 |  | 21
11/13/2024 7:00 |  | 14
11/13/2024 8:00 |  | 13
11/13/2024 9:00 |  | 9
11/13/2024 10:00 |  | 9
11/13/2024 11:00 |  | 7
11/13/2024 12:00 |  | 11
11/13/2024 13:00 |  | 15
11/13/2024 14:00 |  | 11
11/13/2024 15:00 |  | 13
11/13/2024 16:00 |  | 19
11/13/2024 17:00 |  | 15
11/13/2024 18:00 |  | 15
11/13/2024 19:00 |  | 16
11/13/2024 20:00 |  | 18
11/13/2024 21:00 |  | 15
11/13/2024 22:00 |  | 24
11/13/2024 23:00 |  | 13
11/14/2024 0:00 |  | 17
11/14/2024 1:00 |  | 18
11/14/2024 2:00 |  | 12
11/14/2024 3:00 |  | 12
11/14/2024 4:00 |  | 12
11/14/2024 5:00 |  | 9
11/14/2024 6:00 |  | 6
11/14/2024 7:00 |  | 8
11/14/2024 8:00 |  | 11
11/14/2024 9:00 |  | 11
11/14/2024 10:00 |  | 10
11/14/2024 11:00 |  | 5
11/14/2024 12:00 |  | 8
11/14/2024 13:00 |  | 15
11/14/2024 14:00 |  | 19
11/14/2024 15:00 |  | 4
11/14/2024 16:00 |  | 19
11/14/2024 17:00 |  | 20
11/14/2024 18:00 |  | 19
11/14/2024 19:00 |  | 16
11/14/2024 20:00 |  | 9
11/14/2024 21:00 |  | 14
11/14/2024 22:00 |  | 15
11/14/2024 23:00 |  | 3
11/15/2024 0:00 |  | 3
11/15/2024 1:00 |  | 10
11/15/2024 2:00 |  | 12
11/15/2024 3:00 |  | 9
11/15/2024 4:00 |  | 25
11/15/2024 5:00 |  | 25
11/15/2024 6:00 |  | 21
11/15/2024 7:00 |  | 34
11/15/2024 8:00 |  | 31
11/15/2024 9:00 |  | 22
11/15/2024 10:00 |  | 28
11/15/2024 11:00 |  | 18
11/15/2024 12:00 |  | 20
11/15/2024 13:00 |  | 20
11/15/2024 14:00 |  | 17
11/15/2024 15:00 |  | 16
11/15/2024 16:00 |  | 21
11/15/2024 17:00 |  | 17
11/15/2024 18:00 |  | 15
11/15/2024 19:00 |  | 23
11/15/2024 20:00 |  | 31
11/15/2024 21:00 |  | 51
11/15/2024 22:00 |  | 49
11/15/2024 23:00 |  | 54
11/16/2024 0:00 |  | 45
11/16/2024 1:00 |  | 23
11/16/2024 2:00 |  | 15
11/16/2024 3:00 |  | 13
11/16/2024 4:00 |  | 12
11/16/2024 5:00 |  | 11
11/16/2024 6:00 |  | 11
11/16/2024 7:00 |  | 15
11/16/2024 8:00 |  | 17
11/16/2024 9:00 |  | 14
11/16/2024 10:00 |  | 13
11/16/2024 11:00 |  | 12
11/16/2024 12:00 |  | 11
11/16/2024 13:00 |  | 11
11/16/2024 14:00 |  | 11
11/16/2024 15:00 |  | 13
11/16/2024 16:00 |  | 12
11/16/2024 17:00 |  | 16
11/16/2024 18:00 |  | 17
11/16/2024 19:00 |  | 14
11/16/2024 20:00 |  | 24
11/16/2024 21:00 |  | 20
11/16/2024 22:00 |  | 20
11/16/2024 23:00 |  | 17
11/17/2024 0:00 |  | 15
11/17/2024 1:00 |  | 15
11/17/2024 2:00 |  | 17
11/17/2024 3:00 |  | 14
11/17/2024 4:00 |  | 20
11/17/2024 5:00 |  | 15
11/17/2024 6:00 |  | 19
11/17/2024 7:00 |  | 15
11/17/2024 8:00 |  | 16
11/17/2024 9:00 |  | 10
11/17/2024 10:00 |  | 14
11/17/2024 11:00 |  | 13
11/17/2024 12:00 |  | 20
11/17/2024 13:00 |  | 12
11/17/2024 14:00 |  | 14
11/17/2024 15:00 |  | 10
11/17/2024 16:00 |  | 14
11/17/2024 17:00 |  | 13
11/17/2024 18:00 |  | 20
11/17/2024 19:00 |  | 14
11/17/2024 20:00 |  | 18
11/17/2024 21:00 |  | 18
11/17/2024 22:00 |  | 18
11/17/2024 23:00 |  | 13
11/18/2024 0:00 |  | 11
11/18/2024 1:00 |  | 15
11/18/2024 2:00 |  | 11
11/18/2024 3:00 |  | 15
11/18/2024 4:00 |  | 10
11/18/2024 5:00 |  | 13
11/18/2024 6:00 |  | 16
11/18/2024 7:00 |  | 11
11/18/2024 8:00 |  | 11
11/18/2024 9:00 |  | 12
11/18/2024 10:00 |  | 13
11/18/2024 11:00 |  | 14
11/18/2024 12:00 |  | 14
11/18/2024 13:00 |  | 12
11/18/2024 14:00 |  | 12
11/18/2024 15:00 |  | 11
11/18/2024 16:00 |  | 11
11/18/2024 17:00 |  | 17
11/18/2024 18:00 |  | 18
11/18/2024 19:00 |  | 20
11/18/2024 20:00 |  | 24
11/18/2024 21:00 |  | 26
11/18/2024 22:00 |  | 26
11/18/2024 23:00 |  | 31
11/19/2024 0:00 |  | 26
11/19/2024 1:00 |  | 23
11/19/2024 2:00 |  | 22
11/19/2024 3:00 |  | 25
11/19/2024 4:00 |  | 25
11/19/2024 5:00 |  | 20
11/19/2024 6:00 |  | 18
11/19/2024 7:00 |  | 19
11/19/2024 8:00 |  | 26
11/19/2024 9:00 |  | 24
11/19/2024 10:00 |  | 22
11/19/2024 11:00 |  | 19
11/19/2024 12:00 |  | 14
11/19/2024 13:00 |  | 15
11/19/2024 14:00 |  | 17
11/19/2024 15:00 |  | 14
11/19/2024 16:00 |  | 9
11/19/2024 17:00 |  | 18
11/19/2024 18:00 |  | 19
11/19/2024 19:00 |  | 18
11/19/2024 20:00 |  | 23
11/19/2024 21:00 |  | 20
11/19/2024 22:00 |  | 22
11/19/2024 23:00 |  | 20
11/20/2024 0:00 |  | 20
11/20/2024 1:00 |  | 27
11/20/2024 2:00 |  | 21
11/20/2024 3:00 |  | 18
11/20/2024 4:00 |  | 12
11/20/2024 5:00 |  | 20
11/20/2024 6:00 |  | 21
11/20/2024 7:00 |  | 18
11/20/2024 8:00 |  | 17
11/20/2024 9:00 |  | 13
11/20/2024 10:00 |  | 8
11/20/2024 11:00 |  | 10
11/20/2024 12:00 |  | 10
11/20/2024 13:00 |  | 8
11/20/2024 14:00 |  | 9
11/20/2024 15:00 |  | 12
11/20/2024 16:00 |  | 10
11/20/2024 17:00 |  | 10
11/20/2024 18:00 |  | 11
11/20/2024 19:00 |  | 15
11/20/2024 20:00 |  | 13
11/20/2024 21:00 |  | 12
11/20/2024 22:00 |  | 10
11/20/2024 23:00 |  | 13
11/21/2024 0:00 |  | 8
11/21/2024 1:00 |  | 9
11/21/2024 2:00 |  | 11
11/21/2024 3:00 |  | 11
11/21/2024 4:00 |  | 12
11/21/2024 5:00 |  | 13
11/21/2024 6:00 |  | 20
11/21/2024 7:00 |  | 17
11/21/2024 8:00 |  | 15
11/21/2024 9:00 |  | 15
11/21/2024 10:00 |  | 18
11/21/2024 11:00 |  | 20
11/21/2024 12:00 |  | 21
11/21/2024 13:00 |  | 12
11/21/2024 14:00 |  | 13
11/21/2024 15:00 |  | 14
11/21/2024 16:00 |  | 17
11/21/2024 17:00 |  | 13
11/21/2024 18:00 |  | 12
11/21/2024 19:00 |  | 20
11/21/2024 20:00 |  | 18
11/21/2024 21:00 |  | 23
11/21/2024 22:00 |  | 16
11/21/2024 23:00 |  | 19
11/22/2024 0:00 |  | 30
11/22/2024 1:00 |  | 16
11/22/2024 2:00 |  | 17
11/22/2024 3:00 |  | 16
11/22/2024 4:00 |  | 19
11/22/2024 5:00 |  | 14
11/22/2024 6:00 |  | 20
11/22/2024 7:00 |  | 25
11/22/2024 8:00 |  | 29
11/22/2024 9:00 |  | 17
11/22/2024 10:00 |  | 20
11/22/2024 11:00 |  | 12
11/22/2024 12:00 |  | 10
11/22/2024 13:00 |  | 15
11/22/2024 14:00 |  | 16
11/22/2024 15:00 |  | 13
11/22/2024 16:00 |  | 17
11/22/2024 17:00 |  | 7
11/22/2024 18:00 |  | 11
11/22/2024 19:00 |  | 18
11/22/2024 20:00 |  | 24
11/22/2024 21:00 |  | 21
11/22/2024 22:00 |  | 15
11/22/2024 23:00 |  | 10
11/23/2024 0:00 |  | 10
11/23/2024 1:00 |  | 10
11/23/2024 2:00 |  | 11
11/23/2024 3:00 |  | 18
11/23/2024 4:00 |  | 15
11/23/2024 5:00 |  | 29
11/23/2024 6:00 |  | 15
11/23/2024 7:00 |  | 13
11/23/2024 8:00 |  | 14
11/23/2024 9:00 |  | 10
11/23/2024 10:00 |  | 11
11/23/2024 11:00 |  | 13
11/23/2024 12:00 |  | 13
11/23/2024 13:00 |  | 12
11/23/2024 14:00 |  | 18
11/23/2024 15:00 |  | 12
11/23/2024 16:00 |  | 9
11/23/2024 17:00 |  | 13
11/23/2024 18:00 |  | 21
11/23/2024 19:00 |  | 23
11/23/2024 20:00 |  | 14
11/23/2024 21:00 |  | 10
11/23/2024 22:00 |  | 17
11/23/2024 23:00 |  | 11
11/24/2024 0:00 |  | 8
11/24/2024 1:00 |  | 9
11/24/2024 2:00 |  | 6
11/24/2024 3:00 |  | 5
11/24/2024 4:00 |  | 6
11/24/2024 5:00 |  | 9
11/24/2024 6:00 |  | 7
11/24/2024 7:00 |  | 6
11/24/2024 8:00 |  | 12
11/24/2024 9:00 |  | 12
11/24/2024 10:00 |  | 8
11/24/2024 11:00 |  | 13
11/24/2024 12:00 |  | 9
11/24/2024 13:00 |  | 9
11/24/2024 14:00 |  | 9
11/24/2024 15:00 |  | 7
11/24/2024 16:00 |  | 9
11/24/2024 17:00 |  | 13
11/24/2024 18:00 |  | 14
11/24/2024 19:00 |  | 17
11/24/2024 20:00 |  | 23
11/24/2024 21:00 |  | 21
11/24/2024 22:00 |  | 24
11/24/2024 23:00 |  | 22
11/25/2024 0:00 |  | 21
11/25/2024 1:00 |  | 19
11/25/2024 2:00 |  | 12
11/25/2024 3:00 |  | 8
11/25/2024 4:00 |  | 15
11/25/2024 5:00 |  | 14
11/25/2024 6:00 |  | 14
11/25/2024 7:00 |  | 19
11/25/2024 8:00 |  | 18
11/25/2024 9:00 |  | 16
11/25/2024 10:00 |  | 21
11/25/2024 11:00 |  | 20
11/25/2024 12:00 |  | 19
11/25/2024 13:00 |  | 23
11/25/2024 14:00 |  | 18
11/25/2024 15:00 |  | 16
11/25/2024 16:00 |  | 14
11/25/2024 17:00 |  | 14
11/25/2024 18:00 |  | 25
11/25/2024 19:00 |  | 33
11/25/2024 20:00 |  | 32
11/25/2024 21:00 |  | 42
11/25/2024 22:00 |  | 26
11/25/2024 23:00 |  | 18
11/26/2024 0:00 |  | 15
11/26/2024 1:00 |  | 13
11/26/2024 2:00 |  | 11
11/26/2024 3:00 |  | 10
11/26/2024 4:00 |  | 15
11/26/2024 5:00 |  | 10
11/26/2024 6:00 |  | 9
11/26/2024 7:00 |  | 18
11/26/2024 8:00 |  | 14
11/26/2024 9:00 |  | 17
11/26/2024 10:00 |  | 11
11/26/2024 11:00 |  | 8
11/26/2024 12:00 |  | 7
11/26/2024 13:00 |  | 9
11/26/2024 14:00 |  | 18
11/26/2024 15:00 |  | 4
11/26/2024 16:00 |  | 9
11/26/2024 17:00 |  | 12
11/26/2024 18:00 |  | 18
11/26/2024 19:00 |  | 20
11/26/2024 20:00 |  | 21
11/26/2024 21:00 |  | 38
11/26/2024 22:00 |  | 80
11/26/2024 23:00 |  | 58
11/27/2024 0:00 |  | 37
11/27/2024 1:00 |  | 21
11/27/2024 2:00 |  | 10
11/27/2024 3:00 |  | 19
11/27/2024 4:00 |  | 17
11/27/2024 5:00 |  | 16
11/27/2024 6:00 |  | 14
11/27/2024 7:00 |  | 22
11/27/2024 8:00 |  | 12
11/27/2024 9:00 |  | 9
11/27/2024 10:00 |  | 24
11/27/2024 11:00 |  | 12
11/27/2024 12:00 |  | 12
11/27/2024 13:00 |  |  | 2,e
11/27/2024 14:00 |  |  | 2,e
11/27/2024 15:00 |  |  | 2,e
11/27/2024 16:00 |  | 15
11/27/2024 17:00 |  | 9
11/27/2024 18:00 |  | 9
11/27/2024 19:00 |  | 13
11/27/2024 20:00 |  | 21
11/27/2024 21:00 |  | 21
11/27/2024 22:00 |  | 44
11/27/2024 23:00 |  | 31
11/28/2024 0:00 |  | 19
11/28/2024 1:00 |  | 10
11/28/2024 2:00 |  | 11
11/28/2024 3:00 |  | 19
11/28/2024 4:00 |  | 15
11/28/2024 5:00 |  | 9
11/28/2024 6:00 |  | 8
11/28/2024 7:00 |  | 14
11/28/2024 8:00 |  | 18
11/28/2024 9:00 |  | 23
11/28/2024 10:00 |  | 8
11/28/2024 11:00 |  | 5
11/28/2024 12:00 |  | 5
11/28/2024 13:00 |  | 5
11/28/2024 14:00 |  | 3
11/28/2024 15:00 |  | 2
11/28/2024 16:00 |  | 4
11/28/2024 17:00 |  | 6
11/28/2024 18:00 |  | 5
11/28/2024 19:00 |  | 16
11/28/2024 20:00 |  | 16
11/28/2024 21:00 |  | 19
11/28/2024 22:00 |  | 10
11/28/2024 23:00 |  | 11
11/29/2024 0:00 |  | 11
11/29/2024 1:00 |  | 10
11/29/2024 2:00 |  | 16
11/29/2024 3:00 |  | 9
11/29/2024 4:00 |  | 8
11/29/2024 5:00 |  | 10
11/29/2024 6:00 |  | 10
11/29/2024 7:00 |  | 12
11/29/2024 8:00 |  | 14
11/29/2024 9:00 |  | 13
11/29/2024 10:00 |  | 9
11/29/2024 11:00 |  | 7
11/29/2024 12:00 |  | 8
11/29/2024 13:00 |  | 6
11/29/2024 14:00 |  | 4
11/29/2024 15:00 |  | 6
11/29/2024 16:00 |  | 10
11/29/2024 17:00 |  | 9
11/29/2024 18:00 |  | 16
11/29/2024 19:00 |  | 15
11/29/2024 20:00 |  | 16
11/29/2024 21:00 |  | 18
11/29/2024 22:00 |  | 19
11/29/2024 23:00 |  | 18
11/30/2024 0:00 |  | 10
11/30/2024 1:00 |  | 10
11/30/2024 2:00 |  | 10
11/30/2024 3:00 |  | 11
11/30/2024 4:00 |  | 10
11/30/2024 5:00 |  | 13
11/30/2024 6:00 |  | 17
11/30/2024 7:00 |  | 8
11/30/2024 8:00 |  | 9
11/30/2024 9:00 |  | 9
11/30/2024 10:00 |  | 10
11/30/2024 11:00 |  | 7
11/30/2024 12:00 |  | 9
11/30/2024 13:00 |  | 8
11/30/2024 14:00 |  | 8
11/30/2024 15:00 |  | 6
11/30/2024 16:00 |  | 11
11/30/2024 17:00 |  | 10
11/30/2024 18:00 |  | 20
11/30/2024 19:00 |  | 16
11/30/2024 20:00 |  | 14
11/30/2024 21:00 |  | 9
11/30/2024 22:00 |  | 6
11/30/2024 23:00 |  | 7
2024-01-12 |  | 9
2024-01-12 01:00 |  | 6
2024-01-12 02:00 |  | 7
2024-01-12 03:00 |  | 10
2024-01-12 04:00 |  | 8
2024-01-12 05:00 |  | 6
2024-01-12 06:00 |  | 6
2024-01-12 07:00 |  | 8
2024-01-12 08:00 |  | 4
2024-01-12 09:00 |  | 6
2024-01-12 10:00 |  | 5
2024-01-12 11:00 |  | 15
2024-01-12 12:00 |  | 5
2024-01-12 13:00 |  | 7
2024-01-12 14:00 |  | 15
2024-01-12 15:00 |  | 16
2024-01-12 16:00 |  | 14
2024-01-12 17:00 |  | 15
2024-01-12 18:00 |  | 14
2024-01-12 19:00 |  | 19
2024-01-12 20:00 |  | 29
2024-01-12 21:00 |  | 27
2024-01-12 22:00 |  | 20
2024-01-12 23:00 |  | 14
2024-02-12 |  | 17
2024-02-12 01:00 |  | 14
2024-02-12 02:00 |  | 16
2024-02-12 03:00 |  | 14
2024-02-12 04:00 |  | 18
2024-02-12 05:00 |  | 13
2024-02-12 06:00 |  | 17
2024-02-12 07:00 |  | 14
2024-02-12 08:00 |  | 19
2024-02-12 09:00 |  | 11
2024-02-12 10:00 |  | 12
2024-02-12 11:00 |  | 16
2024-02-12 12:00 |  | 10
2024-02-12 13:00 |  | 11
2024-02-12 14:00 |  | 14
2024-02-12 15:00 |  | 12
2024-02-12 16:00 |  | 13
2024-02-12 17:00 |  | 14
2024-02-12 18:00 |  | 15
2024-02-12 19:00 |  | 18
2024-02-12 20:00 |  | 25
2024-02-12 21:00 |  | 26
2024-02-12 22:00 |  | 24
2024-02-12 23:00 |  | 19
2024-03-12 |  | 15
2024-03-12 01:00 |  | 11
2024-03-12 02:00 |  | 13
2024-03-12 03:00 |  | 12
2024-03-12 04:00 |  | 10
2024-03-12 05:00 |  | 11
2024-03-12 06:00 |  | 15
2024-03-12 07:00 |  | 18
2024-03-12 08:00 |  | 10
2024-03-12 09:00 |  | 8
2024-03-12 10:00 |  | 12
2024-03-12 11:00 |  | 11
2024-03-12 12:00 |  | 12
2024-03-12 13:00 |  | 11
2024-03-12 14:00 |  | 13
2024-03-12 15:00 |  | 16
2024-03-12 16:00 |  | 11
2024-03-12 17:00 |  | 11
2024-03-12 18:00 |  | 19
2024-03-12 19:00 |  | 22
2024-03-12 20:00 |  | 26
2024-03-12 21:00 |  | 32
2024-03-12 22:00 |  | 35
2024-03-12 23:00 |  | 32
2024-04-12 |  | 21
2024-04-12 01:00 |  | 23
2024-04-12 02:00 |  | 20
2024-04-12 03:00 |  | 17
2024-04-12 04:00 |  | 17
2024-04-12 05:00 |  | 19
2024-04-12 06:00 |  | 19
2024-04-12 07:00 |  | 22
2024-04-12 08:00 |  | 27
2024-04-12 09:00 |  | 20
2024-04-12 10:00 |  | 7
2024-04-12 11:00 |  | 6
2024-04-12 12:00 |  | 8
2024-04-12 13:00 |  | 6
2024-04-12 14:00 |  | 8
2024-04-12 15:00 |  | 13
2024-04-12 16:00 |  | 13
2024-04-12 17:00 |  | 11
2024-04-12 18:00 |  | 14
2024-04-12 19:00 |  | 11
2024-04-12 20:00 |  | 13
2024-04-12 21:00 |  | 17
2024-04-12 22:00 |  | 22
2024-04-12 23:00 |  | 17
2024-05-12 |  | 17
2024-05-12 01:00 |  | 10
2024-05-12 02:00 |  | 15
2024-05-12 03:00 |  | 4
2024-05-12 04:00 |  | 3
2024-05-12 05:00 |  | 2
2024-05-12 06:00 |  | 5
2024-05-12 07:00 |  | 7
2024-05-12 08:00 |  | 8
2024-05-12 09:00 |  | 9
2024-05-12 10:00 |  | 10
2024-05-12 11:00 |  | 11
2024-05-12 12:00 |  | 12
2024-05-12 13:00 |  | 9
2024-05-12 14:00 |  | 17
2024-05-12 15:00 |  | 9
2024-05-12 16:00 |  | 9
2024-05-12 17:00 |  | 7
2024-05-12 18:00 |  | 14
2024-05-12 19:00 |  | 17
2024-05-12 20:00 |  | 15
2024-05-12 21:00 |  | 15
2024-05-12 22:00 |  | 8
2024-05-12 23:00 |  | 8
2024-06-12 |  | 6
2024-06-12 01:00 |  | 9
2024-06-12 02:00 |  | 9
2024-06-12 03:00 |  | 15
2024-06-12 04:00 |  | 14
2024-06-12 05:00 |  | 11
2024-06-12 06:00 |  | 15
2024-06-12 07:00 |  | 18
2024-06-12 08:00 |  | 15
2024-06-12 09:00 |  | 18
2024-06-12 10:00 |  | 10
2024-06-12 11:00 |  | 16
2024-06-12 12:00 |  | 12
2024-06-12 13:00 |  | 11
2024-06-12 14:00 |  | 11
2024-06-12 15:00 |  | 8
2024-06-12 16:00 |  | 12
2024-06-12 17:00 |  | 12
2024-06-12 18:00 |  | 19
2024-06-12 19:00 |  | 19
2024-06-12 20:00 |  | 28
2024-06-12 21:00 |  | 38
2024-06-12 22:00 |  | 32
2024-06-12 23:00 |  | 24
2024-07-12 |  | 22
2024-07-12 01:00 |  | 16
2024-07-12 02:00 |  | 18
2024-07-12 03:00 |  | 13
2024-07-12 04:00 |  | 15
2024-07-12 05:00 |  | 11
2024-07-12 06:00 |  | 13
2024-07-12 07:00 |  | 10
2024-07-12 08:00 |  | 9
2024-07-12 09:00 |  | 10
2024-07-12 10:00 |  | 6
2024-07-12 11:00 |  | 6
2024-07-12 12:00 |  | 8
2024-07-12 13:00 |  | 7
2024-07-12 14:00 |  | 7
2024-07-12 15:00 |  | 8
2024-07-12 16:00 |  | 6
2024-07-12 17:00 |  | 10
2024-07-12 18:00 |  | 10
2024-07-12 19:00 |  | 20
2024-07-12 20:00 |  | 23
2024-07-12 21:00 |  | 30
2024-07-12 22:00 |  | 19
2024-07-12 23:00 |  | 15
2024-08-12 |  | 13
2024-08-12 01:00 |  | 15
2024-08-12 02:00 |  | 16
2024-08-12 03:00 |  | 14
2024-08-12 04:00 |  | 19
2024-08-12 05:00 |  | 16
2024-08-12 06:00 |  | 17
2024-08-12 07:00 |  | 13
2024-08-12 08:00 |  | 18
2024-08-12 09:00 |  | 17
2024-08-12 10:00 |  | 10
2024-08-12 11:00 |  | 13
2024-08-12 12:00 |  | 15
2024-08-12 13:00 |  | 8
2024-08-12 14:00 |  | 9
2024-08-12 15:00 |  | 15
2024-08-12 16:00 |  | 13
2024-08-12 17:00 |  | 15
2024-08-12 18:00 |  | 14
2024-08-12 19:00 |  | 21
2024-08-12 20:00 |  | 25
2024-08-12 21:00 |  | 26
2024-08-12 22:00 |  | 23
2024-08-12 23:00 |  | 17
2024-09-12 |  | 16
2024-09-12 01:00 |  | 19
2024-09-12 02:00 |  | 19
2024-09-12 03:00 |  | 19
2024-09-12 04:00 |  | 19
2024-09-12 05:00 |  | 24
2024-09-12 06:00 |  | 24
2024-09-12 07:00 |  | 21
2024-09-12 08:00 |  | 18
2024-09-12 09:00 |  | 14
2024-09-12 10:00 |  | 14
2024-09-12 11:00 |  | 11
2024-09-12 12:00 |  | 14
2024-09-12 13:00 |  | 16
2024-09-12 14:00 |  | 16
2024-09-12 15:00 |  | 18
2024-09-12 16:00 |  | 15
2024-09-12 17:00 |  | 19
2024-09-12 18:00 |  | 21
2024-09-12 19:00 |  | 25
2024-09-12 20:00 |  | 22
2024-09-12 21:00 |  | 25
2024-09-12 22:00 |  | 30
2024-09-12 23:00 |  | 25
2024-10-12 |  | 26
2024-10-12 01:00 |  | 21
2024-10-12 02:00 |  | 18
2024-10-12 03:00 |  | 19
2024-10-12 04:00 |  | 15
2024-10-12 05:00 |  | 20
2024-10-12 06:00 |  | 22
2024-10-12 07:00 |  | 21
2024-10-12 08:00 |  | 18
2024-10-12 09:00 |  | 15
2024-10-12 10:00 |  | 16
2024-10-12 11:00 |  | 16
2024-10-12 12:00 |  | 26
2024-10-12 13:00 |  | 20
2024-10-12 14:00 |  | 15
2024-10-12 15:00 |  | 20
2024-10-12 16:00 |  | 22
2024-10-12 17:00 |  | 17
2024-10-12 18:00 |  | 11
2024-10-12 19:00 |  | 14
2024-10-12 20:00 |  | 22
2024-10-12 21:00 |  | 23
2024-10-12 22:00 |  | 24
2024-10-12 23:00 |  | 33
2024-11-12 |  | 36
2024-11-12 01:00 |  | 31
2024-11-12 02:00 |  | 21
2024-11-12 03:00 |  | 10
2024-11-12 04:00 |  | 13
2024-11-12 05:00 |  | 12
2024-11-12 06:00 |  | 20
2024-11-12 07:00 |  | 11
2024-11-12 08:00 |  | 14
2024-11-12 09:00 |  | 10
2024-11-12 10:00 |  | 10
2024-11-12 11:00 |  | 9
2024-11-12 12:00 |  | 10
2024-11-12 13:00 |  | 8
2024-11-12 14:00 |  | 10
2024-11-12 15:00 |  | 8
2024-11-12 16:00 |  |  | 2,e
2024-11-12 17:00 |  |  | 2,e
2024-11-12 18:00 |  |  | 2,e
2024-11-12 19:00 |  | 14
2024-11-12 20:00 |  | 15
2024-11-12 21:00 |  | 26
2024-11-12 22:00 |  | 24
2024-11-12 23:00 |  | 19
2024-12-12 |  | 12
2024-12-12 01:00 |  | 13
2024-12-12 02:00 |  | 11
2024-12-12 03:00 |  | 10
2024-12-12 04:00 |  | 12
2024-12-12 05:00 |  | 12
2024-12-12 06:00 |  | 17
2024-12-12 07:00 |  | 15
2024-12-12 08:00 |  | 22
2024-12-12 09:00 |  | 12
2024-12-12 10:00 |  | 12
2024-12-12 11:00 |  | 9
2024-12-12 12:00 |  | 14
2024-12-12 13:00 |  | 14
2024-12-12 14:00 |  | 10
2024-12-12 15:00 |  | 9
2024-12-12 16:00 |  | 8
2024-12-12 17:00 |  | 7
2024-12-12 18:00 |  | 6
2024-12-12 19:00 |  | 5
2024-12-12 20:00 |  | 7
2024-12-12 21:00 |  | 6
2024-12-12 22:00 |  | 8
2024-12-12 23:00 |  | 8
12/13/2024 0:00 |  | 8
12/13/2024 1:00 |  | 7
12/13/2024 2:00 |  | 5
12/13/2024 3:00 |  | 4
12/13/2024 4:00 |  | 6
12/13/2024 5:00 |  | 10
12/13/2024 6:00 |  | 14
12/13/2024 7:00 |  | 15
12/13/2024 8:00 |  | 13
12/13/2024 9:00 |  | 11
12/13/2024 10:00 |  | 8
12/13/2024 11:00 |  | 11
12/13/2024 12:00 |  | 10
12/13/2024 13:00 |  | 10
12/13/2024 14:00 |  | 15
12/13/2024 15:00 |  | 17
12/13/2024 16:00 |  | 17
12/13/2024 17:00 |  | 18
12/13/2024 18:00 |  | 26
12/13/2024 19:00 |  | 17
12/13/2024 20:00 |  | 21
12/13/2024 21:00 |  | 23
12/13/2024 22:00 |  | 23
12/13/2024 23:00 |  | 22
12/14/2024 0:00 |  | 19
12/14/2024 1:00 |  | 17
12/14/2024 2:00 |  | 14
12/14/2024 3:00 |  | 13
12/14/2024 4:00 |  | 9
12/14/2024 5:00 |  | 11
12/14/2024 6:00 |  | 13
12/14/2024 7:00 |  | 14
12/14/2024 8:00 |  | 19
12/14/2024 9:00 |  | 15
12/14/2024 10:00 |  | 15
12/14/2024 11:00 |  | 16
12/14/2024 12:00 |  | 21
12/14/2024 13:00 |  | 23
12/14/2024 14:00 |  | 18
12/14/2024 15:00 |  | 18
12/14/2024 16:00 |  | 19
12/14/2024 17:00 |  | 20
12/14/2024 18:00 |  | 24
12/14/2024 19:00 |  | 22
12/14/2024 20:00 |  | 16
12/14/2024 21:00 |  | 19
12/14/2024 22:00 |  | 24
12/14/2024 23:00 |  | 20
12/15/2024 0:00 |  | 16
12/15/2024 1:00 |  | 9
12/15/2024 2:00 |  | 10
12/15/2024 3:00 |  | 10
12/15/2024 4:00 |  | 7
12/15/2024 5:00 |  | 11
12/15/2024 6:00 |  | 13
12/15/2024 7:00 |  | 10
12/15/2024 8:00 |  | 7
12/15/2024 9:00 |  | 9
12/15/2024 10:00 |  | 11
12/15/2024 11:00 |  | 11
12/15/2024 12:00 |  | 15
12/15/2024 13:00 |  | 10
12/15/2024 14:00 |  | 12
12/15/2024 15:00 |  | 12
12/15/2024 16:00 |  | 18
12/15/2024 17:00 |  | 17
12/15/2024 18:00 |  | 16
12/15/2024 19:00 |  | 19
12/15/2024 20:00 |  | 19
12/15/2024 21:00 |  | 20
12/15/2024 22:00 |  | 22
12/15/2024 23:00 |  | 26
12/16/2024 0:00 |  | 26
12/16/2024 1:00 |  | 20
12/16/2024 2:00 |  | 21
12/16/2024 3:00 |  | 15
12/16/2024 4:00 |  | 13
12/16/2024 5:00 |  | 7
12/16/2024 6:00 |  | 6
12/16/2024 7:00 |  | 8
12/16/2024 8:00 |  | 8
12/16/2024 9:00 |  | 13
12/16/2024 10:00 |  | 14
12/16/2024 11:00 |  | 12
12/16/2024 12:00 |  | 16
12/16/2024 13:00 |  | 12
12/16/2024 14:00 |  | 16
12/16/2024 15:00 |  | 13
12/16/2024 16:00 |  | 13
12/16/2024 17:00 |  | 17
12/16/2024 18:00 |  | 21
12/16/2024 19:00 |  | 20
12/16/2024 20:00 |  | 17
12/16/2024 21:00 |  | 16
12/16/2024 22:00 |  | 12
12/16/2024 23:00 |  | 8
12/17/2024 0:00 |  | 7
12/17/2024 1:00 |  | 8
12/17/2024 2:00 |  | 10
12/17/2024 3:00 |  | 7
12/17/2024 4:00 |  | 5
12/17/2024 5:00 |  | 6
12/17/2024 6:00 |  | 7
12/17/2024 7:00 |  | 11
12/17/2024 8:00 |  | 8
12/17/2024 9:00 |  | 17
12/17/2024 10:00 |  | 19
12/17/2024 11:00 |  | 15
12/17/2024 12:00 |  | 12
12/17/2024 13:00 |  | 12
12/17/2024 14:00 |  | 18
12/17/2024 15:00 |  | 17
12/17/2024 16:00 |  | 15
12/17/2024 17:00 |  | 13
12/17/2024 18:00 |  | 15
12/17/2024 19:00 |  | 15
12/17/2024 20:00 |  | 21
12/17/2024 21:00 |  | 23
12/17/2024 22:00 |  | 19
12/17/2024 23:00 |  | 19
12/18/2024 0:00 |  | 20
12/18/2024 1:00 |  | 10
12/18/2024 2:00 |  | 20
12/18/2024 3:00 |  | 10
12/18/2024 4:00 |  | 6
12/18/2024 5:00 |  | 4
12/18/2024 6:00 |  | 3
12/18/2024 7:00 |  | 9
12/18/2024 8:00 |  | 16
12/18/2024 9:00 |  | 18
12/18/2024 10:00 |  | 14
12/18/2024 11:00 |  | 15
12/18/2024 12:00 |  | 15
12/18/2024 13:00 |  | 16
12/18/2024 14:00 |  | 11
12/18/2024 15:00 |  | 18
12/18/2024 16:00 |  | 15
12/18/2024 17:00 |  | 21
12/18/2024 18:00 |  | 18
12/18/2024 19:00 |  | 21
12/18/2024 20:00 |  | 30
12/18/2024 21:00 |  | 28
12/18/2024 22:00 |  | 30
12/18/2024 23:00 |  | 15
12/19/2024 0:00 |  | 18
12/19/2024 1:00 |  | 17
12/19/2024 2:00 |  | 19
12/19/2024 3:00 |  | 17
12/19/2024 4:00 |  | 15
12/19/2024 5:00 |  | 13
12/19/2024 6:00 |  | 19
12/19/2024 7:00 |  | 32
12/19/2024 8:00 |  | 27
12/19/2024 9:00 |  | 26
12/19/2024 10:00 |  | 18
12/19/2024 11:00 |  | 21
12/19/2024 12:00 |  | 14
12/19/2024 13:00 |  | 17
12/19/2024 14:00 |  | 16
12/19/2024 15:00 |  | 15
12/19/2024 16:00 |  | 14
12/19/2024 17:00 |  | 14
12/19/2024 18:00 |  | 19
12/19/2024 19:00 |  | 12
12/19/2024 20:00 |  | 12
12/19/2024 21:00 |  | 7
12/19/2024 22:00 |  | 9
12/19/2024 23:00 |  | 8
12/20/2024 0:00 |  | 10
12/20/2024 1:00 |  | 16
12/20/2024 2:00 |  | 4
12/20/2024 3:00 |  | 6
12/20/2024 4:00 |  | 9
12/20/2024 5:00 |  | 7
12/20/2024 6:00 |  | 13
12/20/2024 7:00 |  | 10
12/20/2024 8:00 |  | 9
12/20/2024 9:00 |  | 8
12/20/2024 10:00 |  | 8
12/20/2024 11:00 |  | 7
12/20/2024 12:00 |  | 5
12/20/2024 13:00 |  | 12
12/20/2024 14:00 |  | 11
12/20/2024 15:00 |  | 12
12/20/2024 16:00 |  | 14
12/20/2024 17:00 |  | 15
12/20/2024 18:00 |  | 17
12/20/2024 19:00 |  | 17
12/20/2024 20:00 |  | 9
12/20/2024 21:00 |  | 17
12/20/2024 22:00 |  | 11
12/20/2024 23:00 |  | 10
12/21/2024 0:00 |  | 10
12/21/2024 1:00 |  | 12
12/21/2024 2:00 |  | 9
12/21/2024 3:00 |  | 7
12/21/2024 4:00 |  | 16
12/21/2024 5:00 |  | 15
12/21/2024 6:00 |  | 18
12/21/2024 7:00 |  | 15
12/21/2024 8:00 |  | 13
12/21/2024 9:00 |  | 9
12/21/2024 10:00 |  | 8
12/21/2024 11:00 |  | 5
12/21/2024 12:00 |  | 9
12/21/2024 13:00 |  | 7
12/21/2024 14:00 |  | 9
12/21/2024 15:00 |  | 10
12/21/2024 16:00 |  | 13
12/21/2024 17:00 |  | 10
12/21/2024 18:00 |  | 9
12/21/2024 19:00 |  | 8
12/21/2024 20:00 |  | 9
12/21/2024 21:00 |  | 19
12/21/2024 22:00 |  | 21
12/21/2024 23:00 |  | 18
12/22/2024 0:00 |  | 15
12/22/2024 1:00 |  | 12
12/22/2024 2:00 |  | 9
12/22/2024 3:00 |  | 9
12/22/2024 4:00 |  | 9
12/22/2024 5:00 |  | 11
12/22/2024 6:00 |  | 12
12/22/2024 7:00 |  | 12
12/22/2024 8:00 |  | 7
12/22/2024 9:00 |  | 12
12/22/2024 10:00 |  | 11
12/22/2024 11:00 |  | 7
12/22/2024 12:00 |  | 10
12/22/2024 13:00 |  | 11
12/22/2024 14:00 |  | 9
12/22/2024 15:00 |  | 7
12/22/2024 16:00 |  | 11
12/22/2024 17:00 |  | 8
12/22/2024 18:00 |  | 12
12/22/2024 19:00 |  | 11
12/22/2024 20:00 |  | 10
12/22/2024 21:00 |  | 13
12/22/2024 22:00 |  | 11
12/22/2024 23:00 |  | 7
12/23/2024 0:00 |  | 6
12/23/2024 1:00 |  | 4
12/23/2024 2:00 |  | 5
12/23/2024 3:00 |  | 7
12/23/2024 4:00 |  | 8
12/23/2024 5:00 |  | 4
12/23/2024 6:00 |  | 3
12/23/2024 7:00 |  | 6
12/23/2024 8:00 |  | 6
12/23/2024 9:00 |  | 4
12/23/2024 10:00 |  | 6
12/23/2024 11:00 |  | 5
12/23/2024 12:00 |  | 13
12/23/2024 13:00 |  | 9
12/23/2024 14:00 |  | 7
12/23/2024 15:00 |  | 9
12/23/2024 16:00 |  | 9
12/23/2024 17:00 |  | 8
12/23/2024 18:00 |  | 15
12/23/2024 19:00 |  | 15
12/23/2024 20:00 |  | 20
12/23/2024 21:00 |  | 25
12/23/2024 22:00 |  | 18
12/23/2024 23:00 |  | 18
12/24/2024 0:00 |  | 15
12/24/2024 1:00 |  | 13
12/24/2024 2:00 |  | 10
12/24/2024 3:00 |  | 11
12/24/2024 4:00 |  | 9
12/24/2024 5:00 |  | 9
12/24/2024 6:00 |  | 12
12/24/2024 7:00 |  | 20
12/24/2024 8:00 |  | 15
12/24/2024 9:00 |  | 17
12/24/2024 10:00 |  | 17
12/24/2024 11:00 |  | 17
12/24/2024 12:00 |  | 16
12/24/2024 13:00 |  | 16
12/24/2024 14:00 |  | 14
12/24/2024 15:00 |  | 20
12/24/2024 16:00 |  | 18
12/24/2024 17:00 |  | 21
12/24/2024 18:00 |  | 25
12/24/2024 19:00 |  | 25
12/24/2024 20:00 |  | 40
12/24/2024 21:00 |  | 26
12/24/2024 22:00 |  | 20
12/24/2024 23:00 |  | 16
12/25/2024 0:00 |  | 12
12/25/2024 1:00 |  | 13
12/25/2024 2:00 |  | 9
12/25/2024 3:00 |  | 11
12/25/2024 4:00 |  | 11
12/25/2024 5:00 |  | 14
12/25/2024 6:00 |  | 11
12/25/2024 7:00 |  | 12
12/25/2024 8:00 |  | 8
12/25/2024 9:00 |  | 6
12/25/2024 10:00 |  | 8
12/25/2024 11:00 |  | 9
12/25/2024 12:00 |  | 12
12/25/2024 13:00 |  | 9
12/25/2024 14:00 |  | 9
12/25/2024 15:00 |  | 10
12/25/2024 16:00 |  | 13
12/25/2024 17:00 |  | 15
12/25/2024 18:00 |  | 14
12/25/2024 19:00 |  | 23
12/25/2024 20:00 |  | 28
12/25/2024 21:00 |  | 26
12/25/2024 22:00 |  | 27
12/25/2024 23:00 |  | 23
12/26/2024 0:00 |  | 19
12/26/2024 1:00 |  | 21
12/26/2024 2:00 |  | 14
12/26/2024 3:00 |  | 10
12/26/2024 4:00 |  | 11
12/26/2024 5:00 |  | 7
12/26/2024 6:00 |  | 5
12/26/2024 7:00 |  | 5
12/26/2024 8:00 |  | 15
12/26/2024 9:00 |  | 13
12/26/2024 10:00 |  | 13
12/26/2024 11:00 |  | 11
12/26/2024 12:00 |  | 11
12/26/2024 13:00 |  | 9
12/26/2024 14:00 |  | 8
12/26/2024 15:00 |  | 7
12/26/2024 16:00 |  | 13
12/26/2024 17:00 |  | 25
12/26/2024 18:00 |  | 22
12/26/2024 19:00 |  | 23
12/26/2024 20:00 |  | 21
12/26/2024 21:00 |  | 22
12/26/2024 22:00 |  | 11
12/26/2024 23:00 |  | 11
12/27/2024 0:00 |  | 8
12/27/2024 1:00 |  | 7
12/27/2024 2:00 |  | 6
12/27/2024 3:00 |  | 5
12/27/2024 4:00 |  | 4
12/27/2024 5:00 |  | 4
12/27/2024 6:00 |  | 8
12/27/2024 7:00 |  | 15
12/27/2024 8:00 |  | 20
12/27/2024 9:00 |  | 15
12/27/2024 10:00 |  | 13
12/27/2024 11:00 |  | 15
12/27/2024 12:00 |  | 18
12/27/2024 13:00 |  | 20
12/27/2024 14:00 |  | 24
12/27/2024 15:00 |  | 24
12/27/2024 16:00 |  | 25
12/27/2024 17:00 |  | 21
12/27/2024 18:00 |  | 17
12/27/2024 19:00 |  | 20
12/27/2024 20:00 |  | 26
12/27/2024 21:00 |  | 30
12/27/2024 22:00 |  | 26
12/27/2024 23:00 |  | 24
12/28/2024 0:00 |  | 21
12/28/2024 1:00 |  | 16
12/28/2024 2:00 |  | 22
12/28/2024 3:00 |  | 18
12/28/2024 4:00 |  | 16
12/28/2024 5:00 |  | 14
12/28/2024 6:00 |  | 18
12/28/2024 7:00 |  | 17
12/28/2024 8:00 |  | 17
12/28/2024 9:00 |  | 19
12/28/2024 10:00 |  | 15
12/28/2024 11:00 |  | 13
12/28/2024 12:00 |  | 16
12/28/2024 13:00 |  | 18
12/28/2024 14:00 |  | 16
12/28/2024 15:00 |  | 16
12/28/2024 16:00 |  | 12
12/28/2024 17:00 |  | 11
12/28/2024 18:00 |  | 13
12/28/2024 19:00 |  | 21
12/28/2024 20:00 |  | 29
12/28/2024 21:00 |  | 28
12/28/2024 22:00 |  | 33
12/28/2024 23:00 |  | 33
12/29/2024 0:00 |  | 25
12/29/2024 1:00 |  | 21
12/29/2024 2:00 |  | 20
12/29/2024 3:00 |  | 20
12/29/2024 4:00 |  | 19
12/29/2024 5:00 |  | 18
12/29/2024 6:00 |  | 17
12/29/2024 7:00 |  | 14
12/29/2024 8:00 |  | 11
12/29/2024 9:00 |  | 12
12/29/2024 10:00 |  | 16
12/29/2024 11:00 |  | 12
12/29/2024 12:00 |  | 12
12/29/2024 13:00 |  | 18
12/29/2024 14:00 |  | 19
12/29/2024 15:00 |  | 18
12/29/2024 16:00 |  | 16
12/29/2024 17:00 |  | 18
12/29/2024 18:00 |  | 15
12/29/2024 19:00 |  | 14
12/29/2024 20:00 |  | 16
12/29/2024 21:00 |  | 15
12/29/2024 22:00 |  | 15
12/29/2024 23:00 |  | 12
12/30/2024 0:00 |  | 14
12/30/2024 1:00 |  | 13
12/30/2024 2:00 |  | 9
12/30/2024 3:00 |  | 9
12/30/2024 4:00 |  | 10
12/30/2024 5:00 |  | 9
12/30/2024 6:00 |  | 10
12/30/2024 7:00 |  | 16
12/30/2024 8:00 |  | 10
12/30/2024 9:00 |  | 7
12/30/2024 10:00 |  | 7
12/30/2024 11:00 |  | 9
12/30/2024 12:00 |  | 11
12/30/2024 13:00 |  | 8
12/30/2024 14:00 |  | 8
12/30/2024 15:00 |  | 11
12/30/2024 16:00 |  | 10
12/30/2024 17:00 |  | 6
12/30/2024 18:00 |  | 12
12/30/2024 19:00 |  | 18
12/30/2024 20:00 |  | 19
12/30/2024 21:00 |  | 22
12/30/2024 22:00 |  | 18
12/30/2024 23:00 |  | 18
12/31/2024 0:00 |  | 31
12/31/2024 1:00 |  | 16
12/31/2024 2:00 |  | 6
12/31/2024 3:00 |  | 10
12/31/2024 4:00 |  | 7
12/31/2024 5:00 |  | 6
12/31/2024 6:00 |  | 8
12/31/2024 7:00 |  | 10
12/31/2024 8:00 |  | 14
12/31/2024 9:00 |  | 22
12/31/2024 10:00 |  | 15
12/31/2024 11:00 |  | 17
12/31/2024 12:00 |  | 21
12/31/2024 13:00 |  | 18
12/31/2024 14:00 |  | 18
12/31/2024 15:00 |  | 22
12/31/2024 16:00 |  | 20
12/31/2024 17:00 |  | 21
12/31/2024 18:00 |  | 21
12/31/2024 19:00 |  | 17
12/31/2024 20:00 |  | 32
12/31/2024 21:00 |  | 52
12/31/2024 22:00 |  | 40
12/31/2024 23:00 |  | 22

## Registros MP2,5
Datos del equipo | [8 empty] | Validación |  | Calibración |  |  |  |  | Mantención
N° Serie | Marca | Modelo | Parámetro | Tipo | Denominación | Código del metodo | Periodo de Uso del Equipo (aaaammdd hhmm - aaaammdd hhmm) | Motivo Cambio Equipo | Unidad de Medición del Equipo | Factor de Conversión de Unidad | Patrón Flujo | Marca/Modelo | N° Serie | Fecha de Certificación Patrón Flujo | Fecha de Calibración Equipo | Fecha Última Mantención
| Met One BAM-1020 PM-2.5 [FEM] | Met One BAM-1020 PM-2.5 [FEM] | MP2,5 | Analyzers | EQPM-0308-170 | 170 | 202401010000 - 202412312355 |  | μg/m3
PROMEDIOS HORARIOS EQUIPOS CONTINUOS |  |  |  |  | PROMEDIOS DIARIOS EQUIPOS GRAVIMETRICOS
Fecha y Hora (aaaammdd hh) | Dato sin Validar MP2,5 | Dato Validado MP2,5 | Código de Invalidación de datos (D.S. N°61/2008) |  | Fecha (aaaammdd) | Dato sin Validar MP2,5 | Dato Validado MP2,5 (µg/m3) | Código de Invalidación de datos (D.S. N°61/2008)
2024-01-01 |  | 9
2024-01-01 01:00 |  | 8
2024-01-01 02:00 |  | 5
2024-01-01 03:00 |  | 4
2024-01-01 04:00 |  | 2
2024-01-01 05:00 |  | 6
2024-01-01 06:00 |  | 6
2024-01-01 07:00 |  | 3
2024-01-01 08:00 |  | 3
2024-01-01 09:00 |  | 2
2024-01-01 10:00 |  | 1
2024-01-01 11:00 |  | 1
2024-01-01 12:00 |  | 4
2024-01-01 13:00 |  | 4
2024-01-01 14:00 |  | 2
2024-01-01 15:00 |  | 1
2024-01-01 16:00 |  | 1
2024-01-01 17:00 |  | 4
2024-01-01 18:00 |  | 5
2024-01-01 19:00 |  | 6
2024-01-01 20:00 |  | 6
2024-01-01 21:00 |  | 6
2024-01-01 22:00 |  | 5
2024-01-01 23:00 |  | 2
2024-02-01 |  | 3
2024-02-01 01:00 |  | 6
2024-02-01 02:00 |  | 4
2024-02-01 03:00 |  | 4
2024-02-01 04:00 |  | 1
2024-02-01 05:00 |  | 1
2024-02-01 06:00 |  | 4
2024-02-01 07:00 |  | 5
2024-02-01 08:00 |  | 3
2024-02-01 09:00 |  | 1
2024-02-01 10:00 |  | 1
2024-02-01 11:00 |  | 1
2024-02-01 12:00 |  | 2
2024-02-01 13:00 |  | 3
2024-02-01 14:00 |  | 5
2024-02-01 15:00 |  | 3
2024-02-01 16:00 |  | 2
2024-02-01 17:00 |  | 1
2024-02-01 18:00 |  | 1
2024-02-01 19:00 |  | 2
2024-02-01 20:00 |  | 6
2024-02-01 21:00 |  | 4
2024-02-01 22:00 |  | 1
2024-02-01 23:00 |  | 2
2024-03-01 |  | 1
2024-03-01 01:00 |  | 3
2024-03-01 02:00 |  | 3
2024-03-01 03:00 |  | 3
2024-03-01 04:00 |  | 3
2024-03-01 05:00 |  | 5
2024-03-01 06:00 |  | 2
2024-03-01 07:00 |  | 1
2024-03-01 08:00 |  | 1
2024-03-01 09:00 |  | 1
2024-03-01 10:00 |  | 1
2024-03-01 11:00 |  | 1
2024-03-01 12:00 |  | 1
2024-03-01 13:00 |  | 2
2024-03-01 14:00 |  | 5
2024-03-01 15:00 |  | 3
2024-03-01 16:00 |  | 2
2024-03-01 17:00 |  | 3
2024-03-01 18:00 |  | 3
2024-03-01 19:00 |  | 8
2024-03-01 20:00 |  | 5
2024-03-01 21:00 |  | 8
2024-03-01 22:00 |  | 6
2024-03-01 23:00 |  | 4
2024-04-01 |  | 7
2024-04-01 01:00 |  | 5
2024-04-01 02:00 |  | 4
2024-04-01 03:00 |  | 7
2024-04-01 04:00 |  | 5
2024-04-01 05:00 |  | 1
2024-04-01 06:00 |  | 5
2024-04-01 07:00 |  | 6
2024-04-01 08:00 |  | 4
2024-04-01 09:00 |  | 4
2024-04-01 10:00 |  | 2
2024-04-01 11:00 |  | 3
2024-04-01 12:00 |  | 3
2024-04-01 13:00 |  | 1
2024-04-01 14:00 |  | 1
2024-04-01 15:00 |  | 1
2024-04-01 16:00 |  | 3
2024-04-01 17:00 |  | 4
2024-04-01 18:00 |  | 4
2024-04-01 19:00 |  | 1
2024-04-01 20:00 |  | 1
2024-04-01 21:00 |  | 6
2024-04-01 22:00 |  | 4
2024-04-01 23:00 |  | 1
2024-05-01 |  | 1
2024-05-01 01:00 |  | 1
2024-05-01 02:00 |  | 1
2024-05-01 03:00 |  | 1
2024-05-01 04:00 |  | 1
2024-05-01 05:00 |  | 1
2024-05-01 06:00 |  | 1
2024-05-01 07:00 |  | 5
2024-05-01 08:00 |  | 5
2024-05-01 09:00 |  | 2
2024-05-01 10:00 |  | 1
2024-05-01 11:00 |  | 1
2024-05-01 12:00 |  | 1
2024-05-01 13:00 |  | 1
2024-05-01 14:00 |  | 1
2024-05-01 15:00 |  | 1
2024-05-01 16:00 |  | 1
2024-05-01 17:00 |  | 1
2024-05-01 18:00 |  | 2
2024-05-01 19:00 |  | 2
2024-05-01 20:00 |  | 2
2024-05-01 21:00 |  | 6
2024-05-01 22:00 |  | 4
2024-05-01 23:00 |  | 1
2024-06-01 |  | 1
2024-06-01 01:00 |  | 6
2024-06-01 02:00 |  | 5
2024-06-01 03:00 |  | 6
2024-06-01 04:00 |  | 3
2024-06-01 05:00 |  | 1
2024-06-01 06:00 |  | 1
2024-06-01 07:00 |  | 1
2024-06-01 08:00 |  | 1
2024-06-01 09:00 |  | 1
2024-06-01 10:00 |  | 1
2024-06-01 11:00 |  | 1
2024-06-01 12:00 |  | 1
2024-06-01 13:00 |  | 1
2024-06-01 14:00 |  | 1
2024-06-01 15:00 |  | 1
2024-06-01 16:00 |  | 1
2024-06-01 17:00 |  | 1
2024-06-01 18:00 |  | 1
2024-06-01 19:00 |  | 1
2024-06-01 20:00 |  | 3
2024-06-01 21:00 |  | 2
2024-06-01 22:00 |  | 1
2024-06-01 23:00 |  | 3
2024-07-01 |  | 4
2024-07-01 01:00 |  | 3
2024-07-01 02:00 |  | 2
2024-07-01 03:00 |  | 1
2024-07-01 04:00 |  | 1
2024-07-01 05:00 |  | 1
2024-07-01 06:00 |  | 1
2024-07-01 07:00 |  | 1
2024-07-01 08:00 |  | 1
2024-07-01 09:00 |  | 1
2024-07-01 10:00 |  | 2
2024-07-01 11:00 |  | 6
2024-07-01 12:00 |  | 4
2024-07-01 13:00 |  | 3
2024-07-01 14:00 |  | 2
2024-07-01 15:00 |  | 1
2024-07-01 16:00 |  | 2
2024-07-01 17:00 |  | 1
2024-07-01 18:00 |  | 1
2024-07-01 19:00 |  | 2
2024-07-01 20:00 |  | 3
2024-07-01 21:00 |  | 3
2024-07-01 22:00 |  | 3
2024-07-01 23:00 |  | 3
2024-08-01 |  | 3
2024-08-01 01:00 |  | 4
2024-08-01 02:00 |  | 5
2024-08-01 03:00 |  | 1
2024-08-01 04:00 |  | 1
2024-08-01 05:00 |  | 1
2024-08-01 06:00 |  | 1
2024-08-01 07:00 |  | 1
2024-08-01 08:00 |  | 9
2024-08-01 09:00 |  | 6
2024-08-01 10:00 |  | 3
2024-08-01 11:00 |  | 3
2024-08-01 12:00 |  | 5
2024-08-01 13:00 |  | 5
2024-08-01 14:00 |  | 3
2024-08-01 15:00 |  | 1
2024-08-01 16:00 |  | 1
2024-08-01 17:00 |  | 1
2024-08-01 18:00 |  | 8
2024-08-01 19:00 |  | 11
2024-08-01 20:00 |  | 6
2024-08-01 21:00 |  | 6
2024-08-01 22:00 |  | 11
2024-08-01 23:00 |  | 6
2024-09-01 |  | 7
2024-09-01 01:00 |  | 8
2024-09-01 02:00 |  | 6
2024-09-01 03:00 |  | 5
2024-09-01 04:00 |  | 3
2024-09-01 05:00 |  | 6
2024-09-01 06:00 |  | 3
2024-09-01 07:00 |  | 3
2024-09-01 08:00 |  | 7
2024-09-01 09:00 |  | 6
2024-09-01 10:00 |  | 3
2024-09-01 11:00 |  | 1
2024-09-01 12:00 |  | 1
2024-09-01 13:00 |  | 1
2024-09-01 14:00 |  | 2
2024-09-01 15:00 |  | 1
2024-09-01 16:00 |  | 1
2024-09-01 17:00 |  | 4
2024-09-01 18:00 |  | 2
2024-09-01 19:00 |  | 1
2024-09-01 20:00 |  | 1
2024-09-01 21:00 |  | 3
2024-09-01 22:00 |  | 6
2024-09-01 23:00 |  | 6
2024-10-01 |  | 8
2024-10-01 01:00 |  | 6
2024-10-01 02:00 |  | 5
2024-10-01 03:00 |  | 3
2024-10-01 04:00 |  | 7
2024-10-01 05:00 |  | 7
2024-10-01 06:00 |  | 7
2024-10-01 07:00 |  | 4
2024-10-01 08:00 |  | 10
2024-10-01 09:00 |  | 6
2024-10-01 10:00 |  | 1
2024-10-01 11:00 |  | 1
2024-10-01 12:00 |  | 3
2024-10-01 13:00 |  | 3
2024-10-01 14:00 |  | 3
2024-10-01 15:00 |  | 2
2024-10-01 16:00 |  | 1
2024-10-01 17:00 |  | 1
2024-10-01 18:00 |  | 5
2024-10-01 19:00 |  | 8
2024-10-01 20:00 |  | 12
2024-10-01 21:00 |  | 7
2024-10-01 22:00 |  | 7
2024-10-01 23:00 |  | 6
2024-11-01 |  | 5
2024-11-01 01:00 |  | 2
2024-11-01 02:00 |  | 4
2024-11-01 03:00 |  | 5
2024-11-01 04:00 |  | 2
2024-11-01 05:00 |  | 2
2024-11-01 06:00 |  | 7
2024-11-01 07:00 |  | 5
2024-11-01 08:00 |  | 6
2024-11-01 09:00 |  | 6
2024-11-01 10:00 |  | 5
2024-11-01 11:00 |  | 1
2024-11-01 12:00 |  | 1
2024-11-01 13:00 |  | 1
2024-11-01 14:00 |  | 3
2024-11-01 15:00 |  | 5
2024-11-01 16:00 |  | 2
2024-11-01 17:00 |  | 3
2024-11-01 18:00 |  | 5
2024-11-01 19:00 |  | 5
2024-11-01 20:00 |  | 5
2024-11-01 21:00 |  | 3
2024-11-01 22:00 |  | 4
2024-11-01 23:00 |  | 4
2024-12-01 |  | 7
2024-12-01 01:00 |  | 7
2024-12-01 02:00 |  | 7
2024-12-01 03:00 |  | 5
2024-12-01 04:00 |  | 5
2024-12-01 05:00 |  | 3
2024-12-01 06:00 |  | 3
2024-12-01 07:00 |  | 5
2024-12-01 08:00 |  | 6
2024-12-01 09:00 |  | 5
2024-12-01 10:00 |  | 3
2024-12-01 11:00 |  | 1
2024-12-01 12:00 |  | 1
2024-12-01 13:00 |  | 1
2024-12-01 14:00 |  | 3
2024-12-01 15:00 |  | 2
2024-12-01 16:00 |  | 1
2024-12-01 17:00 |  | 1
2024-12-01 18:00 |  | 10
2024-12-01 19:00 |  | 6
2024-12-01 20:00 |  | 5
2024-12-01 21:00 |  | 7
2024-12-01 22:00 |  | 6
2024-12-01 23:00 |  | 7
1/13/2024 0:00 |  | 6
1/13/2024 1:00 |  | 6
1/13/2024 2:00 |  | 4
1/13/2024 3:00 |  | 5
1/13/2024 4:00 |  | 3
1/13/2024 5:00 |  | 1
1/13/2024 6:00 |  | 4
1/13/2024 7:00 |  | 7
1/13/2024 8:00 |  | 7
1/13/2024 9:00 |  | 5
1/13/2024 10:00 |  | 2
1/13/2024 11:00 |  | 1
1/13/2024 12:00 |  | 1
1/13/2024 13:00 |  | 2
1/13/2024 14:00 |  | 2
1/13/2024 15:00 |  | 2
1/13/2024 16:00 |  | 2
1/13/2024 17:00 |  | 1
1/13/2024 18:00 |  | 1
1/13/2024 19:00 |  | 1
1/13/2024 20:00 |  | 5
1/13/2024 21:00 |  | 4
1/13/2024 22:00 |  | 4
1/13/2024 23:00 |  | 6
1/14/2024 0:00 |  | 5
1/14/2024 1:00 |  | 2
1/14/2024 2:00 |  | 3
1/14/2024 3:00 |  | 2
1/14/2024 4:00 |  | 2
1/14/2024 5:00 |  | 2
1/14/2024 6:00 |  | 2
1/14/2024 7:00 |  | 3
1/14/2024 8:00 |  | 3
1/14/2024 9:00 |  | 4
1/14/2024 10:00 |  | 3
1/14/2024 11:00 |  | 3
1/14/2024 12:00 |  | 2
1/14/2024 13:00 |  | 3
1/14/2024 14:00 |  | 2
1/14/2024 15:00 |  | 1
1/14/2024 16:00 |  | 1
1/14/2024 17:00 |  | 6
1/14/2024 18:00 |  | 4
1/14/2024 19:00 |  | 5
1/14/2024 20:00 |  | 7
1/14/2024 21:00 |  | 6
1/14/2024 22:00 |  | 4
1/14/2024 23:00 |  | 6
1/15/2024 0:00 |  | 6
1/15/2024 1:00 |  | 3
1/15/2024 2:00 |  | 4
1/15/2024 3:00 |  | 4
1/15/2024 4:00 |  | 4
1/15/2024 5:00 |  | 1
1/15/2024 6:00 |  | 1
1/15/2024 7:00 |  | 1
1/15/2024 8:00 |  | 2
1/15/2024 9:00 |  | 2
1/15/2024 10:00 |  | 1
1/15/2024 11:00 |  | 1
1/15/2024 12:00 |  | 1
1/15/2024 13:00 |  | 1
1/15/2024 14:00 |  | 1
1/15/2024 15:00 |  | 1
1/15/2024 16:00 |  | 1
1/15/2024 17:00 |  | 1
1/15/2024 18:00 |  | 1
1/15/2024 19:00 |  | 2
1/15/2024 20:00 |  | 1
1/15/2024 21:00 |  | 1
1/15/2024 22:00 |  | 4
1/15/2024 23:00 |  | 3
1/16/2024 0:00 |  | 1
1/16/2024 1:00 |  | 2
1/16/2024 2:00 |  | 2
1/16/2024 3:00 |  | 1
1/16/2024 4:00 |  | 2
1/16/2024 5:00 |  | 1
1/16/2024 6:00 |  | 1
1/16/2024 7:00 |  | 3
1/16/2024 8:00 |  | 4
1/16/2024 9:00 |  | 3
1/16/2024 10:00 |  | 1
1/16/2024 11:00 |  | 4
1/16/2024 12:00 |  | 2
1/16/2024 13:00 |  | 1
1/16/2024 14:00 |  | 2
1/16/2024 15:00 |  | 1
1/16/2024 16:00 |  | 1
1/16/2024 17:00 |  | 1
1/16/2024 18:00 |  | 2
1/16/2024 19:00 |  | 4
1/16/2024 20:00 |  | 3
1/16/2024 21:00 |  | 1
1/16/2024 22:00 |  | 1
1/16/2024 23:00 |  | 1
1/17/2024 0:00 |  | 1
1/17/2024 1:00 |  | 1
1/17/2024 2:00 |  | 3
1/17/2024 3:00 |  | 6
1/17/2024 4:00 |  | 4
1/17/2024 5:00 |  | 1
1/17/2024 6:00 |  | 1
1/17/2024 7:00 |  | 3
1/17/2024 8:00 |  | 2
1/17/2024 9:00 |  | 1
1/17/2024 10:00 |  | 1
1/17/2024 11:00 |  | 1
1/17/2024 12:00 |  | 1
1/17/2024 13:00 |  | 2
1/17/2024 14:00 |  | 3
1/17/2024 15:00 |  | 1
1/17/2024 16:00 |  | 1
1/17/2024 17:00 |  | 1
1/17/2024 18:00 |  | 3
1/17/2024 19:00 |  | 4
1/17/2024 20:00 |  | 3
1/17/2024 21:00 |  | 1
1/17/2024 22:00 |  | 1
1/17/2024 23:00 |  | 1
1/18/2024 0:00 |  | 1
1/18/2024 1:00 |  | 2
1/18/2024 2:00 |  | 2
1/18/2024 3:00 |  | 1
1/18/2024 4:00 |  | 4
1/18/2024 5:00 |  | 7
1/18/2024 6:00 |  | 6
1/18/2024 7:00 |  | 9
1/18/2024 8:00 |  | 8
1/18/2024 9:00 |  | 11
1/18/2024 10:00 |  | 10
1/18/2024 11:00 |  | 5
1/18/2024 12:00 |  | 7
1/18/2024 13:00 |  | 7
1/18/2024 14:00 |  | 6
1/18/2024 15:00 |  | 5
1/18/2024 16:00 |  | 5
1/18/2024 17:00 |  | 8
1/18/2024 18:00 |  | 9
1/18/2024 19:00 |  | 9
1/18/2024 20:00 |  | 13
1/18/2024 21:00 |  | 8
1/18/2024 22:00 |  | 7
1/18/2024 23:00 |  | 4
1/19/2024 0:00 |  | 5
1/19/2024 1:00 |  | 8
1/19/2024 2:00 |  | 4
1/19/2024 3:00 |  | 2
1/19/2024 4:00 |  | 6
1/19/2024 5:00 |  | 5
1/19/2024 6:00 |  | 7
1/19/2024 7:00 |  | 3
1/19/2024 8:00 |  | 3
1/19/2024 9:00 |  | 2
1/19/2024 10:00 |  | 1
1/19/2024 11:00 |  | 1
1/19/2024 12:00 |  | 1
1/19/2024 13:00 |  | 1
1/19/2024 14:00 |  | 1
1/19/2024 15:00 |  | 2
1/19/2024 16:00 |  | 1
1/19/2024 17:00 |  | 1
1/19/2024 18:00 |  | 9
1/19/2024 19:00 |  | 8
1/19/2024 20:00 |  | 12
1/19/2024 21:00 |  | 7
1/19/2024 22:00 |  | 5
1/19/2024 23:00 |  | 7
1/20/2024 0:00 |  | 6
1/20/2024 1:00 |  | 4
1/20/2024 2:00 |  | 3
1/20/2024 3:00 |  | 7
1/20/2024 4:00 |  | 4
1/20/2024 5:00 |  | 3
1/20/2024 6:00 |  | 6
1/20/2024 7:00 |  | 5
1/20/2024 8:00 |  | 11
1/20/2024 9:00 |  | 6
1/20/2024 10:00 |  | 7
1/20/2024 11:00 |  | 6
1/20/2024 12:00 |  | 2
1/20/2024 13:00 |  | 5
1/20/2024 14:00 |  | 4
1/20/2024 15:00 |  | 1
1/20/2024 16:00 |  | 3
1/20/2024 17:00 |  | 5
1/20/2024 18:00 |  | 9
1/20/2024 19:00 |  | 9
1/20/2024 20:00 |  | 10
1/20/2024 21:00 |  | 6
1/20/2024 22:00 |  | 6
1/20/2024 23:00 |  | 11
1/21/2024 0:00 |  | 6
1/21/2024 1:00 |  | 8
1/21/2024 2:00 |  | 8
1/21/2024 3:00 |  | 5
1/21/2024 4:00 |  | 4
1/21/2024 5:00 |  | 6
1/21/2024 6:00 |  | 9
1/21/2024 7:00 |  | 8
1/21/2024 8:00 |  | 10
1/21/2024 9:00 |  | 7
1/21/2024 10:00 |  | 8
1/21/2024 11:00 |  | 5
1/21/2024 12:00 |  | 2
1/21/2024 13:00 |  | 3
1/21/2024 14:00 |  | 7
1/21/2024 15:00 |  | 4
1/21/2024 16:00 |  | 3
1/21/2024 17:00 |  | 2
1/21/2024 18:00 |  | 3
1/21/2024 19:00 |  | 7
1/21/2024 20:00 |  | 10
1/21/2024 21:00 |  | 11
1/21/2024 22:00 |  | 9
1/21/2024 23:00 |  | 7
1/22/2024 0:00 |  | 5
1/22/2024 1:00 |  | 4
1/22/2024 2:00 |  | 4
1/22/2024 3:00 |  | 7
1/22/2024 4:00 |  | 5
1/22/2024 5:00 |  | 3
1/22/2024 6:00 |  | 3
1/22/2024 7:00 |  | 6
1/22/2024 8:00 |  | 6
1/22/2024 9:00 |  | 5
1/22/2024 10:00 |  | 1
1/22/2024 11:00 |  | 1
1/22/2024 12:00 |  | 1
1/22/2024 13:00 |  | 1
1/22/2024 14:00 |  |  | 2,e
1/22/2024 15:00 |  | 7
1/22/2024 16:00 |  | 6
1/22/2024 17:00 |  | 7
1/22/2024 18:00 |  | 9
1/22/2024 19:00 |  | 11
1/22/2024 20:00 |  | 7
1/22/2024 21:00 |  | 9
1/22/2024 22:00 |  | 7
1/22/2024 23:00 |  | 8
1/23/2024 0:00 |  | 7
1/23/2024 1:00 |  | 6
1/23/2024 2:00 |  | 3
1/23/2024 3:00 |  | 1
1/23/2024 4:00 |  | 1
1/23/2024 5:00 |  | 3
1/23/2024 6:00 |  | 2
1/23/2024 7:00 |  | 5
1/23/2024 8:00 |  | 4
1/23/2024 9:00 |  | 2
1/23/2024 10:00 |  | 1
1/23/2024 11:00 |  | 1
1/23/2024 12:00 |  | 1
1/23/2024 13:00 |  | 1
1/23/2024 14:00 |  | 1
1/23/2024 15:00 |  | 1
1/23/2024 16:00 |  | 1
1/23/2024 17:00 |  | 3
1/23/2024 18:00 |  | 7
1/23/2024 19:00 |  | 7
1/23/2024 20:00 |  | 5
1/23/2024 21:00 |  | 4
1/23/2024 22:00 |  | 7
1/23/2024 23:00 |  | 5
1/24/2024 0:00 |  | 7
1/24/2024 1:00 |  | 4
1/24/2024 2:00 |  | 1
1/24/2024 3:00 |  | 1
1/24/2024 4:00 |  | 1
1/24/2024 5:00 |  | 4
1/24/2024 6:00 |  | 2
1/24/2024 7:00 |  | 7
1/24/2024 8:00 |  | 6
1/24/2024 9:00 |  | 1
1/24/2024 10:00 |  | 1
1/24/2024 11:00 |  | 1
1/24/2024 12:00 |  | 1
1/24/2024 13:00 |  | 1
1/24/2024 14:00 |  | 2
1/24/2024 15:00 |  | 3
1/24/2024 16:00 |  | 3
1/24/2024 17:00 |  | 2
1/24/2024 18:00 |  | 3
1/24/2024 19:00 |  | 6
1/24/2024 20:00 |  | 6
1/24/2024 21:00 |  | 4
1/24/2024 22:00 |  | 8
1/24/2024 23:00 |  | 6
1/25/2024 0:00 |  | 1
1/25/2024 1:00 |  | 3
1/25/2024 2:00 |  | 2
1/25/2024 3:00 |  | 2
1/25/2024 4:00 |  | 4
1/25/2024 5:00 |  | 2
1/25/2024 6:00 |  | 2
1/25/2024 7:00 |  | 3
1/25/2024 8:00 |  | 4
1/25/2024 9:00 |  | 1
1/25/2024 10:00 |  | 1
1/25/2024 11:00 |  | 1
1/25/2024 12:00 |  | 1
1/25/2024 13:00 |  | 3
1/25/2024 14:00 |  | 2
1/25/2024 15:00 |  | 1
1/25/2024 16:00 |  | 1
1/25/2024 17:00 |  | 1
1/25/2024 18:00 |  | 3
1/25/2024 19:00 |  | 3
1/25/2024 20:00 |  | 2
1/25/2024 21:00 |  | 2
1/25/2024 22:00 |  | 2
1/25/2024 23:00 |  | 1
1/26/2024 0:00 |  | 2
1/26/2024 1:00 |  | 2
1/26/2024 2:00 |  | 1
1/26/2024 3:00 |  | 1
1/26/2024 4:00 |  | 1
1/26/2024 5:00 |  | 1
1/26/2024 6:00 |  | 4
1/26/2024 7:00 |  | 5
1/26/2024 8:00 |  | 4
1/26/2024 9:00 |  | 1
1/26/2024 10:00 |  | 1
1/26/2024 11:00 |  | 2
1/26/2024 12:00 |  | 1
1/26/2024 13:00 |  | 1
1/26/2024 14:00 |  | 1
1/26/2024 15:00 |  | 1
1/26/2024 16:00 |  | 2
1/26/2024 17:00 |  | 2
1/26/2024 18:00 |  | 2
1/26/2024 19:00 |  | 2
1/26/2024 20:00 |  | 7
1/26/2024 21:00 |  | 6
1/26/2024 22:00 |  | 4
1/26/2024 23:00 |  | 3
1/27/2024 0:00 |  | 1
1/27/2024 1:00 |  | 2
1/27/2024 2:00 |  | 3
1/27/2024 3:00 |  | 3
1/27/2024 4:00 |  | 1
1/27/2024 5:00 |  | 1
1/27/2024 6:00 |  | 1
1/27/2024 7:00 |  | 1
1/27/2024 8:00 |  | 4
1/27/2024 9:00 |  | 2
1/27/2024 10:00 |  | 1
1/27/2024 11:00 |  | 1
1/27/2024 12:00 |  | 1
1/27/2024 13:00 |  | 4
1/27/2024 14:00 |  | 2
1/27/2024 15:00 |  | 1
1/27/2024 16:00 |  | 4
1/27/2024 17:00 |  | 3
1/27/2024 18:00 |  | 1
1/27/2024 19:00 |  | 1
1/27/2024 20:00 |  | 17
1/27/2024 21:00 |  | 26
1/27/2024 22:00 |  | 19
1/27/2024 23:00 |  | 29
1/28/2024 0:00 |  | 18
1/28/2024 1:00 |  | 13
1/28/2024 2:00 |  | 10
1/28/2024 3:00 |  | 10
1/28/2024 4:00 |  | 8
1/28/2024 5:00 |  | 6
1/28/2024 6:00 |  | 8
1/28/2024 7:00 |  | 8
1/28/2024 8:00 |  | 9
1/28/2024 9:00 |  | 7
1/28/2024 10:00 |  | 6
1/28/2024 11:00 |  | 6
1/28/2024 12:00 |  | 4
1/28/2024 13:00 |  | 2
1/28/2024 14:00 |  | 3
1/28/2024 15:00 |  | 10
1/28/2024 16:00 |  | 6
1/28/2024 17:00 |  | 8
1/28/2024 18:00 |  | 8
1/28/2024 19:00 |  | 9
1/28/2024 20:00 |  | 8
1/28/2024 21:00 |  | 9
1/28/2024 22:00 |  | 11
1/28/2024 23:00 |  | 17
1/29/2024 0:00 |  | 13
1/29/2024 1:00 |  | 7
1/29/2024 2:00 |  | 4
1/29/2024 3:00 |  | 8
1/29/2024 4:00 |  | 7
1/29/2024 5:00 |  | 6
1/29/2024 6:00 |  | 5
1/29/2024 7:00 |  | 6
1/29/2024 8:00 |  | 4
1/29/2024 9:00 |  | 2
1/29/2024 10:00 |  | 5
1/29/2024 11:00 |  | 5
1/29/2024 12:00 |  | 2
1/29/2024 13:00 |  | 1
1/29/2024 14:00 |  | 2
1/29/2024 15:00 |  | 1
1/29/2024 16:00 |  | 3
1/29/2024 17:00 |  | 4
1/29/2024 18:00 |  | 3
1/29/2024 19:00 |  | 7
1/29/2024 20:00 |  | 6
1/29/2024 21:00 |  | 4
1/29/2024 22:00 |  | 4
1/29/2024 23:00 |  | 8
1/30/2024 0:00 |  | 9
1/30/2024 1:00 |  | 5
1/30/2024 2:00 |  | 5
1/30/2024 3:00 |  | 3
1/30/2024 4:00 |  | 1
1/30/2024 5:00 |  | 3
1/30/2024 6:00 |  | 5
1/30/2024 7:00 |  | 5
1/30/2024 8:00 |  | 9
1/30/2024 9:00 |  | 9
1/30/2024 10:00 |  | 5
1/30/2024 11:00 |  | 2
1/30/2024 12:00 |  | 1
1/30/2024 13:00 |  | 4
1/30/2024 14:00 |  | 4
1/30/2024 15:00 |  | 3
1/30/2024 16:00 |  | 4
1/30/2024 17:00 |  | 4
1/30/2024 18:00 |  | 3
1/30/2024 19:00 |  | 5
1/30/2024 20:00 |  | 4
1/30/2024 21:00 |  | 2
1/30/2024 22:00 |  | 2
1/30/2024 23:00 |  | 4
1/31/2024 0:00 |  | 6
1/31/2024 1:00 |  | 4
1/31/2024 2:00 |  | 1
1/31/2024 3:00 |  | 1
1/31/2024 4:00 |  | 3
1/31/2024 5:00 |  | 3
1/31/2024 6:00 |  | 2
1/31/2024 7:00 |  | 1
1/31/2024 8:00 |  | 1
1/31/2024 9:00 |  | 4
1/31/2024 10:00 |  | 5
1/31/2024 11:00 |  | 4
1/31/2024 12:00 |  | 2
1/31/2024 13:00 |  | 2
1/31/2024 14:00 |  | 2
1/31/2024 15:00 |  | 1
1/31/2024 16:00 |  | 1
1/31/2024 17:00 |  | 1
1/31/2024 18:00 |  | 2
1/31/2024 19:00 |  | 4
1/31/2024 20:00 |  | 2
1/31/2024 21:00 |  | 2
1/31/2024 22:00 |  | 1
1/31/2024 23:00 |  | 3
2024-01-02 |  | 2
2024-01-02 01:00 |  | 2
2024-01-02 02:00 |  | 4
2024-01-02 03:00 |  | 4
2024-01-02 04:00 |  | 2
2024-01-02 05:00 |  | 3
2024-01-02 06:00 |  | 2
2024-01-02 07:00 |  | 1
2024-01-02 08:00 |  | 1
2024-01-02 09:00 |  | 1
2024-01-02 10:00 |  | 2
2024-01-02 11:00 |  | 3
2024-01-02 12:00 |  | 1
2024-01-02 13:00 |  | 1
2024-01-02 14:00 |  | 1
2024-01-02 15:00 |  | 1
2024-01-02 16:00 |  | 1
2024-01-02 17:00 |  | 1
2024-01-02 18:00 |  | 4
2024-01-02 19:00 |  | 6
2024-01-02 20:00 |  | 5
2024-01-02 21:00 |  | 4
2024-01-02 22:00 |  | 3
2024-01-02 23:00 |  | 1
2024-02-02 |  | 1
2024-02-02 01:00 |  | 1
2024-02-02 02:00 |  | 1
2024-02-02 03:00 |  | 1
2024-02-02 04:00 |  | 1
2024-02-02 05:00 |  | 1
2024-02-02 06:00 |  | 2
2024-02-02 07:00 |  | 2
2024-02-02 08:00 |  | 1
2024-02-02 09:00 |  | 1
2024-02-02 10:00 |  | 1
2024-02-02 11:00 |  | 1
2024-02-02 12:00 |  | 1
2024-02-02 13:00 |  | 1
2024-02-02 14:00 |  | 1
2024-02-02 15:00 |  | 1
2024-02-02 16:00 |  | 1
2024-02-02 17:00 |  | 1
2024-02-02 18:00 |  | 3
2024-02-02 19:00 |  | 4
2024-02-02 20:00 |  | 5
2024-02-02 21:00 |  | 10
2024-02-02 22:00 |  | 7
2024-02-02 23:00 |  | 9
2024-03-02 |  | 6
2024-03-02 01:00 |  | 4
2024-03-02 02:00 |  | 5
2024-03-02 03:00 |  | 4
2024-03-02 04:00 |  | 2
2024-03-02 05:00 |  | 6
2024-03-02 06:00 |  | 5
2024-03-02 07:00 |  | 1
2024-03-02 08:00 |  | 7
2024-03-02 09:00 |  | 5
2024-03-02 10:00 |  | 4
2024-03-02 11:00 |  | 3
2024-03-02 12:00 |  | 4
2024-03-02 13:00 |  |  | 2,e
2024-03-02 14:00 |  | 1
2024-03-02 15:00 |  | 1
2024-03-02 16:00 |  | 1
2024-03-02 17:00 |  | 1
2024-03-02 18:00 |  | 2
2024-03-02 19:00 |  | 1
2024-03-02 20:00 |  | 4
2024-03-02 21:00 |  | 1
2024-03-02 22:00 |  | 1
2024-03-02 23:00 |  | 1
2024-04-02 |  | 2
2024-04-02 01:00 |  | 1
2024-04-02 02:00 |  | 1
2024-04-02 03:00 |  | 4
2024-04-02 04:00 |  | 4
2024-04-02 05:00 |  | 2
2024-04-02 06:00 |  | 1
2024-04-02 07:00 |  | 1
2024-04-02 08:00 |  | 1
2024-04-02 09:00 |  | 1
2024-04-02 10:00 |  | 1
2024-04-02 11:00 |  | 1
2024-04-02 12:00 |  | 1
2024-04-02 13:00 |  | 1
2024-04-02 14:00 |  | 1
2024-04-02 15:00 |  | 1
2024-04-02 16:00 |  | 2
2024-04-02 17:00 |  | 2
2024-04-02 18:00 |  | 5
2024-04-02 19:00 |  | 2
2024-04-02 20:00 |  | 1
2024-04-02 21:00 |  | 1
2024-04-02 22:00 |  | 1
2024-04-02 23:00 |  | 1
2024-05-02 |  | 1
2024-05-02 01:00 |  | 1
2024-05-02 02:00 |  | 1
2024-05-02 03:00 |  | 1
2024-05-02 04:00 |  | 1
2024-05-02 05:00 |  | 1
2024-05-02 06:00 |  | 1
2024-05-02 07:00 |  | 1
2024-05-02 08:00 |  | 1
2024-05-02 09:00 |  | 1
2024-05-02 10:00 |  | 1
2024-05-02 11:00 |  | 1
2024-05-02 12:00 |  | 1
2024-05-02 13:00 |  | 1
2024-05-02 14:00 |  | 1
2024-05-02 15:00 |  | 1
2024-05-02 16:00 |  | 1
2024-05-02 17:00 |  | 1
2024-05-02 18:00 |  | 1
2024-05-02 19:00 |  | 1
2024-05-02 20:00 |  | 1
2024-05-02 21:00 |  | 1
2024-05-02 22:00 |  | 1
2024-05-02 23:00 |  | 1
2024-06-02 |  | 1
2024-06-02 01:00 |  | 1
2024-06-02 02:00 |  | 1
2024-06-02 03:00 |  | 1
2024-06-02 04:00 |  | 1
2024-06-02 05:00 |  | 1
2024-06-02 06:00 |  | 1
2024-06-02 07:00 |  | 1
2024-06-02 08:00 |  | 1
2024-06-02 09:00 |  | 1
2024-06-02 10:00 |  | 1
2024-06-02 11:00 |  | 1
2024-06-02 12:00 |  | 1
2024-06-02 13:00 |  | 1
2024-06-02 14:00 |  | 1
2024-06-02 15:00 |  | 1
2024-06-02 16:00 |  | 1
2024-06-02 17:00 |  | 1
2024-06-02 18:00 |  | 1
2024-06-02 19:00 |  | 1
2024-06-02 20:00 |  | 1
2024-06-02 21:00 |  | 1
2024-06-02 22:00 |  | 1
2024-06-02 23:00 |  | 1
2024-07-02 |  | 1
2024-07-02 01:00 |  | 1
2024-07-02 02:00 |  | 1
2024-07-02 03:00 |  | 1
2024-07-02 04:00 |  | 2
2024-07-02 05:00 |  | 1
2024-07-02 06:00 |  | 3
2024-07-02 07:00 |  | 5
2024-07-02 08:00 |  | 8
2024-07-02 09:00 |  | 7
2024-07-02 10:00 |  | 7
2024-07-02 11:00 |  | 5
2024-07-02 12:00 |  | 1
2024-07-02 13:00 |  | 1
2024-07-02 14:00 |  | 1
2024-07-02 15:00 |  | 2
2024-07-02 16:00 |  | 3
2024-07-02 17:00 |  | 3
2024-07-02 18:00 |  | 4
2024-07-02 19:00 |  | 3
2024-07-02 20:00 |  | 3
2024-07-02 21:00 |  | 3
2024-07-02 22:00 |  | 4
2024-07-02 23:00 |  | 5
2024-08-02 |  | 4
2024-08-02 01:00 |  | 4
2024-08-02 02:00 |  | 2
2024-08-02 03:00 |  | 1
2024-08-02 04:00 |  | 1
2024-08-02 05:00 |  | 1
2024-08-02 06:00 |  | 2
2024-08-02 07:00 |  | 3
2024-08-02 08:00 |  | 3
2024-08-02 09:00 |  | 2
2024-08-02 10:00 |  | 2
2024-08-02 11:00 |  | 2
2024-08-02 12:00 |  | 5
2024-08-02 13:00 |  | 4
2024-08-02 14:00 |  | 1
2024-08-02 15:00 |  | 1
2024-08-02 16:00 |  | 1
2024-08-02 17:00 |  | 2
2024-08-02 18:00 |  | 2
2024-08-02 19:00 |  | 3
2024-08-02 20:00 |  | 7
2024-08-02 21:00 |  | 6
2024-08-02 22:00 |  | 3
2024-08-02 23:00 |  | 5
2024-09-02 |  | 4
2024-09-02 01:00 |  | 3
2024-09-02 02:00 |  | 1
2024-09-02 03:00 |  | 1
2024-09-02 04:00 |  | 1
2024-09-02 05:00 |  | 1
2024-09-02 06:00 |  | 1
2024-09-02 07:00 |  | 2
2024-09-02 08:00 |  | 1
2024-09-02 09:00 |  | 1
2024-09-02 10:00 |  | 1
2024-09-02 11:00 |  | 1
2024-09-02 12:00 |  | 1
2024-09-02 13:00 |  | 1
2024-09-02 14:00 |  | 1
2024-09-02 15:00 |  | 1
2024-09-02 16:00 |  | 1
2024-09-02 17:00 |  |  | 2,e
2024-09-02 18:00 |  |  | 2,e
2024-09-02 19:00 |  | 1
2024-09-02 20:00 |  | 5
2024-09-02 21:00 |  | 5
2024-09-02 22:00 |  | 3
2024-09-02 23:00 |  | 3
2024-10-02 |  | 3
2024-10-02 01:00 |  | 3
2024-10-02 02:00 |  | 2
2024-10-02 03:00 |  | 1
2024-10-02 04:00 |  | 1
2024-10-02 05:00 |  | 8
2024-10-02 06:00 |  | 5
2024-10-02 07:00 |  | 2
2024-10-02 08:00 |  | 6
2024-10-02 09:00 |  | 4
2024-10-02 10:00 |  | 3
2024-10-02 11:00 |  | 2
2024-10-02 12:00 |  | 2
2024-10-02 13:00 |  | 2
2024-10-02 14:00 |  | 3
2024-10-02 15:00 |  | 6
2024-10-02 16:00 |  | 5
2024-10-02 17:00 |  | 6
2024-10-02 18:00 |  | 5
2024-10-02 19:00 |  | 10
2024-10-02 20:00 |  | 5
2024-10-02 21:00 |  | 6
2024-10-02 22:00 |  | 5
2024-10-02 23:00 |  | 2
2024-11-02 |  | 1
2024-11-02 01:00 |  | 2
2024-11-02 02:00 |  | 1
2024-11-02 03:00 |  | 3
2024-11-02 04:00 |  | 5
2024-11-02 05:00 |  | 4
2024-11-02 06:00 |  | 3
2024-11-02 07:00 |  | 6
2024-11-02 08:00 |  | 5
2024-11-02 09:00 |  | 4
2024-11-02 10:00 |  | 2
2024-11-02 11:00 |  | 1
2024-11-02 12:00 |  | 1
2024-11-02 13:00 |  | 1
2024-11-02 14:00 |  | 1
2024-11-02 15:00 |  | 1
2024-11-02 16:00 |  | 1
2024-11-02 17:00 |  | 1
2024-11-02 18:00 |  | 1
2024-11-02 19:00 |  | 3
2024-11-02 20:00 |  | 2
2024-11-02 21:00 |  | 3
2024-11-02 22:00 |  | 3
2024-11-02 23:00 |  | 1
2024-12-02 |  | 3
2024-12-02 01:00 |  | 5
2024-12-02 02:00 |  | 5
2024-12-02 03:00 |  | 3
2024-12-02 04:00 |  | 4
2024-12-02 05:00 |  | 4
2024-12-02 06:00 |  | 5
2024-12-02 07:00 |  | 6
2024-12-02 08:00 |  | 5
2024-12-02 09:00 |  | 6
2024-12-02 10:00 |  | 6
2024-12-02 11:00 |  | 3
2024-12-02 12:00 |  | 1
2024-12-02 13:00 |  | 3
2024-12-02 14:00 |  | 4
2024-12-02 15:00 |  | 2
2024-12-02 16:00 |  | 4
2024-12-02 17:00 |  | 2
2024-12-02 18:00 |  | 4
2024-12-02 19:00 |  | 7
2024-12-02 20:00 |  | 7
2024-12-02 21:00 |  | 8
2024-12-02 22:00 |  | 5
2024-12-02 23:00 |  | 4
2/13/2024 0:00 |  | 4
2/13/2024 1:00 |  | 4
2/13/2024 2:00 |  | 7
2/13/2024 3:00 |  | 8
2/13/2024 4:00 |  | 4
2/13/2024 5:00 |  | 5
2/13/2024 6:00 |  | 3
2/13/2024 7:00 |  | 1
2/13/2024 8:00 |  | 3
2/13/2024 9:00 |  | 4
2/13/2024 10:00 |  | 4
2/13/2024 11:00 |  | 1
2/13/2024 12:00 |  | 1
2/13/2024 13:00 |  | 1
2/13/2024 14:00 |  | 1
2/13/2024 15:00 |  | 1
2/13/2024 16:00 |  | 4
2/13/2024 17:00 |  | 7
2/13/2024 18:00 |  | 6
2/13/2024 19:00 |  | 10
2/13/2024 20:00 |  | 7
2/13/2024 21:00 |  | 5
2/13/2024 22:00 |  | 5
2/13/2024 23:00 |  | 11
2/14/2024 0:00 |  | 8
2/14/2024 1:00 |  | 5
2/14/2024 2:00 |  | 5
2/14/2024 3:00 |  | 7
2/14/2024 4:00 |  | 8
2/14/2024 5:00 |  | 6
2/14/2024 6:00 |  | 6
2/14/2024 7:00 |  | 8
2/14/2024 8:00 |  | 6
2/14/2024 9:00 |  | 8
2/14/2024 10:00 |  | 5
2/14/2024 11:00 |  | 3
2/14/2024 12:00 |  | 3
2/14/2024 13:00 |  | 3
2/14/2024 14:00 |  | 7
2/14/2024 15:00 |  | 8
2/14/2024 16:00 |  | 5
2/14/2024 17:00 |  | 6
2/14/2024 18:00 |  | 6
2/14/2024 19:00 |  | 5
2/14/2024 20:00 |  | 7
2/14/2024 21:00 |  | 4
2/14/2024 22:00 |  | 1
2/14/2024 23:00 |  | 1
2/15/2024 0:00 |  | 2
2/15/2024 1:00 |  | 2
2/15/2024 2:00 |  | 2
2/15/2024 3:00 |  | 3
2/15/2024 4:00 |  | 2
2/15/2024 5:00 |  | 4
2/15/2024 6:00 |  | 5
2/15/2024 7:00 |  | 4
2/15/2024 8:00 |  | 5
2/15/2024 9:00 |  | 8
2/15/2024 10:00 |  | 6
2/15/2024 11:00 |  | 9
2/15/2024 12:00 |  | 7
2/15/2024 13:00 |  | 3
2/15/2024 14:00 |  | 1
2/15/2024 15:00 |  |  | 2,e
2/15/2024 16:00 |  | 8
2/15/2024 17:00 |  | 4
2/15/2024 18:00 |  | 4
2/15/2024 19:00 |  | 6
2/15/2024 20:00 |  | 4
2/15/2024 21:00 |  | 5
2/15/2024 22:00 |  | 5
2/15/2024 23:00 |  | 5
2/16/2024 0:00 |  | 5
2/16/2024 1:00 |  | 4
2/16/2024 2:00 |  | 3
2/16/2024 3:00 |  | 5
2/16/2024 4:00 |  | 11
2/16/2024 5:00 |  | 11
2/16/2024 6:00 |  | 12
2/16/2024 7:00 |  | 8
2/16/2024 8:00 |  | 7
2/16/2024 9:00 |  | 7
2/16/2024 10:00 |  | 7
2/16/2024 11:00 |  | 4
2/16/2024 12:00 |  | 7
2/16/2024 13:00 |  | 6
2/16/2024 14:00 |  | 4
2/16/2024 15:00 |  | 2
2/16/2024 16:00 |  | 1
2/16/2024 17:00 |  | 2
2/16/2024 18:00 |  | 4
2/16/2024 19:00 |  | 3
2/16/2024 20:00 |  | 2
2/16/2024 21:00 |  | 2
2/16/2024 22:00 |  | 2
2/16/2024 23:00 |  | 1
2/17/2024 0:00 |  | 2
2/17/2024 1:00 |  | 5
2/17/2024 2:00 |  | 3
2/17/2024 3:00 |  | 7
2/17/2024 4:00 |  | 4
2/17/2024 5:00 |  | 1
2/17/2024 6:00 |  | 4
2/17/2024 7:00 |  | 6
2/17/2024 8:00 |  | 2
2/17/2024 9:00 |  | 2
2/17/2024 10:00 |  | 3
2/17/2024 11:00 |  | 1
2/17/2024 12:00 |  | 1
2/17/2024 13:00 |  | 1
2/17/2024 14:00 |  | 4
2/17/2024 15:00 |  | 5
2/17/2024 16:00 |  | 3
2/17/2024 17:00 |  | 2
2/17/2024 18:00 |  | 8
2/17/2024 19:00 |  | 9
2/17/2024 20:00 |  | 9
2/17/2024 21:00 |  | 5
2/17/2024 22:00 |  | 6
2/17/2024 23:00 |  | 6
2/18/2024 0:00 |  | 3
2/18/2024 1:00 |  | 1
2/18/2024 2:00 |  | 1
2/18/2024 3:00 |  | 1
2/18/2024 4:00 |  | 1
2/18/2024 5:00 |  | 1
2/18/2024 6:00 |  | 1
2/18/2024 7:00 |  | 1
2/18/2024 8:00 |  | 1
2/18/2024 9:00 |  | 1
2/18/2024 10:00 |  | 1
2/18/2024 11:00 |  | 1
2/18/2024 12:00 |  | 1
2/18/2024 13:00 |  | 3
2/18/2024 14:00 |  | 1
2/18/2024 15:00 |  | 1
2/18/2024 16:00 |  | 1
2/18/2024 17:00 |  | 1
2/18/2024 18:00 |  | 4
2/18/2024 19:00 |  | 9
2/18/2024 20:00 |  | 6
2/18/2024 21:00 |  | 3
2/18/2024 22:00 |  | 3
2/18/2024 23:00 |  | 4
2/19/2024 0:00 |  | 1
2/19/2024 1:00 |  | 1
2/19/2024 2:00 |  | 1
2/19/2024 3:00 |  | 3
2/19/2024 4:00 |  | 2
2/19/2024 5:00 |  | 1
2/19/2024 6:00 |  | 1
2/19/2024 7:00 |  | 2
2/19/2024 8:00 |  | 6
2/19/2024 9:00 |  | 4
2/19/2024 10:00 |  | 1
2/19/2024 11:00 |  |  | 2,a
2/19/2024 12:00 |  |  | 2,a
2/19/2024 13:00 |  |  | 2,a
2/19/2024 14:00 |  |  | 2,a
2/19/2024 15:00 |  |  | 2,a
2/19/2024 16:00 |  |  | 2,a
2/19/2024 17:00 |  |  | 2,a
2/19/2024 18:00 |  |  | 2,e
2/19/2024 19:00 |  | 10
2/19/2024 20:00 |  | 9
2/19/2024 21:00 |  | 5
2/19/2024 22:00 |  | 2
2/19/2024 23:00 |  | 1
2/20/2024 0:00 |  | 4
2/20/2024 1:00 |  | 1
2/20/2024 2:00 |  | 1
2/20/2024 3:00 |  | 1
2/20/2024 4:00 |  | 1
2/20/2024 5:00 |  | 1
2/20/2024 6:00 |  | 1
2/20/2024 7:00 |  | 5
2/20/2024 8:00 |  | 5
2/20/2024 9:00 |  | 2
2/20/2024 10:00 |  | 1
2/20/2024 11:00 |  | 1
2/20/2024 12:00 |  | 1
2/20/2024 13:00 |  | 1
2/20/2024 14:00 |  | 1
2/20/2024 15:00 |  | 1
2/20/2024 16:00 |  | 1
2/20/2024 17:00 |  | 1
2/20/2024 18:00 |  | 1
2/20/2024 19:00 |  | 2
2/20/2024 20:00 |  | 5
2/20/2024 21:00 |  | 4
2/20/2024 22:00 |  | 3
2/20/2024 23:00 |  | 1
2/21/2024 0:00 |  | 2
2/21/2024 1:00 |  | 1
2/21/2024 2:00 |  | 1
2/21/2024 3:00 |  | 1
2/21/2024 4:00 |  | 3
2/21/2024 5:00 |  | 2
2/21/2024 6:00 |  | 4
2/21/2024 7:00 |  | 4
2/21/2024 8:00 |  | 2
2/21/2024 9:00 |  | 3
2/21/2024 10:00 |  | 4
2/21/2024 11:00 |  | 4
2/21/2024 12:00 |  | 3
2/21/2024 13:00 |  | 3
2/21/2024 14:00 |  | 2
2/21/2024 15:00 |  | 2
2/21/2024 16:00 |  | 1
2/21/2024 17:00 |  | 1
2/21/2024 18:00 |  | 3
2/21/2024 19:00 |  | 2
2/21/2024 20:00 |  | 3
2/21/2024 21:00 |  | 3
2/21/2024 22:00 |  | 3
2/21/2024 23:00 |  | 3
2/22/2024 0:00 |  | 4
2/22/2024 1:00 |  | 1
2/22/2024 2:00 |  | 1
2/22/2024 3:00 |  | 1
2/22/2024 4:00 |  | 1
2/22/2024 5:00 |  | 1
2/22/2024 6:00 |  | 1
2/22/2024 7:00 |  | 1
2/22/2024 8:00 |  | 4
2/22/2024 9:00 |  | 4
2/22/2024 10:00 |  | 2
2/22/2024 11:00 |  | 1
2/22/2024 12:00 |  | 1
2/22/2024 13:00 |  | 1
2/22/2024 14:00 |  | 1
2/22/2024 15:00 |  | 6
2/22/2024 16:00 |  | 7
2/22/2024 17:00 |  | 12
2/22/2024 18:00 |  | 12
2/22/2024 19:00 |  | 3
2/22/2024 20:00 |  | 3
2/22/2024 21:00 |  | 3
2/22/2024 22:00 |  | 3
2/22/2024 23:00 |  | 2
2/23/2024 0:00 |  | 1
2/23/2024 1:00 |  | 1
2/23/2024 2:00 |  | 1
2/23/2024 3:00 |  | 1
2/23/2024 4:00 |  | 1
2/23/2024 5:00 |  | 1
2/23/2024 6:00 |  | 1
2/23/2024 7:00 |  | 1
2/23/2024 8:00 |  | 3
2/23/2024 9:00 |  | 4
2/23/2024 10:00 |  | 3
2/23/2024 11:00 |  | 4
2/23/2024 12:00 |  | 3
2/23/2024 13:00 |  | 3
2/23/2024 14:00 |  | 1
2/23/2024 15:00 |  | 1
2/23/2024 16:00 |  | 1
2/23/2024 17:00 |  | 2
2/23/2024 18:00 |  | 5
2/23/2024 19:00 |  | 5
2/23/2024 20:00 |  | 7
2/23/2024 21:00 |  | 6
2/23/2024 22:00 |  | 4
2/23/2024 23:00 |  | 4
2/24/2024 0:00 |  | 6
2/24/2024 1:00 |  | 4
2/24/2024 2:00 |  | 3
2/24/2024 3:00 |  | 3
2/24/2024 4:00 |  | 1
2/24/2024 5:00 |  | 2
2/24/2024 6:00 |  | 2
2/24/2024 7:00 |  | 4
2/24/2024 8:00 |  | 4
2/24/2024 9:00 |  | 3
2/24/2024 10:00 |  | 3
2/24/2024 11:00 |  | 1
2/24/2024 12:00 |  | 1
2/24/2024 13:00 |  | 1
2/24/2024 14:00 |  | 1
2/24/2024 15:00 |  | 1
2/24/2024 16:00 |  | 1
2/24/2024 17:00 |  | 1
2/24/2024 18:00 |  | 3
2/24/2024 19:00 |  | 3
2/24/2024 20:00 |  | 3
2/24/2024 21:00 |  | 8
2/24/2024 22:00 |  | 7
2/24/2024 23:00 |  | 5
2/25/2024 0:00 |  | 3
2/25/2024 1:00 |  | 1
2/25/2024 2:00 |  | 2
2/25/2024 3:00 |  | 3
2/25/2024 4:00 |  | 2
2/25/2024 5:00 |  | 4
2/25/2024 6:00 |  | 2
2/25/2024 7:00 |  | 2
2/25/2024 8:00 |  | 3
2/25/2024 9:00 |  | 2
2/25/2024 10:00 |  | 1
2/25/2024 11:00 |  | 1
2/25/2024 12:00 |  | 1
2/25/2024 13:00 |  | 1
2/25/2024 14:00 |  | 3
2/25/2024 15:00 |  | 2
2/25/2024 16:00 |  | 2
2/25/2024 17:00 |  | 2
2/25/2024 18:00 |  | 5
2/25/2024 19:00 |  | 5
2/25/2024 20:00 |  | 4
2/25/2024 21:00 |  | 1
2/25/2024 22:00 |  | 1
2/25/2024 23:00 |  | 1
2/26/2024 0:00 |  | 1
2/26/2024 1:00 |  | 1
2/26/2024 2:00 |  | 1
2/26/2024 3:00 |  | 3
2/26/2024 4:00 |  | 3
2/26/2024 5:00 |  | 2
2/26/2024 6:00 |  | 2
2/26/2024 7:00 |  | 3
2/26/2024 8:00 |  | 4
2/26/2024 9:00 |  | 5
2/26/2024 10:00 |  | 5
2/26/2024 11:00 |  | 6
2/26/2024 12:00 |  | 3
2/26/2024 13:00 |  | 1
2/26/2024 14:00 |  | 1
2/26/2024 15:00 |  | 1
2/26/2024 16:00 |  | 1
2/26/2024 17:00 |  | 1
2/26/2024 18:00 |  | 1
2/26/2024 19:00 |  | 1
2/26/2024 20:00 |  | 1
2/26/2024 21:00 |  | 3
2/26/2024 22:00 |  | 3
2/26/2024 23:00 |  | 4
2/27/2024 0:00 |  | 3
2/27/2024 1:00 |  | 1
2/27/2024 2:00 |  | 1
2/27/2024 3:00 |  | 2
2/27/2024 4:00 |  | 1
2/27/2024 5:00 |  | 2
2/27/2024 6:00 |  | 1
2/27/2024 7:00 |  | 3
2/27/2024 8:00 |  | 4
2/27/2024 9:00 |  | 3
2/27/2024 10:00 |  | 8
2/27/2024 11:00 |  | 6
2/27/2024 12:00 |  | 1
2/27/2024 13:00 |  | 1
2/27/2024 14:00 |  | 1
2/27/2024 15:00 |  | 2
2/27/2024 16:00 |  | 2
2/27/2024 17:00 |  | 1
2/27/2024 18:00 |  | 2
2/27/2024 19:00 |  | 2
2/27/2024 20:00 |  | 5
2/27/2024 21:00 |  | 3
2/27/2024 22:00 |  | 1
2/27/2024 23:00 |  | 1
2/28/2024 0:00 |  | 2
2/28/2024 1:00 |  | 1
2/28/2024 2:00 |  | 1
2/28/2024 3:00 |  | 1
2/28/2024 4:00 |  | 5
2/28/2024 5:00 |  | 6
2/28/2024 6:00 |  | 2
2/28/2024 7:00 |  | 1
2/28/2024 8:00 |  | 2
2/28/2024 9:00 |  | 1
2/28/2024 10:00 |  | 1
2/28/2024 11:00 |  | 1
2/28/2024 12:00 |  | 1
2/28/2024 13:00 |  | 1
2/28/2024 14:00 |  | 4
2/28/2024 15:00 |  | 3
2/28/2024 16:00 |  | 2
2/28/2024 17:00 |  | 1
2/28/2024 18:00 |  | 2
2/28/2024 19:00 |  | 4
2/28/2024 20:00 |  | 6
2/28/2024 21:00 |  | 8
2/28/2024 22:00 |  | 4
2/28/2024 23:00 |  | 2
2/29/2024 0:00 |  | 5
2/29/2024 1:00 |  | 6
2/29/2024 2:00 |  | 7
2/29/2024 3:00 |  | 4
2/29/2024 4:00 |  | 2
2/29/2024 5:00 |  | 2
2/29/2024 6:00 |  | 2
2/29/2024 7:00 |  | 1
2/29/2024 8:00 |  | 4
2/29/2024 9:00 |  | 4
2/29/2024 10:00 |  | 2
2/29/2024 11:00 |  | 1
2/29/2024 12:00 |  | 1
2/29/2024 13:00 |  | 1
2/29/2024 14:00 |  | 1
2/29/2024 15:00 |  | 2
2/29/2024 16:00 |  | 1
2/29/2024 17:00 |  | 2
2/29/2024 18:00 |  | 5
2/29/2024 19:00 |  | 6
2/29/2024 20:00 |  | 4
2/29/2024 21:00 |  | 6
2/29/2024 22:00 |  | 6
2/29/2024 23:00 |  | 3
2024-01-03 |  | 3
2024-01-03 01:00 |  | 2
2024-01-03 02:00 |  | 2
2024-01-03 03:00 |  | 2
2024-01-03 04:00 |  | 1
2024-01-03 05:00 |  | 1
2024-01-03 06:00 |  | 4
2024-01-03 07:00 |  | 3
2024-01-03 08:00 |  | 1
2024-01-03 09:00 |  | 1
2024-01-03 10:00 |  | 2
2024-01-03 11:00 |  | 1
2024-01-03 12:00 |  | 1
2024-01-03 13:00 |  | 1
2024-01-03 14:00 |  | 1
2024-01-03 15:00 |  | 3
2024-01-03 16:00 |  | 2
2024-01-03 17:00 |  | 3
2024-01-03 18:00 |  | 4
2024-01-03 19:00 |  | 3
2024-01-03 20:00 |  | 3
2024-01-03 21:00 |  | 5
2024-01-03 22:00 |  | 6
2024-01-03 23:00 |  | 4
2024-02-03 |  | 2
2024-02-03 01:00 |  | 3
2024-02-03 02:00 |  | 3
2024-02-03 03:00 |  | 1
2024-02-03 04:00 |  | 3
2024-02-03 05:00 |  | 3
2024-02-03 06:00 |  | 5
2024-02-03 07:00 |  | 2
2024-02-03 08:00 |  | 1
2024-02-03 09:00 |  | 1
2024-02-03 10:00 |  | 1
2024-02-03 11:00 |  | 4
2024-02-03 12:00 |  | 4
2024-02-03 13:00 |  | 5
2024-02-03 14:00 |  | 4
2024-02-03 15:00 |  | 3
2024-02-03 16:00 |  | 6
2024-02-03 17:00 |  | 10
2024-02-03 18:00 |  | 12
2024-02-03 19:00 |  | 10
2024-02-03 20:00 |  | 11
2024-02-03 21:00 |  | 9
2024-02-03 22:00 |  | 9
2024-02-03 23:00 |  | 8
2024-03-03 |  | 7
2024-03-03 01:00 |  | 8
2024-03-03 02:00 |  | 6
2024-03-03 03:00 |  | 3
2024-03-03 04:00 |  | 4
2024-03-03 05:00 |  | 2
2024-03-03 06:00 |  | 4
2024-03-03 07:00 |  | 5
2024-03-03 08:00 |  | 6
2024-03-03 09:00 |  | 6
2024-03-03 10:00 |  | 6
2024-03-03 11:00 |  | 5
2024-03-03 12:00 |  | 4
2024-03-03 13:00 |  | 4
2024-03-03 14:00 |  | 2
2024-03-03 15:00 |  | 1
2024-03-03 16:00 |  | 1
2024-03-03 17:00 |  | 1
2024-03-03 18:00 |  | 7
2024-03-03 19:00 |  | 8
2024-03-03 20:00 |  | 7
2024-03-03 21:00 |  | 6
2024-03-03 22:00 |  | 7
2024-03-03 23:00 |  | 6
2024-04-03 |  | 5
2024-04-03 01:00 |  | 5
2024-04-03 02:00 |  | 5
2024-04-03 03:00 |  | 3
2024-04-03 04:00 |  | 2
2024-04-03 05:00 |  | 7
2024-04-03 06:00 |  | 8
2024-04-03 07:00 |  | 5
2024-04-03 08:00 |  | 3
2024-04-03 09:00 |  | 3
2024-04-03 10:00 |  | 1
2024-04-03 11:00 |  | 1
2024-04-03 12:00 |  | 2
2024-04-03 13:00 |  | 3
2024-04-03 14:00 |  | 1
2024-04-03 15:00 |  | 3
2024-04-03 16:00 |  | 2
2024-04-03 17:00 |  | 3
2024-04-03 18:00 |  | 6
2024-04-03 19:00 |  | 2
2024-04-03 20:00 |  | 3
2024-04-03 21:00 |  | 9
2024-04-03 22:00 |  | 8
2024-04-03 23:00 |  | 9
2024-05-03 |  | 8
2024-05-03 01:00 |  | 9
2024-05-03 02:00 |  | 9
2024-05-03 03:00 |  | 6
2024-05-03 04:00 |  | 10
2024-05-03 05:00 |  | 8
2024-05-03 06:00 |  | 11
2024-05-03 07:00 |  | 12
2024-05-03 08:00 |  | 13
2024-05-03 09:00 |  | 10
2024-05-03 10:00 |  | 5
2024-05-03 11:00 |  | 3
2024-05-03 12:00 |  | 5
2024-05-03 13:00 |  | 4
2024-05-03 14:00 |  | 3
2024-05-03 15:00 |  | 2
2024-05-03 16:00 |  | 1
2024-05-03 17:00 |  | 1
2024-05-03 18:00 |  | 3
2024-05-03 19:00 |  | 5
2024-05-03 20:00 |  | 2
2024-05-03 21:00 |  | 1
2024-05-03 22:00 |  | 1
2024-05-03 23:00 |  | 4
2024-06-03 |  | 3
2024-06-03 01:00 |  | 5
2024-06-03 02:00 |  | 6
2024-06-03 03:00 |  | 4
2024-06-03 04:00 |  | 4
2024-06-03 05:00 |  | 2
2024-06-03 06:00 |  | 10
2024-06-03 07:00 |  | 7
2024-06-03 08:00 |  | 8
2024-06-03 09:00 |  | 6
2024-06-03 10:00 |  | 5
2024-06-03 11:00 |  | 7
2024-06-03 12:00 |  | 5
2024-06-03 13:00 |  | 1
2024-06-03 14:00 |  | 3
2024-06-03 15:00 |  | 4
2024-06-03 16:00 |  | 9
2024-06-03 17:00 |  | 7
2024-06-03 18:00 |  | 10
2024-06-03 19:00 |  | 6
2024-06-03 20:00 |  | 6
2024-06-03 21:00 |  | 9
2024-06-03 22:00 |  | 15
2024-06-03 23:00 |  | 11
2024-07-03 |  | 9
2024-07-03 01:00 |  | 9
2024-07-03 02:00 |  | 6
2024-07-03 03:00 |  | 7
2024-07-03 04:00 |  | 5
2024-07-03 05:00 |  | 3
2024-07-03 06:00 |  | 9
2024-07-03 07:00 |  | 8
2024-07-03 08:00 |  | 8
2024-07-03 09:00 |  | 13
2024-07-03 10:00 |  | 8
2024-07-03 11:00 |  | 9
2024-07-03 12:00 |  | 7
2024-07-03 13:00 |  | 5
2024-07-03 14:00 |  | 2
2024-07-03 15:00 |  | 3
2024-07-03 16:00 |  | 5
2024-07-03 17:00 |  | 7
2024-07-03 18:00 |  | 5
2024-07-03 19:00 |  | 3
2024-07-03 20:00 |  | 5
2024-07-03 21:00 |  | 2
2024-07-03 22:00 |  | 5
2024-07-03 23:00 |  | 3
2024-08-03 |  | 1
2024-08-03 01:00 |  | 6
2024-08-03 02:00 |  | 4
2024-08-03 03:00 |  | 1
2024-08-03 04:00 |  | 1
2024-08-03 05:00 |  | 1
2024-08-03 06:00 |  | 4
2024-08-03 07:00 |  | 4
2024-08-03 08:00 |  | 4
2024-08-03 09:00 |  | 5
2024-08-03 10:00 |  | 6
2024-08-03 11:00 |  | 7
2024-08-03 12:00 |  | 6
2024-08-03 13:00 |  | 6
2024-08-03 14:00 |  | 7
2024-08-03 15:00 |  | 8
2024-08-03 16:00 |  | 6
2024-08-03 17:00 |  | 4
2024-08-03 18:00 |  | 4
2024-08-03 19:00 |  | 3
2024-08-03 20:00 |  | 4
2024-08-03 21:00 |  | 7
2024-08-03 22:00 |  | 6
2024-08-03 23:00 |  | 5
2024-09-03 |  | 4
2024-09-03 01:00 |  | 3
2024-09-03 02:00 |  | 5
2024-09-03 03:00 |  | 4
2024-09-03 04:00 |  | 2
2024-09-03 05:00 |  | 4
2024-09-03 06:00 |  | 5
2024-09-03 07:00 |  | 4
2024-09-03 08:00 |  | 2
2024-09-03 09:00 |  | 1
2024-09-03 10:00 |  | 2
2024-09-03 11:00 |  | 4
2024-09-03 12:00 |  | 2
2024-09-03 13:00 |  | 2
2024-09-03 14:00 |  | 2
2024-09-03 15:00 |  | 4
2024-09-03 16:00 |  | 2
2024-09-03 17:00 |  | 1
2024-09-03 18:00 |  | 2
2024-09-03 19:00 |  | 7
2024-09-03 20:00 |  | 7
2024-09-03 21:00 |  | 8
2024-09-03 22:00 |  | 5
2024-09-03 23:00 |  | 5
2024-10-03 |  | 3
2024-10-03 01:00 |  | 1
2024-10-03 02:00 |  | 1
2024-10-03 03:00 |  | 2
2024-10-03 04:00 |  | 2
2024-10-03 05:00 |  | 2
2024-10-03 06:00 |  | 2
2024-10-03 07:00 |  | 2
2024-10-03 08:00 |  | 1
2024-10-03 09:00 |  | 8
2024-10-03 10:00 |  | 5
2024-10-03 11:00 |  | 2
2024-10-03 12:00 |  | 2
2024-10-03 13:00 |  | 1
2024-10-03 14:00 |  | 1
2024-10-03 15:00 |  | 1
2024-10-03 16:00 |  | 2
2024-10-03 17:00 |  | 1
2024-10-03 18:00 |  | 2
2024-10-03 19:00 |  | 4
2024-10-03 20:00 |  | 4
2024-10-03 21:00 |  | 2
2024-10-03 22:00 |  | 9
2024-10-03 23:00 |  | 13
2024-11-03 |  | 7
2024-11-03 01:00 |  | 4
2024-11-03 02:00 |  | 1
2024-11-03 03:00 |  | 1
2024-11-03 04:00 |  | 2
2024-11-03 05:00 |  | 2
2024-11-03 06:00 |  | 2
2024-11-03 07:00 |  | 7
2024-11-03 08:00 |  | 6
2024-11-03 09:00 |  | 3
2024-11-03 10:00 |  | 2
2024-11-03 11:00 |  | 1
2024-11-03 12:00 |  | 2
2024-11-03 13:00 |  | 2
2024-11-03 14:00 |  | 1
2024-11-03 15:00 |  | 2
2024-11-03 16:00 |  | 1
2024-11-03 17:00 |  | 3
2024-11-03 18:00 |  | 1
2024-11-03 19:00 |  | 4
2024-11-03 20:00 |  | 3
2024-11-03 21:00 |  | 3
2024-11-03 22:00 |  | 3
2024-11-03 23:00 |  | 1
2024-12-03 |  | 1
2024-12-03 01:00 |  | 1
2024-12-03 02:00 |  | 1
2024-12-03 03:00 |  | 1
2024-12-03 04:00 |  | 2
2024-12-03 05:00 |  | 6
2024-12-03 06:00 |  | 4
2024-12-03 07:00 |  | 2
2024-12-03 08:00 |  | 5
2024-12-03 09:00 |  | 2
2024-12-03 10:00 |  | 1
2024-12-03 11:00 |  | 3
2024-12-03 12:00 |  | 5
2024-12-03 13:00 |  | 8
2024-12-03 14:00 |  | 3
2024-12-03 15:00 |  | 1
2024-12-03 16:00 |  | 3
2024-12-03 17:00 |  | 7
2024-12-03 18:00 |  | 4
2024-12-03 19:00 |  | 4
2024-12-03 20:00 |  | 6
2024-12-03 21:00 |  | 12
2024-12-03 22:00 |  | 8
2024-12-03 23:00 |  | 11
3/13/2024 0:00 |  | 6
3/13/2024 1:00 |  | 2
3/13/2024 2:00 |  | 2
3/13/2024 3:00 |  | 1
3/13/2024 4:00 |  | 8
3/13/2024 5:00 |  | 6
3/13/2024 6:00 |  | 5
3/13/2024 7:00 |  | 4
3/13/2024 8:00 |  | 6
3/13/2024 9:00 |  | 8
3/13/2024 10:00 |  | 7
3/13/2024 11:00 |  | 5
3/13/2024 12:00 |  | 2
3/13/2024 13:00 |  | 1
3/13/2024 14:00 |  | 2
3/13/2024 15:00 |  | 3
3/13/2024 16:00 |  | 6
3/13/2024 17:00 |  | 5
3/13/2024 18:00 |  | 4
3/13/2024 19:00 |  | 7
3/13/2024 20:00 |  | 17
3/13/2024 21:00 |  | 7
3/13/2024 22:00 |  | 32
3/13/2024 23:00 |  | 65
3/14/2024 0:00 |  | 71
3/14/2024 1:00 |  | 19
3/14/2024 2:00 |  | 5
3/14/2024 3:00 |  | 6
3/14/2024 4:00 |  | 4
3/14/2024 5:00 |  | 1
3/14/2024 6:00 |  | 1
3/14/2024 7:00 |  | 3
3/14/2024 8:00 |  | 5
3/14/2024 9:00 |  | 14
3/14/2024 10:00 |  | 13
3/14/2024 11:00 |  | 7
3/14/2024 12:00 |  | 5
3/14/2024 13:00 |  | 4
3/14/2024 14:00 |  | 7
3/14/2024 15:00 |  | 4
3/14/2024 16:00 |  |  | 2,e
3/14/2024 17:00 |  | 6
3/14/2024 18:00 |  | 9
3/14/2024 19:00 |  | 6
3/14/2024 20:00 |  | 7
3/14/2024 21:00 |  | 9
3/14/2024 22:00 |  | 22
3/14/2024 23:00 |  | 19
3/15/2024 0:00 |  | 11
3/15/2024 1:00 |  | 20
3/15/2024 2:00 |  | 3
3/15/2024 3:00 |  | 6
3/15/2024 4:00 |  | 4
3/15/2024 5:00 |  | 1
3/15/2024 6:00 |  | 9
3/15/2024 7:00 |  | 12
3/15/2024 8:00 |  | 10
3/15/2024 9:00 |  | 11
3/15/2024 10:00 |  | 8
3/15/2024 11:00 |  | 5
3/15/2024 12:00 |  | 3
3/15/2024 13:00 |  | 3
3/15/2024 14:00 |  | 2
3/15/2024 15:00 |  | 4
3/15/2024 16:00 |  | 2
3/15/2024 17:00 |  | 3
3/15/2024 18:00 |  | 4
3/15/2024 19:00 |  | 6
3/15/2024 20:00 |  | 5
3/15/2024 21:00 |  | 2
3/15/2024 22:00 |  | 3
3/15/2024 23:00 |  | 4
3/16/2024 0:00 |  | 3
3/16/2024 1:00 |  | 4
3/16/2024 2:00 |  | 5
3/16/2024 3:00 |  | 17
3/16/2024 4:00 |  | 14
3/16/2024 5:00 |  | 7
3/16/2024 6:00 |  | 3
3/16/2024 7:00 |  | 3
3/16/2024 8:00 |  | 1
3/16/2024 9:00 |  | 1
3/16/2024 10:00 |  | 2
3/16/2024 11:00 |  | 3
3/16/2024 12:00 |  | 6
3/16/2024 13:00 |  | 5
3/16/2024 14:00 |  | 3
3/16/2024 15:00 |  | 6
3/16/2024 16:00 |  | 4
3/16/2024 17:00 |  | 4
3/16/2024 18:00 |  | 11
3/16/2024 19:00 |  | 6
3/16/2024 20:00 |  | 22
3/16/2024 21:00 |  | 16
3/16/2024 22:00 |  | 25
3/16/2024 23:00 |  | 14
3/17/2024 0:00 |  | 16
3/17/2024 1:00 |  | 9
3/17/2024 2:00 |  | 6
3/17/2024 3:00 |  | 7
3/17/2024 4:00 |  | 5
3/17/2024 5:00 |  | 3
3/17/2024 6:00 |  | 3
3/17/2024 7:00 |  | 2
3/17/2024 8:00 |  | 14
3/17/2024 9:00 |  | 14
3/17/2024 10:00 |  | 28
3/17/2024 11:00 |  | 11
3/17/2024 12:00 |  | 8
3/17/2024 13:00 |  | 5
3/17/2024 14:00 |  | 5
3/17/2024 15:00 |  | 4
3/17/2024 16:00 |  | 4
3/17/2024 17:00 |  |  | 2,a
3/17/2024 18:00 |  | 4
3/17/2024 19:00 |  | 8
3/17/2024 20:00 |  | 11
3/17/2024 21:00 |  | 36
3/17/2024 22:00 |  | 58
3/17/2024 23:00 |  | 51
3/18/2024 0:00 |  | 10
3/18/2024 1:00 |  | 12
3/18/2024 2:00 |  | 6
3/18/2024 3:00 |  | 3
3/18/2024 4:00 |  | 6
3/18/2024 5:00 |  | 11
3/18/2024 6:00 |  | 13
3/18/2024 7:00 |  | 17
3/18/2024 8:00 |  | 5
3/18/2024 9:00 |  | 8
3/18/2024 10:00 |  | 10
3/18/2024 11:00 |  | 6
3/18/2024 12:00 |  |  | 2,e
3/18/2024 13:00 |  |  | 2,e
3/18/2024 14:00 |  |  | 2,e
3/18/2024 15:00 |  |  | 2,e
3/18/2024 16:00 |  |  | 2,e
3/18/2024 17:00 |  |  | 2,e
3/18/2024 18:00 |  |  | 2,e
3/18/2024 19:00 |  |  | 2,e
3/18/2024 20:00 |  |  | 2,e
3/18/2024 21:00 |  |  | 2,e
3/18/2024 22:00 |  |  | 2,e
3/18/2024 23:00 |  |  | 2,e
3/19/2024 0:00 |  |  | 2,e
3/19/2024 1:00 |  |  | 2,e
3/19/2024 2:00 |  |  | 2,e
3/19/2024 3:00 |  |  | 2,e
3/19/2024 4:00 |  |  | 2,e
3/19/2024 5:00 |  |  | 2,e
3/19/2024 6:00 |  |  | 2,e
3/19/2024 7:00 |  |  | 2,e
3/19/2024 8:00 |  |  | 2,e
3/19/2024 9:00 |  |  | 2,e
3/19/2024 10:00 |  |  | 2,e
3/19/2024 11:00 |  |  | 2,e
3/19/2024 12:00 |  |  | 2,e
3/19/2024 13:00 |  |  | 2,e
3/19/2024 14:00 |  |  | 2,e
3/19/2024 15:00 |  |  | 2,e
3/19/2024 16:00 |  |  | 2,e
3/19/2024 17:00 |  |  | 2,e
3/19/2024 18:00 |  |  | 2,e
3/19/2024 19:00 |  |  | 2,e
3/19/2024 20:00 |  |  | 2,e
3/19/2024 21:00 |  |  | 2,e
3/19/2024 22:00 |  |  | 2,e
3/19/2024 23:00 |  |  | 2,e
3/20/2024 0:00 |  |  | 2,e
3/20/2024 1:00 |  |  | 2,e
3/20/2024 2:00 |  |  | 2,e
3/20/2024 3:00 |  |  | 2,e
3/20/2024 4:00 |  |  | 2,e
3/20/2024 5:00 |  |  | 2,e
3/20/2024 6:00 |  |  | 2,e
3/20/2024 7:00 |  |  | 2,e
3/20/2024 8:00 |  |  | 2,e
3/20/2024 9:00 |  |  | 2,e
3/20/2024 10:00 |  |  | 2,e
3/20/2024 11:00 |  |  | 2,e
3/20/2024 12:00 |  |  | 2,e
3/20/2024 13:00 |  |  | 2,e
3/20/2024 14:00 |  |  | 2,e
3/20/2024 15:00 |  |  | 2,e
3/20/2024 16:00 |  |  | 2,e
3/20/2024 17:00 |  |  | 2,e
3/20/2024 18:00 |  |  | 2,e
3/20/2024 19:00 |  |  | 2,e
3/20/2024 20:00 |  |  | 2,e
3/20/2024 21:00 |  |  | 2,e
3/20/2024 22:00 |  |  | 2,e
3/20/2024 23:00 |  |  | 2,e
3/21/2024 0:00 |  |  | 2,e
3/21/2024 1:00 |  |  | 2,e
3/21/2024 2:00 |  |  | 2,e
3/21/2024 3:00 |  |  | 2,e
3/21/2024 4:00 |  |  | 2,e
3/21/2024 5:00 |  |  | 2,e
3/21/2024 6:00 |  |  | 2,e
3/21/2024 7:00 |  |  | 2,e
3/21/2024 8:00 |  |  | 2,e
3/21/2024 9:00 |  |  | 2,e
3/21/2024 10:00 |  |  | 2,e
3/21/2024 11:00 |  |  | 2,e
3/21/2024 12:00 |  |  | 2,e
3/21/2024 13:00 |  |  | 2,e
3/21/2024 14:00 |  |  | 2,e
3/21/2024 15:00 |  |  | 2,e
3/21/2024 16:00 |  |  | 2,e
3/21/2024 17:00 |  | 4
3/21/2024 18:00 |  | 14
3/21/2024 19:00 |  | 48
3/21/2024 20:00 |  | 40
3/21/2024 21:00 |  | 69
3/21/2024 22:00 |  | 16
3/21/2024 23:00 |  | 52
3/22/2024 0:00 |  | 38
3/22/2024 1:00 |  | 20
3/22/2024 2:00 |  | 6
3/22/2024 3:00 |  | 7
3/22/2024 4:00 |  | 7
3/22/2024 5:00 |  | 10
3/22/2024 6:00 |  | 22
3/22/2024 7:00 |  | 32
3/22/2024 8:00 |  | 31
3/22/2024 9:00 |  | 17
3/22/2024 10:00 |  | 23
3/22/2024 11:00 |  | 9
3/22/2024 12:00 |  | 6
3/22/2024 13:00 |  | 2
3/22/2024 14:00 |  | 10
3/22/2024 15:00 |  | 11
3/22/2024 16:00 |  | 10
3/22/2024 17:00 |  | 16
3/22/2024 18:00 |  | 13
3/22/2024 19:00 |  | 26
3/22/2024 20:00 |  | 11
3/22/2024 21:00 |  | 6
3/22/2024 22:00 |  | 2
3/22/2024 23:00 |  | 1
3/23/2024 0:00 |  | 1
3/23/2024 1:00 |  | 1
3/23/2024 2:00 |  | 1
3/23/2024 3:00 |  | 1
3/23/2024 4:00 |  | 1
3/23/2024 5:00 |  | 1
3/23/2024 6:00 |  | 1
3/23/2024 7:00 |  | 2
3/23/2024 8:00 |  | 3
3/23/2024 9:00 |  | 7
3/23/2024 10:00 |  | 7
3/23/2024 11:00 |  | 3
3/23/2024 12:00 |  | 3
3/23/2024 13:00 |  | 4
3/23/2024 14:00 |  | 5
3/23/2024 15:00 |  | 6
3/23/2024 16:00 |  | 5
3/23/2024 17:00 |  | 4
3/23/2024 18:00 |  | 6
3/23/2024 19:00 |  | 38
3/23/2024 20:00 |  | 68
3/23/2024 21:00 |  | 28
3/23/2024 22:00 |  | 35
3/23/2024 23:00 |  | 57
3/24/2024 0:00 |  | 29
3/24/2024 1:00 |  | 50
3/24/2024 2:00 |  | 6
3/24/2024 3:00 |  | 9
3/24/2024 4:00 |  | 5
3/24/2024 5:00 |  | 1
3/24/2024 6:00 |  | 1
3/24/2024 7:00 |  | 1
3/24/2024 8:00 |  | 3
3/24/2024 9:00 |  | 3
3/24/2024 10:00 |  | 1
3/24/2024 11:00 |  | 1
3/24/2024 12:00 |  | 1
3/24/2024 13:00 |  | 1
3/24/2024 14:00 |  | 1
3/24/2024 15:00 |  | 1
3/24/2024 16:00 |  | 1
3/24/2024 17:00 |  | 3
3/24/2024 18:00 |  | 2
3/24/2024 19:00 |  | 8
3/24/2024 20:00 |  | 19
3/24/2024 21:00 |  | 15
3/24/2024 22:00 |  | 8
3/24/2024 23:00 |  | 7
3/25/2024 0:00 |  | 7
3/25/2024 1:00 |  | 10
3/25/2024 2:00 |  | 10
3/25/2024 3:00 |  | 5
3/25/2024 4:00 |  | 9
3/25/2024 5:00 |  | 6
3/25/2024 6:00 |  | 7
3/25/2024 7:00 |  | 20
3/25/2024 8:00 |  | 14
3/25/2024 9:00 |  | 10
3/25/2024 10:00 |  | 4
3/25/2024 11:00 |  | 3
3/25/2024 12:00 |  | 3
3/25/2024 13:00 |  | 1
3/25/2024 14:00 |  | 4
3/25/2024 15:00 |  | 1
3/25/2024 16:00 |  | 1
3/25/2024 17:00 |  | 1
3/25/2024 18:00 |  | 1
3/25/2024 19:00 |  | 2
3/25/2024 20:00 |  | 8
3/25/2024 21:00 |  | 11
3/25/2024 22:00 |  | 12
3/25/2024 23:00 |  | 9
3/26/2024 0:00 |  | 5
3/26/2024 1:00 |  | 3
3/26/2024 2:00 |  | 4
3/26/2024 3:00 |  | 1
3/26/2024 4:00 |  | 2
3/26/2024 5:00 |  | 1
3/26/2024 6:00 |  | 1
3/26/2024 7:00 |  | 1
3/26/2024 8:00 |  | 1
3/26/2024 9:00 |  | 1
3/26/2024 10:00 |  | 1
3/26/2024 11:00 |  | 1
3/26/2024 12:00 |  | 1
3/26/2024 13:00 |  | 1
3/26/2024 14:00 |  | 1
3/26/2024 15:00 |  | 1
3/26/2024 16:00 |  | 3
3/26/2024 17:00 |  | 4
3/26/2024 18:00 |  | 5
3/26/2024 19:00 |  | 10
3/26/2024 20:00 |  | 9
3/26/2024 21:00 |  | 7
3/26/2024 22:00 |  | 7
3/26/2024 23:00 |  | 4
3/27/2024 0:00 |  | 3
3/27/2024 1:00 |  | 7
3/27/2024 2:00 |  | 4
3/27/2024 3:00 |  | 1
3/27/2024 4:00 |  | 1
3/27/2024 5:00 |  | 1
3/27/2024 6:00 |  | 2
3/27/2024 7:00 |  | 13
3/27/2024 8:00 |  | 9
3/27/2024 9:00 |  | 4
3/27/2024 10:00 |  | 2
3/27/2024 11:00 |  | 1
3/27/2024 12:00 |  | 1
3/27/2024 13:00 |  | 2
3/27/2024 14:00 |  | 2
3/27/2024 15:00 |  | 1
3/27/2024 16:00 |  | 1
3/27/2024 17:00 |  | 3
3/27/2024 18:00 |  | 2
3/27/2024 19:00 |  | 10
3/27/2024 20:00 |  | 21
3/27/2024 21:00 |  | 29
3/27/2024 22:00 |  | 27
3/27/2024 23:00 |  | 4
3/28/2024 0:00 |  | 5
3/28/2024 1:00 |  | 3
3/28/2024 2:00 |  | 1
3/28/2024 3:00 |  | 10
3/28/2024 4:00 |  | 8
3/28/2024 5:00 |  | 3
3/28/2024 6:00 |  | 13
3/28/2024 7:00 |  | 25
3/28/2024 8:00 |  | 14
3/28/2024 9:00 |  | 19
3/28/2024 10:00 |  | 12
3/28/2024 11:00 |  | 8
3/28/2024 12:00 |  | 3
3/28/2024 13:00 |  | 1
3/28/2024 14:00 |  | 2
3/28/2024 15:00 |  | 2
3/28/2024 16:00 |  | 2
3/28/2024 17:00 |  | 1
3/28/2024 18:00 |  | 1
3/28/2024 19:00 |  | 3
3/28/2024 20:00 |  | 7
3/28/2024 21:00 |  | 10
3/28/2024 22:00 |  | 5
3/28/2024 23:00 |  | 1
3/29/2024 0:00 |  | 1
3/29/2024 1:00 |  | 1
3/29/2024 2:00 |  | 1
3/29/2024 3:00 |  | 1
3/29/2024 4:00 |  | 1
3/29/2024 5:00 |  | 1
3/29/2024 6:00 |  | 1
3/29/2024 7:00 |  | 1
3/29/2024 8:00 |  | 1
3/29/2024 9:00 |  | 2
3/29/2024 10:00 |  | 4
3/29/2024 11:00 |  | 3
3/29/2024 12:00 |  | 1
3/29/2024 13:00 |  | 1
3/29/2024 14:00 |  | 2
3/29/2024 15:00 |  | 4
3/29/2024 16:00 |  | 4
3/29/2024 17:00 |  | 5
3/29/2024 18:00 |  | 5
3/29/2024 19:00 |  | 8
3/29/2024 20:00 |  | 22
3/29/2024 21:00 |  | 44
3/29/2024 22:00 |  | 19
3/29/2024 23:00 |  | 21
3/30/2024 0:00 |  | 35
3/30/2024 1:00 |  | 32
3/30/2024 2:00 |  | 13
3/30/2024 3:00 |  | 6
3/30/2024 4:00 |  | 7
3/30/2024 5:00 |  | 4
3/30/2024 6:00 |  | 6
3/30/2024 7:00 |  | 11
3/30/2024 8:00 |  | 10
3/30/2024 9:00 |  | 9
3/30/2024 10:00 |  | 20
3/30/2024 11:00 |  | 14
3/30/2024 12:00 |  | 7
3/30/2024 13:00 |  | 3
3/30/2024 14:00 |  | 4
3/30/2024 15:00 |  | 1
3/30/2024 16:00 |  | 3
3/30/2024 17:00 |  | 3
3/30/2024 18:00 |  | 4
3/30/2024 19:00 |  | 18
3/30/2024 20:00 |  | 22
3/30/2024 21:00 |  | 34
3/30/2024 22:00 |  | 9
3/30/2024 23:00 |  | 10
3/31/2024 0:00 |  | 9
3/31/2024 1:00 |  | 18
3/31/2024 2:00 |  | 10
3/31/2024 3:00 |  | 10
3/31/2024 4:00 |  | 8
3/31/2024 5:00 |  | 17
3/31/2024 6:00 |  | 13
3/31/2024 7:00 |  | 16
3/31/2024 8:00 |  | 11
3/31/2024 9:00 |  | 7
3/31/2024 10:00 |  | 12
3/31/2024 11:00 |  | 7
3/31/2024 12:00 |  | 4
3/31/2024 13:00 |  | 4
3/31/2024 14:00 |  | 2
3/31/2024 15:00 |  | 4
3/31/2024 16:00 |  | 4
3/31/2024 17:00 |  | 5
3/31/2024 18:00 |  | 3
3/31/2024 19:00 |  | 20
3/31/2024 20:00 |  | 56
3/31/2024 21:00 |  | 71
3/31/2024 22:00 |  | 22
3/31/2024 23:00 |  | 14
2024-01-04 |  | 16
2024-01-04 01:00 |  | 17
2024-01-04 02:00 |  | 17
2024-01-04 03:00 |  | 11
2024-01-04 04:00 |  | 9
2024-01-04 05:00 |  | 9
2024-01-04 06:00 |  | 12
2024-01-04 07:00 |  | 33
2024-01-04 08:00 |  | 19
2024-01-04 09:00 |  | 14
2024-01-04 10:00 |  | 15
2024-01-04 11:00 |  | 11
2024-01-04 12:00 |  | 7
2024-01-04 13:00 |  | 3
2024-01-04 14:00 |  | 1
2024-01-04 15:00 |  | 1
2024-01-04 16:00 |  | 3
2024-01-04 17:00 |  | 5
2024-01-04 18:00 |  | 6
2024-01-04 19:00 |  | 16
2024-01-04 20:00 |  | 18
2024-01-04 21:00 |  | 23
2024-01-04 22:00 |  | 14
2024-01-04 23:00 |  | 43
2024-02-04 |  | 29
2024-02-04 01:00 |  | 19
2024-02-04 02:00 |  | 14
2024-02-04 03:00 |  | 7
2024-02-04 04:00 |  | 3
2024-02-04 05:00 |  | 2
2024-02-04 06:00 |  | 9
2024-02-04 07:00 |  | 5
2024-02-04 08:00 |  | 1
2024-02-04 09:00 |  | 13
2024-02-04 10:00 |  | 15
2024-02-04 11:00 |  | 9
2024-02-04 12:00 |  | 7
2024-02-04 13:00 |  | 7
2024-02-04 14:00 |  | 7
2024-02-04 15:00 |  | 5
2024-02-04 16:00 |  | 5
2024-02-04 17:00 |  | 10
2024-02-04 18:00 |  | 13
2024-02-04 19:00 |  | 14
2024-02-04 20:00 |  | 14
2024-02-04 21:00 |  | 9
2024-02-04 22:00 |  | 11
2024-02-04 23:00 |  | 7
2024-03-04 |  | 9
2024-03-04 01:00 |  | 11
2024-03-04 02:00 |  | 8
2024-03-04 03:00 |  | 10
2024-03-04 04:00 |  | 16
2024-03-04 05:00 |  | 20
2024-03-04 06:00 |  | 25
2024-03-04 07:00 |  | 31
2024-03-04 08:00 |  | 51
2024-03-04 09:00 |  | 31
2024-03-04 10:00 |  | 15
2024-03-04 11:00 |  | 1
2024-03-04 12:00 |  | 7
2024-03-04 13:00 |  | 12
2024-03-04 14:00 |  | 10
2024-03-04 15:00 |  | 12
2024-03-04 16:00 |  | 10
2024-03-04 17:00 |  |  | 2,e
2024-03-04 18:00 |  | 13
2024-03-04 19:00 |  | 16
2024-03-04 20:00 |  | 19
2024-03-04 21:00 |  | 17
2024-03-04 22:00 |  | 17
2024-03-04 23:00 |  | 14
2024-04-04 |  | 13
2024-04-04 01:00 |  | 8
2024-04-04 02:00 |  | 5
2024-04-04 03:00 |  | 3
2024-04-04 04:00 |  | 5
2024-04-04 05:00 |  | 6
2024-04-04 06:00 |  | 5
2024-04-04 07:00 |  | 4
2024-04-04 08:00 |  | 6
2024-04-04 09:00 |  | 7
2024-04-04 10:00 |  | 4
2024-04-04 11:00 |  | 3
2024-04-04 12:00 |  | 3
2024-04-04 13:00 |  | 4
2024-04-04 14:00 |  | 3
2024-04-04 15:00 |  | 2
2024-04-04 16:00 |  | 4
2024-04-04 17:00 |  | 12
2024-04-04 18:00 |  | 17
2024-04-04 19:00 |  | 33
2024-04-04 20:00 |  | 88
2024-04-04 21:00 |  | 40
2024-04-04 22:00 |  | 30
2024-04-04 23:00 |  | 9
2024-05-04 |  | 19
2024-05-04 01:00 |  | 15
2024-05-04 02:00 |  | 7
2024-05-04 03:00 |  | 4
2024-05-04 04:00 |  | 1
2024-05-04 05:00 |  | 1
2024-05-04 06:00 |  | 8
2024-05-04 07:00 |  | 12
2024-05-04 08:00 |  | 12
2024-05-04 09:00 |  | 10
2024-05-04 10:00 |  | 2
2024-05-04 11:00 |  | 1
2024-05-04 12:00 |  | 1
2024-05-04 13:00 |  | 1
2024-05-04 14:00 |  | 1
2024-05-04 15:00 |  | 1
2024-05-04 16:00 |  | 3
2024-05-04 17:00 |  | 3
2024-05-04 18:00 |  | 11
2024-05-04 19:00 |  | 8
2024-05-04 20:00 |  | 13
2024-05-04 21:00 |  | 17
2024-05-04 22:00 |  | 15
2024-05-04 23:00 |  | 25
2024-06-04 |  | 51
2024-06-04 01:00 |  | 69
2024-06-04 02:00 |  | 55
2024-06-04 03:00 |  | 15
2024-06-04 04:00 |  | 20
2024-06-04 05:00 |  | 16
2024-06-04 06:00 |  | 9
2024-06-04 07:00 |  | 12
2024-06-04 08:00 |  | 16
2024-06-04 09:00 |  | 10
2024-06-04 10:00 |  | 6
2024-06-04 11:00 |  | 4
2024-06-04 12:00 |  | 4
2024-06-04 13:00 |  | 1
2024-06-04 14:00 |  | 2
2024-06-04 15:00 |  | 4
2024-06-04 16:00 |  | 2
2024-06-04 17:00 |  | 4
2024-06-04 18:00 |  | 8
2024-06-04 19:00 |  | 19
2024-06-04 20:00 |  | 1
2024-06-04 21:00 |  | 7
2024-06-04 22:00 |  | 9
2024-06-04 23:00 |  | 5
2024-07-04 |  | 10
2024-07-04 01:00 |  | 8
2024-07-04 02:00 |  | 4
2024-07-04 03:00 |  | 5
2024-07-04 04:00 |  | 5
2024-07-04 05:00 |  | 6
2024-07-04 06:00 |  | 4
2024-07-04 07:00 |  | 3
2024-07-04 08:00 |  | 4
2024-07-04 09:00 |  | 7
2024-07-04 10:00 |  | 3
2024-07-04 11:00 |  | 4
2024-07-04 12:00 |  | 6
2024-07-04 13:00 |  | 6
2024-07-04 14:00 |  | 2
2024-07-04 15:00 |  | 2
2024-07-04 16:00 |  | 4
2024-07-04 17:00 |  | 4
2024-07-04 18:00 |  | 5
2024-07-04 19:00 |  | 4
2024-07-04 20:00 |  | 6
2024-07-04 21:00 |  | 8
2024-07-04 22:00 |  | 13
2024-07-04 23:00 |  | 8
2024-08-04 |  | 3
2024-08-04 01:00 |  | 4
2024-08-04 02:00 |  | 6
2024-08-04 03:00 |  | 3
2024-08-04 04:00 |  | 1
2024-08-04 05:00 |  | 1
2024-08-04 06:00 |  | 1
2024-08-04 07:00 |  | 1
2024-08-04 08:00 |  | 1
2024-08-04 09:00 |  | 4
2024-08-04 10:00 |  | 21
2024-08-04 11:00 |  | 2
2024-08-04 12:00 |  | 5
2024-08-04 13:00 |  | 3
2024-08-04 14:00 |  | 4
2024-08-04 15:00 |  | 6
2024-08-04 16:00 |  | 3
2024-08-04 17:00 |  | 6
2024-08-04 18:00 |  | 45
2024-08-04 19:00 |  | 124
2024-08-04 20:00 |  | 45
2024-08-04 21:00 |  | 25
2024-08-04 22:00 |  | 18
2024-08-04 23:00 |  | 14
2024-09-04 |  | 14
2024-09-04 01:00 |  | 8
2024-09-04 02:00 |  | 5
2024-09-04 03:00 |  | 4
2024-09-04 04:00 |  | 7
2024-09-04 05:00 |  | 7
2024-09-04 06:00 |  | 10
2024-09-04 07:00 |  | 12
2024-09-04 08:00 |  | 14
2024-09-04 09:00 |  | 15
2024-09-04 10:00 |  | 9
2024-09-04 11:00 |  | 8
2024-09-04 12:00 |  | 6
2024-09-04 13:00 |  | 6
2024-09-04 14:00 |  | 6
2024-09-04 15:00 |  | 5
2024-09-04 16:00 |  | 7
2024-09-04 17:00 |  | 8
2024-09-04 18:00 |  | 13
2024-09-04 19:00 |  | 19
2024-09-04 20:00 |  | 11
2024-09-04 21:00 |  | 13
2024-09-04 22:00 |  | 9
2024-09-04 23:00 |  | 8
2024-10-04 |  | 9
2024-10-04 01:00 |  | 6
2024-10-04 02:00 |  | 4
2024-10-04 03:00 |  | 3
2024-10-04 04:00 |  | 2
2024-10-04 05:00 |  | 3
2024-10-04 06:00 |  | 5
2024-10-04 07:00 |  | 7
2024-10-04 08:00 |  | 8
2024-10-04 09:00 |  | 9
2024-10-04 10:00 |  | 6
2024-10-04 11:00 |  | 4
2024-10-04 12:00 |  | 6
2024-10-04 13:00 |  | 13
2024-10-04 14:00 |  | 9
2024-10-04 15:00 |  | 11
2024-10-04 16:00 |  | 15
2024-10-04 17:00 |  | 24
2024-10-04 18:00 |  | 38
2024-10-04 19:00 |  | 71
2024-10-04 20:00 |  | 178
2024-10-04 21:00 |  | 147
2024-10-04 22:00 |  | 151
2024-10-04 23:00 |  | 189
2024-11-04 |  | 115
2024-11-04 01:00 |  | 66
2024-11-04 02:00 |  | 87
2024-11-04 03:00 |  | 62
2024-11-04 04:00 |  | 33
2024-11-04 05:00 |  | 40
2024-11-04 06:00 |  | 28
2024-11-04 07:00 |  | 35
2024-11-04 08:00 |  | 34
2024-11-04 09:00 |  | 33
2024-11-04 10:00 |  | 21
2024-11-04 11:00 |  | 3
2024-11-04 12:00 |  | 4
2024-11-04 13:00 |  | 2
2024-11-04 14:00 |  | 3
2024-11-04 15:00 |  | 2
2024-11-04 16:00 |  | 3
2024-11-04 17:00 |  | 3
2024-11-04 18:00 |  | 43
2024-11-04 19:00 |  | 63
2024-11-04 20:00 |  | 74
2024-11-04 21:00 |  | 58
2024-11-04 22:00 |  | 63
2024-11-04 23:00 |  | 108
2024-12-04 |  | 67
2024-12-04 01:00 |  | 56
2024-12-04 02:00 |  | 68
2024-12-04 03:00 |  | 46
2024-12-04 04:00 |  | 32
2024-12-04 05:00 |  | 29
2024-12-04 06:00 |  | 24
2024-12-04 07:00 |  | 34
2024-12-04 08:00 |  | 29
2024-12-04 09:00 |  | 36
2024-12-04 10:00 |  | 27
2024-12-04 11:00 |  | 5
2024-12-04 12:00 |  | 5
2024-12-04 13:00 |  | 12
2024-12-04 14:00 |  | 15
2024-12-04 15:00 |  | 10
2024-12-04 16:00 |  | 11
2024-12-04 17:00 |  |  | 2,e
2024-12-04 18:00 |  |  | 2,e
2024-12-04 19:00 |  | 23
2024-12-04 20:00 |  | 18
2024-12-04 21:00 |  | 16
2024-12-04 22:00 |  | 12
2024-12-04 23:00 |  | 11
4/13/2024 0:00 |  | 12
4/13/2024 1:00 |  | 10
4/13/2024 2:00 |  | 7
4/13/2024 3:00 |  | 5
4/13/2024 4:00 |  | 13
4/13/2024 5:00 |  | 10
4/13/2024 6:00 |  | 6
4/13/2024 7:00 |  | 4
4/13/2024 8:00 |  | 8
4/13/2024 9:00 |  | 9
4/13/2024 10:00 |  | 4
4/13/2024 11:00 |  | 1
4/13/2024 12:00 |  | 1
4/13/2024 13:00 |  | 1
4/13/2024 14:00 |  | 1
4/13/2024 15:00 |  | 1
4/13/2024 16:00 |  | 1
4/13/2024 17:00 |  | 1
4/13/2024 18:00 |  | 15
4/13/2024 19:00 |  | 11
4/13/2024 20:00 |  | 10
4/13/2024 21:00 |  | 21
4/13/2024 22:00 |  | 21
4/13/2024 23:00 |  | 21
4/14/2024 0:00 |  | 25
4/14/2024 1:00 |  | 41
4/14/2024 2:00 |  | 12
4/14/2024 3:00 |  | 24
4/14/2024 4:00 |  | 17
4/14/2024 5:00 |  | 20
4/14/2024 6:00 |  | 12
4/14/2024 7:00 |  | 8
4/14/2024 8:00 |  | 8
4/14/2024 9:00 |  | 11
4/14/2024 10:00 |  | 12
4/14/2024 11:00 |  | 7
4/14/2024 12:00 |  | 3
4/14/2024 13:00 |  | 1
4/14/2024 14:00 |  | 1
4/14/2024 15:00 |  | 1
4/14/2024 16:00 |  | 1
4/14/2024 17:00 |  | 2
4/14/2024 18:00 |  | 8
4/14/2024 19:00 |  | 31
4/14/2024 20:00 |  | 18
4/14/2024 21:00 |  | 41
4/14/2024 22:00 |  | 61
4/14/2024 23:00 |  | 43
4/15/2024 0:00 |  | 29
4/15/2024 1:00 |  | 15
4/15/2024 2:00 |  | 9
4/15/2024 3:00 |  | 10
4/15/2024 4:00 |  | 10
4/15/2024 5:00 |  | 10
4/15/2024 6:00 |  | 12
4/15/2024 7:00 |  | 10
4/15/2024 8:00 |  | 11
4/15/2024 9:00 |  | 10
4/15/2024 10:00 |  | 13
4/15/2024 11:00 |  | 15
4/15/2024 12:00 |  | 25
4/15/2024 13:00 |  | 29
4/15/2024 14:00 |  | 19
4/15/2024 15:00 |  | 14
4/15/2024 16:00 |  | 11
4/15/2024 17:00 |  | 15
4/15/2024 18:00 |  | 22
4/15/2024 19:00 |  | 28
4/15/2024 20:00 |  | 23
4/15/2024 21:00 |  | 21
4/15/2024 22:00 |  | 6
4/15/2024 23:00 |  | 6
4/16/2024 0:00 |  | 6
4/16/2024 1:00 |  | 7
4/16/2024 2:00 |  | 5
4/16/2024 3:00 |  | 4
4/16/2024 4:00 |  | 2
4/16/2024 5:00 |  | 2
4/16/2024 6:00 |  | 4
4/16/2024 7:00 |  | 3
4/16/2024 8:00 |  | 3
4/16/2024 9:00 |  | 5
4/16/2024 10:00 |  | 7
4/16/2024 11:00 |  | 15
4/16/2024 12:00 |  | 19
4/16/2024 13:00 |  | 9
4/16/2024 14:00 |  | 5
4/16/2024 15:00 |  | 7
4/16/2024 16:00 |  | 11
4/16/2024 17:00 |  | 9
4/16/2024 18:00 |  | 19
4/16/2024 19:00 |  | 25
4/16/2024 20:00 |  | 23
4/16/2024 21:00 |  | 48
4/16/2024 22:00 |  | 180
4/16/2024 23:00 |  | 130
4/17/2024 0:00 |  | 136
4/17/2024 1:00 |  | 100
4/17/2024 2:00 |  | 37
4/17/2024 3:00 |  | 14
4/17/2024 4:00 |  | 23
4/17/2024 5:00 |  | 21
4/17/2024 6:00 |  | 15
4/17/2024 7:00 |  | 10
4/17/2024 8:00 |  | 7
4/17/2024 9:00 |  | 8
4/17/2024 10:00 |  | 6
4/17/2024 11:00 |  | 7
4/17/2024 12:00 |  | 5
4/17/2024 13:00 |  | 4
4/17/2024 14:00 |  | 6
4/17/2024 15:00 |  | 5
4/17/2024 16:00 |  | 4
4/17/2024 17:00 |  | 11
4/17/2024 18:00 |  | 56
4/17/2024 19:00 |  | 163
4/17/2024 20:00 |  | 116
4/17/2024 21:00 |  | 97
4/17/2024 22:00 |  | 123
4/17/2024 23:00 |  | 65
4/18/2024 0:00 |  | 63
4/18/2024 1:00 |  | 67
4/18/2024 2:00 |  | 57
4/18/2024 3:00 |  | 36
4/18/2024 4:00 |  | 38
4/18/2024 5:00 |  | 17
4/18/2024 6:00 |  | 10
4/18/2024 7:00 |  | 17
4/18/2024 8:00 |  | 15
4/18/2024 9:00 |  | 17
4/18/2024 10:00 |  | 20
4/18/2024 11:00 |  | 8
4/18/2024 12:00 |  | 8
4/18/2024 13:00 |  | 12
4/18/2024 14:00 |  | 16
4/18/2024 15:00 |  | 22
4/18/2024 16:00 |  | 10
4/18/2024 17:00 |  | 15
4/18/2024 18:00 |  | 12
4/18/2024 19:00 |  | 8
4/18/2024 20:00 |  | 14
4/18/2024 21:00 |  | 14
4/18/2024 22:00 |  | 10
4/18/2024 23:00 |  | 8
4/19/2024 0:00 |  | 8
4/19/2024 1:00 |  | 9
4/19/2024 2:00 |  | 3
4/19/2024 3:00 |  | 1
4/19/2024 4:00 |  | 4
4/19/2024 5:00 |  | 3
4/19/2024 6:00 |  | 5
4/19/2024 7:00 |  | 5
4/19/2024 8:00 |  | 16
4/19/2024 9:00 |  | 9
4/19/2024 10:00 |  | 11
4/19/2024 11:00 |  | 12
4/19/2024 12:00 |  | 8
4/19/2024 13:00 |  | 6
4/19/2024 14:00 |  | 10
4/19/2024 15:00 |  | 8
4/19/2024 16:00 |  | 14
4/19/2024 17:00 |  | 12
4/19/2024 18:00 |  | 27
4/19/2024 19:00 |  | 18
4/19/2024 20:00 |  | 72
4/19/2024 21:00 |  | 39
4/19/2024 22:00 |  | 110
4/19/2024 23:00 |  | 85
4/20/2024 0:00 |  | 35
4/20/2024 1:00 |  | 45
4/20/2024 2:00 |  | 18
4/20/2024 3:00 |  | 4
4/20/2024 4:00 |  | 22
4/20/2024 5:00 |  | 13
4/20/2024 6:00 |  | 14
4/20/2024 7:00 |  | 8
4/20/2024 8:00 |  | 5
4/20/2024 9:00 |  | 15
4/20/2024 10:00 |  | 24
4/20/2024 11:00 |  | 19
4/20/2024 12:00 |  | 5
4/20/2024 13:00 |  | 4
4/20/2024 14:00 |  | 8
4/20/2024 15:00 |  | 7
4/20/2024 16:00 |  | 11
4/20/2024 17:00 |  | 12
4/20/2024 18:00 |  | 91
4/20/2024 19:00 |  | 160
4/20/2024 20:00 |  | 215
4/20/2024 21:00 |  | 86
4/20/2024 22:00 |  | 67
4/20/2024 23:00 |  | 27
4/21/2024 0:00 |  | 16
4/21/2024 1:00 |  | 7
4/21/2024 2:00 |  | 6
4/21/2024 3:00 |  | 5
4/21/2024 4:00 |  | 5
4/21/2024 5:00 |  | 12
4/21/2024 6:00 |  | 7
4/21/2024 7:00 |  | 3
4/21/2024 8:00 |  | 6
4/21/2024 9:00 |  | 8
4/21/2024 10:00 |  | 5
4/21/2024 11:00 |  | 9
4/21/2024 12:00 |  | 7
4/21/2024 13:00 |  | 13
4/21/2024 14:00 |  | 11
4/21/2024 15:00 |  | 9
4/21/2024 16:00 |  | 14
4/21/2024 17:00 |  | 26
4/21/2024 18:00 |  | 44
4/21/2024 19:00 |  | 49
4/21/2024 20:00 |  | 61
4/21/2024 21:00 |  | 36
4/21/2024 22:00 |  | 50
4/21/2024 23:00 |  | 25
4/22/2024 0:00 |  | 24
4/22/2024 1:00 |  | 16
4/22/2024 2:00 |  | 12
4/22/2024 3:00 |  | 7
4/22/2024 4:00 |  | 10
4/22/2024 5:00 |  | 10
4/22/2024 6:00 |  | 15
4/22/2024 7:00 |  | 19
4/22/2024 8:00 |  | 7
4/22/2024 9:00 |  | 9
4/22/2024 10:00 |  | 8
4/22/2024 11:00 |  | 15
4/22/2024 12:00 |  | 13
4/22/2024 13:00 |  | 15
4/22/2024 14:00 |  | 9
4/22/2024 15:00 |  | 17
4/22/2024 16:00 |  | 18
4/22/2024 17:00 |  | 18
4/22/2024 18:00 |  | 30
4/22/2024 19:00 |  | 38
4/22/2024 20:00 |  | 17
4/22/2024 21:00 |  | 24
4/22/2024 22:00 |  | 27
4/22/2024 23:00 |  | 11
4/23/2024 0:00 |  | 122
4/23/2024 1:00 |  | 42
4/23/2024 2:00 |  | 42
4/23/2024 3:00 |  | 28
4/23/2024 4:00 |  | 27
4/23/2024 5:00 |  | 18
4/23/2024 6:00 |  | 17
4/23/2024 7:00 |  | 19
4/23/2024 8:00 |  | 24
4/23/2024 9:00 |  | 35
4/23/2024 10:00 |  | 20
4/23/2024 11:00 |  | 3
4/23/2024 12:00 |  | 6
4/23/2024 13:00 |  | 9
4/23/2024 14:00 |  | 10
4/23/2024 15:00 |  | 11
4/23/2024 16:00 |  | 12
4/23/2024 17:00 |  | 18
4/23/2024 18:00 |  | 69
4/23/2024 19:00 |  | 74
4/23/2024 20:00 |  | 140
4/23/2024 21:00 |  | 89
4/23/2024 22:00 |  | 103
4/23/2024 23:00 |  | 212
4/24/2024 0:00 |  | 258
4/24/2024 1:00 |  | 160
4/24/2024 2:00 |  | 85
4/24/2024 3:00 |  | 17
4/24/2024 4:00 |  | 57
4/24/2024 5:00 |  | 10
4/24/2024 6:00 |  | 14
4/24/2024 7:00 |  | 10
4/24/2024 8:00 |  | 15
4/24/2024 9:00 |  | 24
4/24/2024 10:00 |  | 36
4/24/2024 11:00 |  | 32
4/24/2024 12:00 |  | 36
4/24/2024 13:00 |  | 9
4/24/2024 14:00 |  | 9
4/24/2024 15:00 |  | 19
4/24/2024 16:00 |  | 14
4/24/2024 17:00 |  | 13
4/24/2024 18:00 |  | 15
4/24/2024 19:00 |  | 5
4/24/2024 20:00 |  | 13
4/24/2024 21:00 |  | 13
4/24/2024 22:00 |  | 11
4/24/2024 23:00 |  | 11
4/25/2024 0:00 |  | 8
4/25/2024 1:00 |  | 5
4/25/2024 2:00 |  | 6
4/25/2024 3:00 |  | 2
4/25/2024 4:00 |  | 3
4/25/2024 5:00 |  | 5
4/25/2024 6:00 |  | 4
4/25/2024 7:00 |  | 10
4/25/2024 8:00 |  | 20
4/25/2024 9:00 |  | 8
4/25/2024 10:00 |  | 6
4/25/2024 11:00 |  | 10
4/25/2024 12:00 |  | 8
4/25/2024 13:00 |  | 8
4/25/2024 14:00 |  | 6
4/25/2024 15:00 |  | 4
4/25/2024 16:00 |  | 5
4/25/2024 17:00 |  | 6
4/25/2024 18:00 |  | 9
4/25/2024 19:00 |  | 8
4/25/2024 20:00 |  | 13
4/25/2024 21:00 |  | 12
4/25/2024 22:00 |  | 17
4/25/2024 23:00 |  | 13
4/26/2024 0:00 |  | 18
4/26/2024 1:00 |  | 16
4/26/2024 2:00 |  | 12
4/26/2024 3:00 |  | 9
4/26/2024 4:00 |  | 17
4/26/2024 5:00 |  | 20
4/26/2024 6:00 |  | 15
4/26/2024 7:00 |  | 51
4/26/2024 8:00 |  | 17
4/26/2024 9:00 |  | 13
4/26/2024 10:00 |  | 16
4/26/2024 11:00 |  | 16
4/26/2024 12:00 |  | 15
4/26/2024 13:00 |  | 9
4/26/2024 14:00 |  | 10
4/26/2024 15:00 |  | 13
4/26/2024 16:00 |  | 15
4/26/2024 17:00 |  | 23
4/26/2024 18:00 |  | 26
4/26/2024 19:00 |  | 53
4/26/2024 20:00 |  | 43
4/26/2024 21:00 |  | 97
4/26/2024 22:00 |  | 33
4/26/2024 23:00 |  | 78
4/27/2024 0:00 |  | 128
4/27/2024 1:00 |  | 97
4/27/2024 2:00 |  | 141
4/27/2024 3:00 |  | 12
4/27/2024 4:00 |  | 10
4/27/2024 5:00 |  | 36
4/27/2024 6:00 |  | 23
4/27/2024 7:00 |  | 16
4/27/2024 8:00 |  | 9
4/27/2024 9:00 |  | 25
4/27/2024 10:00 |  | 37
4/27/2024 11:00 |  | 13
4/27/2024 12:00 |  | 12
4/27/2024 13:00 |  | 7
4/27/2024 14:00 |  | 13
4/27/2024 15:00 |  | 13
4/27/2024 16:00 |  | 10
4/27/2024 17:00 |  | 10
4/27/2024 18:00 |  | 20
4/27/2024 19:00 |  | 13
4/27/2024 20:00 |  | 27
4/27/2024 21:00 |  | 55
4/27/2024 22:00 |  | 17
4/27/2024 23:00 |  | 1
4/28/2024 0:00 |  | 6
4/28/2024 1:00 |  | 5
4/28/2024 2:00 |  | 2
4/28/2024 3:00 |  | 4
4/28/2024 4:00 |  | 8
4/28/2024 5:00 |  | 6
4/28/2024 6:00 |  | 3
4/28/2024 7:00 |  | 4
4/28/2024 8:00 |  | 8
4/28/2024 9:00 |  | 10
4/28/2024 10:00 |  | 6
4/28/2024 11:00 |  | 5
4/28/2024 12:00 |  | 9
4/28/2024 13:00 |  | 10
4/28/2024 14:00 |  | 8
4/28/2024 15:00 |  | 7
4/28/2024 16:00 |  | 6
4/28/2024 17:00 |  | 6
4/28/2024 18:00 |  | 3
4/28/2024 19:00 |  | 1
4/28/2024 20:00 |  | 1
4/28/2024 21:00 |  | 2
4/28/2024 22:00 |  | 1
4/28/2024 23:00 |  | 1
4/29/2024 0:00 |  | 1
4/29/2024 1:00 |  | 1
4/29/2024 2:00 |  | 1
4/29/2024 3:00 |  | 1
4/29/2024 4:00 |  | 1
4/29/2024 5:00 |  | 1
4/29/2024 6:00 |  | 3
4/29/2024 7:00 |  | 4
4/29/2024 8:00 |  | 7
4/29/2024 9:00 |  | 10
4/29/2024 10:00 |  | 9
4/29/2024 11:00 |  | 9
4/29/2024 12:00 |  | 24
4/29/2024 13:00 |  | 17
4/29/2024 14:00 |  | 19
4/29/2024 15:00 |  | 18
4/29/2024 16:00 |  | 17
4/29/2024 17:00 |  | 21
4/29/2024 18:00 |  | 32
4/29/2024 19:00 |  | 38
4/29/2024 20:00 |  | 36
4/29/2024 21:00 |  | 15
4/29/2024 22:00 |  | 13
4/29/2024 23:00 |  | 19
4/30/2024 0:00 |  | 6
4/30/2024 1:00 |  | 12
4/30/2024 2:00 |  | 11
4/30/2024 3:00 |  | 6
4/30/2024 4:00 |  | 5
4/30/2024 5:00 |  | 4
4/30/2024 6:00 |  | 9
4/30/2024 7:00 |  | 36
4/30/2024 8:00 |  | 48
4/30/2024 9:00 |  | 66
4/30/2024 10:00 |  | 42
4/30/2024 11:00 |  | 15
4/30/2024 12:00 |  | 14
4/30/2024 13:00 |  | 10
4/30/2024 14:00 |  | 10
4/30/2024 15:00 |  | 13
4/30/2024 16:00 |  | 10
4/30/2024 17:00 |  | 8
4/30/2024 18:00 |  | 72
4/30/2024 19:00 |  | 84
4/30/2024 20:00 |  | 247
4/30/2024 21:00 |  | 286
4/30/2024 22:00 |  | 155
4/30/2024 23:00 |  | 161
2024-01-05 |  | 80
2024-01-05 01:00 |  | 91
2024-01-05 02:00 |  | 82
2024-01-05 03:00 |  | 35
2024-01-05 04:00 |  | 27
2024-01-05 05:00 |  | 13
2024-01-05 06:00 |  | 21
2024-01-05 07:00 |  | 11
2024-01-05 08:00 |  | 15
2024-01-05 09:00 |  | 11
2024-01-05 10:00 |  | 18
2024-01-05 11:00 |  | 15
2024-01-05 12:00 |  | 13
2024-01-05 13:00 |  | 9
2024-01-05 14:00 |  | 5
2024-01-05 15:00 |  | 23
2024-01-05 16:00 |  | 37
2024-01-05 17:00 |  | 26
2024-01-05 18:00 |  | 92
2024-01-05 19:00 |  | 113
2024-01-05 20:00 |  | 142
2024-01-05 21:00 |  | 275
2024-01-05 22:00 |  | 214
2024-01-05 23:00 |  | 140
2024-02-05 |  | 168
2024-02-05 01:00 |  | 89
2024-02-05 02:00 |  | 91
2024-02-05 03:00 |  | 75
2024-02-05 04:00 |  | 31
2024-02-05 05:00 |  | 8
2024-02-05 06:00 |  | 9
2024-02-05 07:00 |  | 31
2024-02-05 08:00 |  | 22
2024-02-05 09:00 |  | 21
2024-02-05 10:00 |  | 12
2024-02-05 11:00 |  | 12
2024-02-05 12:00 |  | 12
2024-02-05 13:00 |  | 13
2024-02-05 14:00 |  | 15
2024-02-05 15:00 |  | 13
2024-02-05 16:00 |  | 16
2024-02-05 17:00 |  | 28
2024-02-05 18:00 |  | 77
2024-02-05 19:00 |  | 99
2024-02-05 20:00 |  | 139
2024-02-05 21:00 |  | 345
2024-02-05 22:00 |  | 217
2024-02-05 23:00 |  | 155
2024-03-05 |  | 68
2024-03-05 01:00 |  | 33
2024-03-05 02:00 |  | 25
2024-03-05 03:00 |  | 8
2024-03-05 04:00 |  | 6
2024-03-05 05:00 |  | 5
2024-03-05 06:00 |  | 13
2024-03-05 07:00 |  | 17
2024-03-05 08:00 |  | 13
2024-03-05 09:00 |  | 9
2024-03-05 10:00 |  | 13
2024-03-05 11:00 |  | 13
2024-03-05 12:00 |  | 13
2024-03-05 13:00 |  | 11
2024-03-05 14:00 |  | 15
2024-03-05 15:00 |  | 9
2024-03-05 16:00 |  | 12
2024-03-05 17:00 |  | 12
2024-03-05 18:00 |  | 18
2024-03-05 19:00 |  | 20
2024-03-05 20:00 |  | 10
2024-03-05 21:00 |  | 10
2024-03-05 22:00 |  | 7
2024-03-05 23:00 |  | 6
2024-04-05 |  | 15
2024-04-05 01:00 |  | 13
2024-04-05 02:00 |  | 10
2024-04-05 03:00 |  | 10
2024-04-05 04:00 |  | 8
2024-04-05 05:00 |  | 7
2024-04-05 06:00 |  | 4
2024-04-05 07:00 |  | 8
2024-04-05 08:00 |  | 10
2024-04-05 09:00 |  | 10
2024-04-05 10:00 |  | 15
2024-04-05 11:00 |  | 14
2024-04-05 12:00 |  | 14
2024-04-05 13:00 |  | 14
2024-04-05 14:00 |  | 15
2024-04-05 15:00 |  | 18
2024-04-05 16:00 |  | 26
2024-04-05 17:00 |  | 23
2024-04-05 18:00 |  | 25
2024-04-05 19:00 |  | 22
2024-04-05 20:00 |  | 46
2024-04-05 21:00 |  | 96
2024-04-05 22:00 |  | 84
2024-04-05 23:00 |  | 154
2024-05-05 |  | 264
2024-05-05 01:00 |  | 95
2024-05-05 02:00 |  | 105
2024-05-05 03:00 |  | 54
2024-05-05 04:00 |  | 60
2024-05-05 05:00 |  | 43
2024-05-05 06:00 |  | 22
2024-05-05 07:00 |  | 13
2024-05-05 08:00 |  | 25
2024-05-05 09:00 |  | 10
2024-05-05 10:00 |  | 9
2024-05-05 11:00 |  | 22
2024-05-05 12:00 |  | 15
2024-05-05 13:00 |  | 13
2024-05-05 14:00 |  | 15
2024-05-05 15:00 |  | 1
2024-05-05 16:00 |  | 19
2024-05-05 17:00 |  | 16
2024-05-05 18:00 |  | 28
2024-05-05 19:00 |  | 12
2024-05-05 20:00 |  | 12
2024-05-05 21:00 |  | 9
2024-05-05 22:00 |  | 5
2024-05-05 23:00 |  | 1
2024-06-05 |  | 1
2024-06-05 01:00 |  | 1
2024-06-05 02:00 |  | 2
2024-06-05 03:00 |  | 2
2024-06-05 04:00 |  | 1
2024-06-05 05:00 |  | 1
2024-06-05 06:00 |  | 4
2024-06-05 07:00 |  | 3
2024-06-05 08:00 |  | 7
2024-06-05 09:00 |  | 6
2024-06-05 10:00 |  | 7
2024-06-05 11:00 |  | 9
2024-06-05 12:00 |  | 7
2024-06-05 13:00 |  | 9
2024-06-05 14:00 |  | 9
2024-06-05 15:00 |  | 8
2024-06-05 16:00 |  | 5
2024-06-05 17:00 |  | 13
2024-06-05 18:00 |  | 10
2024-06-05 19:00 |  | 26
2024-06-05 20:00 |  | 20
2024-06-05 21:00 |  | 19
2024-06-05 22:00 |  | 25
2024-06-05 23:00 |  | 4
2024-07-05 |  | 13
2024-07-05 01:00 |  | 14
2024-07-05 02:00 |  | 7
2024-07-05 03:00 |  | 4
2024-07-05 04:00 |  | 6
2024-07-05 05:00 |  | 5
2024-07-05 06:00 |  | 8
2024-07-05 07:00 |  | 40
2024-07-05 08:00 |  | 78
2024-07-05 09:00 |  | 34
2024-07-05 10:00 |  | 18
2024-07-05 11:00 |  | 8
2024-07-05 12:00 |  | 10
2024-07-05 13:00 |  | 14
2024-07-05 14:00 |  | 11
2024-07-05 15:00 |  | 15
2024-07-05 16:00 |  | 11
2024-07-05 17:00 |  | 21
2024-07-05 18:00 |  | 75
2024-07-05 19:00 |  | 96
2024-07-05 20:00 |  | 111
2024-07-05 21:00 |  | 269
2024-07-05 22:00 |  | 399
2024-07-05 23:00 |  | 245
2024-08-05 |  | 120
2024-08-05 01:00 |  | 104
2024-08-05 02:00 |  | 74
2024-08-05 03:00 |  | 63
2024-08-05 04:00 |  | 37
2024-08-05 05:00 |  | 20
2024-08-05 06:00 |  | 12
2024-08-05 07:00 |  | 11
2024-08-05 08:00 |  | 21
2024-08-05 09:00 |  | 9
2024-08-05 10:00 |  | 9
2024-08-05 11:00 |  | 8
2024-08-05 12:00 |  | 6
2024-08-05 13:00 |  | 7
2024-08-05 14:00 |  | 9
2024-08-05 15:00 |  | 19
2024-08-05 16:00 |  | 21
2024-08-05 17:00 |  | 18
2024-08-05 18:00 |  | 12
2024-08-05 19:00 |  |  | 2,e
2024-08-05 20:00 |  |  | 2,e
2024-08-05 21:00 |  | 3
2024-08-05 22:00 |  | 7
2024-08-05 23:00 |  | 11
2024-09-05 |  | 14
2024-09-05 01:00 |  | 10
2024-09-05 02:00 |  | 10
2024-09-05 03:00 |  | 7
2024-09-05 04:00 |  | 11
2024-09-05 05:00 |  | 6
2024-09-05 06:00 |  | 5
2024-09-05 07:00 |  | 8
2024-09-05 08:00 |  | 10
2024-09-05 09:00 |  | 19
2024-09-05 10:00 |  | 9
2024-09-05 11:00 |  | 8
2024-09-05 12:00 |  | 9
2024-09-05 13:00 |  | 16
2024-09-05 14:00 |  | 15
2024-09-05 15:00 |  | 18
2024-09-05 16:00 |  | 12
2024-09-05 17:00 |  | 27
2024-09-05 18:00 |  | 39
2024-09-05 19:00 |  | 30
2024-09-05 20:00 |  | 36
2024-09-05 21:00 |  | 38
2024-09-05 22:00 |  | 43
2024-09-05 23:00 |  | 67
2024-10-05 |  | 49
2024-10-05 01:00 |  | 78
2024-10-05 02:00 |  | 68
2024-10-05 03:00 |  | 50
2024-10-05 04:00 |  | 38
2024-10-05 05:00 |  | 25
2024-10-05 06:00 |  | 26
2024-10-05 07:00 |  | 21
2024-10-05 08:00 |  | 31
2024-10-05 09:00 |  | 31
2024-10-05 10:00 |  | 54
2024-10-05 11:00 |  | 52
2024-10-05 12:00 |  | 36
2024-10-05 13:00 |  | 13
2024-10-05 14:00 |  | 46
2024-10-05 15:00 |  | 27
2024-10-05 16:00 |  | 32
2024-10-05 17:00 |  | 66
2024-10-05 18:00 |  | 114
2024-10-05 19:00 |  | 236
2024-10-05 20:00 |  | 94
2024-10-05 21:00 |  | 114
2024-10-05 22:00 |  | 123
2024-10-05 23:00 |  | 67
2024-11-05 |  | 36
2024-11-05 01:00 |  | 28
2024-11-05 02:00 |  | 25
2024-11-05 03:00 |  | 16
2024-11-05 04:00 |  | 9
2024-11-05 05:00 |  | 13
2024-11-05 06:00 |  | 9
2024-11-05 07:00 |  | 12
2024-11-05 08:00 |  | 12
2024-11-05 09:00 |  | 16
2024-11-05 10:00 |  | 32
2024-11-05 11:00 |  | 20
2024-11-05 12:00 |  | 39
2024-11-05 13:00 |  | 30
2024-11-05 14:00 |  | 44
2024-11-05 15:00 |  | 14
2024-11-05 16:00 |  | 8
2024-11-05 17:00 |  | 17
2024-11-05 18:00 |  | 51
2024-11-05 19:00 |  | 52
2024-11-05 20:00 |  | 120
2024-11-05 21:00 |  | 173
2024-11-05 22:00 |  | 111
2024-11-05 23:00 |  | 149
2024-12-05 |  | 40
2024-12-05 01:00 |  | 74
2024-12-05 02:00 |  | 154
2024-12-05 03:00 |  | 146
2024-12-05 04:00 |  | 75
2024-12-05 05:00 |  | 67
2024-12-05 06:00 |  | 85
2024-12-05 07:00 |  | 71
2024-12-05 08:00 |  | 90
2024-12-05 09:00 |  | 36
2024-12-05 10:00 |  | 15
2024-12-05 11:00 |  | 16
2024-12-05 12:00 |  | 15
2024-12-05 13:00 |  | 15
2024-12-05 14:00 |  | 19
2024-12-05 15:00 |  | 15
2024-12-05 16:00 |  | 32
2024-12-05 17:00 |  | 47
2024-12-05 18:00 |  | 100
2024-12-05 19:00 |  | 90
2024-12-05 20:00 |  | 206
2024-12-05 21:00 |  | 116
2024-12-05 22:00 |  | 144
2024-12-05 23:00 |  | 209
5/13/2024 0:00 |  | 233
5/13/2024 1:00 |  | 147
5/13/2024 2:00 |  | 142
5/13/2024 3:00 |  | 97
5/13/2024 4:00 |  | 58
5/13/2024 5:00 |  | 25
5/13/2024 6:00 |  | 34
5/13/2024 7:00 |  | 39
5/13/2024 8:00 |  | 66
5/13/2024 9:00 |  | 171
5/13/2024 10:00 |  | 18
5/13/2024 11:00 |  | 23
5/13/2024 12:00 |  | 15
5/13/2024 13:00 |  | 12
5/13/2024 14:00 |  | 12
5/13/2024 15:00 |  | 19
5/13/2024 16:00 |  | 27
5/13/2024 17:00 |  | 30
5/13/2024 18:00 |  | 110
5/13/2024 19:00 |  | 261
5/13/2024 20:00 |  | 343
5/13/2024 21:00 |  | 231
5/13/2024 22:00 |  | 186
5/13/2024 23:00 |  | 173
5/14/2024 0:00 |  | 135
5/14/2024 1:00 |  | 171
5/14/2024 2:00 |  | 103
5/14/2024 3:00 |  | 81
5/14/2024 4:00 |  | 69
5/14/2024 5:00 |  | 81
5/14/2024 6:00 |  | 154
5/14/2024 7:00 |  | 216
5/14/2024 8:00 |  | 157
5/14/2024 9:00 |  | 112
5/14/2024 10:00 |  | 26
5/14/2024 11:00 |  | 17
5/14/2024 12:00 |  | 7
5/14/2024 13:00 |  | 6
5/14/2024 14:00 |  | 10
5/14/2024 15:00 |  | 15
5/14/2024 16:00 |  | 25
5/14/2024 17:00 |  | 36
5/14/2024 18:00 |  | 81
5/14/2024 19:00 |  | 50
5/14/2024 20:00 |  | 52
5/14/2024 21:00 |  | 43
5/14/2024 22:00 |  | 42
5/14/2024 23:00 |  | 70
5/15/2024 0:00 |  | 59
5/15/2024 1:00 |  | 60
5/15/2024 2:00 |  | 68
5/15/2024 3:00 |  | 42
5/15/2024 4:00 |  | 23
5/15/2024 5:00 |  | 26
5/15/2024 6:00 |  | 45
5/15/2024 7:00 |  | 52
5/15/2024 8:00 |  | 79
5/15/2024 9:00 |  | 31
5/15/2024 10:00 |  | 20
5/15/2024 11:00 |  | 40
5/15/2024 12:00 |  | 55
5/15/2024 13:00 |  | 40
5/15/2024 14:00 |  | 24
5/15/2024 15:00 |  | 27
5/15/2024 16:00 |  | 47
5/15/2024 17:00 |  | 23
5/15/2024 18:00 |  | 129
5/15/2024 19:00 |  | 389
5/15/2024 20:00 |  | 198
5/15/2024 21:00 |  | 182
5/15/2024 22:00 |  | 272
5/15/2024 23:00 |  | 211
5/16/2024 0:00 |  | 248
5/16/2024 1:00 |  | 179
5/16/2024 2:00 |  | 187
5/16/2024 3:00 |  | 185
5/16/2024 4:00 |  | 40
5/16/2024 5:00 |  | 43
5/16/2024 6:00 |  | 91
5/16/2024 7:00 |  | 91
5/16/2024 8:00 |  | 173
5/16/2024 9:00 |  | 101
5/16/2024 10:00 |  | 92
5/16/2024 11:00 |  | 57
5/16/2024 12:00 |  | 51
5/16/2024 13:00 |  | 51
5/16/2024 14:00 |  | 53
5/16/2024 15:00 |  | 31
5/16/2024 16:00 |  | 24
5/16/2024 17:00 |  | 30
5/16/2024 18:00 |  | 226
5/16/2024 19:00 |  | 271
5/16/2024 20:00 |  | 383
5/16/2024 21:00 |  | 250
5/16/2024 22:00 |  | 139
5/16/2024 23:00 |  | 193
5/17/2024 0:00 |  | 157
5/17/2024 1:00 |  | 105
5/17/2024 2:00 |  | 115
5/17/2024 3:00 |  | 95
5/17/2024 4:00 |  | 59
5/17/2024 5:00 |  | 54
5/17/2024 6:00 |  | 34
5/17/2024 7:00 |  | 57
5/17/2024 8:00 |  | 31
5/17/2024 9:00 |  | 28
5/17/2024 10:00 |  | 28
5/17/2024 11:00 |  | 21
5/17/2024 12:00 |  | 32
5/17/2024 13:00 |  | 27
5/17/2024 14:00 |  | 20
5/17/2024 15:00 |  | 22
5/17/2024 16:00 |  | 24
5/17/2024 17:00 |  | 37
5/17/2024 18:00 |  | 24
5/17/2024 19:00 |  | 24
5/17/2024 20:00 |  | 18
5/17/2024 21:00 |  | 33
5/17/2024 22:00 |  | 20
5/17/2024 23:00 |  | 21
5/18/2024 0:00 |  | 31
5/18/2024 1:00 |  | 85
5/18/2024 2:00 |  | 37
5/18/2024 3:00 |  | 40
5/18/2024 4:00 |  | 46
5/18/2024 5:00 |  | 26
5/18/2024 6:00 |  | 25
5/18/2024 7:00 |  | 33
5/18/2024 8:00 |  | 41
5/18/2024 9:00 |  | 19
5/18/2024 10:00 |  | 26
5/18/2024 11:00 |  | 34
5/18/2024 12:00 |  | 41
5/18/2024 13:00 |  | 27
5/18/2024 14:00 |  | 29
5/18/2024 15:00 |  | 32
5/18/2024 16:00 |  | 34
5/18/2024 17:00 |  | 42
5/18/2024 18:00 |  | 99
5/18/2024 19:00 |  | 46
5/18/2024 20:00 |  | 33
5/18/2024 21:00 |  | 40
5/18/2024 22:00 |  | 28
5/18/2024 23:00 |  | 22
5/19/2024 0:00 |  | 23
5/19/2024 1:00 |  | 21
5/19/2024 2:00 |  | 26
5/19/2024 3:00 |  | 18
5/19/2024 4:00 |  | 29
5/19/2024 5:00 |  | 23
5/19/2024 6:00 |  | 44
5/19/2024 7:00 |  | 49
5/19/2024 8:00 |  | 61
5/19/2024 9:00 |  | 58
5/19/2024 10:00 |  | 60
5/19/2024 11:00 |  | 64
5/19/2024 12:00 |  | 99
5/19/2024 13:00 |  | 86
5/19/2024 14:00 |  | 36
5/19/2024 15:00 |  | 30
5/19/2024 16:00 |  | 34
5/19/2024 17:00 |  | 30
5/19/2024 18:00 |  | 84
5/19/2024 19:00 |  | 38
5/19/2024 20:00 |  | 44
5/19/2024 21:00 |  | 43
5/19/2024 22:00 |  | 29
5/19/2024 23:00 |  | 27
5/20/2024 0:00 |  | 10
5/20/2024 1:00 |  | 16
5/20/2024 2:00 |  | 17
5/20/2024 3:00 |  | 16
5/20/2024 4:00 |  | 15
5/20/2024 5:00 |  | 5
5/20/2024 6:00 |  | 11
5/20/2024 7:00 |  | 11
5/20/2024 8:00 |  | 15
5/20/2024 9:00 |  | 27
5/20/2024 10:00 |  | 14
5/20/2024 11:00 |  | 12
5/20/2024 12:00 |  | 8
5/20/2024 13:00 |  | 17
5/20/2024 14:00 |  | 14
5/20/2024 15:00 |  | 17
5/20/2024 16:00 |  | 13
5/20/2024 17:00 |  | 21
5/20/2024 18:00 |  | 25
5/20/2024 19:00 |  | 35
5/20/2024 20:00 |  | 12
5/20/2024 21:00 |  | 17
5/20/2024 22:00 |  | 18
5/20/2024 23:00 |  | 8
5/21/2024 0:00 |  | 9
5/21/2024 1:00 |  | 7
5/21/2024 2:00 |  | 8
5/21/2024 3:00 |  | 4
5/21/2024 4:00 |  | 7
5/21/2024 5:00 |  | 5
5/21/2024 6:00 |  | 3
5/21/2024 7:00 |  | 3
5/21/2024 8:00 |  | 9
5/21/2024 9:00 |  | 24
5/21/2024 10:00 |  | 10
5/21/2024 11:00 |  | 12
5/21/2024 12:00 |  | 20
5/21/2024 13:00 |  | 13
5/21/2024 14:00 |  | 20
5/21/2024 15:00 |  | 9
5/21/2024 16:00 |  | 23
5/21/2024 17:00 |  | 48
5/21/2024 18:00 |  | 108
5/21/2024 19:00 |  | 140
5/21/2024 20:00 |  | 240
5/21/2024 21:00 |  | 140
5/21/2024 22:00 |  | 198
5/21/2024 23:00 |  | 110
5/22/2024 0:00 |  | 135
5/22/2024 1:00 |  | 37
5/22/2024 2:00 |  | 18
5/22/2024 3:00 |  | 9
5/22/2024 4:00 |  | 15
5/22/2024 5:00 |  | 3
5/22/2024 6:00 |  | 4
5/22/2024 7:00 |  | 6
5/22/2024 8:00 |  | 13
5/22/2024 9:00 |  | 27
5/22/2024 10:00 |  | 21
5/22/2024 11:00 |  | 17
5/22/2024 12:00 |  | 16
5/22/2024 13:00 |  | 15
5/22/2024 14:00 |  | 17
5/22/2024 15:00 |  | 16
5/22/2024 16:00 |  | 16
5/22/2024 17:00 |  | 47
5/22/2024 18:00 |  | 119
5/22/2024 19:00 |  | 229
5/22/2024 20:00 |  | 183
5/22/2024 21:00 |  | 190
5/22/2024 22:00 |  | 288
5/22/2024 23:00 |  | 496
5/23/2024 0:00 |  | 688
5/23/2024 1:00 |  | 423
5/23/2024 2:00 |  | 362
5/23/2024 3:00 |  | 350
5/23/2024 4:00 |  | 318
5/23/2024 5:00 |  | 81
5/23/2024 6:00 |  | 72
5/23/2024 7:00 |  | 138
5/23/2024 8:00 |  | 147
5/23/2024 9:00 |  | 46
5/23/2024 10:00 |  | 20
5/23/2024 11:00 |  | 22
5/23/2024 12:00 |  | 19
5/23/2024 13:00 |  | 21
5/23/2024 14:00 |  | 18
5/23/2024 15:00 |  | 18
5/23/2024 16:00 |  | 32
5/23/2024 17:00 |  | 69
5/23/2024 18:00 |  | 102
5/23/2024 19:00 |  | 86
5/23/2024 20:00 |  | 104
5/23/2024 21:00 |  | 138
5/23/2024 22:00 |  | 90
5/23/2024 23:00 |  | 44
5/24/2024 0:00 |  | 56
5/24/2024 1:00 |  | 39
5/24/2024 2:00 |  | 38
5/24/2024 3:00 |  | 82
5/24/2024 4:00 |  | 39
5/24/2024 5:00 |  | 40
5/24/2024 6:00 |  | 39
5/24/2024 7:00 |  | 32
5/24/2024 8:00 |  | 113
5/24/2024 9:00 |  | 79
5/24/2024 10:00 |  | 26
5/24/2024 11:00 |  | 17
5/24/2024 12:00 |  | 11
5/24/2024 13:00 |  | 12
5/24/2024 14:00 |  | 13
5/24/2024 15:00 |  | 17
5/24/2024 16:00 |  | 23
5/24/2024 17:00 |  | 50
5/24/2024 18:00 |  | 93
5/24/2024 19:00 |  | 85
5/24/2024 20:00 |  | 153
5/24/2024 21:00 |  | 133
5/24/2024 22:00 |  | 256
5/24/2024 23:00 |  | 196
5/25/2024 0:00 |  | 179
5/25/2024 1:00 |  | 109
5/25/2024 2:00 |  | 178
5/25/2024 3:00 |  | 194
5/25/2024 4:00 |  | 41
5/25/2024 5:00 |  | 42
5/25/2024 6:00 |  | 29
5/25/2024 7:00 |  | 32
5/25/2024 8:00 |  | 42
5/25/2024 9:00 |  | 33
5/25/2024 10:00 |  | 63
5/25/2024 11:00 |  | 101
5/25/2024 12:00 |  | 57
5/25/2024 13:00 |  | 72
5/25/2024 14:00 |  | 80
5/25/2024 15:00 |  | 47
5/25/2024 16:00 |  | 71
5/25/2024 17:00 |  | 86
5/25/2024 18:00 |  | 111
5/25/2024 19:00 |  | 175
5/25/2024 20:00 |  | 137
5/25/2024 21:00 |  | 178
5/25/2024 22:00 |  | 392
5/25/2024 23:00 |  | 412
5/26/2024 0:00 |  | 207
5/26/2024 1:00 |  | 131
5/26/2024 2:00 |  | 159
5/26/2024 3:00 |  | 180
5/26/2024 4:00 |  | 194
5/26/2024 5:00 |  | 68
5/26/2024 6:00 |  | 20
5/26/2024 7:00 |  | 25
5/26/2024 8:00 |  | 28
5/26/2024 9:00 |  | 58
5/26/2024 10:00 |  | 31
5/26/2024 11:00 |  | 42
5/26/2024 12:00 |  | 33
5/26/2024 13:00 |  | 23
5/26/2024 14:00 |  | 18
5/26/2024 15:00 |  | 26
5/26/2024 16:00 |  | 24
5/26/2024 17:00 |  | 57
5/26/2024 18:00 |  | 213
5/26/2024 19:00 |  | 197
5/26/2024 20:00 |  | 312
5/26/2024 21:00 |  | 284
5/26/2024 22:00 |  | 339
5/26/2024 23:00 |  | 377
5/27/2024 0:00 |  | 150
5/27/2024 1:00 |  | 168
5/27/2024 2:00 |  | 94
5/27/2024 3:00 |  | 59
5/27/2024 4:00 |  | 75
5/27/2024 5:00 |  | 115
5/27/2024 6:00 |  | 148
5/27/2024 7:00 |  | 115
5/27/2024 8:00 |  | 79
5/27/2024 9:00 |  | 155
5/27/2024 10:00 |  | 201
5/27/2024 11:00 |  | 207
5/27/2024 12:00 |  | 83
5/27/2024 13:00 |  | 153
5/27/2024 14:00 |  | 179
5/27/2024 15:00 |  | 112
5/27/2024 16:00 |  | 54
5/27/2024 17:00 |  | 115
5/27/2024 18:00 |  | 320
5/27/2024 19:00 |  | 585
5/27/2024 20:00 |  | 463
5/27/2024 21:00 |  | 151
5/27/2024 22:00 |  | 264
5/27/2024 23:00 |  | 411
5/28/2024 0:00 |  | 251
5/28/2024 1:00 |  | 133
5/28/2024 2:00 |  | 113
5/28/2024 3:00 |  | 108
5/28/2024 4:00 |  | 100
5/28/2024 5:00 |  | 32
5/28/2024 6:00 |  | 20
5/28/2024 7:00 |  | 31
5/28/2024 8:00 |  | 64
5/28/2024 9:00 |  | 45
5/28/2024 10:00 |  | 48
5/28/2024 11:00 |  | 8
5/28/2024 12:00 |  | 8
5/28/2024 13:00 |  | 8
5/28/2024 14:00 |  | 14
5/28/2024 15:00 |  | 19
5/28/2024 16:00 |  | 18
5/28/2024 17:00 |  | 13
5/28/2024 18:00 |  | 19
5/28/2024 19:00 |  | 24
5/28/2024 20:00 |  | 28
5/28/2024 21:00 |  | 22
5/28/2024 22:00 |  | 36
5/28/2024 23:00 |  | 32
5/29/2024 0:00 |  | 44
5/29/2024 1:00 |  | 56
5/29/2024 2:00 |  | 186
5/29/2024 3:00 |  | 136
5/29/2024 4:00 |  | 30
5/29/2024 5:00 |  | 13
5/29/2024 6:00 |  | 13
5/29/2024 7:00 |  | 24
5/29/2024 8:00 |  | 26
5/29/2024 9:00 |  | 38
5/29/2024 10:00 |  | 31
5/29/2024 11:00 |  | 34
5/29/2024 12:00 |  | 71
5/29/2024 13:00 |  | 98
5/29/2024 14:00 |  | 70
5/29/2024 15:00 |  | 43
5/29/2024 16:00 |  | 56
5/29/2024 17:00 |  | 85
5/29/2024 18:00 |  | 132
5/29/2024 19:00 |  | 138
5/29/2024 20:00 |  | 125
5/29/2024 21:00 |  | 69
5/29/2024 22:00 |  | 37
5/29/2024 23:00 |  | 50
5/30/2024 0:00 |  | 26
5/30/2024 1:00 |  | 28
5/30/2024 2:00 |  | 45
5/30/2024 3:00 |  | 18
5/30/2024 4:00 |  | 28
5/30/2024 5:00 |  | 16
5/30/2024 6:00 |  | 13
5/30/2024 7:00 |  | 27
5/30/2024 8:00 |  | 18
5/30/2024 9:00 |  | 22
5/30/2024 10:00 |  | 17
5/30/2024 11:00 |  | 16
5/30/2024 12:00 |  | 20
5/30/2024 13:00 |  | 12
5/30/2024 14:00 |  | 17
5/30/2024 15:00 |  | 17
5/30/2024 16:00 |  | 17
5/30/2024 17:00 |  | 33
5/30/2024 18:00 |  | 20
5/30/2024 19:00 |  | 30
5/30/2024 20:00 |  | 39
5/30/2024 21:00 |  | 38
5/30/2024 22:00 |  | 15
5/30/2024 23:00 |  | 64
5/31/2024 0:00 |  | 99
5/31/2024 1:00 |  | 34
5/31/2024 2:00 |  | 28
5/31/2024 3:00 |  | 17
5/31/2024 4:00 |  | 22
5/31/2024 5:00 |  | 42
5/31/2024 6:00 |  | 39
5/31/2024 7:00 |  | 61
5/31/2024 8:00 |  | 76
5/31/2024 9:00 |  | 71
5/31/2024 10:00 |  | 64
5/31/2024 11:00 |  | 61
5/31/2024 12:00 |  | 73
5/31/2024 13:00 |  | 7
5/31/2024 14:00 |  | 38
5/31/2024 15:00 |  | 29
5/31/2024 16:00 |  | 38
5/31/2024 17:00 |  | 30
5/31/2024 18:00 |  | 35
5/31/2024 19:00 |  | 50
5/31/2024 20:00 |  | 33
5/31/2024 21:00 |  | 38
5/31/2024 22:00 |  | 38
5/31/2024 23:00 |  | 65
2024-01-06 |  | 50
2024-01-06 01:00 |  | 180
2024-01-06 02:00 |  | 76
2024-01-06 03:00 |  | 75
2024-01-06 04:00 |  | 26
2024-01-06 05:00 |  | 47
2024-01-06 06:00 |  | 40
2024-01-06 07:00 |  | 36
2024-01-06 08:00 |  | 21
2024-01-06 09:00 |  | 10
2024-01-06 10:00 |  | 12
2024-01-06 11:00 |  | 19
2024-01-06 12:00 |  | 16
2024-01-06 13:00 |  | 19
2024-01-06 14:00 |  | 16
2024-01-06 15:00 |  | 30
2024-01-06 16:00 |  | 17
2024-01-06 17:00 |  | 43
2024-01-06 18:00 |  | 44
2024-01-06 19:00 |  | 36
2024-01-06 20:00 |  | 42
2024-01-06 21:00 |  | 124
2024-01-06 22:00 |  | 98
2024-01-06 23:00 |  | 209
2024-02-06 |  | 319
2024-02-06 01:00 |  | 177
2024-02-06 02:00 |  | 81
2024-02-06 03:00 |  | 60
2024-02-06 04:00 |  | 31
2024-02-06 05:00 |  | 38
2024-02-06 06:00 |  | 12
2024-02-06 07:00 |  | 11
2024-02-06 08:00 |  | 13
2024-02-06 09:00 |  | 30
2024-02-06 10:00 |  | 27
2024-02-06 11:00 |  | 13
2024-02-06 12:00 |  | 17
2024-02-06 13:00 |  | 14
2024-02-06 14:00 |  | 13
2024-02-06 15:00 |  | 22
2024-02-06 16:00 |  | 20
2024-02-06 17:00 |  | 28
2024-02-06 18:00 |  | 39
2024-02-06 19:00 |  | 69
2024-02-06 20:00 |  | 143
2024-02-06 21:00 |  | 75
2024-02-06 22:00 |  | 98
2024-02-06 23:00 |  | 95
2024-03-06 |  | 88
2024-03-06 01:00 |  | 89
2024-03-06 02:00 |  | 62
2024-03-06 03:00 |  | 27
2024-03-06 04:00 |  | 58
2024-03-06 05:00 |  | 34
2024-03-06 06:00 |  | 37
2024-03-06 07:00 |  | 47
2024-03-06 08:00 |  | 26
2024-03-06 09:00 |  | 26
2024-03-06 10:00 |  | 33
2024-03-06 11:00 |  | 19
2024-03-06 12:00 |  | 65
2024-03-06 13:00 |  | 84
2024-03-06 14:00 |  | 123
2024-03-06 15:00 |  | 59
2024-03-06 16:00 |  | 121
2024-03-06 17:00 |  | 78
2024-03-06 18:00 |  | 84
2024-03-06 19:00 |  | 56
2024-03-06 20:00 |  | 62
2024-03-06 21:00 |  | 35
2024-03-06 22:00 |  | 142
2024-03-06 23:00 |  | 238
2024-04-06 |  | 58
2024-04-06 01:00 |  | 97
2024-04-06 02:00 |  | 60
2024-04-06 03:00 |  | 26
2024-04-06 04:00 |  | 28
2024-04-06 05:00 |  | 24
2024-04-06 06:00 |  | 31
2024-04-06 07:00 |  | 66
2024-04-06 08:00 |  | 64
2024-04-06 09:00 |  | 60
2024-04-06 10:00 |  | 47
2024-04-06 11:00 |  | 31
2024-04-06 12:00 |  | 61
2024-04-06 13:00 |  | 37
2024-04-06 14:00 |  | 41
2024-04-06 15:00 |  | 33
2024-04-06 16:00 |  | 41
2024-04-06 17:00 |  | 54
2024-04-06 18:00 |  | 158
2024-04-06 19:00 |  | 193
2024-04-06 20:00 |  | 29
2024-04-06 21:00 |  | 43
2024-04-06 22:00 |  | 70
2024-04-06 23:00 |  | 17
2024-05-06 |  | 9
2024-05-06 01:00 |  | 7
2024-05-06 02:00 |  | 8
2024-05-06 03:00 |  | 7
2024-05-06 04:00 |  | 7
2024-05-06 05:00 |  | 5
2024-05-06 06:00 |  | 4
2024-05-06 07:00 |  | 3
2024-05-06 08:00 |  | 4
2024-05-06 09:00 |  | 17
2024-05-06 10:00 |  | 11
2024-05-06 11:00 |  | 11
2024-05-06 12:00 |  | 20
2024-05-06 13:00 |  | 15
2024-05-06 14:00 |  | 14
2024-05-06 15:00 |  | 22
2024-05-06 16:00 |  | 30
2024-05-06 17:00 |  | 50
2024-05-06 18:00 |  | 22
2024-05-06 19:00 |  | 26
2024-05-06 20:00 |  | 32
2024-05-06 21:00 |  | 23
2024-05-06 22:00 |  | 10
2024-05-06 23:00 |  | 9
2024-06-06 |  | 18
2024-06-06 01:00 |  | 16
2024-06-06 02:00 |  | 16
2024-06-06 03:00 |  | 4
2024-06-06 04:00 |  | 2
2024-06-06 05:00 |  | 4
2024-06-06 06:00 |  | 5
2024-06-06 07:00 |  | 4
2024-06-06 08:00 |  | 7
2024-06-06 09:00 |  | 35
2024-06-06 10:00 |  | 41
2024-06-06 11:00 |  | 14
2024-06-06 12:00 |  | 15
2024-06-06 13:00 |  | 8
2024-06-06 14:00 |  | 7
2024-06-06 15:00 |  | 8
2024-06-06 16:00 |  | 17
2024-06-06 17:00 |  | 18
2024-06-06 18:00 |  | 11
2024-06-06 19:00 |  | 24
2024-06-06 20:00 |  | 12
2024-06-06 21:00 |  | 15
2024-06-06 22:00 |  | 3
2024-06-06 23:00 |  | 5
2024-07-06 |  | 5
2024-07-06 01:00 |  | 19
2024-07-06 02:00 |  | 30
2024-07-06 03:00 |  | 17
2024-07-06 04:00 |  | 12
2024-07-06 05:00 |  | 10
2024-07-06 06:00 |  | 7
2024-07-06 07:00 |  | 8
2024-07-06 08:00 |  | 14
2024-07-06 09:00 |  | 47
2024-07-06 10:00 |  | 28
2024-07-06 11:00 |  | 30
2024-07-06 12:00 |  | 26
2024-07-06 13:00 |  | 20
2024-07-06 14:00 |  | 46
2024-07-06 15:00 |  | 42
2024-07-06 16:00 |  | 72
2024-07-06 17:00 |  | 63
2024-07-06 18:00 |  | 113
2024-07-06 19:00 |  | 78
2024-07-06 20:00 |  | 174
2024-07-06 21:00 |  | 165
2024-07-06 22:00 |  | 209
2024-07-06 23:00 |  | 150
2024-08-06 |  | 37
2024-08-06 01:00 |  | 27
2024-08-06 02:00 |  | 48
2024-08-06 03:00 |  | 73
2024-08-06 04:00 |  | 38
2024-08-06 05:00 |  | 39
2024-08-06 06:00 |  | 11
2024-08-06 07:00 |  | 41
2024-08-06 08:00 |  | 35
2024-08-06 09:00 |  | 58
2024-08-06 10:00 |  | 86
2024-08-06 11:00 |  | 16
2024-08-06 12:00 |  | 7
2024-08-06 13:00 |  | 5
2024-08-06 14:00 |  | 7
2024-08-06 15:00 |  | 6
2024-08-06 16:00 |  | 6
2024-08-06 17:00 |  | 8
2024-08-06 18:00 |  | 9
2024-08-06 19:00 |  | 12
2024-08-06 20:00 |  | 17
2024-08-06 21:00 |  | 20
2024-08-06 22:00 |  | 8
2024-08-06 23:00 |  | 10
2024-09-06 |  | 10
2024-09-06 01:00 |  | 6
2024-09-06 02:00 |  | 8
2024-09-06 03:00 |  | 8
2024-09-06 04:00 |  | 6
2024-09-06 05:00 |  | 4
2024-09-06 06:00 |  | 3
2024-09-06 07:00 |  | 2
2024-09-06 08:00 |  | 1
2024-09-06 09:00 |  | 2
2024-09-06 10:00 |  | 17
2024-09-06 11:00 |  | 9
2024-09-06 12:00 |  | 22
2024-09-06 13:00 |  | 12
2024-09-06 14:00 |  | 8
2024-09-06 15:00 |  | 5
2024-09-06 16:00 |  | 9
2024-09-06 17:00 |  | 9
2024-09-06 18:00 |  | 12
2024-09-06 19:00 |  | 8
2024-09-06 20:00 |  | 9
2024-09-06 21:00 |  | 12
2024-09-06 22:00 |  | 8
2024-09-06 23:00 |  | 3
2024-10-06 |  | 2
2024-10-06 01:00 |  | 3
2024-10-06 02:00 |  | 1
2024-10-06 03:00 |  | 3
2024-10-06 04:00 |  | 2
2024-10-06 05:00 |  | 1
2024-10-06 06:00 |  | 2
2024-10-06 07:00 |  | 2
2024-10-06 08:00 |  | 4
2024-10-06 09:00 |  | 4
2024-10-06 10:00 |  | 5
2024-10-06 11:00 |  | 4
2024-10-06 12:00 |  | 6
2024-10-06 13:00 |  | 8
2024-10-06 14:00 |  | 15
2024-10-06 15:00 |  | 6
2024-10-06 16:00 |  | 8
2024-10-06 17:00 |  | 13
2024-10-06 18:00 |  | 11
2024-10-06 19:00 |  | 7
2024-10-06 20:00 |  | 6
2024-10-06 21:00 |  | 13
2024-10-06 22:00 |  | 10
2024-10-06 23:00 |  | 9
2024-11-06 |  | 9
2024-11-06 01:00 |  | 6
2024-11-06 02:00 |  | 4
2024-11-06 03:00 |  | 3
2024-11-06 04:00 |  | 2
2024-11-06 05:00 |  | 1
2024-11-06 06:00 |  | 2
2024-11-06 07:00 |  | 1
2024-11-06 08:00 |  | 7
2024-11-06 09:00 |  | 7
2024-11-06 10:00 |  | 10
2024-11-06 11:00 |  | 10
2024-11-06 12:00 |  | 13
2024-11-06 13:00 |  | 17
2024-11-06 14:00 |  | 22
2024-11-06 15:00 |  | 14
2024-11-06 16:00 |  | 11
2024-11-06 17:00 |  | 16
2024-11-06 18:00 |  | 14
2024-11-06 19:00 |  | 11
2024-11-06 20:00 |  | 9
2024-11-06 21:00 |  | 12
2024-11-06 22:00 |  | 12
2024-11-06 23:00 |  | 7
2024-12-06 |  | 4
2024-12-06 01:00 |  | 1
2024-12-06 02:00 |  | 1
2024-12-06 03:00 |  | 2
2024-12-06 04:00 |  | 4
2024-12-06 05:00 |  | 2
2024-12-06 06:00 |  | 1
2024-12-06 07:00 |  | 4
2024-12-06 08:00 |  | 4
2024-12-06 09:00 |  | 4
2024-12-06 10:00 |  | 4
2024-12-06 11:00 |  | 6
2024-12-06 12:00 |  | 8
2024-12-06 13:00 |  | 5
2024-12-06 14:00 |  | 4
2024-12-06 15:00 |  | 5
2024-12-06 16:00 |  | 12
2024-12-06 17:00 |  | 10
2024-12-06 18:00 |  | 6
2024-12-06 19:00 |  | 15
2024-12-06 20:00 |  | 12
2024-12-06 21:00 |  | 10
2024-12-06 22:00 |  | 6
2024-12-06 23:00 |  | 6
6/13/2024 0:00 |  | 4
6/13/2024 1:00 |  | 4
6/13/2024 2:00 |  | 4
6/13/2024 3:00 |  | 1
6/13/2024 4:00 |  | 1
6/13/2024 5:00 |  | 5
6/13/2024 6:00 |  | 6
6/13/2024 7:00 |  | 6
6/13/2024 8:00 |  | 32
6/13/2024 9:00 |  | 12
6/13/2024 10:00 |  | 11
6/13/2024 11:00 |  | 10
6/13/2024 12:00 |  | 11
6/13/2024 13:00 |  | 19
6/13/2024 14:00 |  | 27
6/13/2024 15:00 |  | 20
6/13/2024 16:00 |  |  | 2,e
6/13/2024 17:00 |  |  | 2,e
6/13/2024 18:00 |  | 18
6/13/2024 19:00 |  | 27
6/13/2024 20:00 |  | 25
6/13/2024 21:00 |  | 27
6/13/2024 22:00 |  | 20
6/13/2024 23:00 |  | 12
6/14/2024 0:00 |  | 8
6/14/2024 1:00 |  | 12
6/14/2024 2:00 |  | 23
6/14/2024 3:00 |  | 9
6/14/2024 4:00 |  | 6
6/14/2024 5:00 |  | 15
6/14/2024 6:00 |  | 39
6/14/2024 7:00 |  | 29
6/14/2024 8:00 |  | 46
6/14/2024 9:00 |  | 28
6/14/2024 10:00 |  | 29
6/14/2024 11:00 |  | 11
6/14/2024 12:00 |  | 10
6/14/2024 13:00 |  | 22
6/14/2024 14:00 |  | 15
6/14/2024 15:00 |  | 36
6/14/2024 16:00 |  | 55
6/14/2024 17:00 |  | 152
6/14/2024 18:00 |  | 49
6/14/2024 19:00 |  | 58
6/14/2024 20:00 |  | 30
6/14/2024 21:00 |  | 39
6/14/2024 22:00 |  | 43
6/14/2024 23:00 |  | 29
6/15/2024 0:00 |  | 68
6/15/2024 1:00 |  | 86
6/15/2024 2:00 |  | 45
6/15/2024 3:00 |  | 25
6/15/2024 4:00 |  | 7
6/15/2024 5:00 |  | 8
6/15/2024 6:00 |  | 7
6/15/2024 7:00 |  | 5
6/15/2024 8:00 |  | 8
6/15/2024 9:00 |  | 21
6/15/2024 10:00 |  | 16
6/15/2024 11:00 |  | 6
6/15/2024 12:00 |  | 9
6/15/2024 13:00 |  | 14
6/15/2024 14:00 |  | 9
6/15/2024 15:00 |  | 7
6/15/2024 16:00 |  | 12
6/15/2024 17:00 |  | 51
6/15/2024 18:00 |  | 47
6/15/2024 19:00 |  | 75
6/15/2024 20:00 |  | 125
6/15/2024 21:00 |  | 294
6/15/2024 22:00 |  | 132
6/15/2024 23:00 |  | 99
6/16/2024 0:00 |  | 240
6/16/2024 1:00 |  | 168
6/16/2024 2:00 |  | 179
6/16/2024 3:00 |  | 50
6/16/2024 4:00 |  | 36
6/16/2024 5:00 |  | 36
6/16/2024 6:00 |  | 14
6/16/2024 7:00 |  | 8
6/16/2024 8:00 |  | 8
6/16/2024 9:00 |  | 11
6/16/2024 10:00 |  | 10
6/16/2024 11:00 |  | 11
6/16/2024 12:00 |  | 22
6/16/2024 13:00 |  | 17
6/16/2024 14:00 |  | 12
6/16/2024 15:00 |  | 13
6/16/2024 16:00 |  | 10
6/16/2024 17:00 |  | 13
6/16/2024 18:00 |  | 21
6/16/2024 19:00 |  | 21
6/16/2024 20:00 |  | 13
6/16/2024 21:00 |  | 11
6/16/2024 22:00 |  | 7
6/16/2024 23:00 |  | 4
6/17/2024 0:00 |  | 2
6/17/2024 1:00 |  | 2
6/17/2024 2:00 |  | 2
6/17/2024 3:00 |  | 3
6/17/2024 4:00 |  | 6
6/17/2024 5:00 |  | 2
6/17/2024 6:00 |  | 7
6/17/2024 7:00 |  | 8
6/17/2024 8:00 |  | 9
6/17/2024 9:00 |  | 12
6/17/2024 10:00 |  | 18
6/17/2024 11:00 |  | 21
6/17/2024 12:00 |  | 19
6/17/2024 13:00 |  | 15
6/17/2024 14:00 |  | 17
6/17/2024 15:00 |  | 12
6/17/2024 16:00 |  | 23
6/17/2024 17:00 |  | 23
6/17/2024 18:00 |  | 34
6/17/2024 19:00 |  | 14
6/17/2024 20:00 |  | 10
6/17/2024 21:00 |  | 20
6/17/2024 22:00 |  | 20
6/17/2024 23:00 |  | 19
6/18/2024 0:00 |  | 20
6/18/2024 1:00 |  | 39
6/18/2024 2:00 |  | 111
6/18/2024 3:00 |  | 142
6/18/2024 4:00 |  | 70
6/18/2024 5:00 |  | 35
6/18/2024 6:00 |  | 37
6/18/2024 7:00 |  | 16
6/18/2024 8:00 |  | 102
6/18/2024 9:00 |  | 73
6/18/2024 10:00 |  | 88
6/18/2024 11:00 |  |  | 2,a
6/18/2024 12:00 |  |  | 2,a
6/18/2024 13:00 |  |  | 2,a
6/18/2024 14:00 |  |  | 2,a
6/18/2024 15:00 |  |  | 2,a
6/18/2024 16:00 |  | 7
6/18/2024 17:00 |  | 43
6/18/2024 18:00 |  | 49
6/18/2024 19:00 |  | 124
6/18/2024 20:00 |  | 219
6/18/2024 21:00 |  | 129
6/18/2024 22:00 |  | 347
6/18/2024 23:00 |  | 404
6/19/2024 0:00 |  | 193
6/19/2024 1:00 |  | 69
6/19/2024 2:00 |  | 78
6/19/2024 3:00 |  | 63
6/19/2024 4:00 |  | 42
6/19/2024 5:00 |  | 31
6/19/2024 6:00 |  | 34
6/19/2024 7:00 |  | 54
6/19/2024 8:00 |  | 79
6/19/2024 9:00 |  | 38
6/19/2024 10:00 |  | 18
6/19/2024 11:00 |  | 35
6/19/2024 12:00 |  | 16
6/19/2024 13:00 |  | 16
6/19/2024 14:00 |  | 46
6/19/2024 15:00 |  | 14
6/19/2024 16:00 |  | 38
6/19/2024 17:00 |  | 43
6/19/2024 18:00 |  | 40
6/19/2024 19:00 |  | 22
6/19/2024 20:00 |  | 32
6/19/2024 21:00 |  | 50
6/19/2024 22:00 |  | 33
6/19/2024 23:00 |  | 9
6/20/2024 0:00 |  | 6
6/20/2024 1:00 |  | 4
6/20/2024 2:00 |  | 4
6/20/2024 3:00 |  | 1
6/20/2024 4:00 |  | 1
6/20/2024 5:00 |  | 1
6/20/2024 6:00 |  | 1
6/20/2024 7:00 |  | 1
6/20/2024 8:00 |  | 1
6/20/2024 9:00 |  | 1
6/20/2024 10:00 |  | 7
6/20/2024 11:00 |  | 7
6/20/2024 12:00 |  | 7
6/20/2024 13:00 |  | 13
6/20/2024 14:00 |  | 12
6/20/2024 15:00 |  | 7
6/20/2024 16:00 |  | 12
6/20/2024 17:00 |  | 14
6/20/2024 18:00 |  | 9
6/20/2024 19:00 |  | 36
6/20/2024 20:00 |  | 11
6/20/2024 21:00 |  | 9
6/20/2024 22:00 |  | 8
6/20/2024 23:00 |  | 11
6/21/2024 0:00 |  | 7
6/21/2024 1:00 |  | 4
6/21/2024 2:00 |  | 2
6/21/2024 3:00 |  | 3
6/21/2024 4:00 |  | 4
6/21/2024 5:00 |  | 3
6/21/2024 6:00 |  | 2
6/21/2024 7:00 |  | 2
6/21/2024 8:00 |  | 8
6/21/2024 9:00 |  | 99
6/21/2024 10:00 |  | 17
6/21/2024 11:00 |  | 8
6/21/2024 12:00 |  | 7
6/21/2024 13:00 |  | 10
6/21/2024 14:00 |  | 11
6/21/2024 15:00 |  | 16
6/21/2024 16:00 |  | 19
6/21/2024 17:00 |  | 21
6/21/2024 18:00 |  | 21
6/21/2024 19:00 |  | 21
6/21/2024 20:00 |  | 32
6/21/2024 21:00 |  | 66
6/21/2024 22:00 |  | 43
6/21/2024 23:00 |  | 52
6/22/2024 0:00 |  | 19
6/22/2024 1:00 |  | 13
6/22/2024 2:00 |  | 10
6/22/2024 3:00 |  | 5
6/22/2024 4:00 |  | 2
6/22/2024 5:00 |  | 3
6/22/2024 6:00 |  | 5
6/22/2024 7:00 |  | 3
6/22/2024 8:00 |  | 3
6/22/2024 9:00 |  | 7
6/22/2024 10:00 |  | 16
6/22/2024 11:00 |  | 18
6/22/2024 12:00 |  | 14
6/22/2024 13:00 |  | 15
6/22/2024 14:00 |  | 14
6/22/2024 15:00 |  | 35
6/22/2024 16:00 |  | 19
6/22/2024 17:00 |  | 20
6/22/2024 18:00 |  | 55
6/22/2024 19:00 |  | 33
6/22/2024 20:00 |  | 45
6/22/2024 21:00 |  | 43
6/22/2024 22:00 |  | 23
6/22/2024 23:00 |  | 41
6/23/2024 0:00 |  | 27
6/23/2024 1:00 |  | 17
6/23/2024 2:00 |  | 8
6/23/2024 3:00 |  | 17
6/23/2024 4:00 |  | 12
6/23/2024 5:00 |  | 9
6/23/2024 6:00 |  | 5
6/23/2024 7:00 |  | 12
6/23/2024 8:00 |  | 13
6/23/2024 9:00 |  | 30
6/23/2024 10:00 |  | 12
6/23/2024 11:00 |  | 15
6/23/2024 12:00 |  | 12
6/23/2024 13:00 |  | 17
6/23/2024 14:00 |  | 18
6/23/2024 15:00 |  | 17
6/23/2024 16:00 |  | 39
6/23/2024 17:00 |  | 37
6/23/2024 18:00 |  | 34
6/23/2024 19:00 |  | 141
6/23/2024 20:00 |  | 179
6/23/2024 21:00 |  | 600
6/23/2024 22:00 |  | 887
6/23/2024 23:00 |  | 294
6/24/2024 0:00 |  | 88
6/24/2024 1:00 |  | 111
6/24/2024 2:00 |  | 94
6/24/2024 3:00 |  | 33
6/24/2024 4:00 |  | 12
6/24/2024 5:00 |  | 9
6/24/2024 6:00 |  | 16
6/24/2024 7:00 |  | 18
6/24/2024 8:00 |  | 29
6/24/2024 9:00 |  | 40
6/24/2024 10:00 |  | 42
6/24/2024 11:00 |  | 82
6/24/2024 12:00 |  | 29
6/24/2024 13:00 |  | 26
6/24/2024 14:00 |  | 21
6/24/2024 15:00 |  | 17
6/24/2024 16:00 |  | 21
6/24/2024 17:00 |  | 44
6/24/2024 18:00 |  | 25
6/24/2024 19:00 |  | 39
6/24/2024 20:00 |  | 22
6/24/2024 21:00 |  | 24
6/24/2024 22:00 |  | 19
6/24/2024 23:00 |  | 31
6/25/2024 0:00 |  | 24
6/25/2024 1:00 |  | 30
6/25/2024 2:00 |  | 21
6/25/2024 3:00 |  | 11
6/25/2024 4:00 |  | 6
6/25/2024 5:00 |  | 8
6/25/2024 6:00 |  | 5
6/25/2024 7:00 |  | 9
6/25/2024 8:00 |  | 13
6/25/2024 9:00 |  | 14
6/25/2024 10:00 |  | 17
6/25/2024 11:00 |  | 14
6/25/2024 12:00 |  | 17
6/25/2024 13:00 |  | 18
6/25/2024 14:00 |  | 19
6/25/2024 15:00 |  | 25
6/25/2024 16:00 |  | 30
6/25/2024 17:00 |  | 35
6/25/2024 18:00 |  | 36
6/25/2024 19:00 |  | 18
6/25/2024 20:00 |  | 24
6/25/2024 21:00 |  | 8
6/25/2024 22:00 |  | 13
6/25/2024 23:00 |  | 7
6/26/2024 0:00 |  | 1
6/26/2024 1:00 |  | 3
6/26/2024 2:00 |  | 3
6/26/2024 3:00 |  | 2
6/26/2024 4:00 |  | 1
6/26/2024 5:00 |  | 1
6/26/2024 6:00 |  | 4
6/26/2024 7:00 |  | 4
6/26/2024 8:00 |  | 5
6/26/2024 9:00 |  | 10
6/26/2024 10:00 |  | 17
6/26/2024 11:00 |  | 20
6/26/2024 12:00 |  | 22
6/26/2024 13:00 |  | 10
6/26/2024 14:00 |  | 9
6/26/2024 15:00 |  | 10
6/26/2024 16:00 |  | 16
6/26/2024 17:00 |  | 13
6/26/2024 18:00 |  | 17
6/26/2024 19:00 |  | 14
6/26/2024 20:00 |  | 11
6/26/2024 21:00 |  | 10
6/26/2024 22:00 |  | 8
6/26/2024 23:00 |  | 6
6/27/2024 0:00 |  | 4
6/27/2024 1:00 |  | 3
6/27/2024 2:00 |  | 1
6/27/2024 3:00 |  | 1
6/27/2024 4:00 |  | 1
6/27/2024 5:00 |  | 3
6/27/2024 6:00 |  | 3
6/27/2024 7:00 |  | 12
6/27/2024 8:00 |  | 7
6/27/2024 9:00 |  | 14
6/27/2024 10:00 |  | 17
6/27/2024 11:00 |  | 14
6/27/2024 12:00 |  | 14
6/27/2024 13:00 |  | 14
6/27/2024 14:00 |  | 11
6/27/2024 15:00 |  | 17
6/27/2024 16:00 |  | 17
6/27/2024 17:00 |  | 45
6/27/2024 18:00 |  | 49
6/27/2024 19:00 |  | 153
6/27/2024 20:00 |  | 198
6/27/2024 21:00 |  | 285
6/27/2024 22:00 |  | 228
6/27/2024 23:00 |  | 480
6/28/2024 0:00 |  | 127
6/28/2024 1:00 |  | 73
6/28/2024 2:00 |  | 53
6/28/2024 3:00 |  | 36
6/28/2024 4:00 |  | 36
6/28/2024 5:00 |  | 21
6/28/2024 6:00 |  | 22
6/28/2024 7:00 |  | 28
6/28/2024 8:00 |  | 41
6/28/2024 9:00 |  | 54
6/28/2024 10:00 |  | 79
6/28/2024 11:00 |  | 56
6/28/2024 12:00 |  | 63
6/28/2024 13:00 |  | 44
6/28/2024 14:00 |  | 39
6/28/2024 15:00 |  | 11
6/28/2024 16:00 |  | 17
6/28/2024 17:00 |  | 44
6/28/2024 18:00 |  | 61
6/28/2024 19:00 |  | 102
6/28/2024 20:00 |  | 102
6/28/2024 21:00 |  | 130
6/28/2024 22:00 |  | 152
6/28/2024 23:00 |  | 210
6/29/2024 0:00 |  | 132
6/29/2024 1:00 |  | 121
6/29/2024 2:00 |  | 53
6/29/2024 3:00 |  | 46
6/29/2024 4:00 |  | 60
6/29/2024 5:00 |  | 47
6/29/2024 6:00 |  | 15
6/29/2024 7:00 |  | 12
6/29/2024 8:00 |  | 27
6/29/2024 9:00 |  | 41
6/29/2024 10:00 |  | 58
6/29/2024 11:00 |  | 91
6/29/2024 12:00 |  | 60
6/29/2024 13:00 |  | 22
6/29/2024 14:00 |  | 14
6/29/2024 15:00 |  | 16
6/29/2024 16:00 |  | 24
6/29/2024 17:00 |  | 49
6/29/2024 18:00 |  | 87
6/29/2024 19:00 |  | 281
6/29/2024 20:00 |  | 75
6/29/2024 21:00 |  | 26
6/29/2024 22:00 |  | 19
6/29/2024 23:00 |  | 23
6/30/2024 0:00 |  | 23
6/30/2024 1:00 |  | 24
6/30/2024 2:00 |  | 20
6/30/2024 3:00 |  | 21
6/30/2024 4:00 |  | 9
6/30/2024 5:00 |  | 5
6/30/2024 6:00 |  | 3
6/30/2024 7:00 |  | 6
6/30/2024 8:00 |  | 5
6/30/2024 9:00 |  | 3
6/30/2024 10:00 |  | 5
6/30/2024 11:00 |  | 7
6/30/2024 12:00 |  | 18
6/30/2024 13:00 |  | 16
6/30/2024 14:00 |  | 17
6/30/2024 15:00 |  | 20
6/30/2024 16:00 |  | 26
6/30/2024 17:00 |  | 29
6/30/2024 18:00 |  | 77
6/30/2024 19:00 |  | 49
6/30/2024 20:00 |  | 88
6/30/2024 21:00 |  | 140
6/30/2024 22:00 |  | 92
6/30/2024 23:00 |  | 33
2024-01-07 |  | 25
2024-01-07 01:00 |  | 17
2024-01-07 02:00 |  | 19
2024-01-07 03:00 |  | 75
2024-01-07 04:00 |  | 36
2024-01-07 05:00 |  | 19
2024-01-07 06:00 |  | 15
2024-01-07 07:00 |  | 23
2024-01-07 08:00 |  | 11
2024-01-07 09:00 |  | 31
2024-01-07 10:00 |  | 21
2024-01-07 11:00 |  | 32
2024-01-07 12:00 |  | 12
2024-01-07 13:00 |  | 7
2024-01-07 14:00 |  | 3
2024-01-07 15:00 |  | 3
2024-01-07 16:00 |  | 3
2024-01-07 17:00 |  | 2
2024-01-07 18:00 |  | 3
2024-01-07 19:00 |  | 6
2024-01-07 20:00 |  | 6
2024-01-07 21:00 |  | 9
2024-01-07 22:00 |  | 12
2024-01-07 23:00 |  | 10
2024-02-07 |  | 13
2024-02-07 01:00 |  | 10
2024-02-07 02:00 |  | 10
2024-02-07 03:00 |  | 8
2024-02-07 04:00 |  | 8
2024-02-07 05:00 |  | 7
2024-02-07 06:00 |  | 5
2024-02-07 07:00 |  | 6
2024-02-07 08:00 |  | 14
2024-02-07 09:00 |  | 16
2024-02-07 10:00 |  | 13
2024-02-07 11:00 |  | 12
2024-02-07 12:00 |  | 10
2024-02-07 13:00 |  | 18
2024-02-07 14:00 |  | 9
2024-02-07 15:00 |  | 14
2024-02-07 16:00 |  | 13
2024-02-07 17:00 |  | 36
2024-02-07 18:00 |  | 111
2024-02-07 19:00 |  | 170
2024-02-07 20:00 |  | 140
2024-02-07 21:00 |  | 207
2024-02-07 22:00 |  | 184
2024-02-07 23:00 |  | 173
2024-03-07 |  | 153
2024-03-07 01:00 |  | 102
2024-03-07 02:00 |  | 70
2024-03-07 03:00 |  | 62
2024-03-07 04:00 |  | 41
2024-03-07 05:00 |  | 26
2024-03-07 06:00 |  | 30
2024-03-07 07:00 |  | 43
2024-03-07 08:00 |  | 80
2024-03-07 09:00 |  | 26
2024-03-07 10:00 |  | 21
2024-03-07 11:00 |  | 16
2024-03-07 12:00 |  | 33
2024-03-07 13:00 |  | 15
2024-03-07 14:00 |  | 9
2024-03-07 15:00 |  | 17
2024-03-07 16:00 |  | 23
2024-03-07 17:00 |  | 29
2024-03-07 18:00 |  | 85
2024-03-07 19:00 |  | 61
2024-03-07 20:00 |  | 170
2024-03-07 21:00 |  | 439
2024-03-07 22:00 |  | 192
2024-03-07 23:00 |  | 115
2024-04-07 |  | 113
2024-04-07 01:00 |  | 155
2024-04-07 02:00 |  | 59
2024-04-07 03:00 |  | 19
2024-04-07 04:00 |  | 16
2024-04-07 05:00 |  | 12
2024-04-07 06:00 |  | 11
2024-04-07 07:00 |  | 17
2024-04-07 08:00 |  | 36
2024-04-07 09:00 |  | 44
2024-04-07 10:00 |  | 36
2024-04-07 11:00 |  | 30
2024-04-07 12:00 |  | 36
2024-04-07 13:00 |  | 30
2024-04-07 14:00 |  | 26
2024-04-07 15:00 |  | 27
2024-04-07 16:00 |  | 15
2024-04-07 17:00 |  | 59
2024-04-07 18:00 |  | 89
2024-04-07 19:00 |  |  | 2,e
2024-04-07 20:00 |  | 291
2024-04-07 21:00 |  | 143
2024-04-07 22:00 |  | 94
2024-04-07 23:00 |  | 82
2024-05-07 |  | 82
2024-05-07 01:00 |  | 44
2024-05-07 02:00 |  | 36
2024-05-07 03:00 |  | 21
2024-05-07 04:00 |  | 33
2024-05-07 05:00 |  | 42
2024-05-07 06:00 |  | 28
2024-05-07 07:00 |  | 13
2024-05-07 08:00 |  | 19
2024-05-07 09:00 |  | 45
2024-05-07 10:00 |  | 75
2024-05-07 11:00 |  | 47
2024-05-07 12:00 |  | 26
2024-05-07 13:00 |  | 20
2024-05-07 14:00 |  | 18
2024-05-07 15:00 |  | 19
2024-05-07 16:00 |  | 20
2024-05-07 17:00 |  | 51
2024-05-07 18:00 |  | 104
2024-05-07 19:00 |  | 234
2024-05-07 20:00 |  | 138
2024-05-07 21:00 |  | 160
2024-05-07 22:00 |  | 142
2024-05-07 23:00 |  | 263
2024-06-07 |  | 134
2024-06-07 01:00 |  | 140
2024-06-07 02:00 |  | 116
2024-06-07 03:00 |  | 73
2024-06-07 04:00 |  | 47
2024-06-07 05:00 |  | 49
2024-06-07 06:00 |  | 16
2024-06-07 07:00 |  | 7
2024-06-07 08:00 |  | 8
2024-06-07 09:00 |  | 15
2024-06-07 10:00 |  | 15
2024-06-07 11:00 |  | 19
2024-06-07 12:00 |  | 21
2024-06-07 13:00 |  | 23
2024-06-07 14:00 |  | 40
2024-06-07 15:00 |  | 90
2024-06-07 16:00 |  | 63
2024-06-07 17:00 |  | 97
2024-06-07 18:00 |  | 324
2024-06-07 19:00 |  | 476
2024-06-07 20:00 |  | 314
2024-06-07 21:00 |  | 40
2024-06-07 22:00 |  | 82
2024-06-07 23:00 |  | 109
2024-07-07 |  | 72
2024-07-07 01:00 |  | 49
2024-07-07 02:00 |  | 26
2024-07-07 03:00 |  | 45
2024-07-07 04:00 |  | 36
2024-07-07 05:00 |  | 24
2024-07-07 06:00 |  | 11
2024-07-07 07:00 |  | 10
2024-07-07 08:00 |  | 13
2024-07-07 09:00 |  | 11
2024-07-07 10:00 |  | 14
2024-07-07 11:00 |  | 16
2024-07-07 12:00 |  | 21
2024-07-07 13:00 |  | 34
2024-07-07 14:00 |  | 21
2024-07-07 15:00 |  | 21
2024-07-07 16:00 |  | 32
2024-07-07 17:00 |  | 73
2024-07-07 18:00 |  | 41
2024-07-07 19:00 |  | 97
2024-07-07 20:00 |  | 54
2024-07-07 21:00 |  | 23
2024-07-07 22:00 |  | 37
2024-07-07 23:00 |  | 27
2024-08-07 |  | 14
2024-08-07 01:00 |  | 10
2024-08-07 02:00 |  | 9
2024-08-07 03:00 |  | 5
2024-08-07 04:00 |  | 4
2024-08-07 05:00 |  | 5
2024-08-07 06:00 |  | 6
2024-08-07 07:00 |  | 10
2024-08-07 08:00 |  | 11
2024-08-07 09:00 |  | 8
2024-08-07 10:00 |  | 9
2024-08-07 11:00 |  | 10
2024-08-07 12:00 |  | 9
2024-08-07 13:00 |  | 14
2024-08-07 14:00 |  | 12
2024-08-07 15:00 |  | 11
2024-08-07 16:00 |  | 14
2024-08-07 17:00 |  | 16
2024-08-07 18:00 |  | 22
2024-08-07 19:00 |  | 19
2024-08-07 20:00 |  | 23
2024-08-07 21:00 |  | 20
2024-08-07 22:00 |  | 38
2024-08-07 23:00 |  | 68
2024-09-07 |  | 34
2024-09-07 01:00 |  | 39
2024-09-07 02:00 |  | 30
2024-09-07 03:00 |  | 16
2024-09-07 04:00 |  | 22
2024-09-07 05:00 |  | 17
2024-09-07 06:00 |  | 41
2024-09-07 07:00 |  | 24
2024-09-07 08:00 |  | 99
2024-09-07 09:00 |  | 27
2024-09-07 10:00 |  | 25
2024-09-07 11:00 |  | 17
2024-09-07 12:00 |  | 17
2024-09-07 13:00 |  | 5
2024-09-07 14:00 |  | 8
2024-09-07 15:00 |  | 11
2024-09-07 16:00 |  | 12
2024-09-07 17:00 |  | 22
2024-09-07 18:00 |  | 39
2024-09-07 19:00 |  | 47
2024-09-07 20:00 |  | 59
2024-09-07 21:00 |  | 72
2024-09-07 22:00 |  | 47
2024-09-07 23:00 |  | 37
2024-10-07 |  | 57
2024-10-07 01:00 |  | 125
2024-10-07 02:00 |  | 68
2024-10-07 03:00 |  | 42
2024-10-07 04:00 |  | 7
2024-10-07 05:00 |  | 28
2024-10-07 06:00 |  | 24
2024-10-07 07:00 |  | 56
2024-10-07 08:00 |  | 149
2024-10-07 09:00 |  | 33
2024-10-07 10:00 |  | 68
2024-10-07 11:00 |  | 13
2024-10-07 12:00 |  | 15
2024-10-07 13:00 |  | 20
2024-10-07 14:00 |  | 17
2024-10-07 15:00 |  | 12
2024-10-07 16:00 |  | 26
2024-10-07 17:00 |  | 41
2024-10-07 18:00 |  | 83
2024-10-07 19:00 |  | 36
2024-10-07 20:00 |  | 67
2024-10-07 21:00 |  | 27
2024-10-07 22:00 |  | 33
2024-10-07 23:00 |  | 55
2024-11-07 |  | 136
2024-11-07 01:00 |  | 117
2024-11-07 02:00 |  | 20
2024-11-07 03:00 |  | 14
2024-11-07 04:00 |  | 8
2024-11-07 05:00 |  | 9
2024-11-07 06:00 |  | 6
2024-11-07 07:00 |  | 8
2024-11-07 08:00 |  | 14
2024-11-07 09:00 |  | 17
2024-11-07 10:00 |  | 15
2024-11-07 11:00 |  | 16
2024-11-07 12:00 |  | 11
2024-11-07 13:00 |  | 12
2024-11-07 14:00 |  | 11
2024-11-07 15:00 |  | 15
2024-11-07 16:00 |  | 21
2024-11-07 17:00 |  | 32
2024-11-07 18:00 |  | 57
2024-11-07 19:00 |  | 50
2024-11-07 20:00 |  | 71
2024-11-07 21:00 |  | 94
2024-11-07 22:00 |  | 41
2024-11-07 23:00 |  | 32
2024-12-07 |  | 19
2024-12-07 01:00 |  | 17
2024-12-07 02:00 |  | 16
2024-12-07 03:00 |  | 16
2024-12-07 04:00 |  | 18
2024-12-07 05:00 |  | 11
2024-12-07 06:00 |  | 13
2024-12-07 07:00 |  | 23
2024-12-07 08:00 |  | 28
2024-12-07 09:00 |  | 20
2024-12-07 10:00 |  | 19
2024-12-07 11:00 |  | 16
2024-12-07 12:00 |  | 15
2024-12-07 13:00 |  | 19
2024-12-07 14:00 |  | 20
2024-12-07 15:00 |  | 19
2024-12-07 16:00 |  | 23
2024-12-07 17:00 |  | 43
2024-12-07 18:00 |  | 69
2024-12-07 19:00 |  | 52
2024-12-07 20:00 |  | 58
2024-12-07 21:00 |  | 64
2024-12-07 22:00 |  | 72
2024-12-07 23:00 |  | 119
7/13/2024 0:00 |  | 186
7/13/2024 1:00 |  | 248
7/13/2024 2:00 |  | 367
7/13/2024 3:00 |  | 37
7/13/2024 4:00 |  | 14
7/13/2024 5:00 |  | 23
7/13/2024 6:00 |  | 15
7/13/2024 7:00 |  | 12
7/13/2024 8:00 |  | 14
7/13/2024 9:00 |  | 17
7/13/2024 10:00 |  | 33
7/13/2024 11:00 |  | 30
7/13/2024 12:00 |  | 31
7/13/2024 13:00 |  | 46
7/13/2024 14:00 |  | 59
7/13/2024 15:00 |  | 49
7/13/2024 16:00 |  | 40
7/13/2024 17:00 |  | 136
7/13/2024 18:00 |  | 235
7/13/2024 19:00 |  | 219
7/13/2024 20:00 |  | 413
7/13/2024 21:00 |  | 341
7/13/2024 22:00 |  | 196
7/13/2024 23:00 |  | 133
7/14/2024 0:00 |  | 70
7/14/2024 1:00 |  | 38
7/14/2024 2:00 |  | 77
7/14/2024 3:00 |  | 49
7/14/2024 4:00 |  | 37
7/14/2024 5:00 |  | 8
7/14/2024 6:00 |  | 13
7/14/2024 7:00 |  | 13
7/14/2024 8:00 |  | 15
7/14/2024 9:00 |  | 17
7/14/2024 10:00 |  | 20
7/14/2024 11:00 |  | 12
7/14/2024 12:00 |  | 26
7/14/2024 13:00 |  | 36
7/14/2024 14:00 |  | 48
7/14/2024 15:00 |  | 67
7/14/2024 16:00 |  | 140
7/14/2024 17:00 |  | 47
7/14/2024 18:00 |  | 55
7/14/2024 19:00 |  | 43
7/14/2024 20:00 |  | 35
7/14/2024 21:00 |  | 37
7/14/2024 22:00 |  | 38
7/14/2024 23:00 |  | 60
7/15/2024 0:00 |  | 85
7/15/2024 1:00 |  | 44
7/15/2024 2:00 |  | 36
7/15/2024 3:00 |  | 32
7/15/2024 4:00 |  | 18
7/15/2024 5:00 |  | 16
7/15/2024 6:00 |  | 15
7/15/2024 7:00 |  | 12
7/15/2024 8:00 |  | 24
7/15/2024 9:00 |  | 25
7/15/2024 10:00 |  | 17
7/15/2024 11:00 |  | 23
7/15/2024 12:00 |  | 26
7/15/2024 13:00 |  | 23
7/15/2024 14:00 |  | 26
7/15/2024 15:00 |  | 57
7/15/2024 16:00 |  | 31
7/15/2024 17:00 |  | 70
7/15/2024 18:00 |  | 46
7/15/2024 19:00 |  | 69
7/15/2024 20:00 |  | 175
7/15/2024 21:00 |  | 142
7/15/2024 22:00 |  | 133
7/15/2024 23:00 |  | 54
7/16/2024 0:00 |  | 72
7/16/2024 1:00 |  | 94
7/16/2024 2:00 |  | 46
7/16/2024 3:00 |  | 91
7/16/2024 4:00 |  | 86
7/16/2024 5:00 |  | 94
7/16/2024 6:00 |  | 100
7/16/2024 7:00 |  | 74
7/16/2024 8:00 |  | 63
7/16/2024 9:00 |  | 44
7/16/2024 10:00 |  | 25
7/16/2024 11:00 |  | 28
7/16/2024 12:00 |  | 25
7/16/2024 13:00 |  | 29
7/16/2024 14:00 |  | 14
7/16/2024 15:00 |  | 16
7/16/2024 16:00 |  | 19
7/16/2024 17:00 |  | 30
7/16/2024 18:00 |  | 69
7/16/2024 19:00 |  | 38
7/16/2024 20:00 |  | 139
7/16/2024 21:00 |  | 337
7/16/2024 22:00 |  | 232
7/16/2024 23:00 |  | 62
7/17/2024 0:00 |  | 34
7/17/2024 1:00 |  | 32
7/17/2024 2:00 |  | 74
7/17/2024 3:00 |  | 66
7/17/2024 4:00 |  | 19
7/17/2024 5:00 |  | 11
7/17/2024 6:00 |  | 20
7/17/2024 7:00 |  | 29
7/17/2024 8:00 |  | 34
7/17/2024 9:00 |  | 48
7/17/2024 10:00 |  | 20
7/17/2024 11:00 |  | 18
7/17/2024 12:00 |  | 17
7/17/2024 13:00 |  | 24
7/17/2024 14:00 |  | 25
7/17/2024 15:00 |  | 34
7/17/2024 16:00 |  | 33
7/17/2024 17:00 |  | 41
7/17/2024 18:00 |  | 39
7/17/2024 19:00 |  | 69
7/17/2024 20:00 |  | 40
7/17/2024 21:00 |  | 33
7/17/2024 22:00 |  | 37
7/17/2024 23:00 |  | 35
7/18/2024 0:00 |  | 18
7/18/2024 1:00 |  | 86
7/18/2024 2:00 |  | 38
7/18/2024 3:00 |  | 25
7/18/2024 4:00 |  | 46
7/18/2024 5:00 |  | 66
7/18/2024 6:00 |  | 67
7/18/2024 7:00 |  | 48
7/18/2024 8:00 |  | 51
7/18/2024 9:00 |  | 35
7/18/2024 10:00 |  | 22
7/18/2024 11:00 |  | 15
7/18/2024 12:00 |  | 11
7/18/2024 13:00 |  | 13
7/18/2024 14:00 |  | 20
7/18/2024 15:00 |  | 22
7/18/2024 16:00 |  | 19
7/18/2024 17:00 |  | 61
7/18/2024 18:00 |  | 191
7/18/2024 19:00 |  | 300
7/18/2024 20:00 |  | 162
7/18/2024 21:00 |  | 111
7/18/2024 22:00 |  | 142
7/18/2024 23:00 |  | 197
7/19/2024 0:00 |  | 143
7/19/2024 1:00 |  | 64
7/19/2024 2:00 |  | 60
7/19/2024 3:00 |  | 11
7/19/2024 4:00 |  | 7
7/19/2024 5:00 |  | 6
7/19/2024 6:00 |  | 8
7/19/2024 7:00 |  | 12
7/19/2024 8:00 |  | 17
7/19/2024 9:00 |  | 12
7/19/2024 10:00 |  | 11
7/19/2024 11:00 |  | 16
7/19/2024 12:00 |  | 11
7/19/2024 13:00 |  | 11
7/19/2024 14:00 |  | 13
7/19/2024 15:00 |  | 18
7/19/2024 16:00 |  | 17
7/19/2024 17:00 |  | 13
7/19/2024 18:00 |  |  | 2,e
7/19/2024 19:00 |  |  | 2,e
7/19/2024 20:00 |  | 26
7/19/2024 21:00 |  | 28
7/19/2024 22:00 |  | 26
7/19/2024 23:00 |  | 22
7/20/2024 0:00 |  | 18
7/20/2024 1:00 |  | 14
7/20/2024 2:00 |  | 18
7/20/2024 3:00 |  | 9
7/20/2024 4:00 |  | 14
7/20/2024 5:00 |  | 12
7/20/2024 6:00 |  | 16
7/20/2024 7:00 |  | 16
7/20/2024 8:00 |  | 16
7/20/2024 9:00 |  | 22
7/20/2024 10:00 |  | 14
7/20/2024 11:00 |  | 19
7/20/2024 12:00 |  | 14
7/20/2024 13:00 |  | 11
7/20/2024 14:00 |  | 18
7/20/2024 15:00 |  | 15
7/20/2024 16:00 |  | 25
7/20/2024 17:00 |  | 39
7/20/2024 18:00 |  | 74
7/20/2024 19:00 |  | 53
7/20/2024 20:00 |  | 45
7/20/2024 21:00 |  | 37
7/20/2024 22:00 |  | 26
7/20/2024 23:00 |  | 75
7/21/2024 0:00 |  | 76
7/21/2024 1:00 |  | 27
7/21/2024 2:00 |  | 35
7/21/2024 3:00 |  | 18
7/21/2024 4:00 |  | 11
7/21/2024 5:00 |  | 9
7/21/2024 6:00 |  | 13
7/21/2024 7:00 |  | 10
7/21/2024 8:00 |  | 11
7/21/2024 9:00 |  | 11
7/21/2024 10:00 |  | 11
7/21/2024 11:00 |  | 12
7/21/2024 12:00 |  | 13
7/21/2024 13:00 |  | 11
7/21/2024 14:00 |  | 13
7/21/2024 15:00 |  | 17
7/21/2024 16:00 |  | 18
7/21/2024 17:00 |  | 34
7/21/2024 18:00 |  | 78
7/21/2024 19:00 |  | 131
7/21/2024 20:00 |  | 96
7/21/2024 21:00 |  | 121
7/21/2024 22:00 |  | 203
7/21/2024 23:00 |  | 150
7/22/2024 0:00 |  | 94
7/22/2024 1:00 |  | 89
7/22/2024 2:00 |  | 67
7/22/2024 3:00 |  | 32
7/22/2024 4:00 |  | 16
7/22/2024 5:00 |  | 14
7/22/2024 6:00 |  | 11
7/22/2024 7:00 |  | 34
7/22/2024 8:00 |  | 31
7/22/2024 9:00 |  | 17
7/22/2024 10:00 |  | 11
7/22/2024 11:00 |  | 11
7/22/2024 12:00 |  | 16
7/22/2024 13:00 |  | 10
7/22/2024 14:00 |  | 16
7/22/2024 15:00 |  | 24
7/22/2024 16:00 |  | 26
7/22/2024 17:00 |  | 39
7/22/2024 18:00 |  | 44
7/22/2024 19:00 |  | 54
7/22/2024 20:00 |  | 40
7/22/2024 21:00 |  | 35
7/22/2024 22:00 |  | 37
7/22/2024 23:00 |  | 27
7/23/2024 0:00 |  | 22
7/23/2024 1:00 |  | 10
7/23/2024 2:00 |  | 22
7/23/2024 3:00 |  | 14
7/23/2024 4:00 |  | 14
7/23/2024 5:00 |  | 10
7/23/2024 6:00 |  | 13
7/23/2024 7:00 |  | 26
7/23/2024 8:00 |  | 20
7/23/2024 9:00 |  | 47
7/23/2024 10:00 |  | 37
7/23/2024 11:00 |  | 58
7/23/2024 12:00 |  | 78
7/23/2024 13:00 |  | 29
7/23/2024 14:00 |  | 35
7/23/2024 15:00 |  | 32
7/23/2024 16:00 |  | 36
7/23/2024 17:00 |  | 57
7/23/2024 18:00 |  | 69
7/23/2024 19:00 |  | 60
7/23/2024 20:00 |  | 75
7/23/2024 21:00 |  | 76
7/23/2024 22:00 |  | 77
7/23/2024 23:00 |  | 29
7/24/2024 0:00 |  | 42
7/24/2024 1:00 |  | 16
7/24/2024 2:00 |  | 12
7/24/2024 3:00 |  | 20
7/24/2024 4:00 |  | 13
7/24/2024 5:00 |  | 10
7/24/2024 6:00 |  | 14
7/24/2024 7:00 |  | 22
7/24/2024 8:00 |  | 30
7/24/2024 9:00 |  | 32
7/24/2024 10:00 |  | 64
7/24/2024 11:00 |  | 39
7/24/2024 12:00 |  | 30
7/24/2024 13:00 |  | 14
7/24/2024 14:00 |  | 15
7/24/2024 15:00 |  | 13
7/24/2024 16:00 |  | 11
7/24/2024 17:00 |  | 9
7/24/2024 18:00 |  | 10
7/24/2024 19:00 |  | 11
7/24/2024 20:00 |  | 9
7/24/2024 21:00 |  | 6
7/24/2024 22:00 |  | 4
7/24/2024 23:00 |  | 9
7/25/2024 0:00 |  | 6
7/25/2024 1:00 |  | 2
7/25/2024 2:00 |  | 1
7/25/2024 3:00 |  | 1
7/25/2024 4:00 |  | 8
7/25/2024 5:00 |  | 7
7/25/2024 6:00 |  | 13
7/25/2024 7:00 |  | 21
7/25/2024 8:00 |  | 63
7/25/2024 9:00 |  | 98
7/25/2024 10:00 |  | 15
7/25/2024 11:00 |  | 8
7/25/2024 12:00 |  | 11
7/25/2024 13:00 |  | 10
7/25/2024 14:00 |  | 12
7/25/2024 15:00 |  | 20
7/25/2024 16:00 |  | 25
7/25/2024 17:00 |  | 50
7/25/2024 18:00 |  | 145
7/25/2024 19:00 |  | 200
7/25/2024 20:00 |  | 87
7/25/2024 21:00 |  | 223
7/25/2024 22:00 |  | 88
7/25/2024 23:00 |  | 77
7/26/2024 0:00 |  | 97
7/26/2024 1:00 |  | 105
7/26/2024 2:00 |  | 120
7/26/2024 3:00 |  | 31
7/26/2024 4:00 |  | 25
7/26/2024 5:00 |  | 18
7/26/2024 6:00 |  | 18
7/26/2024 7:00 |  | 21
7/26/2024 8:00 |  | 40
7/26/2024 9:00 |  | 30
7/26/2024 10:00 |  | 18
7/26/2024 11:00 |  | 19
7/26/2024 12:00 |  | 26
7/26/2024 13:00 |  | 21
7/26/2024 14:00 |  | 17
7/26/2024 15:00 |  | 12
7/26/2024 16:00 |  | 10
7/26/2024 17:00 |  | 14
7/26/2024 18:00 |  | 34
7/26/2024 19:00 |  | 17
7/26/2024 20:00 |  | 10
7/26/2024 21:00 |  | 9
7/26/2024 22:00 |  | 11
7/26/2024 23:00 |  | 20
7/27/2024 0:00 |  | 17
7/27/2024 1:00 |  | 17
7/27/2024 2:00 |  | 10
7/27/2024 3:00 |  | 9
7/27/2024 4:00 |  | 10
7/27/2024 5:00 |  | 15
7/27/2024 6:00 |  | 26
7/27/2024 7:00 |  | 49
7/27/2024 8:00 |  | 82
7/27/2024 9:00 |  | 54
7/27/2024 10:00 |  | 43
7/27/2024 11:00 |  | 76
7/27/2024 12:00 |  | 20
7/27/2024 13:00 |  |  | 2,a
7/27/2024 14:00 |  |  | 2,a
7/27/2024 15:00 |  |  | 2,a
7/27/2024 16:00 |  |  | 2,a
7/27/2024 17:00 |  |  | 2,a
7/27/2024 18:00 |  |  | 2,a
7/27/2024 19:00 |  |  | 2,a
7/27/2024 20:00 |  |  | 2,a
7/27/2024 21:00 |  |  | 2,a
7/27/2024 22:00 |  |  | 2,a
7/27/2024 23:00 |  |  | 2,a
7/28/2024 0:00 |  |  | 2,a
7/28/2024 1:00 |  |  | 2,a
7/28/2024 2:00 |  |  | 2,a
7/28/2024 3:00 |  |  | 2,a
7/28/2024 4:00 |  |  | 2,a
7/28/2024 5:00 |  |  | 2,a
7/28/2024 6:00 |  |  | 2,a
7/28/2024 7:00 |  |  | 2,a
7/28/2024 8:00 |  |  | 2,a
7/28/2024 9:00 |  |  | 2,a
7/28/2024 10:00 |  |  | 2,a
7/28/2024 11:00 |  |  | 2,a
7/28/2024 12:00 |  |  | 2,a
7/28/2024 13:00 |  |  | 2,a
7/28/2024 14:00 |  |  | 2,a
7/28/2024 15:00 |  |  | 2,a
7/28/2024 16:00 |  |  | 2,a
7/28/2024 17:00 |  | 8
7/28/2024 18:00 |  | 24
7/28/2024 19:00 |  | 33
7/28/2024 20:00 |  | 19
7/28/2024 21:00 |  | 25
7/28/2024 22:00 |  | 26
7/28/2024 23:00 |  | 34
7/29/2024 0:00 |  | 33
7/29/2024 1:00 |  | 22
7/29/2024 2:00 |  | 17
7/29/2024 3:00 |  | 12
7/29/2024 4:00 |  | 10
7/29/2024 5:00 |  | 18
7/29/2024 6:00 |  | 14
7/29/2024 7:00 |  | 16
7/29/2024 8:00 |  | 26
7/29/2024 9:00 |  | 13
7/29/2024 10:00 |  | 17
7/29/2024 11:00 |  | 10
7/29/2024 12:00 |  | 16
7/29/2024 13:00 |  | 14
7/29/2024 14:00 |  | 18
7/29/2024 15:00 |  | 26
7/29/2024 16:00 |  | 24
7/29/2024 17:00 |  | 58
7/29/2024 18:00 |  | 48
7/29/2024 19:00 |  | 88
7/29/2024 20:00 |  | 99
7/29/2024 21:00 |  | 259
7/29/2024 22:00 |  | 297
7/29/2024 23:00 |  | 220
7/30/2024 0:00 |  | 124
7/30/2024 1:00 |  | 185
7/30/2024 2:00 |  | 163
7/30/2024 3:00 |  | 117
7/30/2024 4:00 |  | 87
7/30/2024 5:00 |  | 78
7/30/2024 6:00 |  | 67
7/30/2024 7:00 |  | 23
7/30/2024 8:00 |  | 61
7/30/2024 9:00 |  | 87
7/30/2024 10:00 |  | 50
7/30/2024 11:00 |  | 45
7/30/2024 12:00 |  | 65
7/30/2024 13:00 |  | 35
7/30/2024 14:00 |  | 29
7/30/2024 15:00 |  | 64
7/30/2024 16:00 |  | 136
7/30/2024 17:00 |  | 70
7/30/2024 18:00 |  | 89
7/30/2024 19:00 |  | 52
7/30/2024 20:00 |  | 54
7/30/2024 21:00 |  | 160
7/30/2024 22:00 |  | 238
7/30/2024 23:00 |  | 210
7/31/2024 0:00 |  | 153
7/31/2024 1:00 |  | 202
7/31/2024 2:00 |  | 216
7/31/2024 3:00 |  | 155
7/31/2024 4:00 |  | 136
7/31/2024 5:00 |  | 106
7/31/2024 6:00 |  | 79
7/31/2024 7:00 |  | 143
7/31/2024 8:00 |  | 82
7/31/2024 9:00 |  | 50
7/31/2024 10:00 |  | 40
7/31/2024 11:00 |  | 16
7/31/2024 12:00 |  | 21
7/31/2024 13:00 |  | 14
7/31/2024 14:00 |  | 18
7/31/2024 15:00 |  | 15
7/31/2024 16:00 |  | 19
7/31/2024 17:00 |  | 25
7/31/2024 18:00 |  | 21
7/31/2024 19:00 |  | 24
7/31/2024 20:00 |  | 14
7/31/2024 21:00 |  | 8
7/31/2024 22:00 |  | 9
7/31/2024 23:00 |  | 9
2024-01-08 |  | 5
2024-01-08 01:00 |  | 3
2024-01-08 02:00 |  | 4
2024-01-08 03:00 |  | 4
2024-01-08 04:00 |  | 2
2024-01-08 05:00 |  | 2
2024-01-08 06:00 |  | 3
2024-01-08 07:00 |  | 1
2024-01-08 08:00 |  | 2
2024-01-08 09:00 |  | 3
2024-01-08 10:00 |  | 6
2024-01-08 11:00 |  | 6
2024-01-08 12:00 |  | 8
2024-01-08 13:00 |  | 7
2024-01-08 14:00 |  | 7
2024-01-08 15:00 |  | 8
2024-01-08 16:00 |  | 10
2024-01-08 17:00 |  | 10
2024-01-08 18:00 |  | 8
2024-01-08 19:00 |  | 5
2024-01-08 20:00 |  | 22
2024-01-08 21:00 |  | 23
2024-01-08 22:00 |  | 14
2024-01-08 23:00 |  | 8
2024-02-08 |  | 5
2024-02-08 01:00 |  | 5
2024-02-08 02:00 |  | 5
2024-02-08 03:00 |  | 4
2024-02-08 04:00 |  | 4
2024-02-08 05:00 |  | 3
2024-02-08 06:00 |  | 4
2024-02-08 07:00 |  | 6
2024-02-08 08:00 |  | 7
2024-02-08 09:00 |  | 8
2024-02-08 10:00 |  | 10
2024-02-08 11:00 |  | 9
2024-02-08 12:00 |  | 10
2024-02-08 13:00 |  | 12
2024-02-08 14:00 |  | 13
2024-02-08 15:00 |  | 10
2024-02-08 16:00 |  | 12
2024-02-08 17:00 |  | 14
2024-02-08 18:00 |  | 25
2024-02-08 19:00 |  | 20
2024-02-08 20:00 |  | 21
2024-02-08 21:00 |  | 18
2024-02-08 22:00 |  | 15
2024-02-08 23:00 |  | 17
2024-03-08 |  | 12
2024-03-08 01:00 |  | 12
2024-03-08 02:00 |  | 10
2024-03-08 03:00 |  | 6
2024-03-08 04:00 |  | 5
2024-03-08 05:00 |  | 3
2024-03-08 06:00 |  | 4
2024-03-08 07:00 |  | 6
2024-03-08 08:00 |  | 11
2024-03-08 09:00 |  | 10
2024-03-08 10:00 |  | 15
2024-03-08 11:00 |  | 11
2024-03-08 12:00 |  | 7
2024-03-08 13:00 |  | 14
2024-03-08 14:00 |  | 9
2024-03-08 15:00 |  | 9
2024-03-08 16:00 |  | 6
2024-03-08 17:00 |  | 12
2024-03-08 18:00 |  | 18
2024-03-08 19:00 |  | 45
2024-03-08 20:00 |  | 36
2024-03-08 21:00 |  | 31
2024-03-08 22:00 |  | 51
2024-03-08 23:00 |  | 39
2024-04-08 |  | 16
2024-04-08 01:00 |  | 33
2024-04-08 02:00 |  | 18
2024-04-08 03:00 |  | 18
2024-04-08 04:00 |  | 12
2024-04-08 05:00 |  | 12
2024-04-08 06:00 |  | 15
2024-04-08 07:00 |  | 22
2024-04-08 08:00 |  | 49
2024-04-08 09:00 |  | 27
2024-04-08 10:00 |  | 15
2024-04-08 11:00 |  | 9
2024-04-08 12:00 |  | 18
2024-04-08 13:00 |  | 15
2024-04-08 14:00 |  | 21
2024-04-08 15:00 |  | 27
2024-04-08 16:00 |  | 36
2024-04-08 17:00 |  | 9
2024-04-08 18:00 |  | 13
2024-04-08 19:00 |  | 13
2024-04-08 20:00 |  | 10
2024-04-08 21:00 |  | 12
2024-04-08 22:00 |  | 8
2024-04-08 23:00 |  | 6
2024-05-08 |  | 6
2024-05-08 01:00 |  | 6
2024-05-08 02:00 |  | 4
2024-05-08 03:00 |  | 2
2024-05-08 04:00 |  | 4
2024-05-08 05:00 |  | 5
2024-05-08 06:00 |  | 5
2024-05-08 07:00 |  | 7
2024-05-08 08:00 |  | 11
2024-05-08 09:00 |  | 11
2024-05-08 10:00 |  | 8
2024-05-08 11:00 |  | 8
2024-05-08 12:00 |  | 7
2024-05-08 13:00 |  | 7
2024-05-08 14:00 |  | 15
2024-05-08 15:00 |  | 18
2024-05-08 16:00 |  | 28
2024-05-08 17:00 |  | 39
2024-05-08 18:00 |  | 49
2024-05-08 19:00 |  | 55
2024-05-08 20:00 |  | 67
2024-05-08 21:00 |  | 80
2024-05-08 22:00 |  | 91
2024-05-08 23:00 |  | 117
2024-06-08 |  | 125
2024-06-08 01:00 |  | 49
2024-06-08 02:00 |  | 41
2024-06-08 03:00 |  | 27
2024-06-08 04:00 |  | 40
2024-06-08 05:00 |  | 19
2024-06-08 06:00 |  | 30
2024-06-08 07:00 |  | 56
2024-06-08 08:00 |  | 42
2024-06-08 09:00 |  | 40
2024-06-08 10:00 |  | 39
2024-06-08 11:00 |  | 28
2024-06-08 12:00 |  | 19
2024-06-08 13:00 |  | 22
2024-06-08 14:00 |  | 11
2024-06-08 15:00 |  | 13
2024-06-08 16:00 |  | 13
2024-06-08 17:00 |  | 28
2024-06-08 18:00 |  | 58
2024-06-08 19:00 |  | 236
2024-06-08 20:00 |  | 132
2024-06-08 21:00 |  | 344
2024-06-08 22:00 |  | 127
2024-06-08 23:00 |  | 121
2024-07-08 |  | 104
2024-07-08 01:00 |  | 131
2024-07-08 02:00 |  | 62
2024-07-08 03:00 |  | 18
2024-07-08 04:00 |  | 22
2024-07-08 05:00 |  | 29
2024-07-08 06:00 |  | 29
2024-07-08 07:00 |  | 19
2024-07-08 08:00 |  | 19
2024-07-08 09:00 |  | 31
2024-07-08 10:00 |  | 33
2024-07-08 11:00 |  | 22
2024-07-08 12:00 |  | 16
2024-07-08 13:00 |  | 15
2024-07-08 14:00 |  | 24
2024-07-08 15:00 |  | 15
2024-07-08 16:00 |  | 21
2024-07-08 17:00 |  | 23
2024-07-08 18:00 |  | 29
2024-07-08 19:00 |  | 31
2024-07-08 20:00 |  | 20
2024-07-08 21:00 |  | 22
2024-07-08 22:00 |  | 20
2024-07-08 23:00 |  | 19
2024-08-08 |  | 13
2024-08-08 01:00 |  | 26
2024-08-08 02:00 |  | 25
2024-08-08 03:00 |  | 20
2024-08-08 04:00 |  | 20
2024-08-08 05:00 |  | 9
2024-08-08 06:00 |  | 7
2024-08-08 07:00 |  | 11
2024-08-08 08:00 |  | 9
2024-08-08 09:00 |  | 12
2024-08-08 10:00 |  | 18
2024-08-08 11:00 |  | 21
2024-08-08 12:00 |  | 16
2024-08-08 13:00 |  | 30
2024-08-08 14:00 |  | 42
2024-08-08 15:00 |  | 73
2024-08-08 16:00 |  | 28
2024-08-08 17:00 |  | 34
2024-08-08 18:00 |  | 64
2024-08-08 19:00 |  | 61
2024-08-08 20:00 |  | 30
2024-08-08 21:00 |  | 33
2024-08-08 22:00 |  | 60
2024-08-08 23:00 |  | 41
2024-09-08 |  | 14
2024-09-08 01:00 |  | 14
2024-09-08 02:00 |  | 16
2024-09-08 03:00 |  | 12
2024-09-08 04:00 |  | 11
2024-09-08 05:00 |  | 10
2024-09-08 06:00 |  | 12
2024-09-08 07:00 |  | 14
2024-09-08 08:00 |  | 15
2024-09-08 09:00 |  | 24
2024-09-08 10:00 |  | 21
2024-09-08 11:00 |  | 15
2024-09-08 12:00 |  | 32
2024-09-08 13:00 |  | 10
2024-09-08 14:00 |  | 22
2024-09-08 15:00 |  | 16
2024-09-08 16:00 |  | 32
2024-09-08 17:00 |  | 42
2024-09-08 18:00 |  | 24
2024-09-08 19:00 |  | 23
2024-09-08 20:00 |  | 21
2024-09-08 21:00 |  | 10
2024-09-08 22:00 |  | 13
2024-09-08 23:00 |  | 19
2024-10-08 |  | 9
2024-10-08 01:00 |  | 7
2024-10-08 02:00 |  | 5
2024-10-08 03:00 |  | 6
2024-10-08 04:00 |  | 5
2024-10-08 05:00 |  | 5
2024-10-08 06:00 |  | 8
2024-10-08 07:00 |  | 5
2024-10-08 08:00 |  | 14
2024-10-08 09:00 |  | 15
2024-10-08 10:00 |  | 20
2024-10-08 11:00 |  | 19
2024-10-08 12:00 |  | 12
2024-10-08 13:00 |  | 12
2024-10-08 14:00 |  | 17
2024-10-08 15:00 |  | 19
2024-10-08 16:00 |  | 27
2024-10-08 17:00 |  | 38
2024-10-08 18:00 |  | 44
2024-10-08 19:00 |  | 34
2024-10-08 20:00 |  | 37
2024-10-08 21:00 |  | 24
2024-10-08 22:00 |  | 142
2024-10-08 23:00 |  | 64
2024-11-08 |  | 84
2024-11-08 01:00 |  | 22
2024-11-08 02:00 |  | 110
2024-11-08 03:00 |  | 120
2024-11-08 04:00 |  | 41
2024-11-08 05:00 |  | 31
2024-11-08 06:00 |  | 46
2024-11-08 07:00 |  | 30
2024-11-08 08:00 |  | 32
2024-11-08 09:00 |  | 79
2024-11-08 10:00 |  | 23
2024-11-08 11:00 |  | 15
2024-11-08 12:00 |  | 23
2024-11-08 13:00 |  | 26
2024-11-08 14:00 |  | 24
2024-11-08 15:00 |  | 22
2024-11-08 16:00 |  | 9
2024-11-08 17:00 |  | 30
2024-11-08 18:00 |  | 66
2024-11-08 19:00 |  | 92
2024-11-08 20:00 |  | 220
2024-11-08 21:00 |  | 78
2024-11-08 22:00 |  | 168
2024-11-08 23:00 |  | 59
2024-12-08 |  | 167
2024-12-08 01:00 |  | 78
2024-12-08 02:00 |  | 107
2024-12-08 03:00 |  | 49
2024-12-08 04:00 |  | 46
2024-12-08 05:00 |  | 35
2024-12-08 06:00 |  | 74
2024-12-08 07:00 |  | 59
2024-12-08 08:00 |  | 37
2024-12-08 09:00 |  | 40
2024-12-08 10:00 |  | 131
2024-12-08 11:00 |  | 44
2024-12-08 12:00 |  | 21
2024-12-08 13:00 |  | 28
2024-12-08 14:00 |  | 14
2024-12-08 15:00 |  | 16
2024-12-08 16:00 |  | 17
2024-12-08 17:00 |  | 19
2024-12-08 18:00 |  | 15
2024-12-08 19:00 |  | 27
2024-12-08 20:00 |  | 37
2024-12-08 21:00 |  | 120
2024-12-08 22:00 |  | 253
2024-12-08 23:00 |  | 289
8/13/2024 0:00 |  | 286
8/13/2024 1:00 |  | 146
8/13/2024 2:00 |  | 117
8/13/2024 3:00 |  | 67
8/13/2024 4:00 |  | 54
8/13/2024 5:00 |  | 97
8/13/2024 6:00 |  | 87
8/13/2024 7:00 |  | 81
8/13/2024 8:00 |  | 11
8/13/2024 9:00 |  | 18
8/13/2024 10:00 |  | 28
8/13/2024 11:00 |  | 24
8/13/2024 12:00 |  | 19
8/13/2024 13:00 |  | 19
8/13/2024 14:00 |  | 31
8/13/2024 15:00 |  | 18
8/13/2024 16:00 |  | 21
8/13/2024 17:00 |  | 38
8/13/2024 18:00 |  | 44
8/13/2024 19:00 |  | 46
8/13/2024 20:00 |  | 91
8/13/2024 21:00 |  | 141
8/13/2024 22:00 |  | 197
8/13/2024 23:00 |  | 156
8/14/2024 0:00 |  | 94
8/14/2024 1:00 |  | 41
8/14/2024 2:00 |  | 22
8/14/2024 3:00 |  | 33
8/14/2024 4:00 |  | 9
8/14/2024 5:00 |  | 10
8/14/2024 6:00 |  | 11
8/14/2024 7:00 |  | 24
8/14/2024 8:00 |  | 42
8/14/2024 9:00 |  | 42
8/14/2024 10:00 |  | 32
8/14/2024 11:00 |  | 14
8/14/2024 12:00 |  | 11
8/14/2024 13:00 |  | 9
8/14/2024 14:00 |  | 11
8/14/2024 15:00 |  | 14
8/14/2024 16:00 |  | 13
8/14/2024 17:00 |  | 16
8/14/2024 18:00 |  | 32
8/14/2024 19:00 |  | 69
8/14/2024 20:00 |  | 112
8/14/2024 21:00 |  | 136
8/14/2024 22:00 |  | 145
8/14/2024 23:00 |  | 304
8/15/2024 0:00 |  | 289
8/15/2024 1:00 |  | 75
8/15/2024 2:00 |  | 14
8/15/2024 3:00 |  | 16
8/15/2024 4:00 |  | 23
8/15/2024 5:00 |  | 17
8/15/2024 6:00 |  | 14
8/15/2024 7:00 |  | 13
8/15/2024 8:00 |  | 13
8/15/2024 9:00 |  | 21
8/15/2024 10:00 |  | 27
8/15/2024 11:00 |  | 49
8/15/2024 12:00 |  | 74
8/15/2024 13:00 |  | 31
8/15/2024 14:00 |  | 17
8/15/2024 15:00 |  | 12
8/15/2024 16:00 |  | 9
8/15/2024 17:00 |  | 11
8/15/2024 18:00 |  | 27
8/15/2024 19:00 |  | 72
8/15/2024 20:00 |  | 217
8/15/2024 21:00 |  | 109
8/15/2024 22:00 |  | 101
8/15/2024 23:00 |  | 111
8/16/2024 0:00 |  | 91
8/16/2024 1:00 |  | 74
8/16/2024 2:00 |  | 49
8/16/2024 3:00 |  | 49
8/16/2024 4:00 |  | 41
8/16/2024 5:00 |  | 36
8/16/2024 6:00 |  | 19
8/16/2024 7:00 |  | 22
8/16/2024 8:00 |  | 35
8/16/2024 9:00 |  | 50
8/16/2024 10:00 |  | 63
8/16/2024 11:00 |  | 26
8/16/2024 12:00 |  | 20
8/16/2024 13:00 |  | 10
8/16/2024 14:00 |  | 10
8/16/2024 15:00 |  | 18
8/16/2024 16:00 |  |  | 2,e
8/16/2024 17:00 |  |  | 2,e
8/16/2024 18:00 |  | 27
8/16/2024 19:00 |  | 29
8/16/2024 20:00 |  | 90
8/16/2024 21:00 |  | 223
8/16/2024 22:00 |  | 125
8/16/2024 23:00 |  | 75
8/17/2024 0:00 |  | 90
8/17/2024 1:00 |  | 68
8/17/2024 2:00 |  | 47
8/17/2024 3:00 |  | 60
8/17/2024 4:00 |  | 28
8/17/2024 5:00 |  | 39
8/17/2024 6:00 |  | 35
8/17/2024 7:00 |  | 32
8/17/2024 8:00 |  | 37
8/17/2024 9:00 |  | 52
8/17/2024 10:00 |  | 58
8/17/2024 11:00 |  | 12
8/17/2024 12:00 |  | 7
8/17/2024 13:00 |  | 8
8/17/2024 14:00 |  | 14
8/17/2024 15:00 |  | 9
8/17/2024 16:00 |  | 14
8/17/2024 17:00 |  | 21
8/17/2024 18:00 |  | 44
8/17/2024 19:00 |  | 99
8/17/2024 20:00 |  | 350
8/17/2024 21:00 |  | 158
8/17/2024 22:00 |  | 140
8/17/2024 23:00 |  | 117
8/18/2024 0:00 |  | 182
8/18/2024 1:00 |  | 219
8/18/2024 2:00 |  | 158
8/18/2024 3:00 |  | 123
8/18/2024 4:00 |  | 141
8/18/2024 5:00 |  | 89
8/18/2024 6:00 |  | 80
8/18/2024 7:00 |  | 63
8/18/2024 8:00 |  | 109
8/18/2024 9:00 |  | 114
8/18/2024 10:00 |  | 19
8/18/2024 11:00 |  | 9
8/18/2024 12:00 |  | 13
8/18/2024 13:00 |  | 8
8/18/2024 14:00 |  | 8
8/18/2024 15:00 |  | 7
8/18/2024 16:00 |  | 11
8/18/2024 17:00 |  | 18
8/18/2024 18:00 |  | 54
8/18/2024 19:00 |  | 94
8/18/2024 20:00 |  | 85
8/18/2024 21:00 |  | 81
8/18/2024 22:00 |  | 136
8/18/2024 23:00 |  | 82
8/19/2024 0:00 |  | 128
8/19/2024 1:00 |  | 223
8/19/2024 2:00 |  | 76
8/19/2024 3:00 |  | 25
8/19/2024 4:00 |  | 36
8/19/2024 5:00 |  | 35
8/19/2024 6:00 |  | 20
8/19/2024 7:00 |  | 46
8/19/2024 8:00 |  | 63
8/19/2024 9:00 |  | 19
8/19/2024 10:00 |  | 38
8/19/2024 11:00 |  | 38
8/19/2024 12:00 |  | 23
8/19/2024 13:00 |  | 2
8/19/2024 14:00 |  | 6
8/19/2024 15:00 |  | 15
8/19/2024 16:00 |  | 13
8/19/2024 17:00 |  | 20
8/19/2024 18:00 |  | 33
8/19/2024 19:00 |  | 57
8/19/2024 20:00 |  | 64
8/19/2024 21:00 |  | 134
8/19/2024 22:00 |  | 127
8/19/2024 23:00 |  | 207
8/20/2024 0:00 |  | 88
8/20/2024 1:00 |  | 50
8/20/2024 2:00 |  | 80
8/20/2024 3:00 |  | 107
8/20/2024 4:00 |  | 46
8/20/2024 5:00 |  | 25
8/20/2024 6:00 |  | 34
8/20/2024 7:00 |  | 26
8/20/2024 8:00 |  | 26
8/20/2024 9:00 |  | 71
8/20/2024 10:00 |  | 52
8/20/2024 11:00 |  | 40
8/20/2024 12:00 |  | 11
8/20/2024 13:00 |  | 8
8/20/2024 14:00 |  | 8
8/20/2024 15:00 |  | 7
8/20/2024 16:00 |  | 13
8/20/2024 17:00 |  | 19
8/20/2024 18:00 |  | 31
8/20/2024 19:00 |  | 152
8/20/2024 20:00 |  | 241
8/20/2024 21:00 |  | 110
8/20/2024 22:00 |  | 76
8/20/2024 23:00 |  | 70
8/21/2024 0:00 |  | 99
8/21/2024 1:00 |  | 104
8/21/2024 2:00 |  | 27
8/21/2024 3:00 |  | 19
8/21/2024 4:00 |  | 44
8/21/2024 5:00 |  | 39
8/21/2024 6:00 |  | 22
8/21/2024 7:00 |  | 82
8/21/2024 8:00 |  | 36
8/21/2024 9:00 |  | 19
8/21/2024 10:00 |  | 14
8/21/2024 11:00 |  | 9
8/21/2024 12:00 |  | 9
8/21/2024 13:00 |  | 23
8/21/2024 14:00 |  | 16
8/21/2024 15:00 |  | 14
8/21/2024 16:00 |  | 14
8/21/2024 17:00 |  | 18
8/21/2024 18:00 |  | 58
8/21/2024 19:00 |  | 100
8/21/2024 20:00 |  | 71
8/21/2024 21:00 |  | 69
8/21/2024 22:00 |  | 58
8/21/2024 23:00 |  | 41
8/22/2024 0:00 |  | 52
8/22/2024 1:00 |  | 48
8/22/2024 2:00 |  | 25
8/22/2024 3:00 |  | 16
8/22/2024 4:00 |  | 28
8/22/2024 5:00 |  | 19
8/22/2024 6:00 |  | 19
8/22/2024 7:00 |  | 20
8/22/2024 8:00 |  | 30
8/22/2024 9:00 |  | 19
8/22/2024 10:00 |  | 6
8/22/2024 11:00 |  | 9
8/22/2024 12:00 |  | 9
8/22/2024 13:00 |  | 11
8/22/2024 14:00 |  | 9
8/22/2024 15:00 |  | 25
8/22/2024 16:00 |  | 58
8/22/2024 17:00 |  | 70
8/22/2024 18:00 |  | 76
8/22/2024 19:00 |  | 68
8/22/2024 20:00 |  | 82
8/22/2024 21:00 |  | 155
8/22/2024 22:00 |  | 127
8/22/2024 23:00 |  | 77
8/23/2024 0:00 |  | 39
8/23/2024 1:00 |  | 38
8/23/2024 2:00 |  | 14
8/23/2024 3:00 |  | 12
8/23/2024 4:00 |  | 9
8/23/2024 5:00 |  | 9
8/23/2024 6:00 |  | 12
8/23/2024 7:00 |  | 27
8/23/2024 8:00 |  | 22
8/23/2024 9:00 |  | 22
8/23/2024 10:00 |  | 31
8/23/2024 11:00 |  | 34
8/23/2024 12:00 |  | 25
8/23/2024 13:00 |  | 15
8/23/2024 14:00 |  | 14
8/23/2024 15:00 |  | 15
8/23/2024 16:00 |  | 20
8/23/2024 17:00 |  | 31
8/23/2024 18:00 |  | 59
8/23/2024 19:00 |  | 120
8/23/2024 20:00 |  | 217
8/23/2024 21:00 |  | 140
8/23/2024 22:00 |  | 98
8/23/2024 23:00 |  | 147
8/24/2024 0:00 |  | 86
8/24/2024 1:00 |  | 54
8/24/2024 2:00 |  | 25
8/24/2024 3:00 |  | 28
8/24/2024 4:00 |  | 24
8/24/2024 5:00 |  | 25
8/24/2024 6:00 |  | 21
8/24/2024 7:00 |  | 10
8/24/2024 8:00 |  | 15
8/24/2024 9:00 |  | 13
8/24/2024 10:00 |  | 14
8/24/2024 11:00 |  | 45
8/24/2024 12:00 |  | 17
8/24/2024 13:00 |  | 24
8/24/2024 14:00 |  | 18
8/24/2024 15:00 |  | 24
8/24/2024 16:00 |  | 15
8/24/2024 17:00 |  | 18
8/24/2024 18:00 |  | 69
8/24/2024 19:00 |  | 261
8/24/2024 20:00 |  | 362
8/24/2024 21:00 |  | 148
8/24/2024 22:00 |  | 179
8/24/2024 23:00 |  | 124
8/25/2024 0:00 |  | 135
8/25/2024 1:00 |  | 152
8/25/2024 2:00 |  | 190
8/25/2024 3:00 |  | 125
8/25/2024 4:00 |  | 76
8/25/2024 5:00 |  | 21
8/25/2024 6:00 |  | 30
8/25/2024 7:00 |  | 16
8/25/2024 8:00 |  | 12
8/25/2024 9:00 |  | 14
8/25/2024 10:00 |  | 17
8/25/2024 11:00 |  | 25
8/25/2024 12:00 |  | 28
8/25/2024 13:00 |  | 23
8/25/2024 14:00 |  | 30
8/25/2024 15:00 |  | 13
8/25/2024 16:00 |  | 13
8/25/2024 17:00 |  | 15
8/25/2024 18:00 |  | 16
8/25/2024 19:00 |  | 27
8/25/2024 20:00 |  | 24
8/25/2024 21:00 |  | 16
8/25/2024 22:00 |  | 27
8/25/2024 23:00 |  | 21
8/26/2024 0:00 |  | 21
8/26/2024 1:00 |  | 14
8/26/2024 2:00 |  | 28
8/26/2024 3:00 |  | 23
8/26/2024 4:00 |  | 11
8/26/2024 5:00 |  | 8
8/26/2024 6:00 |  | 6
8/26/2024 7:00 |  | 15
8/26/2024 8:00 |  | 16
8/26/2024 9:00 |  | 22
8/26/2024 10:00 |  | 9
8/26/2024 11:00 |  | 12
8/26/2024 12:00 |  | 11
8/26/2024 13:00 |  | 7
8/26/2024 14:00 |  | 17
8/26/2024 15:00 |  | 19
8/26/2024 16:00 |  | 18
8/26/2024 17:00 |  | 23
8/26/2024 18:00 |  | 74
8/26/2024 19:00 |  | 153
8/26/2024 20:00 |  | 289
8/26/2024 21:00 |  | 136
8/26/2024 22:00 |  | 116
8/26/2024 23:00 |  | 136
8/27/2024 0:00 |  | 143
8/27/2024 1:00 |  | 163
8/27/2024 2:00 |  | 107
8/27/2024 3:00 |  | 65
8/27/2024 4:00 |  | 102
8/27/2024 5:00 |  | 30
8/27/2024 6:00 |  | 52
8/27/2024 7:00 |  | 45
8/27/2024 8:00 |  | 22
8/27/2024 9:00 |  | 13
8/27/2024 10:00 |  | 14
8/27/2024 11:00 |  | 12
8/27/2024 12:00 |  | 11
8/27/2024 13:00 |  | 12
8/27/2024 14:00 |  | 11
8/27/2024 15:00 |  | 17
8/27/2024 16:00 |  | 19
8/27/2024 17:00 |  | 39
8/27/2024 18:00 |  | 52
8/27/2024 19:00 |  | 57
8/27/2024 20:00 |  | 37
8/27/2024 21:00 |  | 21
8/27/2024 22:00 |  | 35
8/27/2024 23:00 |  | 28
8/28/2024 0:00 |  | 20
8/28/2024 1:00 |  | 9
8/28/2024 2:00 |  | 10
8/28/2024 3:00 |  | 7
8/28/2024 4:00 |  | 6
8/28/2024 5:00 |  | 6
8/28/2024 6:00 |  | 5
8/28/2024 7:00 |  | 12
8/28/2024 8:00 |  | 8
8/28/2024 9:00 |  | 6
8/28/2024 10:00 |  | 6
8/28/2024 11:00 |  | 10
8/28/2024 12:00 |  | 7
8/28/2024 13:00 |  | 7
8/28/2024 14:00 |  | 8
8/28/2024 15:00 |  | 7
8/28/2024 16:00 |  | 8
8/28/2024 17:00 |  | 8
8/28/2024 18:00 |  | 10
8/28/2024 19:00 |  | 21
8/28/2024 20:00 |  | 22
8/28/2024 21:00 |  | 9
8/28/2024 22:00 |  | 14
8/28/2024 23:00 |  | 7
8/29/2024 0:00 |  | 8
8/29/2024 1:00 |  | 7
8/29/2024 2:00 |  | 5
8/29/2024 3:00 |  | 6
8/29/2024 4:00 |  | 5
8/29/2024 5:00 |  | 3
8/29/2024 6:00 |  | 4
8/29/2024 7:00 |  | 12
8/29/2024 8:00 |  | 9
8/29/2024 9:00 |  | 7
8/29/2024 10:00 |  | 14
8/29/2024 11:00 |  | 10
8/29/2024 12:00 |  | 6
8/29/2024 13:00 |  | 6
8/29/2024 14:00 |  | 6
8/29/2024 15:00 |  | 7
8/29/2024 16:00 |  | 5
8/29/2024 17:00 |  | 6
8/29/2024 18:00 |  | 32
8/29/2024 19:00 |  | 42
8/29/2024 20:00 |  | 66
8/29/2024 21:00 |  | 41
8/29/2024 22:00 |  | 29
8/29/2024 23:00 |  | 35
8/30/2024 0:00 |  | 75
8/30/2024 1:00 |  | 109
8/30/2024 2:00 |  | 89
8/30/2024 3:00 |  | 57
8/30/2024 4:00 |  | 43
8/30/2024 5:00 |  | 47
8/30/2024 6:00 |  | 70
8/30/2024 7:00 |  | 102
8/30/2024 8:00 |  | 39
8/30/2024 9:00 |  | 59
8/30/2024 10:00 |  | 22
8/30/2024 11:00 |  | 8
8/30/2024 12:00 |  | 11
8/30/2024 13:00 |  | 14
8/30/2024 14:00 |  | 15
8/30/2024 15:00 |  | 17
8/30/2024 16:00 |  | 19
8/30/2024 17:00 |  | 27
8/30/2024 18:00 |  | 38
8/30/2024 19:00 |  | 75
8/30/2024 20:00 |  | 135
8/30/2024 21:00 |  | 156
8/30/2024 22:00 |  | 306
8/30/2024 23:00 |  | 283
8/31/2024 0:00 |  | 378
8/31/2024 1:00 |  | 114
8/31/2024 2:00 |  | 108
8/31/2024 3:00 |  | 160
8/31/2024 4:00 |  | 104
8/31/2024 5:00 |  | 55
8/31/2024 6:00 |  | 29
8/31/2024 7:00 |  | 28
8/31/2024 8:00 |  | 42
8/31/2024 9:00 |  | 40
8/31/2024 10:00 |  | 22
8/31/2024 11:00 |  | 27
8/31/2024 12:00 |  | 19
8/31/2024 13:00 |  | 21
8/31/2024 14:00 |  | 18
8/31/2024 15:00 |  | 21
8/31/2024 16:00 |  | 15
8/31/2024 17:00 |  | 25
8/31/2024 18:00 |  | 21
8/31/2024 19:00 |  | 38
8/31/2024 20:00 |  | 41
8/31/2024 21:00 |  | 32
8/31/2024 22:00 |  | 83
8/31/2024 23:00 |  | 92
2024-01-09 |  | 92
2024-01-09 01:00 |  | 46
2024-01-09 02:00 |  | 21
2024-01-09 03:00 |  | 16
2024-01-09 04:00 |  | 9
2024-01-09 05:00 |  | 7
2024-01-09 06:00 |  | 7
2024-01-09 07:00 |  | 6
2024-01-09 08:00 |  | 5
2024-01-09 09:00 |  | 8
2024-01-09 10:00 |  | 5
2024-01-09 11:00 |  | 3
2024-01-09 12:00 |  | 7
2024-01-09 13:00 |  | 10
2024-01-09 14:00 |  | 5
2024-01-09 15:00 |  | 1
2024-01-09 16:00 |  | 1
2024-01-09 17:00 |  | 1
2024-01-09 18:00 |  | 1
2024-01-09 19:00 |  | 6
2024-01-09 20:00 |  | 21
2024-01-09 21:00 |  | 15
2024-01-09 22:00 |  | 9
2024-01-09 23:00 |  | 9
2024-02-09 |  | 7
2024-02-09 01:00 |  | 7
2024-02-09 02:00 |  | 7
2024-02-09 03:00 |  | 7
2024-02-09 04:00 |  | 7
2024-02-09 05:00 |  | 7
2024-02-09 06:00 |  | 8
2024-02-09 07:00 |  | 6
2024-02-09 08:00 |  | 14
2024-02-09 09:00 |  | 28
2024-02-09 10:00 |  | 31
2024-02-09 11:00 |  | 15
2024-02-09 12:00 |  | 7
2024-02-09 13:00 |  | 6
2024-02-09 14:00 |  | 8
2024-02-09 15:00 |  | 9
2024-02-09 16:00 |  |  | 2,e
2024-02-09 17:00 |  | 7
2024-02-09 18:00 |  | 18
2024-02-09 19:00 |  | 31
2024-02-09 20:00 |  | 32
2024-02-09 21:00 |  | 36
2024-02-09 22:00 |  | 38
2024-02-09 23:00 |  | 23
2024-03-09 |  | 18
2024-03-09 01:00 |  | 12
2024-03-09 02:00 |  | 9
2024-03-09 03:00 |  | 9
2024-03-09 04:00 |  | 5
2024-03-09 05:00 |  | 1
2024-03-09 06:00 |  | 1
2024-03-09 07:00 |  | 7
2024-03-09 08:00 |  | 7
2024-03-09 09:00 |  | 5
2024-03-09 10:00 |  | 2
2024-03-09 11:00 |  | 11
2024-03-09 12:00 |  | 9
2024-03-09 13:00 |  | 12
2024-03-09 14:00 |  | 7
2024-03-09 15:00 |  | 13
2024-03-09 16:00 |  | 21
2024-03-09 17:00 |  | 17
2024-03-09 18:00 |  | 17
2024-03-09 19:00 |  | 21
2024-03-09 20:00 |  | 27
2024-03-09 21:00 |  | 63
2024-03-09 22:00 |  | 40
2024-03-09 23:00 |  | 176
2024-04-09 |  | 205
2024-04-09 01:00 |  | 48
2024-04-09 02:00 |  | 23
2024-04-09 03:00 |  | 24
2024-04-09 04:00 |  | 27
2024-04-09 05:00 |  | 7
2024-04-09 06:00 |  | 11
2024-04-09 07:00 |  | 14
2024-04-09 08:00 |  | 41
2024-04-09 09:00 |  | 49
2024-04-09 10:00 |  | 83
2024-04-09 11:00 |  | 62
2024-04-09 12:00 |  | 8
2024-04-09 13:00 |  | 16
2024-04-09 14:00 |  | 11
2024-04-09 15:00 |  | 9
2024-04-09 16:00 |  | 13
2024-04-09 17:00 |  | 12
2024-04-09 18:00 |  | 53
2024-04-09 19:00 |  | 93
2024-04-09 20:00 |  | 220
2024-04-09 21:00 |  | 90
2024-04-09 22:00 |  | 53
2024-04-09 23:00 |  | 48
2024-05-09 |  | 97
2024-05-09 01:00 |  | 177
2024-05-09 02:00 |  | 214
2024-05-09 03:00 |  | 130
2024-05-09 04:00 |  | 32
2024-05-09 05:00 |  | 19
2024-05-09 06:00 |  | 11
2024-05-09 07:00 |  | 13
2024-05-09 08:00 |  | 14
2024-05-09 09:00 |  | 12
2024-05-09 10:00 |  | 10
2024-05-09 11:00 |  | 10
2024-05-09 12:00 |  | 6
2024-05-09 13:00 |  | 2
2024-05-09 14:00 |  | 5
2024-05-09 15:00 |  | 14
2024-05-09 16:00 |  | 24
2024-05-09 17:00 |  | 35
2024-05-09 18:00 |  | 51
2024-05-09 19:00 |  | 46
2024-05-09 20:00 |  | 37
2024-05-09 21:00 |  | 39
2024-05-09 22:00 |  | 55
2024-05-09 23:00 |  | 44
2024-06-09 |  | 37
2024-06-09 01:00 |  | 11
2024-06-09 02:00 |  | 16
2024-06-09 03:00 |  | 8
2024-06-09 04:00 |  | 10
2024-06-09 05:00 |  | 5
2024-06-09 06:00 |  | 2
2024-06-09 07:00 |  | 8
2024-06-09 08:00 |  | 14
2024-06-09 09:00 |  | 16
2024-06-09 10:00 |  | 11
2024-06-09 11:00 |  | 10
2024-06-09 12:00 |  | 10
2024-06-09 13:00 |  | 11
2024-06-09 14:00 |  | 13
2024-06-09 15:00 |  | 12
2024-06-09 16:00 |  | 11
2024-06-09 17:00 |  | 17
2024-06-09 18:00 |  | 25
2024-06-09 19:00 |  | 17
2024-06-09 20:00 |  | 41
2024-06-09 21:00 |  | 42
2024-06-09 22:00 |  | 36
2024-06-09 23:00 |  | 30
2024-07-09 |  | 23
2024-07-09 01:00 |  | 20
2024-07-09 02:00 |  | 10
2024-07-09 03:00 |  | 6
2024-07-09 04:00 |  | 3
2024-07-09 05:00 |  | 4
2024-07-09 06:00 |  | 3
2024-07-09 07:00 |  | 4
2024-07-09 08:00 |  | 9
2024-07-09 09:00 |  | 9
2024-07-09 10:00 |  | 7
2024-07-09 11:00 |  | 5
2024-07-09 12:00 |  | 5
2024-07-09 13:00 |  | 6
2024-07-09 14:00 |  | 6
2024-07-09 15:00 |  | 9
2024-07-09 16:00 |  | 8
2024-07-09 17:00 |  | 8
2024-07-09 18:00 |  | 20
2024-07-09 19:00 |  | 48
2024-07-09 20:00 |  | 89
2024-07-09 21:00 |  | 121
2024-07-09 22:00 |  | 207
2024-07-09 23:00 |  | 117
2024-08-09 |  | 145
2024-08-09 01:00 |  | 45
2024-08-09 02:00 |  | 125
2024-08-09 03:00 |  | 121
2024-08-09 04:00 |  | 53
2024-08-09 05:00 |  | 16
2024-08-09 06:00 |  | 11
2024-08-09 07:00 |  | 9
2024-08-09 08:00 |  | 18
2024-08-09 09:00 |  | 14
2024-08-09 10:00 |  | 9
2024-08-09 11:00 |  | 26
2024-08-09 12:00 |  | 30
2024-08-09 13:00 |  | 9
2024-08-09 14:00 |  | 6
2024-08-09 15:00 |  | 8
2024-08-09 16:00 |  | 6
2024-08-09 17:00 |  | 9
2024-08-09 18:00 |  | 36
2024-08-09 19:00 |  | 67
2024-08-09 20:00 |  | 137
2024-08-09 21:00 |  | 270
2024-08-09 22:00 |  | 102
2024-08-09 23:00 |  | 84
2024-09-09 |  | 119
2024-09-09 01:00 |  | 63
2024-09-09 02:00 |  | 27
2024-09-09 03:00 |  | 11
2024-09-09 04:00 |  | 8
2024-09-09 05:00 |  | 7
2024-09-09 06:00 |  | 12
2024-09-09 07:00 |  | 15
2024-09-09 08:00 |  | 12
2024-09-09 09:00 |  | 18
2024-09-09 10:00 |  | 13
2024-09-09 11:00 |  | 16
2024-09-09 12:00 |  | 18
2024-09-09 13:00 |  | 24
2024-09-09 14:00 |  | 21
2024-09-09 15:00 |  | 18
2024-09-09 16:00 |  | 9
2024-09-09 17:00 |  | 8
2024-09-09 18:00 |  | 17
2024-09-09 19:00 |  | 17
2024-09-09 20:00 |  | 16
2024-09-09 21:00 |  | 9
2024-09-09 22:00 |  | 7
2024-09-09 23:00 |  | 8
2024-10-09 |  | 9
2024-10-09 01:00 |  | 10
2024-10-09 02:00 |  | 9
2024-10-09 03:00 |  | 15
2024-10-09 04:00 |  | 19
2024-10-09 05:00 |  | 16
2024-10-09 06:00 |  | 9
2024-10-09 07:00 |  | 19
2024-10-09 08:00 |  | 27
2024-10-09 09:00 |  | 22
2024-10-09 10:00 |  | 9
2024-10-09 11:00 |  | 13
2024-10-09 12:00 |  | 8
2024-10-09 13:00 |  | 9
2024-10-09 14:00 |  | 10
2024-10-09 15:00 |  | 12
2024-10-09 16:00 |  | 7
2024-10-09 17:00 |  | 25
2024-10-09 18:00 |  | 33
2024-10-09 19:00 |  | 58
2024-10-09 20:00 |  | 95
2024-10-09 21:00 |  | 124
2024-10-09 22:00 |  | 128
2024-10-09 23:00 |  | 169
2024-11-09 |  | 76
2024-11-09 01:00 |  | 20
2024-11-09 02:00 |  | 8
2024-11-09 03:00 |  | 11
2024-11-09 04:00 |  | 14
2024-11-09 05:00 |  | 18
2024-11-09 06:00 |  | 14
2024-11-09 07:00 |  | 33
2024-11-09 08:00 |  | 53
2024-11-09 09:00 |  | 41
2024-11-09 10:00 |  | 16
2024-11-09 11:00 |  | 13
2024-11-09 12:00 |  | 9
2024-11-09 13:00 |  | 5
2024-11-09 14:00 |  | 6
2024-11-09 15:00 |  | 5
2024-11-09 16:00 |  | 7
2024-11-09 17:00 |  | 13
2024-11-09 18:00 |  | 15
2024-11-09 19:00 |  | 37
2024-11-09 20:00 |  | 70
2024-11-09 21:00 |  | 52
2024-11-09 22:00 |  | 143
2024-11-09 23:00 |  | 72
2024-12-09 |  | 45
2024-12-09 01:00 |  | 41
2024-12-09 02:00 |  | 15
2024-12-09 03:00 |  | 29
2024-12-09 04:00 |  | 10
2024-12-09 05:00 |  | 8
2024-12-09 06:00 |  | 19
2024-12-09 07:00 |  | 41
2024-12-09 08:00 |  | 25
2024-12-09 09:00 |  | 27
2024-12-09 10:00 |  | 19
2024-12-09 11:00 |  | 18
2024-12-09 12:00 |  | 16
2024-12-09 13:00 |  | 7
2024-12-09 14:00 |  | 7
2024-12-09 15:00 |  | 10
2024-12-09 16:00 |  | 8
2024-12-09 17:00 |  | 15
2024-12-09 18:00 |  | 27
2024-12-09 19:00 |  | 43
2024-12-09 20:00 |  | 40
2024-12-09 21:00 |  | 38
2024-12-09 22:00 |  | 94
2024-12-09 23:00 |  | 87
9/13/2024 0:00 |  | 32
9/13/2024 1:00 |  | 54
9/13/2024 2:00 |  | 86
9/13/2024 3:00 |  | 56
9/13/2024 4:00 |  | 12
9/13/2024 5:00 |  | 25
9/13/2024 6:00 |  | 12
9/13/2024 7:00 |  | 13
9/13/2024 8:00 |  | 18
9/13/2024 9:00 |  | 13
9/13/2024 10:00 |  | 13
9/13/2024 11:00 |  | 12
9/13/2024 12:00 |  | 7
9/13/2024 13:00 |  | 7
9/13/2024 14:00 |  | 5
9/13/2024 15:00 |  | 2
9/13/2024 16:00 |  | 3
9/13/2024 17:00 |  | 6
9/13/2024 18:00 |  | 18
9/13/2024 19:00 |  | 17
9/13/2024 20:00 |  | 23
9/13/2024 21:00 |  | 76
9/13/2024 22:00 |  | 199
9/13/2024 23:00 |  | 53
9/14/2024 0:00 |  | 25
9/14/2024 1:00 |  | 17
9/14/2024 2:00 |  | 40
9/14/2024 3:00 |  | 37
9/14/2024 4:00 |  | 35
9/14/2024 5:00 |  | 17
9/14/2024 6:00 |  | 14
9/14/2024 7:00 |  | 11
9/14/2024 8:00 |  | 13
9/14/2024 9:00 |  | 20
9/14/2024 10:00 |  | 15
9/14/2024 11:00 |  | 10
9/14/2024 12:00 |  | 8
9/14/2024 13:00 |  | 9
9/14/2024 14:00 |  | 8
9/14/2024 15:00 |  | 6
9/14/2024 16:00 |  | 11
9/14/2024 17:00 |  | 12
9/14/2024 18:00 |  | 15
9/14/2024 19:00 |  | 17
9/14/2024 20:00 |  | 35
9/14/2024 21:00 |  | 52
9/14/2024 22:00 |  | 221
9/14/2024 23:00 |  | 129
9/15/2024 0:00 |  | 190
9/15/2024 1:00 |  | 186
9/15/2024 2:00 |  | 33
9/15/2024 3:00 |  | 22
9/15/2024 4:00 |  | 23
9/15/2024 5:00 |  | 18
9/15/2024 6:00 |  | 24
9/15/2024 7:00 |  | 7
9/15/2024 8:00 |  | 8
9/15/2024 9:00 |  | 11
9/15/2024 10:00 |  | 9
9/15/2024 11:00 |  | 5
9/15/2024 12:00 |  | 8
9/15/2024 13:00 |  | 5
9/15/2024 14:00 |  | 6
9/15/2024 15:00 |  | 8
9/15/2024 16:00 |  | 14
9/15/2024 17:00 |  | 14
9/15/2024 18:00 |  | 21
9/15/2024 19:00 |  | 55
9/15/2024 20:00 |  | 95
9/15/2024 21:00 |  | 85
9/15/2024 22:00 |  | 55
9/15/2024 23:00 |  | 26
9/16/2024 0:00 |  | 22
9/16/2024 1:00 |  | 10
9/16/2024 2:00 |  | 10
9/16/2024 3:00 |  | 9
9/16/2024 4:00 |  | 9
9/16/2024 5:00 |  | 20
9/16/2024 6:00 |  | 29
9/16/2024 7:00 |  | 30
9/16/2024 8:00 |  | 24
9/16/2024 9:00 |  | 22
9/16/2024 10:00 |  | 15
9/16/2024 11:00 |  | 11
9/16/2024 12:00 |  | 10
9/16/2024 13:00 |  | 7
9/16/2024 14:00 |  | 5
9/16/2024 15:00 |  | 3
9/16/2024 16:00 |  | 8
9/16/2024 17:00 |  | 11
9/16/2024 18:00 |  | 20
9/16/2024 19:00 |  | 48
9/16/2024 20:00 |  | 41
9/16/2024 21:00 |  | 102
9/16/2024 22:00 |  | 200
9/16/2024 23:00 |  | 74
9/17/2024 0:00 |  | 68
9/17/2024 1:00 |  | 31
9/17/2024 2:00 |  | 65
9/17/2024 3:00 |  | 65
9/17/2024 4:00 |  | 58
9/17/2024 5:00 |  | 25
9/17/2024 6:00 |  | 31
9/17/2024 7:00 |  | 54
9/17/2024 8:00 |  | 22
9/17/2024 9:00 |  | 41
9/17/2024 10:00 |  | 19
9/17/2024 11:00 |  | 13
9/17/2024 12:00 |  | 8
9/17/2024 13:00 |  | 5
9/17/2024 14:00 |  | 8
9/17/2024 15:00 |  | 8
9/17/2024 16:00 |  | 10
9/17/2024 17:00 |  | 16
9/17/2024 18:00 |  | 26
9/17/2024 19:00 |  | 37
9/17/2024 20:00 |  | 34
9/17/2024 21:00 |  | 38
9/17/2024 22:00 |  | 161
9/17/2024 23:00 |  | 142
9/18/2024 0:00 |  | 78
9/18/2024 1:00 |  | 53
9/18/2024 2:00 |  | 84
9/18/2024 3:00 |  | 51
9/18/2024 4:00 |  | 28
9/18/2024 5:00 |  | 18
9/18/2024 6:00 |  | 23
9/18/2024 7:00 |  | 16
9/18/2024 8:00 |  | 43
9/18/2024 9:00 |  | 42
9/18/2024 10:00 |  | 51
9/18/2024 11:00 |  | 46
9/18/2024 12:00 |  | 20
9/18/2024 13:00 |  | 11
9/18/2024 14:00 |  | 11
9/18/2024 15:00 |  | 11
9/18/2024 16:00 |  | 18
9/18/2024 17:00 |  | 14
9/18/2024 18:00 |  | 10
9/18/2024 19:00 |  | 32
9/18/2024 20:00 |  | 28
9/18/2024 21:00 |  | 10
9/18/2024 22:00 |  | 8
9/18/2024 23:00 |  | 6
9/19/2024 0:00 |  | 4
9/19/2024 1:00 |  | 3
9/19/2024 2:00 |  | 1
9/19/2024 3:00 |  | 2
9/19/2024 4:00 |  | 1
9/19/2024 5:00 |  | 1
9/19/2024 6:00 |  | 1
9/19/2024 7:00 |  | 1
9/19/2024 8:00 |  | 3
9/19/2024 9:00 |  | 6
9/19/2024 10:00 |  | 13
9/19/2024 11:00 |  | 11
9/19/2024 12:00 |  | 11
9/19/2024 13:00 |  | 9
9/19/2024 14:00 |  | 9
9/19/2024 15:00 |  | 7
9/19/2024 16:00 |  | 9
9/19/2024 17:00 |  | 9
9/19/2024 18:00 |  | 12
9/19/2024 19:00 |  | 15
9/19/2024 20:00 |  | 17
9/19/2024 21:00 |  | 20
9/19/2024 22:00 |  | 24
9/19/2024 23:00 |  | 12
9/20/2024 0:00 |  | 23
9/20/2024 1:00 |  | 6
9/20/2024 2:00 |  | 4
9/20/2024 3:00 |  | 3
9/20/2024 4:00 |  | 1
9/20/2024 5:00 |  | 1
9/20/2024 6:00 |  | 1
9/20/2024 7:00 |  | 1
9/20/2024 8:00 |  | 1
9/20/2024 9:00 |  | 5
9/20/2024 10:00 |  | 4
9/20/2024 11:00 |  | 2
9/20/2024 12:00 |  | 2
9/20/2024 13:00 |  | 1
9/20/2024 14:00 |  | 5
9/20/2024 15:00 |  | 7
9/20/2024 16:00 |  | 15
9/20/2024 17:00 |  | 3
9/20/2024 18:00 |  | 2
9/20/2024 19:00 |  | 1
9/20/2024 20:00 |  | 2
9/20/2024 21:00 |  | 2
9/20/2024 22:00 |  | 1
9/20/2024 23:00 |  | 2
9/21/2024 0:00 |  | 6
9/21/2024 1:00 |  | 2
9/21/2024 2:00 |  | 1
9/21/2024 3:00 |  | 1
9/21/2024 4:00 |  | 1
9/21/2024 5:00 |  | 2
9/21/2024 6:00 |  | 4
9/21/2024 7:00 |  | 7
9/21/2024 8:00 |  | 7
9/21/2024 9:00 |  | 10
9/21/2024 10:00 |  | 10
9/21/2024 11:00 |  | 7
9/21/2024 12:00 |  | 9
9/21/2024 13:00 |  | 12
9/21/2024 14:00 |  | 10
9/21/2024 15:00 |  | 8
9/21/2024 16:00 |  | 12
9/21/2024 17:00 |  | 10
9/21/2024 18:00 |  | 16
9/21/2024 19:00 |  | 14
9/21/2024 20:00 |  | 10
9/21/2024 21:00 |  | 12
9/21/2024 22:00 |  | 9
9/21/2024 23:00 |  | 8
9/22/2024 0:00 |  | 9
9/22/2024 1:00 |  | 6
9/22/2024 2:00 |  | 4
9/22/2024 3:00 |  | 5
9/22/2024 4:00 |  | 4
9/22/2024 5:00 |  | 6
9/22/2024 6:00 |  | 4
9/22/2024 7:00 |  | 3
9/22/2024 8:00 |  | 1
9/22/2024 9:00 |  | 5
9/22/2024 10:00 |  | 4
9/22/2024 11:00 |  | 4
9/22/2024 12:00 |  | 6
9/22/2024 13:00 |  | 5
9/22/2024 14:00 |  | 6
9/22/2024 15:00 |  | 6
9/22/2024 16:00 |  | 10
9/22/2024 17:00 |  | 16
9/22/2024 18:00 |  | 19
9/22/2024 19:00 |  | 14
9/22/2024 20:00 |  | 13
9/22/2024 21:00 |  | 40
9/22/2024 22:00 |  | 18
9/22/2024 23:00 |  | 83
9/23/2024 0:00 |  | 123
9/23/2024 1:00 |  | 40
9/23/2024 2:00 |  | 28
9/23/2024 3:00 |  | 8
9/23/2024 4:00 |  | 9
9/23/2024 5:00 |  | 10
9/23/2024 6:00 |  | 10
9/23/2024 7:00 |  | 11
9/23/2024 8:00 |  | 15
9/23/2024 9:00 |  | 8
9/23/2024 10:00 |  | 25
9/23/2024 11:00 |  | 29
9/23/2024 12:00 |  | 11
9/23/2024 13:00 |  | 6
9/23/2024 14:00 |  | 6
9/23/2024 15:00 |  | 6
9/23/2024 16:00 |  | 9
9/23/2024 17:00 |  | 10
9/23/2024 18:00 |  | 19
9/23/2024 19:00 |  | 51
9/23/2024 20:00 |  | 98
9/23/2024 21:00 |  | 168
9/23/2024 22:00 |  | 111
9/23/2024 23:00 |  | 108
9/24/2024 0:00 |  | 70
9/24/2024 1:00 |  | 83
9/24/2024 2:00 |  | 71
9/24/2024 3:00 |  | 43
9/24/2024 4:00 |  | 26
9/24/2024 5:00 |  | 23
9/24/2024 6:00 |  | 15
9/24/2024 7:00 |  | 31
9/24/2024 8:00 |  | 25
9/24/2024 9:00 |  | 6
9/24/2024 10:00 |  | 7
9/24/2024 11:00 |  | 5
9/24/2024 12:00 |  | 5
9/24/2024 13:00 |  | 17
9/24/2024 14:00 |  | 16
9/24/2024 15:00 |  | 20
9/24/2024 16:00 |  | 15
9/24/2024 17:00 |  | 8
9/24/2024 18:00 |  | 32
9/24/2024 19:00 |  | 46
9/24/2024 20:00 |  | 72
9/24/2024 21:00 |  | 128
9/24/2024 22:00 |  | 124
9/24/2024 23:00 |  | 97
9/25/2024 0:00 |  | 102
9/25/2024 1:00 |  | 142
9/25/2024 2:00 |  | 101
9/25/2024 3:00 |  | 78
9/25/2024 4:00 |  | 32
9/25/2024 5:00 |  | 28
9/25/2024 6:00 |  | 40
9/25/2024 7:00 |  | 66
9/25/2024 8:00 |  | 105
9/25/2024 9:00 |  | 14
9/25/2024 10:00 |  | 11
9/25/2024 11:00 |  | 6
9/25/2024 12:00 |  | 4
9/25/2024 13:00 |  | 4
9/25/2024 14:00 |  | 5
9/25/2024 15:00 |  |  | 2,e
9/25/2024 16:00 |  |  | 2,e
9/25/2024 17:00 |  |  | 2,e
9/25/2024 18:00 |  | 25
9/25/2024 19:00 |  | 81
9/25/2024 20:00 |  | 127
9/25/2024 21:00 |  | 65
9/25/2024 22:00 |  | 69
9/25/2024 23:00 |  | 60
9/26/2024 0:00 |  | 84
9/26/2024 1:00 |  | 25
9/26/2024 2:00 |  | 32
9/26/2024 3:00 |  | 19
9/26/2024 4:00 |  | 31
9/26/2024 5:00 |  | 23
9/26/2024 6:00 |  | 66
9/26/2024 7:00 |  | 29
9/26/2024 8:00 |  | 25
9/26/2024 9:00 |  | 29
9/26/2024 10:00 |  | 16
9/26/2024 11:00 |  | 11
9/26/2024 12:00 |  | 8
9/26/2024 13:00 |  | 6
9/26/2024 14:00 |  | 6
9/26/2024 15:00 |  | 9
9/26/2024 16:00 |  | 13
9/26/2024 17:00 |  | 14
9/26/2024 18:00 |  | 17
9/26/2024 19:00 |  | 23
9/26/2024 20:00 |  | 23
9/26/2024 21:00 |  | 40
9/26/2024 22:00 |  | 27
9/26/2024 23:00 |  | 42
9/27/2024 0:00 |  | 51
9/27/2024 1:00 |  | 57
9/27/2024 2:00 |  | 40
9/27/2024 3:00 |  | 62
9/27/2024 4:00 |  | 20
9/27/2024 5:00 |  | 8
9/27/2024 6:00 |  | 15
9/27/2024 7:00 |  | 21
9/27/2024 8:00 |  | 21
9/27/2024 9:00 |  | 6
9/27/2024 10:00 |  | 9
9/27/2024 11:00 |  | 9
9/27/2024 12:00 |  | 4
9/27/2024 13:00 |  | 7
9/27/2024 14:00 |  | 7
9/27/2024 15:00 |  | 10
9/27/2024 16:00 |  | 5
9/27/2024 17:00 |  | 1
9/27/2024 18:00 |  | 10
9/27/2024 19:00 |  | 11
9/27/2024 20:00 |  | 7
9/27/2024 21:00 |  | 22
9/27/2024 22:00 |  | 17
9/27/2024 23:00 |  | 19
9/28/2024 0:00 |  | 12
9/28/2024 1:00 |  | 8
9/28/2024 2:00 |  | 5
9/28/2024 3:00 |  | 7
9/28/2024 4:00 |  | 9
9/28/2024 5:00 |  | 10
9/28/2024 6:00 |  | 19
9/28/2024 7:00 |  | 31
9/28/2024 8:00 |  | 8
9/28/2024 9:00 |  | 13
9/28/2024 10:00 |  | 8
9/28/2024 11:00 |  | 11
9/28/2024 12:00 |  | 7
9/28/2024 13:00 |  | 6
9/28/2024 14:00 |  | 4
9/28/2024 15:00 |  | 6
9/28/2024 16:00 |  | 8
9/28/2024 17:00 |  | 15
9/28/2024 18:00 |  | 23
9/28/2024 19:00 |  | 20
9/28/2024 20:00 |  | 24
9/28/2024 21:00 |  | 44
9/28/2024 22:00 |  | 14
9/28/2024 23:00 |  | 14
9/29/2024 0:00 |  | 11
9/29/2024 1:00 |  | 6
9/29/2024 2:00 |  | 3
9/29/2024 3:00 |  | 2
9/29/2024 4:00 |  | 1
9/29/2024 5:00 |  | 1
9/29/2024 6:00 |  | 1
9/29/2024 7:00 |  | 1
9/29/2024 8:00 |  | 2
9/29/2024 9:00 |  | 3
9/29/2024 10:00 |  | 2
9/29/2024 11:00 |  | 1
9/29/2024 12:00 |  | 3
9/29/2024 13:00 |  | 4
9/29/2024 14:00 |  | 3
9/29/2024 15:00 |  | 4
9/29/2024 16:00 |  | 7
9/29/2024 17:00 |  | 11
9/29/2024 18:00 |  | 8
9/29/2024 19:00 |  | 22
9/29/2024 20:00 |  | 17
9/29/2024 21:00 |  | 17
9/29/2024 22:00 |  | 9
9/29/2024 23:00 |  | 9
9/30/2024 0:00 |  | 6
9/30/2024 1:00 |  | 4
9/30/2024 2:00 |  | 4
9/30/2024 3:00 |  | 4
9/30/2024 4:00 |  | 4
9/30/2024 5:00 |  | 11
9/30/2024 6:00 |  | 7
9/30/2024 7:00 |  | 7
9/30/2024 8:00 |  | 11
9/30/2024 9:00 |  | 10
9/30/2024 10:00 |  | 11
9/30/2024 11:00 |  | 9
9/30/2024 12:00 |  | 6
9/30/2024 13:00 |  | 5
9/30/2024 14:00 |  | 7
9/30/2024 15:00 |  | 9
9/30/2024 16:00 |  | 11
9/30/2024 17:00 |  | 7
9/30/2024 18:00 |  | 15
9/30/2024 19:00 |  | 25
9/30/2024 20:00 |  | 38
9/30/2024 21:00 |  | 31
9/30/2024 22:00 |  | 24
9/30/2024 23:00 |  | 25
2024-01-10 |  | 18
2024-01-10 01:00 |  | 7
2024-01-10 02:00 |  | 5
2024-01-10 03:00 |  | 11
2024-01-10 04:00 |  | 20
2024-01-10 05:00 |  | 40
2024-01-10 06:00 |  | 25
2024-01-10 07:00 |  | 18
2024-01-10 08:00 |  | 23
2024-01-10 09:00 |  | 20
2024-01-10 10:00 |  | 15
2024-01-10 11:00 |  | 17
2024-01-10 12:00 |  | 13
2024-01-10 13:00 |  | 10
2024-01-10 14:00 |  | 9
2024-01-10 15:00 |  | 10
2024-01-10 16:00 |  | 10
2024-01-10 17:00 |  | 12
2024-01-10 18:00 |  | 21
2024-01-10 19:00 |  | 25
2024-01-10 20:00 |  | 76
2024-01-10 21:00 |  | 123
2024-01-10 22:00 |  | 73
2024-01-10 23:00 |  | 117
2024-02-10 |  | 168
2024-02-10 01:00 |  | 43
2024-02-10 02:00 |  | 18
2024-02-10 03:00 |  | 11
2024-02-10 04:00 |  | 6
2024-02-10 05:00 |  | 7
2024-02-10 06:00 |  | 12
2024-02-10 07:00 |  | 38
2024-02-10 08:00 |  | 32
2024-02-10 09:00 |  | 30
2024-02-10 10:00 |  | 13
2024-02-10 11:00 |  | 6
2024-02-10 12:00 |  | 4
2024-02-10 13:00 |  | 5
2024-02-10 14:00 |  | 4
2024-02-10 15:00 |  | 7
2024-02-10 16:00 |  | 6
2024-02-10 17:00 |  | 8
2024-02-10 18:00 |  | 11
2024-02-10 19:00 |  | 29
2024-02-10 20:00 |  | 83
2024-02-10 21:00 |  | 164
2024-02-10 22:00 |  | 23
2024-02-10 23:00 |  | 21
2024-03-10 |  | 13
2024-03-10 01:00 |  | 8
2024-03-10 02:00 |  | 7
2024-03-10 03:00 |  | 7
2024-03-10 04:00 |  | 3
2024-03-10 05:00 |  | 1
2024-03-10 06:00 |  | 3
2024-03-10 07:00 |  | 7
2024-03-10 08:00 |  | 8
2024-03-10 09:00 |  | 5
2024-03-10 10:00 |  | 10
2024-03-10 11:00 |  | 12
2024-03-10 12:00 |  | 12
2024-03-10 13:00 |  | 9
2024-03-10 14:00 |  | 5
2024-03-10 15:00 |  | 4
2024-03-10 16:00 |  | 5
2024-03-10 17:00 |  | 5
2024-03-10 18:00 |  | 20
2024-03-10 19:00 |  | 47
2024-03-10 20:00 |  | 69
2024-03-10 21:00 |  | 82
2024-03-10 22:00 |  | 16
2024-03-10 23:00 |  | 4
2024-04-10 |  | 11
2024-04-10 01:00 |  | 8
2024-04-10 02:00 |  | 9
2024-04-10 03:00 |  | 9
2024-04-10 04:00 |  | 23
2024-04-10 05:00 |  | 25
2024-04-10 06:00 |  | 50
2024-04-10 07:00 |  | 38
2024-04-10 08:00 |  | 35
2024-04-10 09:00 |  | 21
2024-04-10 10:00 |  | 8
2024-04-10 11:00 |  | 8
2024-04-10 12:00 |  | 6
2024-04-10 13:00 |  | 10
2024-04-10 14:00 |  | 16
2024-04-10 15:00 |  | 6
2024-04-10 16:00 |  | 10
2024-04-10 17:00 |  | 15
2024-04-10 18:00 |  | 27
2024-04-10 19:00 |  | 50
2024-04-10 20:00 |  | 42
2024-04-10 21:00 |  | 43
2024-04-10 22:00 |  | 31
2024-04-10 23:00 |  | 19
2024-05-10 |  | 12
2024-05-10 01:00 |  | 10
2024-05-10 02:00 |  | 5
2024-05-10 03:00 |  | 4
2024-05-10 04:00 |  | 4
2024-05-10 05:00 |  | 3
2024-05-10 06:00 |  | 6
2024-05-10 07:00 |  | 9
2024-05-10 08:00 |  | 6
2024-05-10 09:00 |  | 8
2024-05-10 10:00 |  | 6
2024-05-10 11:00 |  | 7
2024-05-10 12:00 |  | 8
2024-05-10 13:00 |  | 5
2024-05-10 14:00 |  | 3
2024-05-10 15:00 |  | 4
2024-05-10 16:00 |  | 6
2024-05-10 17:00 |  | 6
2024-05-10 18:00 |  | 10
2024-05-10 19:00 |  | 23
2024-05-10 20:00 |  | 49
2024-05-10 21:00 |  | 22
2024-05-10 22:00 |  | 13
2024-05-10 23:00 |  | 9
2024-06-10 |  | 25
2024-06-10 01:00 |  | 28
2024-06-10 02:00 |  | 38
2024-06-10 03:00 |  | 23
2024-06-10 04:00 |  | 14
2024-06-10 05:00 |  | 13
2024-06-10 06:00 |  | 10
2024-06-10 07:00 |  | 10
2024-06-10 08:00 |  | 11
2024-06-10 09:00 |  | 10
2024-06-10 10:00 |  | 16
2024-06-10 11:00 |  | 8
2024-06-10 12:00 |  | 5
2024-06-10 13:00 |  | 3
2024-06-10 14:00 |  | 3
2024-06-10 15:00 |  | 4
2024-06-10 16:00 |  | 4
2024-06-10 17:00 |  | 4
2024-06-10 18:00 |  | 9
2024-06-10 19:00 |  | 23
2024-06-10 20:00 |  | 34
2024-06-10 21:00 |  | 54
2024-06-10 22:00 |  | 22
2024-06-10 23:00 |  | 13
2024-07-10 |  | 11
2024-07-10 01:00 |  | 7
2024-07-10 02:00 |  | 4
2024-07-10 03:00 |  | 2
2024-07-10 04:00 |  | 3
2024-07-10 05:00 |  | 6
2024-07-10 06:00 |  | 6
2024-07-10 07:00 |  | 5
2024-07-10 08:00 |  | 4
2024-07-10 09:00 |  | 6
2024-07-10 10:00 |  | 8
2024-07-10 11:00 |  | 10
2024-07-10 12:00 |  | 7
2024-07-10 13:00 |  | 5
2024-07-10 14:00 |  | 3
2024-07-10 15:00 |  | 3
2024-07-10 16:00 |  | 3
2024-07-10 17:00 |  | 6
2024-07-10 18:00 |  | 8
2024-07-10 19:00 |  | 11
2024-07-10 20:00 |  | 8
2024-07-10 21:00 |  | 8
2024-07-10 22:00 |  | 8
2024-07-10 23:00 |  | 5
2024-08-10 |  | 4
2024-08-10 01:00 |  | 5
2024-08-10 02:00 |  | 3
2024-08-10 03:00 |  | 1
2024-08-10 04:00 |  | 4
2024-08-10 05:00 |  | 3
2024-08-10 06:00 |  | 4
2024-08-10 07:00 |  | 6
2024-08-10 08:00 |  | 7
2024-08-10 09:00 |  | 5
2024-08-10 10:00 |  | 4
2024-08-10 11:00 |  | 4
2024-08-10 12:00 |  | 3
2024-08-10 13:00 |  | 4
2024-08-10 14:00 |  | 5
2024-08-10 15:00 |  | 6
2024-08-10 16:00 |  | 7
2024-08-10 17:00 |  | 7
2024-08-10 18:00 |  | 8
2024-08-10 19:00 |  | 9
2024-08-10 20:00 |  | 12
2024-08-10 21:00 |  | 27
2024-08-10 22:00 |  | 44
2024-08-10 23:00 |  | 34
2024-09-10 |  | 10
2024-09-10 01:00 |  | 9
2024-09-10 02:00 |  | 6
2024-09-10 03:00 |  | 7
2024-09-10 04:00 |  | 6
2024-09-10 05:00 |  | 13
2024-09-10 06:00 |  | 13
2024-09-10 07:00 |  | 10
2024-09-10 08:00 |  | 8
2024-09-10 09:00 |  | 5
2024-09-10 10:00 |  | 4
2024-09-10 11:00 |  | 4
2024-09-10 12:00 |  | 4
2024-09-10 13:00 |  | 1
2024-09-10 14:00 |  | 1
2024-09-10 15:00 |  | 4
2024-09-10 16:00 |  | 6
2024-09-10 17:00 |  | 6
2024-09-10 18:00 |  | 3
2024-09-10 19:00 |  | 6
2024-09-10 20:00 |  | 7
2024-09-10 21:00 |  | 7
2024-09-10 22:00 |  | 7
2024-09-10 23:00 |  | 4
2024-10-10 |  | 1
2024-10-10 01:00 |  | 5
2024-10-10 02:00 |  | 4
2024-10-10 03:00 |  | 1
2024-10-10 04:00 |  | 1
2024-10-10 05:00 |  | 2
2024-10-10 06:00 |  | 2
2024-10-10 07:00 |  | 1
2024-10-10 08:00 |  | 2
2024-10-10 09:00 |  | 6
2024-10-10 10:00 |  | 4
2024-10-10 11:00 |  | 2
2024-10-10 12:00 |  | 3
2024-10-10 13:00 |  | 2
2024-10-10 14:00 |  | 4
2024-10-10 15:00 |  | 4
2024-10-10 16:00 |  | 9
2024-10-10 17:00 |  | 7
2024-10-10 18:00 |  | 19
2024-10-10 19:00 |  | 23
2024-10-10 20:00 |  | 47
2024-10-10 21:00 |  | 44
2024-10-10 22:00 |  | 39
2024-10-10 23:00 |  | 7
2024-11-10 |  | 16
2024-11-10 01:00 |  | 10
2024-11-10 02:00 |  | 11
2024-11-10 03:00 |  | 12
2024-11-10 04:00 |  | 12
2024-11-10 05:00 |  | 6
2024-11-10 06:00 |  | 5
2024-11-10 07:00 |  | 4
2024-11-10 08:00 |  | 7
2024-11-10 09:00 |  | 8
2024-11-10 10:00 |  | 12
2024-11-10 11:00 |  | 10
2024-11-10 12:00 |  | 9
2024-11-10 13:00 |  | 8
2024-11-10 14:00 |  | 8
2024-11-10 15:00 |  | 6
2024-11-10 16:00 |  | 4
2024-11-10 17:00 |  | 2
2024-11-10 18:00 |  | 4
2024-11-10 19:00 |  | 8
2024-11-10 20:00 |  | 35
2024-11-10 21:00 |  | 49
2024-11-10 22:00 |  | 43
2024-11-10 23:00 |  | 46
2024-12-10 |  | 68
2024-12-10 01:00 |  | 32
2024-12-10 02:00 |  | 45
2024-12-10 03:00 |  | 25
2024-12-10 04:00 |  | 13
2024-12-10 05:00 |  | 18
2024-12-10 06:00 |  | 11
2024-12-10 07:00 |  | 18
2024-12-10 08:00 |  | 16
2024-12-10 09:00 |  | 10
2024-12-10 10:00 |  | 12
2024-12-10 11:00 |  | 10
2024-12-10 12:00 |  | 10
2024-12-10 13:00 |  | 6
2024-12-10 14:00 |  | 3
2024-12-10 15:00 |  | 7
2024-12-10 16:00 |  | 7
2024-12-10 17:00 |  | 7
2024-12-10 18:00 |  | 10
2024-12-10 19:00 |  | 23
2024-12-10 20:00 |  | 45
2024-12-10 21:00 |  | 118
2024-12-10 22:00 |  | 54
2024-12-10 23:00 |  | 30
10/13/2024 0:00 |  | 15
10/13/2024 1:00 |  | 6
10/13/2024 2:00 |  | 9
10/13/2024 3:00 |  | 11
10/13/2024 4:00 |  | 19
10/13/2024 5:00 |  | 22
10/13/2024 6:00 |  | 34
10/13/2024 7:00 |  | 6
10/13/2024 8:00 |  | 9
10/13/2024 9:00 |  | 5
10/13/2024 10:00 |  | 1
10/13/2024 11:00 |  | 1
10/13/2024 12:00 |  | 1
10/13/2024 13:00 |  | 1
10/13/2024 14:00 |  | 1
10/13/2024 15:00 |  | 1
10/13/2024 16:00 |  | 1
10/13/2024 17:00 |  | 1
10/13/2024 18:00 |  | 5
10/13/2024 19:00 |  | 8
10/13/2024 20:00 |  | 20
10/13/2024 21:00 |  | 28
10/13/2024 22:00 |  | 23
10/13/2024 23:00 |  | 17
10/14/2024 0:00 |  | 16
10/14/2024 1:00 |  | 26
10/14/2024 2:00 |  | 19
10/14/2024 3:00 |  | 20
10/14/2024 4:00 |  | 13
10/14/2024 5:00 |  | 12
10/14/2024 6:00 |  | 29
10/14/2024 7:00 |  | 17
10/14/2024 8:00 |  | 3
10/14/2024 9:00 |  | 3
10/14/2024 10:00 |  | 3
10/14/2024 11:00 |  | 4
10/14/2024 12:00 |  | 2
10/14/2024 13:00 |  | 1
10/14/2024 14:00 |  | 2
10/14/2024 15:00 |  | 3
10/14/2024 16:00 |  | 2
10/14/2024 17:00 |  | 6
10/14/2024 18:00 |  | 7
10/14/2024 19:00 |  | 14
10/14/2024 20:00 |  | 26
10/14/2024 21:00 |  | 62
10/14/2024 22:00 |  | 49
10/14/2024 23:00 |  | 28
10/15/2024 0:00 |  | 23
10/15/2024 1:00 |  | 16
10/15/2024 2:00 |  | 14
10/15/2024 3:00 |  | 18
10/15/2024 4:00 |  | 15
10/15/2024 5:00 |  | 9
10/15/2024 6:00 |  | 19
10/15/2024 7:00 |  | 13
10/15/2024 8:00 |  | 25
10/15/2024 9:00 |  | 14
10/15/2024 10:00 |  | 8
10/15/2024 11:00 |  | 4
10/15/2024 12:00 |  | 3
10/15/2024 13:00 |  | 1
10/15/2024 14:00 |  | 2
10/15/2024 15:00 |  | 4
10/15/2024 16:00 |  | 7
10/15/2024 17:00 |  | 9
10/15/2024 18:00 |  | 15
10/15/2024 19:00 |  | 36
10/15/2024 20:00 |  | 30
10/15/2024 21:00 |  | 41
10/15/2024 22:00 |  | 101
10/15/2024 23:00 |  | 41
10/16/2024 0:00 |  | 38
10/16/2024 1:00 |  | 39
10/16/2024 2:00 |  | 71
10/16/2024 3:00 |  | 44
10/16/2024 4:00 |  | 22
10/16/2024 5:00 |  | 9
10/16/2024 6:00 |  | 18
10/16/2024 7:00 |  | 3
10/16/2024 8:00 |  | 4
10/16/2024 9:00 |  | 5
10/16/2024 10:00 |  | 2
10/16/2024 11:00 |  | 1
10/16/2024 12:00 |  | 5
10/16/2024 13:00 |  | 13
10/16/2024 14:00 |  | 11
10/16/2024 15:00 |  |  | 2,e
10/16/2024 16:00 |  | 11
10/16/2024 17:00 |  | 10
10/16/2024 18:00 |  | 3
10/16/2024 19:00 |  | 2
10/16/2024 20:00 |  | 4
10/16/2024 21:00 |  | 4
10/16/2024 22:00 |  | 6
10/16/2024 23:00 |  | 3
10/17/2024 0:00 |  | 1
10/17/2024 1:00 |  | 2
10/17/2024 2:00 |  | 2
10/17/2024 3:00 |  | 1
10/17/2024 4:00 |  | 1
10/17/2024 5:00 |  | 2
10/17/2024 6:00 |  | 10
10/17/2024 7:00 |  | 15
10/17/2024 8:00 |  | 6
10/17/2024 9:00 |  | 10
10/17/2024 10:00 |  | 7
10/17/2024 11:00 |  | 7
10/17/2024 12:00 |  | 5
10/17/2024 13:00 |  | 3
10/17/2024 14:00 |  | 2
10/17/2024 15:00 |  | 1
10/17/2024 16:00 |  | 1
10/17/2024 17:00 |  | 2
10/17/2024 18:00 |  | 1
10/17/2024 19:00 |  | 8
10/17/2024 20:00 |  | 18
10/17/2024 21:00 |  | 67
10/17/2024 22:00 |  | 41
10/17/2024 23:00 |  | 49
10/18/2024 0:00 |  | 13
10/18/2024 1:00 |  | 7
10/18/2024 2:00 |  | 5
10/18/2024 3:00 |  | 4
10/18/2024 4:00 |  | 7
10/18/2024 5:00 |  | 4
10/18/2024 6:00 |  | 3
10/18/2024 7:00 |  | 4
10/18/2024 8:00 |  | 2
10/18/2024 9:00 |  | 1
10/18/2024 10:00 |  | 1
10/18/2024 11:00 |  | 1
10/18/2024 12:00 |  | 3
10/18/2024 13:00 |  | 3
10/18/2024 14:00 |  | 1
10/18/2024 15:00 |  | 4
10/18/2024 16:00 |  | 3
10/18/2024 17:00 |  | 3
10/18/2024 18:00 |  | 5
10/18/2024 19:00 |  | 11
10/18/2024 20:00 |  | 12
10/18/2024 21:00 |  | 11
10/18/2024 22:00 |  | 12
10/18/2024 23:00 |  | 8
10/19/2024 0:00 |  | 17
10/19/2024 1:00 |  | 8
10/19/2024 2:00 |  | 4
10/19/2024 3:00 |  | 2
10/19/2024 4:00 |  | 2
10/19/2024 5:00 |  | 4
10/19/2024 6:00 |  | 5
10/19/2024 7:00 |  | 5
10/19/2024 8:00 |  | 7
10/19/2024 9:00 |  | 9
10/19/2024 10:00 |  | 7
10/19/2024 11:00 |  | 4
10/19/2024 12:00 |  | 4
10/19/2024 13:00 |  | 3
10/19/2024 14:00 |  | 1
10/19/2024 15:00 |  | 1
10/19/2024 16:00 |  | 4
10/19/2024 17:00 |  | 4
10/19/2024 18:00 |  | 5
10/19/2024 19:00 |  | 9
10/19/2024 20:00 |  | 18
10/19/2024 21:00 |  | 20
10/19/2024 22:00 |  | 6
10/19/2024 23:00 |  | 8
10/20/2024 0:00 |  | 5
10/20/2024 1:00 |  | 3
10/20/2024 2:00 |  | 2
10/20/2024 3:00 |  | 2
10/20/2024 4:00 |  | 2
10/20/2024 5:00 |  | 1
10/20/2024 6:00 |  | 5
10/20/2024 7:00 |  | 5
10/20/2024 8:00 |  | 5
10/20/2024 9:00 |  | 4
10/20/2024 10:00 |  | 6
10/20/2024 11:00 |  | 8
10/20/2024 12:00 |  | 5
10/20/2024 13:00 |  | 5
10/20/2024 14:00 |  | 7
10/20/2024 15:00 |  | 2
10/20/2024 16:00 |  | 1
10/20/2024 17:00 |  | 3
10/20/2024 18:00 |  | 8
10/20/2024 19:00 |  | 12
10/20/2024 20:00 |  | 14
10/20/2024 21:00 |  | 28
10/20/2024 22:00 |  | 22
10/20/2024 23:00 |  | 19
10/21/2024 0:00 |  | 42
10/21/2024 1:00 |  | 69
10/21/2024 2:00 |  | 21
10/21/2024 3:00 |  | 26
10/21/2024 4:00 |  | 19
10/21/2024 5:00 |  | 18
10/21/2024 6:00 |  | 4
10/21/2024 7:00 |  | 8
10/21/2024 8:00 |  | 8
10/21/2024 9:00 |  | 9
10/21/2024 10:00 |  | 8
10/21/2024 11:00 |  | 6
10/21/2024 12:00 |  | 5
10/21/2024 13:00 |  | 3
10/21/2024 14:00 |  | 1
10/21/2024 15:00 |  | 1
10/21/2024 16:00 |  | 3
10/21/2024 17:00 |  | 4
10/21/2024 18:00 |  | 4
10/21/2024 19:00 |  | 5
10/21/2024 20:00 |  | 23
10/21/2024 21:00 |  | 46
10/21/2024 22:00 |  | 19
10/21/2024 23:00 |  | 7
10/22/2024 0:00 |  | 3
10/22/2024 1:00 |  | 2
10/22/2024 2:00 |  | 3
10/22/2024 3:00 |  | 2
10/22/2024 4:00 |  | 1
10/22/2024 5:00 |  | 1
10/22/2024 6:00 |  | 2
10/22/2024 7:00 |  | 1
10/22/2024 8:00 |  | 1
10/22/2024 9:00 |  | 1
10/22/2024 10:00 |  | 1
10/22/2024 11:00 |  | 1
10/22/2024 12:00 |  | 1
10/22/2024 13:00 |  | 1
10/22/2024 14:00 |  | 1
10/22/2024 15:00 |  | 1
10/22/2024 16:00 |  | 1
10/22/2024 17:00 |  | 1
10/22/2024 18:00 |  | 1
10/22/2024 19:00 |  | 3
10/22/2024 20:00 |  | 6
10/22/2024 21:00 |  | 5
10/22/2024 22:00 |  | 5
10/22/2024 23:00 |  | 3
10/23/2024 0:00 |  | 1
10/23/2024 1:00 |  | 1
10/23/2024 2:00 |  | 3
10/23/2024 3:00 |  | 5
10/23/2024 4:00 |  | 4
10/23/2024 5:00 |  | 3
10/23/2024 6:00 |  | 11
10/23/2024 7:00 |  | 8
10/23/2024 8:00 |  | 4
10/23/2024 9:00 |  | 1
10/23/2024 10:00 |  | 7
10/23/2024 11:00 |  | 7
10/23/2024 12:00 |  | 4
10/23/2024 13:00 |  | 2
10/23/2024 14:00 |  | 3
10/23/2024 15:00 |  | 4
10/23/2024 16:00 |  | 5
10/23/2024 17:00 |  | 4
10/23/2024 18:00 |  | 10
10/23/2024 19:00 |  | 11
10/23/2024 20:00 |  | 11
10/23/2024 21:00 |  | 8
10/23/2024 22:00 |  | 5
10/23/2024 23:00 |  | 6
10/24/2024 0:00 |  | 3
10/24/2024 1:00 |  | 1
10/24/2024 2:00 |  | 1
10/24/2024 3:00 |  | 1
10/24/2024 4:00 |  | 2
10/24/2024 5:00 |  | 1
10/24/2024 6:00 |  | 3
10/24/2024 7:00 |  | 4
10/24/2024 8:00 |  | 4
10/24/2024 9:00 |  | 9
10/24/2024 10:00 |  | 8
10/24/2024 11:00 |  | 6
10/24/2024 12:00 |  | 7
10/24/2024 13:00 |  | 4
10/24/2024 14:00 |  | 8
10/24/2024 15:00 |  | 7
10/24/2024 16:00 |  | 7
10/24/2024 17:00 |  | 9
10/24/2024 18:00 |  | 8
10/24/2024 19:00 |  | 22
10/24/2024 20:00 |  | 20
10/24/2024 21:00 |  | 19
10/24/2024 22:00 |  | 56
10/24/2024 23:00 |  | 57
10/25/2024 0:00 |  | 66
10/25/2024 1:00 |  | 56
10/25/2024 2:00 |  | 47
10/25/2024 3:00 |  | 25
10/25/2024 4:00 |  | 28
10/25/2024 5:00 |  | 44
10/25/2024 6:00 |  | 26
10/25/2024 7:00 |  | 8
10/25/2024 8:00 |  | 8
10/25/2024 9:00 |  | 14
10/25/2024 10:00 |  | 9
10/25/2024 11:00 |  | 5
10/25/2024 12:00 |  | 3
10/25/2024 13:00 |  | 6
10/25/2024 14:00 |  | 5
10/25/2024 15:00 |  | 7
10/25/2024 16:00 |  | 14
10/25/2024 17:00 |  | 9
10/25/2024 18:00 |  | 7
10/25/2024 19:00 |  | 21
10/25/2024 20:00 |  | 21
10/25/2024 21:00 |  | 19
10/25/2024 22:00 |  | 12
10/25/2024 23:00 |  | 14
10/26/2024 0:00 |  | 11
10/26/2024 1:00 |  | 8
10/26/2024 2:00 |  | 5
10/26/2024 3:00 |  | 4
10/26/2024 4:00 |  | 10
10/26/2024 5:00 |  | 7
10/26/2024 6:00 |  | 9
10/26/2024 7:00 |  | 8
10/26/2024 8:00 |  | 6
10/26/2024 9:00 |  | 3
10/26/2024 10:00 |  | 4
10/26/2024 11:00 |  | 3
10/26/2024 12:00 |  | 3
10/26/2024 13:00 |  | 3
10/26/2024 14:00 |  | 2
10/26/2024 15:00 |  | 1
10/26/2024 16:00 |  | 1
10/26/2024 17:00 |  | 5
10/26/2024 18:00 |  | 5
10/26/2024 19:00 |  | 3
10/26/2024 20:00 |  | 9
10/26/2024 21:00 |  | 5
10/26/2024 22:00 |  | 1
10/26/2024 23:00 |  | 2
10/27/2024 0:00 |  | 1
10/27/2024 1:00 |  | 1
10/27/2024 2:00 |  | 1
10/27/2024 3:00 |  | 1
10/27/2024 4:00 |  | 2
10/27/2024 5:00 |  | 2
10/27/2024 6:00 |  | 6
10/27/2024 7:00 |  | 5
10/27/2024 8:00 |  | 1
10/27/2024 9:00 |  | 3
10/27/2024 10:00 |  | 3
10/27/2024 11:00 |  | 1
10/27/2024 12:00 |  | 1
10/27/2024 13:00 |  | 1
10/27/2024 14:00 |  | 3
10/27/2024 15:00 |  | 1
10/27/2024 16:00 |  | 1
10/27/2024 17:00 |  | 1
10/27/2024 18:00 |  | 4
10/27/2024 19:00 |  | 6
10/27/2024 20:00 |  | 7
10/27/2024 21:00 |  | 5
10/27/2024 22:00 |  | 3
10/27/2024 23:00 |  | 3
10/28/2024 0:00 |  | 2
10/28/2024 1:00 |  | 2
10/28/2024 2:00 |  | 1
10/28/2024 3:00 |  | 1
10/28/2024 4:00 |  | 1
10/28/2024 5:00 |  | 1
10/28/2024 6:00 |  | 1
10/28/2024 7:00 |  | 2
10/28/2024 8:00 |  | 4
10/28/2024 9:00 |  | 3
10/28/2024 10:00 |  | 3
10/28/2024 11:00 |  | 1
10/28/2024 12:00 |  | 1
10/28/2024 13:00 |  | 1
10/28/2024 14:00 |  | 2
10/28/2024 15:00 |  | 12
10/28/2024 16:00 |  | 8
10/28/2024 17:00 |  | 6
10/28/2024 18:00 |  | 9
10/28/2024 19:00 |  | 5
10/28/2024 20:00 |  | 3
10/28/2024 21:00 |  | 2
10/28/2024 22:00 |  | 1
10/28/2024 23:00 |  | 1
10/29/2024 0:00 |  | 1
10/29/2024 1:00 |  | 1
10/29/2024 2:00 |  | 1
10/29/2024 3:00 |  | 2
10/29/2024 4:00 |  | 1
10/29/2024 5:00 |  | 1
10/29/2024 6:00 |  | 1
10/29/2024 7:00 |  | 1
10/29/2024 8:00 |  | 3
10/29/2024 9:00 |  | 2
10/29/2024 10:00 |  | 1
10/29/2024 11:00 |  | 1
10/29/2024 12:00 |  | 1
10/29/2024 13:00 |  | 1
10/29/2024 14:00 |  | 1
10/29/2024 15:00 |  | 1
10/29/2024 16:00 |  | 1
10/29/2024 17:00 |  | 3
10/29/2024 18:00 |  | 5
10/29/2024 19:00 |  | 6
10/29/2024 20:00 |  | 10
10/29/2024 21:00 |  | 7
10/29/2024 22:00 |  | 3
10/29/2024 23:00 |  | 5
10/30/2024 0:00 |  | 5
10/30/2024 1:00 |  | 3
10/30/2024 2:00 |  | 5
10/30/2024 3:00 |  | 3
10/30/2024 4:00 |  | 3
10/30/2024 5:00 |  | 3
10/30/2024 6:00 |  | 6
10/30/2024 7:00 |  | 5
10/30/2024 8:00 |  | 5
10/30/2024 9:00 |  | 3
10/30/2024 10:00 |  | 4
10/30/2024 11:00 |  | 6
10/30/2024 12:00 |  |  | 2,e
10/30/2024 13:00 |  | 6
10/30/2024 14:00 |  | 4
10/30/2024 15:00 |  | 2
10/30/2024 16:00 |  | 2
10/30/2024 17:00 |  | 3
10/30/2024 18:00 |  | 3
10/30/2024 19:00 |  | 3
10/30/2024 20:00 |  | 4
10/30/2024 21:00 |  | 6
10/30/2024 22:00 |  | 6
10/30/2024 23:00 |  | 6
10/31/2024 0:00 |  | 4
10/31/2024 1:00 |  | 7
10/31/2024 2:00 |  | 6
10/31/2024 3:00 |  | 5
10/31/2024 4:00 |  | 4
10/31/2024 5:00 |  | 4
10/31/2024 6:00 |  | 2
10/31/2024 7:00 |  | 3
10/31/2024 8:00 |  | 4
10/31/2024 9:00 |  | 4
10/31/2024 10:00 |  | 5
10/31/2024 11:00 |  | 5
10/31/2024 12:00 |  | 2
10/31/2024 13:00 |  | 1
10/31/2024 14:00 |  | 5
10/31/2024 15:00 |  | 5
10/31/2024 16:00 |  | 3
10/31/2024 17:00 |  | 6
10/31/2024 18:00 |  | 6
10/31/2024 19:00 |  | 7
10/31/2024 20:00 |  | 8
10/31/2024 21:00 |  | 6
10/31/2024 22:00 |  | 4
10/31/2024 23:00 |  | 5
2024-01-11 |  | 3
2024-01-11 01:00 |  | 4
2024-01-11 02:00 |  | 2
2024-01-11 03:00 |  | 1
2024-01-11 04:00 |  | 1
2024-01-11 05:00 |  | 1
2024-01-11 06:00 |  | 1
2024-01-11 07:00 |  | 1
2024-01-11 08:00 |  | 1
2024-01-11 09:00 |  | 1
2024-01-11 10:00 |  | 5
2024-01-11 11:00 |  | 11
2024-01-11 12:00 |  | 10
2024-01-11 13:00 |  | 6
2024-01-11 14:00 |  | 9
2024-01-11 15:00 |  | 5
2024-01-11 16:00 |  | 7
2024-01-11 17:00 |  | 5
2024-01-11 18:00 |  | 9
2024-01-11 19:00 |  | 10
2024-01-11 20:00 |  | 10
2024-01-11 21:00 |  | 8
2024-01-11 22:00 |  | 8
2024-01-11 23:00 |  | 12
2024-02-11 |  | 21
2024-02-11 01:00 |  | 10
2024-02-11 02:00 |  | 6
2024-02-11 03:00 |  | 7
2024-02-11 04:00 |  | 4
2024-02-11 05:00 |  | 12
2024-02-11 06:00 |  | 8
2024-02-11 07:00 |  | 7
2024-02-11 08:00 |  | 4
2024-02-11 09:00 |  | 1
2024-02-11 10:00 |  | 1
2024-02-11 11:00 |  | 3
2024-02-11 12:00 |  | 3
2024-02-11 13:00 |  | 2
2024-02-11 14:00 |  | 2
2024-02-11 15:00 |  | 2
2024-02-11 16:00 |  | 2
2024-02-11 17:00 |  | 5
2024-02-11 18:00 |  | 3
2024-02-11 19:00 |  | 6
2024-02-11 20:00 |  | 4
2024-02-11 21:00 |  | 9
2024-02-11 22:00 |  | 23
2024-02-11 23:00 |  | 2
2024-03-11 |  | 3
2024-03-11 01:00 |  | 3
2024-03-11 02:00 |  | 4
2024-03-11 03:00 |  | 5
2024-03-11 04:00 |  | 3
2024-03-11 05:00 |  | 2
2024-03-11 06:00 |  | 2
2024-03-11 07:00 |  | 2
2024-03-11 08:00 |  | 3
2024-03-11 09:00 |  | 2
2024-03-11 10:00 |  | 2
2024-03-11 11:00 |  | 8
2024-03-11 12:00 |  | 14
2024-03-11 13:00 |  | 18
2024-03-11 14:00 |  | 13
2024-03-11 15:00 |  | 7
2024-03-11 16:00 |  | 6
2024-03-11 17:00 |  | 20
2024-03-11 18:00 |  | 8
2024-03-11 19:00 |  | 13
2024-03-11 20:00 |  | 10
2024-03-11 21:00 |  | 14
2024-03-11 22:00 |  | 8
2024-03-11 23:00 |  | 7
2024-04-11 |  | 6
2024-04-11 01:00 |  | 7
2024-04-11 02:00 |  | 6
2024-04-11 03:00 |  | 4
2024-04-11 04:00 |  | 5
2024-04-11 05:00 |  | 6
2024-04-11 06:00 |  | 4
2024-04-11 07:00 |  | 8
2024-04-11 08:00 |  | 8
2024-04-11 09:00 |  | 7
2024-04-11 10:00 |  | 7
2024-04-11 11:00 |  | 12
2024-04-11 12:00 |  | 12
2024-04-11 13:00 |  | 9
2024-04-11 14:00 |  | 9
2024-04-11 15:00 |  | 17
2024-04-11 16:00 |  | 6
2024-04-11 17:00 |  | 6
2024-04-11 18:00 |  | 13
2024-04-11 19:00 |  | 16
2024-04-11 20:00 |  | 7
2024-04-11 21:00 |  | 8
2024-04-11 22:00 |  | 6
2024-04-11 23:00 |  | 8
2024-05-11 |  | 7
2024-05-11 01:00 |  | 4
2024-05-11 02:00 |  | 2
2024-05-11 03:00 |  | 4
2024-05-11 04:00 |  | 2
2024-05-11 05:00 |  | 1
2024-05-11 06:00 |  | 4
2024-05-11 07:00 |  | 2
2024-05-11 08:00 |  | 1
2024-05-11 09:00 |  | 3
2024-05-11 10:00 |  | 4
2024-05-11 11:00 |  | 4
2024-05-11 12:00 |  | 6
2024-05-11 13:00 |  | 4
2024-05-11 14:00 |  | 2
2024-05-11 15:00 |  | 5
2024-05-11 16:00 |  | 8
2024-05-11 17:00 |  | 6
2024-05-11 18:00 |  | 5
2024-05-11 19:00 |  | 4
2024-05-11 20:00 |  | 6
2024-05-11 21:00 |  | 9
2024-05-11 22:00 |  | 15
2024-05-11 23:00 |  | 8
2024-06-11 |  | 11
2024-06-11 01:00 |  | 11
2024-06-11 02:00 |  | 5
2024-06-11 03:00 |  | 3
2024-06-11 04:00 |  | 16
2024-06-11 05:00 |  | 3
2024-06-11 06:00 |  | 4
2024-06-11 07:00 |  | 5
2024-06-11 08:00 |  | 7
2024-06-11 09:00 |  | 5
2024-06-11 10:00 |  | 5
2024-06-11 11:00 |  | 4
2024-06-11 12:00 |  | 1
2024-06-11 13:00 |  | 1
2024-06-11 14:00 |  | 3
2024-06-11 15:00 |  | 3
2024-06-11 16:00 |  | 1
2024-06-11 17:00 |  | 4
2024-06-11 18:00 |  | 5
2024-06-11 19:00 |  | 5
2024-06-11 20:00 |  | 8
2024-06-11 21:00 |  | 21
2024-06-11 22:00 |  | 13
2024-06-11 23:00 |  | 9
2024-07-11 |  | 10
2024-07-11 01:00 |  | 7
2024-07-11 02:00 |  | 9
2024-07-11 03:00 |  | 7
2024-07-11 04:00 |  | 4
2024-07-11 05:00 |  | 4
2024-07-11 06:00 |  | 7
2024-07-11 07:00 |  | 9
2024-07-11 08:00 |  | 6
2024-07-11 09:00 |  | 11
2024-07-11 10:00 |  | 9
2024-07-11 11:00 |  | 8
2024-07-11 12:00 |  | 3
2024-07-11 13:00 |  | 1
2024-07-11 14:00 |  | 2
2024-07-11 15:00 |  | 1
2024-07-11 16:00 |  | 1
2024-07-11 17:00 |  | 1
2024-07-11 18:00 |  | 3
2024-07-11 19:00 |  | 3
2024-07-11 20:00 |  | 2
2024-07-11 21:00 |  | 4
2024-07-11 22:00 |  | 5
2024-07-11 23:00 |  | 4
2024-08-11 |  | 5
2024-08-11 01:00 |  | 4
2024-08-11 02:00 |  | 4
2024-08-11 03:00 |  | 3
2024-08-11 04:00 |  | 3
2024-08-11 05:00 |  | 5
2024-08-11 06:00 |  | 6
2024-08-11 07:00 |  | 6
2024-08-11 08:00 |  | 3
2024-08-11 09:00 |  | 1
2024-08-11 10:00 |  | 1
2024-08-11 11:00 |  | 1
2024-08-11 12:00 |  | 1
2024-08-11 13:00 |  | 3
2024-08-11 14:00 |  | 3
2024-08-11 15:00 |  | 5
2024-08-11 16:00 |  | 7
2024-08-11 17:00 |  | 8
2024-08-11 18:00 |  | 8
2024-08-11 19:00 |  | 5
2024-08-11 20:00 |  | 4
2024-08-11 21:00 |  | 8
2024-08-11 22:00 |  | 11
2024-08-11 23:00 |  | 8
2024-09-11 |  | 4
2024-09-11 01:00 |  | 2
2024-09-11 02:00 |  | 3
2024-09-11 03:00 |  | 1
2024-09-11 04:00 |  | 1
2024-09-11 05:00 |  | 3
2024-09-11 06:00 |  | 1
2024-09-11 07:00 |  | 2
2024-09-11 08:00 |  | 5
2024-09-11 09:00 |  | 5
2024-09-11 10:00 |  | 5
2024-09-11 11:00 |  | 3
2024-09-11 12:00 |  | 5
2024-09-11 13:00 |  | 5
2024-09-11 14:00 |  | 5
2024-09-11 15:00 |  | 6
2024-09-11 16:00 |  | 6
2024-09-11 17:00 |  | 4
2024-09-11 18:00 |  | 6
2024-09-11 19:00 |  | 4
2024-09-11 20:00 |  | 12
2024-09-11 21:00 |  | 14
2024-09-11 22:00 |  | 13
2024-09-11 23:00 |  | 17
2024-10-11 |  | 7
2024-10-11 01:00 |  | 10
2024-10-11 02:00 |  | 6
2024-10-11 03:00 |  | 1
2024-10-11 04:00 |  | 1
2024-10-11 05:00 |  | 1
2024-10-11 06:00 |  | 1
2024-10-11 07:00 |  | 3
2024-10-11 08:00 |  | 4
2024-10-11 09:00 |  | 3
2024-10-11 10:00 |  | 4
2024-10-11 11:00 |  | 2
2024-10-11 12:00 |  | 1
2024-10-11 13:00 |  | 2
2024-10-11 14:00 |  | 4
2024-10-11 15:00 |  | 5
2024-10-11 16:00 |  | 9
2024-10-11 17:00 |  | 5
2024-10-11 18:00 |  | 2
2024-10-11 19:00 |  | 10
2024-10-11 20:00 |  | 12
2024-10-11 21:00 |  | 27
2024-10-11 22:00 |  | 21
2024-10-11 23:00 |  | 49
2024-11-11 |  | 13
2024-11-11 01:00 |  | 24
2024-11-11 02:00 |  | 10
2024-11-11 03:00 |  | 7
2024-11-11 04:00 |  | 9
2024-11-11 05:00 |  | 5
2024-11-11 06:00 |  | 7
2024-11-11 07:00 |  | 6
2024-11-11 08:00 |  | 5
2024-11-11 09:00 |  | 12
2024-11-11 10:00 |  | 9
2024-11-11 11:00 |  | 6
2024-11-11 12:00 |  | 6
2024-11-11 13:00 |  | 4
2024-11-11 14:00 |  | 11
2024-11-11 15:00 |  | 8
2024-11-11 16:00 |  | 7
2024-11-11 17:00 |  | 6
2024-11-11 18:00 |  | 6
2024-11-11 19:00 |  | 6
2024-11-11 20:00 |  | 7
2024-11-11 21:00 |  | 7
2024-11-11 22:00 |  | 7
2024-11-11 23:00 |  | 6
2024-12-11 |  | 18
2024-12-11 01:00 |  | 4
2024-12-11 02:00 |  | 4
2024-12-11 03:00 |  | 3
2024-12-11 04:00 |  | 3
2024-12-11 05:00 |  | 3
2024-12-11 06:00 |  | 14
2024-12-11 07:00 |  | 7
2024-12-11 08:00 |  | 6
2024-12-11 09:00 |  | 3
2024-12-11 10:00 |  | 1
2024-12-11 11:00 |  | 1
2024-12-11 12:00 |  | 1
2024-12-11 13:00 |  | 1
2024-12-11 14:00 |  | 1
2024-12-11 15:00 |  | 1
2024-12-11 16:00 |  | 1
2024-12-11 17:00 |  | 1
2024-12-11 18:00 |  | 2
2024-12-11 19:00 |  | 6
2024-12-11 20:00 |  | 9
2024-12-11 21:00 |  | 18
2024-12-11 22:00 |  | 33
2024-12-11 23:00 |  | 25
11/13/2024 0:00 |  | 12
11/13/2024 1:00 |  | 10
11/13/2024 2:00 |  | 6
11/13/2024 3:00 |  | 5
11/13/2024 4:00 |  | 7
11/13/2024 5:00 |  | 4
11/13/2024 6:00 |  | 1
11/13/2024 7:00 |  | 2
11/13/2024 8:00 |  | 6
11/13/2024 9:00 |  | 3
11/13/2024 10:00 |  | 1
11/13/2024 11:00 |  | 1
11/13/2024 12:00 |  | 1
11/13/2024 13:00 |  | 1
11/13/2024 14:00 |  | 1
11/13/2024 15:00 |  | 2
11/13/2024 16:00 |  | 3
11/13/2024 17:00 |  | 2
11/13/2024 18:00 |  | 1
11/13/2024 19:00 |  | 5
11/13/2024 20:00 |  | 6
11/13/2024 21:00 |  | 7
11/13/2024 22:00 |  | 7
11/13/2024 23:00 |  | 4
11/14/2024 0:00 |  | 2
11/14/2024 1:00 |  | 5
11/14/2024 2:00 |  | 3
11/14/2024 3:00 |  | 2
11/14/2024 4:00 |  | 2
11/14/2024 5:00 |  | 1
11/14/2024 6:00 |  | 1
11/14/2024 7:00 |  | 1
11/14/2024 8:00 |  | 1
11/14/2024 9:00 |  | 1
11/14/2024 10:00 |  | 1
11/14/2024 11:00 |  | 1
11/14/2024 12:00 |  | 1
11/14/2024 13:00 |  | 5
11/14/2024 14:00 |  | 5
11/14/2024 15:00 |  | 3
11/14/2024 16:00 |  | 4
11/14/2024 17:00 |  | 6
11/14/2024 18:00 |  | 6
11/14/2024 19:00 |  | 4
11/14/2024 20:00 |  | 4
11/14/2024 21:00 |  | 4
11/14/2024 22:00 |  | 3
11/14/2024 23:00 |  | 2
11/15/2024 0:00 |  | 1
11/15/2024 1:00 |  | 1
11/15/2024 2:00 |  | 1
11/15/2024 3:00 |  | 1
11/15/2024 4:00 |  | 1
11/15/2024 5:00 |  | 1
11/15/2024 6:00 |  | 7
11/15/2024 7:00 |  | 6
11/15/2024 8:00 |  | 7
11/15/2024 9:00 |  | 5
11/15/2024 10:00 |  | 9
11/15/2024 11:00 |  | 8
11/15/2024 12:00 |  | 6
11/15/2024 13:00 |  | 6
11/15/2024 14:00 |  | 5
11/15/2024 15:00 |  | 3
11/15/2024 16:00 |  | 5
11/15/2024 17:00 |  | 5
11/15/2024 18:00 |  | 5
11/15/2024 19:00 |  | 4
11/15/2024 20:00 |  | 8
11/15/2024 21:00 |  | 29
11/15/2024 22:00 |  | 32
11/15/2024 23:00 |  | 38
11/16/2024 0:00 |  | 33
11/16/2024 1:00 |  | 13
11/16/2024 2:00 |  | 7
11/16/2024 3:00 |  | 6
11/16/2024 4:00 |  | 6
11/16/2024 5:00 |  | 4
11/16/2024 6:00 |  | 3
11/16/2024 7:00 |  | 3
11/16/2024 8:00 |  | 8
11/16/2024 9:00 |  | 7
11/16/2024 10:00 |  | 6
11/16/2024 11:00 |  | 4
11/16/2024 12:00 |  | 1
11/16/2024 13:00 |  | 3
11/16/2024 14:00 |  | 2
11/16/2024 15:00 |  | 4
11/16/2024 16:00 |  | 4
11/16/2024 17:00 |  | 4
11/16/2024 18:00 |  | 4
11/16/2024 19:00 |  | 3
11/16/2024 20:00 |  | 11
11/16/2024 21:00 |  | 10
11/16/2024 22:00 |  | 8
11/16/2024 23:00 |  | 4
11/17/2024 0:00 |  | 3
11/17/2024 1:00 |  | 2
11/17/2024 2:00 |  | 3
11/17/2024 3:00 |  | 3
11/17/2024 4:00 |  | 3
11/17/2024 5:00 |  | 3
11/17/2024 6:00 |  | 3
11/17/2024 7:00 |  | 2
11/17/2024 8:00 |  | 4
11/17/2024 9:00 |  | 5
11/17/2024 10:00 |  | 3
11/17/2024 11:00 |  | 3
11/17/2024 12:00 |  | 4
11/17/2024 13:00 |  | 3
11/17/2024 14:00 |  | 1
11/17/2024 15:00 |  | 1
11/17/2024 16:00 |  | 2
11/17/2024 17:00 |  | 4
11/17/2024 18:00 |  | 4
11/17/2024 19:00 |  | 4
11/17/2024 20:00 |  | 4
11/17/2024 21:00 |  | 5
11/17/2024 22:00 |  | 3
11/17/2024 23:00 |  | 3
11/18/2024 0:00 |  | 3
11/18/2024 1:00 |  | 1
11/18/2024 2:00 |  | 1
11/18/2024 3:00 |  | 1
11/18/2024 4:00 |  | 1
11/18/2024 5:00 |  | 1
11/18/2024 6:00 |  | 1
11/18/2024 7:00 |  | 2
11/18/2024 8:00 |  | 2
11/18/2024 9:00 |  | 1
11/18/2024 10:00 |  | 1
11/18/2024 11:00 |  | 1
11/18/2024 12:00 |  | 1
11/18/2024 13:00 |  | 1
11/18/2024 14:00 |  | 1
11/18/2024 15:00 |  | 1
11/18/2024 16:00 |  | 2
11/18/2024 17:00 |  | 4
11/18/2024 18:00 |  | 3
11/18/2024 19:00 |  | 4
11/18/2024 20:00 |  | 5
11/18/2024 21:00 |  | 5
11/18/2024 22:00 |  | 4
11/18/2024 23:00 |  | 3
11/19/2024 0:00 |  | 2
11/19/2024 1:00 |  | 2
11/19/2024 2:00 |  | 3
11/19/2024 3:00 |  | 3
11/19/2024 4:00 |  | 2
11/19/2024 5:00 |  | 3
11/19/2024 6:00 |  | 2
11/19/2024 7:00 |  | 3
11/19/2024 8:00 |  | 2
11/19/2024 9:00 |  | 3
11/19/2024 10:00 |  | 5
11/19/2024 11:00 |  | 4
11/19/2024 12:00 |  | 3
11/19/2024 13:00 |  | 3
11/19/2024 14:00 |  | 1
11/19/2024 15:00 |  | 2
11/19/2024 16:00 |  | 2
11/19/2024 17:00 |  | 1
11/19/2024 18:00 |  | 3
11/19/2024 19:00 |  | 3
11/19/2024 20:00 |  | 10
11/19/2024 21:00 |  | 9
11/19/2024 22:00 |  | 8
11/19/2024 23:00 |  | 7
11/20/2024 0:00 |  | 6
11/20/2024 1:00 |  | 14
11/20/2024 2:00 |  | 9
11/20/2024 3:00 |  | 5
11/20/2024 4:00 |  | 3
11/20/2024 5:00 |  | 4
11/20/2024 6:00 |  | 4
11/20/2024 7:00 |  | 3
11/20/2024 8:00 |  | 9
11/20/2024 9:00 |  | 5
11/20/2024 10:00 |  | 1
11/20/2024 11:00 |  | 1
11/20/2024 12:00 |  | 1
11/20/2024 13:00 |  | 1
11/20/2024 14:00 |  | 1
11/20/2024 15:00 |  | 1
11/20/2024 16:00 |  | 1
11/20/2024 17:00 |  | 1
11/20/2024 18:00 |  | 5
11/20/2024 19:00 |  | 4
11/20/2024 20:00 |  | 6
11/20/2024 21:00 |  | 3
11/20/2024 22:00 |  | 1
11/20/2024 23:00 |  | 3
11/21/2024 0:00 |  | 2
11/21/2024 1:00 |  | 1
11/21/2024 2:00 |  | 1
11/21/2024 3:00 |  | 2
11/21/2024 4:00 |  | 1
11/21/2024 5:00 |  | 1
11/21/2024 6:00 |  | 1
11/21/2024 7:00 |  | 1
11/21/2024 8:00 |  | 5
11/21/2024 9:00 |  | 3
11/21/2024 10:00 |  | 2
11/21/2024 11:00 |  | 4
11/21/2024 12:00 |  | 4
11/21/2024 13:00 |  | 3
11/21/2024 14:00 |  | 2
11/21/2024 15:00 |  | 2
11/21/2024 16:00 |  | 3
11/21/2024 17:00 |  | 7
11/21/2024 18:00 |  | 7
11/21/2024 19:00 |  | 4
11/21/2024 20:00 |  | 1
11/21/2024 21:00 |  | 4
11/21/2024 22:00 |  | 4
11/21/2024 23:00 |  | 10
11/22/2024 0:00 |  | 10
11/22/2024 1:00 |  | 5
11/22/2024 2:00 |  | 1
11/22/2024 3:00 |  | 4
11/22/2024 4:00 |  | 3
11/22/2024 5:00 |  | 7
11/22/2024 6:00 |  | 9
11/22/2024 7:00 |  | 9
11/22/2024 8:00 |  | 7
11/22/2024 9:00 |  | 4
11/22/2024 10:00 |  | 6
11/22/2024 11:00 |  | 4
11/22/2024 12:00 |  | 1
11/22/2024 13:00 |  | 1
11/22/2024 14:00 |  | 2
11/22/2024 15:00 |  | 2
11/22/2024 16:00 |  | 1
11/22/2024 17:00 |  | 5
11/22/2024 18:00 |  | 8
11/22/2024 19:00 |  | 16
11/22/2024 20:00 |  | 23
11/22/2024 21:00 |  | 16
11/22/2024 22:00 |  | 6
11/22/2024 23:00 |  | 4
11/23/2024 0:00 |  | 1
11/23/2024 1:00 |  | 2
11/23/2024 2:00 |  | 3
11/23/2024 3:00 |  | 9
11/23/2024 4:00 |  | 8
11/23/2024 5:00 |  | 22
11/23/2024 6:00 |  | 7
11/23/2024 7:00 |  | 9
11/23/2024 8:00 |  | 7
11/23/2024 9:00 |  | 4
11/23/2024 10:00 |  | 1
11/23/2024 11:00 |  | 1
11/23/2024 12:00 |  | 2
11/23/2024 13:00 |  | 1
11/23/2024 14:00 |  | 3
11/23/2024 15:00 |  | 3
11/23/2024 16:00 |  | 2
11/23/2024 17:00 |  | 2
11/23/2024 18:00 |  | 3
11/23/2024 19:00 |  | 4
11/23/2024 20:00 |  | 6
11/23/2024 21:00 |  | 4
11/23/2024 22:00 |  | 3
11/23/2024 23:00 |  | 1
11/24/2024 0:00 |  | 1
11/24/2024 1:00 |  | 1
11/24/2024 2:00 |  | 1
11/24/2024 3:00 |  | 1
11/24/2024 4:00 |  | 1
11/24/2024 5:00 |  | 1
11/24/2024 6:00 |  | 1
11/24/2024 7:00 |  | 1
11/24/2024 8:00 |  | 1
11/24/2024 9:00 |  | 4
11/24/2024 10:00 |  | 3
11/24/2024 11:00 |  | 4
11/24/2024 12:00 |  | 3
11/24/2024 13:00 |  | 4
11/24/2024 14:00 |  | 3
11/24/2024 15:00 |  | 2
11/24/2024 16:00 |  | 1
11/24/2024 17:00 |  | 1
11/24/2024 18:00 |  | 1
11/24/2024 19:00 |  | 2
11/24/2024 20:00 |  | 3
11/24/2024 21:00 |  | 6
11/24/2024 22:00 |  | 8
11/24/2024 23:00 |  | 10
11/25/2024 0:00 |  | 7
11/25/2024 1:00 |  | 6
11/25/2024 2:00 |  | 4
11/25/2024 3:00 |  | 1
11/25/2024 4:00 |  | 1
11/25/2024 5:00 |  | 3
11/25/2024 6:00 |  | 4
11/25/2024 7:00 |  | 3
11/25/2024 8:00 |  | 4
11/25/2024 9:00 |  | 5
11/25/2024 10:00 |  | 4
11/25/2024 11:00 |  | 3
11/25/2024 12:00 |  | 1
11/25/2024 13:00 |  | 4
11/25/2024 14:00 |  | 6
11/25/2024 15:00 |  | 6
11/25/2024 16:00 |  | 7
11/25/2024 17:00 |  | 6
11/25/2024 18:00 |  | 6
11/25/2024 19:00 |  | 12
11/25/2024 20:00 |  | 9
11/25/2024 21:00 |  | 22
11/25/2024 22:00 |  | 10
11/25/2024 23:00 |  | 7
11/26/2024 0:00 |  | 4
11/26/2024 1:00 |  | 2
11/26/2024 2:00 |  | 3
11/26/2024 3:00 |  | 1
11/26/2024 4:00 |  | 1
11/26/2024 5:00 |  | 2
11/26/2024 6:00 |  | 1
11/26/2024 7:00 |  | 1
11/26/2024 8:00 |  | 4
11/26/2024 9:00 |  | 6
11/26/2024 10:00 |  | 5
11/26/2024 11:00 |  | 4
11/26/2024 12:00 |  | 5
11/26/2024 13:00 |  | 3
11/26/2024 14:00 |  | 2
11/26/2024 15:00 |  | 1
11/26/2024 16:00 |  | 1
11/26/2024 17:00 |  | 1
11/26/2024 18:00 |  | 4
11/26/2024 19:00 |  | 6
11/26/2024 20:00 |  | 7
11/26/2024 21:00 |  | 18
11/26/2024 22:00 |  | 61
11/26/2024 23:00 |  | 34
11/27/2024 0:00 |  | 22
11/27/2024 1:00 |  | 13
11/27/2024 2:00 |  | 6
11/27/2024 3:00 |  | 2
11/27/2024 4:00 |  | 4
11/27/2024 5:00 |  | 5
11/27/2024 6:00 |  | 7
11/27/2024 7:00 |  | 4
11/27/2024 8:00 |  | 3
11/27/2024 9:00 |  | 3
11/27/2024 10:00 |  | 4
11/27/2024 11:00 |  | 2
11/27/2024 12:00 |  |  | 2,e
11/27/2024 13:00 |  |  | 2,e
11/27/2024 14:00 |  | 1
11/27/2024 15:00 |  | 1
11/27/2024 16:00 |  | 1
11/27/2024 17:00 |  | 1
11/27/2024 18:00 |  | 1
11/27/2024 19:00 |  | 1
11/27/2024 20:00 |  | 5
11/27/2024 21:00 |  | 6
11/27/2024 22:00 |  | 25
11/27/2024 23:00 |  | 11
11/28/2024 0:00 |  | 7
11/28/2024 1:00 |  | 5
11/28/2024 2:00 |  | 2
11/28/2024 3:00 |  | 9
11/28/2024 4:00 |  | 6
11/28/2024 5:00 |  | 2
11/28/2024 6:00 |  | 1
11/28/2024 7:00 |  | 4
11/28/2024 8:00 |  | 10
11/28/2024 9:00 |  | 13
11/28/2024 10:00 |  | 7
11/28/2024 11:00 |  | 2
11/28/2024 12:00 |  | 1
11/28/2024 13:00 |  | 1
11/28/2024 14:00 |  | 1
11/28/2024 15:00 |  | 1
11/28/2024 16:00 |  | 1
11/28/2024 17:00 |  | 1
11/28/2024 18:00 |  | 1
11/28/2024 19:00 |  | 3
11/28/2024 20:00 |  | 3
11/28/2024 21:00 |  | 7
11/28/2024 22:00 |  | 6
11/28/2024 23:00 |  | 3
11/29/2024 0:00 |  | 2
11/29/2024 1:00 |  | 2
11/29/2024 2:00 |  | 3
11/29/2024 3:00 |  | 2
11/29/2024 4:00 |  | 1
11/29/2024 5:00 |  | 1
11/29/2024 6:00 |  | 1
11/29/2024 7:00 |  | 2
11/29/2024 8:00 |  | 2
11/29/2024 9:00 |  | 1
11/29/2024 10:00 |  | 2
11/29/2024 11:00 |  | 1
11/29/2024 12:00 |  | 1
11/29/2024 13:00 |  | 2
11/29/2024 14:00 |  | 2
11/29/2024 15:00 |  | 1
11/29/2024 16:00 |  | 1
11/29/2024 17:00 |  | 3
11/29/2024 18:00 |  | 3
11/29/2024 19:00 |  | 3
11/29/2024 20:00 |  | 4
11/29/2024 21:00 |  | 3
11/29/2024 22:00 |  | 3
11/29/2024 23:00 |  | 2
11/30/2024 0:00 |  | 1
11/30/2024 1:00 |  | 1
11/30/2024 2:00 |  | 2
11/30/2024 3:00 |  | 2
11/30/2024 4:00 |  | 1
11/30/2024 5:00 |  | 1
11/30/2024 6:00 |  | 1
11/30/2024 7:00 |  | 2
11/30/2024 8:00 |  | 1
11/30/2024 9:00 |  | 1
11/30/2024 10:00 |  | 1
11/30/2024 11:00 |  | 1
11/30/2024 12:00 |  | 1
11/30/2024 13:00 |  | 1
11/30/2024 14:00 |  | 1
11/30/2024 15:00 |  | 1
11/30/2024 16:00 |  | 3
11/30/2024 17:00 |  | 2
11/30/2024 18:00 |  | 1
11/30/2024 19:00 |  | 1
11/30/2024 20:00 |  | 3
11/30/2024 21:00 |  | 2
11/30/2024 22:00 |  | 1
11/30/2024 23:00 |  | 1
2024-01-12 |  | 1
2024-01-12 01:00 |  | 1
2024-01-12 02:00 |  | 1
2024-01-12 03:00 |  | 1
2024-01-12 04:00 |  | 1
2024-01-12 05:00 |  | 1
2024-01-12 06:00 |  | 1
2024-01-12 07:00 |  | 1
2024-01-12 08:00 |  | 1
2024-01-12 09:00 |  | 1
2024-01-12 10:00 |  | 1
2024-01-12 11:00 |  | 1
2024-01-12 12:00 |  | 4
2024-01-12 13:00 |  | 3
2024-01-12 14:00 |  | 3
2024-01-12 15:00 |  | 3
2024-01-12 16:00 |  | 5
2024-01-12 17:00 |  | 5
2024-01-12 18:00 |  | 4
2024-01-12 19:00 |  | 2
2024-01-12 20:00 |  | 6
2024-01-12 21:00 |  | 10
2024-01-12 22:00 |  | 7
2024-01-12 23:00 |  | 5
2024-02-12 |  | 5
2024-02-12 01:00 |  | 3
2024-02-12 02:00 |  | 3
2024-02-12 03:00 |  | 5
2024-02-12 04:00 |  | 4
2024-02-12 05:00 |  | 4
2024-02-12 06:00 |  | 4
2024-02-12 07:00 |  | 3
2024-02-12 08:00 |  | 6
2024-02-12 09:00 |  | 6
2024-02-12 10:00 |  | 4
2024-02-12 11:00 |  | 3
2024-02-12 12:00 |  | 3
2024-02-12 13:00 |  | 1
2024-02-12 14:00 |  | 1
2024-02-12 15:00 |  | 1
2024-02-12 16:00 |  | 1
2024-02-12 17:00 |  | 2
2024-02-12 18:00 |  | 4
2024-02-12 19:00 |  | 3
2024-02-12 20:00 |  | 5
2024-02-12 21:00 |  | 5
2024-02-12 22:00 |  | 5
2024-02-12 23:00 |  | 5
2024-03-12 |  | 3
2024-03-12 01:00 |  | 2
2024-03-12 02:00 |  | 1
2024-03-12 03:00 |  | 1
2024-03-12 04:00 |  | 1
2024-03-12 05:00 |  | 3
2024-03-12 06:00 |  | 4
2024-03-12 07:00 |  | 3
2024-03-12 08:00 |  | 5
2024-03-12 09:00 |  | 3
2024-03-12 10:00 |  | 1
2024-03-12 11:00 |  | 1
2024-03-12 12:00 |  | 1
2024-03-12 13:00 |  | 1
2024-03-12 14:00 |  | 2
2024-03-12 15:00 |  | 3
2024-03-12 16:00 |  | 2
2024-03-12 17:00 |  | 1
2024-03-12 18:00 |  | 2
2024-03-12 19:00 |  | 6
2024-03-12 20:00 |  | 4
2024-03-12 21:00 |  | 5
2024-03-12 22:00 |  | 7
2024-03-12 23:00 |  | 10
2024-04-12 |  | 7
2024-04-12 01:00 |  | 5
2024-04-12 02:00 |  | 4
2024-04-12 03:00 |  | 2
2024-04-12 04:00 |  | 1
2024-04-12 05:00 |  | 1
2024-04-12 06:00 |  | 4
2024-04-12 07:00 |  | 10
2024-04-12 08:00 |  | 10
2024-04-12 09:00 |  | 6
2024-04-12 10:00 |  | 4
2024-04-12 11:00 |  | 1
2024-04-12 12:00 |  | 1
2024-04-12 13:00 |  | 1
2024-04-12 14:00 |  | 1
2024-04-12 15:00 |  | 1
2024-04-12 16:00 |  | 1
2024-04-12 17:00 |  | 2
2024-04-12 18:00 |  | 1
2024-04-12 19:00 |  | 3
2024-04-12 20:00 |  | 3
2024-04-12 21:00 |  | 3
2024-04-12 22:00 |  | 5
2024-04-12 23:00 |  | 6
2024-05-12 |  | 6
2024-05-12 01:00 |  | 4
2024-05-12 02:00 |  | 1
2024-05-12 03:00 |  | 1
2024-05-12 04:00 |  | 1
2024-05-12 05:00 |  | 1
2024-05-12 06:00 |  | 3
2024-05-12 07:00 |  | 3
2024-05-12 08:00 |  | 2
2024-05-12 09:00 |  | 2
2024-05-12 10:00 |  | 2
2024-05-12 11:00 |  | 1
2024-05-12 12:00 |  | 1
2024-05-12 13:00 |  | 2
2024-05-12 14:00 |  | 3
2024-05-12 15:00 |  | 1
2024-05-12 16:00 |  | 1
2024-05-12 17:00 |  | 1
2024-05-12 18:00 |  | 1
2024-05-12 19:00 |  | 2
2024-05-12 20:00 |  | 4
2024-05-12 21:00 |  | 6
2024-05-12 22:00 |  | 3
2024-05-12 23:00 |  | 2
2024-06-12 |  | 1
2024-06-12 01:00 |  | 1
2024-06-12 02:00 |  | 1
2024-06-12 03:00 |  | 1
2024-06-12 04:00 |  | 1
2024-06-12 05:00 |  | 1
2024-06-12 06:00 |  | 4
2024-06-12 07:00 |  | 4
2024-06-12 08:00 |  | 8
2024-06-12 09:00 |  | 5
2024-06-12 10:00 |  | 6
2024-06-12 11:00 |  | 7
2024-06-12 12:00 |  | 4
2024-06-12 13:00 |  | 3
2024-06-12 14:00 |  | 2
2024-06-12 15:00 |  | 1
2024-06-12 16:00 |  | 1
2024-06-12 17:00 |  | 3
2024-06-12 18:00 |  | 4
2024-06-12 19:00 |  | 7
2024-06-12 20:00 |  | 6
2024-06-12 21:00 |  | 13
2024-06-12 22:00 |  | 11
2024-06-12 23:00 |  | 6
2024-07-12 |  | 2
2024-07-12 01:00 |  | 3
2024-07-12 02:00 |  | 2
2024-07-12 03:00 |  | 4
2024-07-12 04:00 |  | 3
2024-07-12 05:00 |  | 3
2024-07-12 06:00 |  | 1
2024-07-12 07:00 |  | 1
2024-07-12 08:00 |  | 1
2024-07-12 09:00 |  | 1
2024-07-12 10:00 |  | 1
2024-07-12 11:00 |  | 1
2024-07-12 12:00 |  | 1
2024-07-12 13:00 |  | 1
2024-07-12 14:00 |  | 1
2024-07-12 15:00 |  | 1
2024-07-12 16:00 |  | 1
2024-07-12 17:00 |  | 1
2024-07-12 18:00 |  | 1
2024-07-12 19:00 |  | 3
2024-07-12 20:00 |  | 3
2024-07-12 21:00 |  | 6
2024-07-12 22:00 |  | 5
2024-07-12 23:00 |  | 3
2024-08-12 |  | 2
2024-08-12 01:00 |  | 1
2024-08-12 02:00 |  | 1
2024-08-12 03:00 |  | 1
2024-08-12 04:00 |  | 1
2024-08-12 05:00 |  | 1
2024-08-12 06:00 |  | 1
2024-08-12 07:00 |  | 1
2024-08-12 08:00 |  | 4
2024-08-12 09:00 |  | 5
2024-08-12 10:00 |  | 3
2024-08-12 11:00 |  | 1
2024-08-12 12:00 |  | 1
2024-08-12 13:00 |  | 2
2024-08-12 14:00 |  | 3
2024-08-12 15:00 |  | 5
2024-08-12 16:00 |  | 4
2024-08-12 17:00 |  | 2
2024-08-12 18:00 |  | 6
2024-08-12 19:00 |  | 5
2024-08-12 20:00 |  | 1
2024-08-12 21:00 |  | 4
2024-08-12 22:00 |  | 5
2024-08-12 23:00 |  | 6
2024-09-12 |  | 4
2024-09-12 01:00 |  | 3
2024-09-12 02:00 |  | 6
2024-09-12 03:00 |  | 6
2024-09-12 04:00 |  | 4
2024-09-12 05:00 |  | 10
2024-09-12 06:00 |  | 7
2024-09-12 07:00 |  | 6
2024-09-12 08:00 |  | 4
2024-09-12 09:00 |  | 4
2024-09-12 10:00 |  | 4
2024-09-12 11:00 |  | 2
2024-09-12 12:00 |  | 2
2024-09-12 13:00 |  | 2
2024-09-12 14:00 |  | 6
2024-09-12 15:00 |  | 4
2024-09-12 16:00 |  | 4
2024-09-12 17:00 |  | 4
2024-09-12 18:00 |  | 5
2024-09-12 19:00 |  | 3
2024-09-12 20:00 |  | 2
2024-09-12 21:00 |  | 8
2024-09-12 22:00 |  | 6
2024-09-12 23:00 |  | 4
2024-10-12 |  | 4
2024-10-12 01:00 |  | 5
2024-10-12 02:00 |  | 4
2024-10-12 03:00 |  | 4
2024-10-12 04:00 |  | 4
2024-10-12 05:00 |  | 3
2024-10-12 06:00 |  | 5
2024-10-12 07:00 |  | 5
2024-10-12 08:00 |  | 6
2024-10-12 09:00 |  | 5
2024-10-12 10:00 |  | 2
2024-10-12 11:00 |  | 1
2024-10-12 12:00 |  | 3
2024-10-12 13:00 |  | 6
2024-10-12 14:00 |  | 3
2024-10-12 15:00 |  | 5
2024-10-12 16:00 |  | 4
2024-10-12 17:00 |  | 4
2024-10-12 18:00 |  | 2
2024-10-12 19:00 |  | 3
2024-10-12 20:00 |  | 4
2024-10-12 21:00 |  | 4
2024-10-12 22:00 |  | 6
2024-10-12 23:00 |  | 11
2024-11-12 |  | 21
2024-11-12 01:00 |  | 16
2024-11-12 02:00 |  | 9
2024-11-12 03:00 |  | 5
2024-11-12 04:00 |  | 3
2024-11-12 05:00 |  | 2
2024-11-12 06:00 |  | 2
2024-11-12 07:00 |  | 2
2024-11-12 08:00 |  | 1
2024-11-12 09:00 |  | 1
2024-11-12 10:00 |  | 1
2024-11-12 11:00 |  | 1
2024-11-12 12:00 |  | 1
2024-11-12 13:00 |  | 2
2024-11-12 14:00 |  | 1
2024-11-12 15:00 |  | 1
2024-11-12 16:00 |  | 1
2024-11-12 17:00 |  |  | 2,e
2024-11-12 18:00 |  |  | 2,e
2024-11-12 19:00 |  | 4
2024-11-12 20:00 |  | 3
2024-11-12 21:00 |  | 1
2024-11-12 22:00 |  | 6
2024-11-12 23:00 |  | 5
2024-12-12 |  | 2
2024-12-12 01:00 |  | 1
2024-12-12 02:00 |  | 1
2024-12-12 03:00 |  | 1
2024-12-12 04:00 |  | 1
2024-12-12 05:00 |  | 3
2024-12-12 06:00 |  | 4
2024-12-12 07:00 |  | 7
2024-12-12 08:00 |  | 5
2024-12-12 09:00 |  | 2
2024-12-12 10:00 |  | 1
2024-12-12 11:00 |  | 2
2024-12-12 12:00 |  | 1
2024-12-12 13:00 |  | 2
2024-12-12 14:00 |  | 1
2024-12-12 15:00 |  | 1
2024-12-12 16:00 |  | 1
2024-12-12 17:00 |  | 1
2024-12-12 18:00 |  | 1
2024-12-12 19:00 |  | 1
2024-12-12 20:00 |  | 1
2024-12-12 21:00 |  | 2
2024-12-12 22:00 |  | 1
2024-12-12 23:00 |  | 1
12/13/2024 0:00 |  | 1
12/13/2024 1:00 |  | 1
12/13/2024 2:00 |  | 1
12/13/2024 3:00 |  | 1
12/13/2024 4:00 |  | 1
12/13/2024 5:00 |  | 1
12/13/2024 6:00 |  | 1
12/13/2024 7:00 |  | 1
12/13/2024 8:00 |  | 1
12/13/2024 9:00 |  | 3
12/13/2024 10:00 |  | 3
12/13/2024 11:00 |  | 1
12/13/2024 12:00 |  | 1
12/13/2024 13:00 |  | 1
12/13/2024 14:00 |  | 2
12/13/2024 15:00 |  | 1
12/13/2024 16:00 |  | 5
12/13/2024 17:00 |  | 4
12/13/2024 18:00 |  | 4
12/13/2024 19:00 |  | 6
12/13/2024 20:00 |  | 9
12/13/2024 21:00 |  | 8
12/13/2024 22:00 |  | 7
12/13/2024 23:00 |  | 5
12/14/2024 0:00 |  | 5
12/14/2024 1:00 |  | 5
12/14/2024 2:00 |  | 4
12/14/2024 3:00 |  | 3
12/14/2024 4:00 |  | 8
12/14/2024 5:00 |  | 5
12/14/2024 6:00 |  | 2
12/14/2024 7:00 |  | 6
12/14/2024 8:00 |  | 7
12/14/2024 9:00 |  | 4
12/14/2024 10:00 |  | 4
12/14/2024 11:00 |  | 5
12/14/2024 12:00 |  | 3
12/14/2024 13:00 |  | 1
12/14/2024 14:00 |  | 1
12/14/2024 15:00 |  | 1
12/14/2024 16:00 |  | 1
12/14/2024 17:00 |  | 3
12/14/2024 18:00 |  | 4
12/14/2024 19:00 |  | 3
12/14/2024 20:00 |  | 2
12/14/2024 21:00 |  | 7
12/14/2024 22:00 |  | 11
12/14/2024 23:00 |  | 6
12/15/2024 0:00 |  | 5
12/15/2024 1:00 |  | 3
12/15/2024 2:00 |  | 1
12/15/2024 3:00 |  | 1
12/15/2024 4:00 |  | 1
12/15/2024 5:00 |  | 1
12/15/2024 6:00 |  | 1
12/15/2024 7:00 |  | 1
12/15/2024 8:00 |  | 2
12/15/2024 9:00 |  | 2
12/15/2024 10:00 |  | 3
12/15/2024 11:00 |  | 3
12/15/2024 12:00 |  | 1
12/15/2024 13:00 |  | 1
12/15/2024 14:00 |  | 1
12/15/2024 15:00 |  | 2
12/15/2024 16:00 |  | 1
12/15/2024 17:00 |  | 1
12/15/2024 18:00 |  | 4
12/15/2024 19:00 |  | 3
12/15/2024 20:00 |  | 3
12/15/2024 21:00 |  | 7
12/15/2024 22:00 |  | 4
12/15/2024 23:00 |  | 4
12/16/2024 0:00 |  | 3
12/16/2024 1:00 |  | 1
12/16/2024 2:00 |  | 1
12/16/2024 3:00 |  | 1
12/16/2024 4:00 |  | 2
12/16/2024 5:00 |  | 2
12/16/2024 6:00 |  | 2
12/16/2024 7:00 |  | 1
12/16/2024 8:00 |  | 1
12/16/2024 9:00 |  | 1
12/16/2024 10:00 |  | 1
12/16/2024 11:00 |  | 1
12/16/2024 12:00 |  | 1
12/16/2024 13:00 |  | 1
12/16/2024 14:00 |  | 1
12/16/2024 15:00 |  | 1
12/16/2024 16:00 |  | 1
12/16/2024 17:00 |  | 3
12/16/2024 18:00 |  | 5
12/16/2024 19:00 |  | 7
12/16/2024 20:00 |  | 5
12/16/2024 21:00 |  | 4
12/16/2024 22:00 |  | 4
12/16/2024 23:00 |  | 4
12/17/2024 0:00 |  | 1
12/17/2024 1:00 |  | 1
12/17/2024 2:00 |  | 1
12/17/2024 3:00 |  | 1
12/17/2024 4:00 |  | 1
12/17/2024 5:00 |  | 1
12/17/2024 6:00 |  | 1
12/17/2024 7:00 |  | 2
12/17/2024 8:00 |  | 2
12/17/2024 9:00 |  | 3
12/17/2024 10:00 |  | 2
12/17/2024 11:00 |  | 1
12/17/2024 12:00 |  | 1
12/17/2024 13:00 |  | 2
12/17/2024 14:00 |  | 4
12/17/2024 15:00 |  | 3
12/17/2024 16:00 |  | 4
12/17/2024 17:00 |  | 6
12/17/2024 18:00 |  | 3
12/17/2024 19:00 |  | 2
12/17/2024 20:00 |  | 4
12/17/2024 21:00 |  | 5
12/17/2024 22:00 |  | 3
12/17/2024 23:00 |  | 2
12/18/2024 0:00 |  | 2
12/18/2024 1:00 |  | 2
12/18/2024 2:00 |  | 2
12/18/2024 3:00 |  | 2
12/18/2024 4:00 |  | 2
12/18/2024 5:00 |  | 3
12/18/2024 6:00 |  | 2
12/18/2024 7:00 |  | 1
12/18/2024 8:00 |  | 3
12/18/2024 9:00 |  | 4
12/18/2024 10:00 |  | 3
12/18/2024 11:00 |  | 5
12/18/2024 12:00 |  | 7
12/18/2024 13:00 |  | 7
12/18/2024 14:00 |  | 4
12/18/2024 15:00 |  | 3
12/18/2024 16:00 |  | 4
12/18/2024 17:00 |  | 4
12/18/2024 18:00 |  | 4
12/18/2024 19:00 |  | 6
12/18/2024 20:00 |  | 7
12/18/2024 21:00 |  | 4
12/18/2024 22:00 |  | 4
12/18/2024 23:00 |  | 8
12/19/2024 0:00 |  | 6
12/19/2024 1:00 |  | 3
12/19/2024 2:00 |  | 3
12/19/2024 3:00 |  | 2
12/19/2024 4:00 |  | 1
12/19/2024 5:00 |  | 2
12/19/2024 6:00 |  | 3
12/19/2024 7:00 |  | 7
12/19/2024 8:00 |  | 5
12/19/2024 9:00 |  | 2
12/19/2024 10:00 |  | 3
12/19/2024 11:00 |  | 6
12/19/2024 12:00 |  | 4
12/19/2024 13:00 |  | 3
12/19/2024 14:00 |  | 7
12/19/2024 15:00 |  | 6
12/19/2024 16:00 |  | 4
12/19/2024 17:00 |  | 5
12/19/2024 18:00 |  | 6
12/19/2024 19:00 |  | 7
12/19/2024 20:00 |  | 5
12/19/2024 21:00 |  | 5
12/19/2024 22:00 |  | 3
12/19/2024 23:00 |  | 2
12/20/2024 0:00 |  | 2
12/20/2024 1:00 |  | 3
12/20/2024 2:00 |  | 1
12/20/2024 3:00 |  | 1
12/20/2024 4:00 |  | 1
12/20/2024 5:00 |  | 2
12/20/2024 6:00 |  | 2
12/20/2024 7:00 |  | 1
12/20/2024 8:00 |  | 4
12/20/2024 9:00 |  | 2
12/20/2024 10:00 |  | 1
12/20/2024 11:00 |  | 2
12/20/2024 12:00 |  | 1
12/20/2024 13:00 |  | 1
12/20/2024 14:00 |  | 3
12/20/2024 15:00 |  | 4
12/20/2024 16:00 |  | 3
12/20/2024 17:00 |  | 1
12/20/2024 18:00 |  | 1
12/20/2024 19:00 |  | 4
12/20/2024 20:00 |  | 8
12/20/2024 21:00 |  | 14
12/20/2024 22:00 |  | 9
12/20/2024 23:00 |  | 6
12/21/2024 0:00 |  | 6
12/21/2024 1:00 |  | 4
12/21/2024 2:00 |  | 4
12/21/2024 3:00 |  | 3
12/21/2024 4:00 |  | 3
12/21/2024 5:00 |  | 3
12/21/2024 6:00 |  | 3
12/21/2024 7:00 |  | 6
12/21/2024 8:00 |  | 4
12/21/2024 9:00 |  | 2
12/21/2024 10:00 |  | 1
12/21/2024 11:00 |  | 1
12/21/2024 12:00 |  | 1
12/21/2024 13:00 |  | 1
12/21/2024 14:00 |  | 1
12/21/2024 15:00 |  | 1
12/21/2024 16:00 |  | 1
12/21/2024 17:00 |  | 1
12/21/2024 18:00 |  | 1
12/21/2024 19:00 |  | 2
12/21/2024 20:00 |  | 2
12/21/2024 21:00 |  | 7
12/21/2024 22:00 |  | 7
12/21/2024 23:00 |  | 5
12/22/2024 0:00 |  | 3
12/22/2024 1:00 |  | 4
12/22/2024 2:00 |  | 3
12/22/2024 3:00 |  | 2
12/22/2024 4:00 |  | 1
12/22/2024 5:00 |  | 1
12/22/2024 6:00 |  | 1
12/22/2024 7:00 |  | 3
12/22/2024 8:00 |  | 2
12/22/2024 9:00 |  | 1
12/22/2024 10:00 |  | 1
12/22/2024 11:00 |  | 1
12/22/2024 12:00 |  | 3
12/22/2024 13:00 |  | 4
12/22/2024 14:00 |  | 1
12/22/2024 15:00 |  | 1
12/22/2024 16:00 |  | 1
12/22/2024 17:00 |  | 1
12/22/2024 18:00 |  | 1
12/22/2024 19:00 |  | 1
12/22/2024 20:00 |  | 4
12/22/2024 21:00 |  | 2
12/22/2024 22:00 |  | 1
12/22/2024 23:00 |  | 1
12/23/2024 0:00 |  | 1
12/23/2024 1:00 |  | 1
12/23/2024 2:00 |  | 1
12/23/2024 3:00 |  | 1
12/23/2024 4:00 |  | 1
12/23/2024 5:00 |  | 1
12/23/2024 6:00 |  | 1
12/23/2024 7:00 |  | 1
12/23/2024 8:00 |  | 1
12/23/2024 9:00 |  | 1
12/23/2024 10:00 |  | 1
12/23/2024 11:00 |  | 1
12/23/2024 12:00 |  | 1
12/23/2024 13:00 |  | 1
12/23/2024 14:00 |  | 1
12/23/2024 15:00 |  | 1
12/23/2024 16:00 |  | 1
12/23/2024 17:00 |  | 1
12/23/2024 18:00 |  | 2
12/23/2024 19:00 |  | 5
12/23/2024 20:00 |  | 4
12/23/2024 21:00 |  | 3
12/23/2024 22:00 |  | 1
12/23/2024 23:00 |  | 2
12/24/2024 0:00 |  | 2
12/24/2024 1:00 |  | 2
12/24/2024 2:00 |  | 2
12/24/2024 3:00 |  | 2
12/24/2024 4:00 |  | 1
12/24/2024 5:00 |  | 1
12/24/2024 6:00 |  | 1
12/24/2024 7:00 |  | 2
12/24/2024 8:00 |  | 3
12/24/2024 9:00 |  | 2
12/24/2024 10:00 |  | 1
12/24/2024 11:00 |  | 2
12/24/2024 12:00 |  | 1
12/24/2024 13:00 |  | 1
12/24/2024 14:00 |  | 1
12/24/2024 15:00 |  | 1
12/24/2024 16:00 |  | 1
12/24/2024 17:00 |  | 1
12/24/2024 18:00 |  | 1
12/24/2024 19:00 |  | 4
12/24/2024 20:00 |  | 17
12/24/2024 21:00 |  | 4
12/24/2024 22:00 |  | 4
12/24/2024 23:00 |  | 5
12/25/2024 0:00 |  | 4
12/25/2024 1:00 |  | 2
12/25/2024 2:00 |  | 1
12/25/2024 3:00 |  | 1
12/25/2024 4:00 |  | 1
12/25/2024 5:00 |  | 1
12/25/2024 6:00 |  | 1
12/25/2024 7:00 |  | 1
12/25/2024 8:00 |  | 1
12/25/2024 9:00 |  | 1
12/25/2024 10:00 |  | 1
12/25/2024 11:00 |  | 1
12/25/2024 12:00 |  | 4
12/25/2024 13:00 |  | 2
12/25/2024 14:00 |  | 1
12/25/2024 15:00 |  | 1
12/25/2024 16:00 |  | 4
12/25/2024 17:00 |  | 4
12/25/2024 18:00 |  | 4
12/25/2024 19:00 |  | 5
12/25/2024 20:00 |  | 9
12/25/2024 21:00 |  | 14
12/25/2024 22:00 |  | 9
12/25/2024 23:00 |  | 8
12/26/2024 0:00 |  | 8
12/26/2024 1:00 |  | 7
12/26/2024 2:00 |  | 6
12/26/2024 3:00 |  | 4
12/26/2024 4:00 |  | 2
12/26/2024 5:00 |  | 1
12/26/2024 6:00 |  | 1
12/26/2024 7:00 |  | 1
12/26/2024 8:00 |  | 1
12/26/2024 9:00 |  | 1
12/26/2024 10:00 |  | 1
12/26/2024 11:00 |  | 1
12/26/2024 12:00 |  | 1
12/26/2024 13:00 |  | 1
12/26/2024 14:00 |  | 2
12/26/2024 15:00 |  | 1
12/26/2024 16:00 |  | 2
12/26/2024 17:00 |  | 4
12/26/2024 18:00 |  | 4
12/26/2024 19:00 |  | 5
12/26/2024 20:00 |  | 4
12/26/2024 21:00 |  | 6
12/26/2024 22:00 |  | 3
12/26/2024 23:00 |  | 1
12/27/2024 0:00 |  | 1
12/27/2024 1:00 |  | 1
12/27/2024 2:00 |  | 1
12/27/2024 3:00 |  | 1
12/27/2024 4:00 |  | 1
12/27/2024 5:00 |  | 1
12/27/2024 6:00 |  | 1
12/27/2024 7:00 |  | 1
12/27/2024 8:00 |  | 1
12/27/2024 9:00 |  | 1
12/27/2024 10:00 |  | 1
12/27/2024 11:00 |  | 1
12/27/2024 12:00 |  | 1
12/27/2024 13:00 |  | 1
12/27/2024 14:00 |  | 4
12/27/2024 15:00 |  | 3
12/27/2024 16:00 |  | 2
12/27/2024 17:00 |  | 4
12/27/2024 18:00 |  | 4
12/27/2024 19:00 |  | 5
12/27/2024 20:00 |  | 9
12/27/2024 21:00 |  | 7
12/27/2024 22:00 |  | 5
12/27/2024 23:00 |  | 3
12/28/2024 0:00 |  | 5
12/28/2024 1:00 |  | 4
12/28/2024 2:00 |  | 2
12/28/2024 3:00 |  | 3
12/28/2024 4:00 |  | 3
12/28/2024 5:00 |  | 3
12/28/2024 6:00 |  | 5
12/28/2024 7:00 |  | 3
12/28/2024 8:00 |  | 3
12/28/2024 9:00 |  | 3
12/28/2024 10:00 |  | 1
12/28/2024 11:00 |  | 1
12/28/2024 12:00 |  | 1
12/28/2024 13:00 |  | 3
12/28/2024 14:00 |  | 2
12/28/2024 15:00 |  | 1
12/28/2024 16:00 |  | 3
12/28/2024 17:00 |  | 8
12/28/2024 18:00 |  | 7
12/28/2024 19:00 |  | 8
12/28/2024 20:00 |  | 7
12/28/2024 21:00 |  | 8
12/28/2024 22:00 |  | 9
12/28/2024 23:00 |  | 9
12/29/2024 0:00 |  | 8
12/29/2024 1:00 |  | 5
12/29/2024 2:00 |  | 3
12/29/2024 3:00 |  | 4
12/29/2024 4:00 |  | 5
12/29/2024 5:00 |  | 3
12/29/2024 6:00 |  | 1
12/29/2024 7:00 |  | 3
12/29/2024 8:00 |  | 3
12/29/2024 9:00 |  | 3
12/29/2024 10:00 |  | 2
12/29/2024 11:00 |  | 3
12/29/2024 12:00 |  | 2
12/29/2024 13:00 |  | 6
12/29/2024 14:00 |  | 5
12/29/2024 15:00 |  | 5
12/29/2024 16:00 |  | 6
12/29/2024 17:00 |  | 5
12/29/2024 18:00 |  | 4
12/29/2024 19:00 |  | 5
12/29/2024 20:00 |  | 4
12/29/2024 21:00 |  | 10
12/29/2024 22:00 |  | 5
12/29/2024 23:00 |  | 1
12/30/2024 0:00 |  | 2
12/30/2024 1:00 |  | 4
12/30/2024 2:00 |  | 3
12/30/2024 3:00 |  | 1
12/30/2024 4:00 |  | 2
12/30/2024 5:00 |  | 1
12/30/2024 6:00 |  | 1
12/30/2024 7:00 |  | 4
12/30/2024 8:00 |  | 8
12/30/2024 9:00 |  | 4
12/30/2024 10:00 |  | 1
12/30/2024 11:00 |  | 3
12/30/2024 12:00 |  | 2
12/30/2024 13:00 |  | 1
12/30/2024 14:00 |  | 2
12/30/2024 15:00 |  | 3
12/30/2024 16:00 |  | 2
12/30/2024 17:00 |  | 2
12/30/2024 18:00 |  | 3
12/30/2024 19:00 |  | 4
12/30/2024 20:00 |  | 3
12/30/2024 21:00 |  | 6
12/30/2024 22:00 |  | 7
12/30/2024 23:00 |  | 5
12/31/2024 0:00 |  | 17
12/31/2024 1:00 |  | 6
12/31/2024 2:00 |  | 4
12/31/2024 3:00 |  | 3
12/31/2024 4:00 |  | 1
12/31/2024 5:00 |  | 1
12/31/2024 6:00 |  | 1
12/31/2024 7:00 |  | 2
12/31/2024 8:00 |  | 4
12/31/2024 9:00 |  | 6
12/31/2024 10:00 |  | 5
12/31/2024 11:00 |  | 6
12/31/2024 12:00 |  | 5
12/31/2024 13:00 |  | 4
12/31/2024 14:00 |  | 7
12/31/2024 15:00 |  | 4
12/31/2024 16:00 |  | 2
12/31/2024 17:00 |  | 3
12/31/2024 18:00 |  | 4
12/31/2024 19:00 |  | 6
12/31/2024 20:00 |  | 16
12/31/2024 21:00 |  | 37
12/31/2024 22:00 |  | 23
12/31/2024 23:00 |  | 15