## Resumen
Cruce de BD_PLANETFA_11DIC23 vs Consolidado_ETFA11_DIC23 |  |  | Detalle de Llave Esquema y Analitos No Encontrados en Base Consolidado_ETFA11_DIC23
Comentario de Cruce | Cant. | % | Comentario de Cruce | Cant. | %
Llave Esquema-Analito encontrado en bbdd_calculos_ld_lc | 2137 | 14.2% | Total general |  | #DIV/0!
Llave Esquema-Analito encontrado en Santiago V2 | 12913 | 85.8%
Total general | 15050 | 100%

## PLANETFA
Llave | procedurecode | description | sch_code | methodcode | analytecode | nombre | repunitcode | repdetlimit | ENCONTRADO
EW_SM2540C_STDTSD | AANT_008_F_ETFA | Aguas de Antofagasta AANT_002_F | EW_SM2540C_STD | Standard Methods 2540 C, Ed 23 2017 | TSD | Sólidos Totales Disueltos | MG/L | 1 | Llave Esquema-Analito encontrado en Santiago V2
EW_SM9221B_CTTC | AANT_008_F_ETFA | Aguas de Antofagasta AANT_002_F | EW_SM9221B_CT | Standard Methods 9221 B Ed.23, 2017 | TC | Coliformes Totales | NMP/100 ML | 1.8 | Llave Esquema-Analito encontrado en Santiago V2
EW_SM9221E_CFA1FC | AANT_008_F_ETFA | Aguas de Antofagasta AANT_002_F | EW_SM9221E_CFA1 | Standard Methods 9221 E (E2), Ed 23 2017 | FC | Coliformes Fecales | NMP/100 ML | 1.8 | Llave Esquema-Analito encontrado en Santiago V2
EWW_NCH2313_5BOD | AANT_008_F_ETFA | Aguas de Antofagasta AANT_002_F | EWW_NCH2313_5 | NCh 2313/5.Of2005 | BOD | DBO5 a 20°C | MG/L | 2 | Llave Esquema-Analito encontrado en Santiago V2
EW_SM3111B_METSN | AANT_009_F_ETFA | Aguas de Antofagasta | EW_SM3111B_MET | Standard Methods 3030 E; 3111 B Ed 23 2017 | SN | Estaño | MG/L | 0.1 | Llave Esquema-Analito encontrado en Santiago V2
EWW_NCH2313_10CU | AANT_009_F_ETFA | Aguas de Antofagasta | EWW_NCH2313_10 | NCh 2313/10.Of96 | CU | Cobre | MG/L | 0.01 | Llave Esquema-Analito encontrado en Santiago V2
EWW_NCH2313_10FE | AANT_009_F_ETFA | Aguas de Antofagasta | EWW_NCH2313_10 | NCh 2313/10.Of96 | FE | Hierro | MG/L | 0.01 | Llave Esquema-Analito encontrado en Santiago V2
EWW_NCH2313_10MN | AANT_009_F_ETFA | Aguas de Antofagasta | EWW_NCH2313_10 | NCh 2313/10.Of96 | MN | Manganeso | MG/L | 0.02 | Llave Esquema-Analito encontrado en Santiago V2
EWW_NCH2313_27DETER | AANT_009_F_ETFA | Aguas de Antofagasta | EWW_NCH2313_27 | NCh 2313/27.Of98 | DETER | Detergente (SAAM) | MG/L | 0.05 | Llave Esquema-Analito encontrado en Santiago V2
EWW_NCH2313_33F | AANT_009_F_ETFA | Aguas de Antofagasta | EWW_NCH2313_33 | NCh 2313/33.Of99 | F | Fluoruro | MG/L | 0.1 | Llave Esquema-Analito encontrado en Santiago V2
EWW_NCH2313_9AS | AANT_009_F_ETFA | Aguas de Antofagasta | EWW_NCH2313_9 | NCh 2313/9.Of96 | AS | Arsénico | MG/L | 0.001 | Llave Esquema-Analito encontrado en Santiago V2
EW_SM4500G_CLDPDCL_LIBRE | AESAN_001_F_ETFA | AES ANDES A. Residual | EW_SM4500G_CLDPD | Standard Methods 4500-Cl G, Ed 23 2017 | CL_LIBRE | Cloro libre Residual | MG/L | 0.05 | Llave Esquema-Analito encontrado en Santiago V2
EWW_NCH2313_10FE | AESAN_001_F_ETFA | AES ANDES A. Residual | EWW_NCH2313_10 | NCh 2313/10.Of96 | FE | Hierro | MG/L | 0.01 | Llave Esquema-Analito encontrado en Santiago V2
EWW_NCH2313_12HG | AESAN_001_F_ETFA | AES ANDES A. Residual | EWW_NCH2313_12 | NCh 2313/12.Of96 | HG | Mercurio | MG/L | 0.0005 | Llave Esquema-Analito encontrado en Santiago V2
EWW_NCH2313_25CR | AESAN_001_F_ETFA | AES ANDES A. Residual | EWW_NCH2313_25 | NCh 2313/25.Of97 | CR | Cromo Total | MG/L | 0.01 | Llave Esquema-Analito encontrado en Santiago V2
EW_SM2400_OMNIPH | AESAN_002_F_ETFA | AES ANDES A. Residual | EW_SM2400_OMNI | Alcalinidad,HCO3,CO3,OH 2320 B, pH 4500-H+B, Conductividad 2510. B Standard Methods Ed 23 2017 | PH | pH 25°C Laboratorio | UPH | 0.1 | Llave Esquema-Analito encontrado en Santiago V2
EWW_NCH2313_10CD | AESAN_002_F_ETFA | AES ANDES A. Residual | EWW_NCH2313_10 | NCh 2313/10.Of96 | CD | Cadmio | MG/L | 0.002 | Llave Esquema-Analito encontrado en Santiago V2
EWW_NCH2313_10CU | AESAN_002_F_ETFA | AES ANDES A. Residual | EWW_NCH2313_10 | NCh 2313/10.Of96 | CU | Cobre | MG/L | 0.01 | Llave Esquema-Analito encontrado en Santiago V2
EWW_NCH2313_10MN | AESAN_002_F_ETFA | AES ANDES A. Residual | EWW_NCH2313_10 | NCh 2313/10.Of96 | MN | Manganeso | MG/L | 0.02 | Llave Esquema-Analito encontrado en Santiago V2
EWW_NCH2313_10NI | AESAN_002_F_ETFA | AES ANDES A. Residual | EWW_NCH2313_10 | NCh 2313/10.Of96 | NI | Níquel | MG/L | 0.02 | Llave Esquema-Analito encontrado en Santiago V2
EWW_NCH2313_10ZN | AESAN_002_F_ETFA | AES ANDES A. Residual | EWW_NCH2313_10 | NCh 2313/10.Of96 | ZN | Cinc | MG/L | 0.02 | Llave Esquema-Analito encontrado en Santiago V2
EWW_NCH2313_11CR6 | AESAN_002_F_ETFA | AES ANDES A. Residual | EWW_NCH2313_11 | NCh 2313/11.Of96 | CR6 | Cromo Hexavalente | MG/L | 0.02 | Llave Esquema-Analito encontrado en Santiago V2
EWW_NCH2313_13MO | AESAN_002_F_ETFA | AES ANDES A. Residual | EWW_NCH2313_13 | NCh 2313/13.Of98 | MO | Molibdeno | MG/L | 0.005 | Llave Esquema-Analito encontrado en Santiago V2
EWW_NCH2313_15LONGP | AESAN_002_F_ETFA | AES ANDES A. Residual | EWW_NCH2313_15LONG | NCh 2313/15:2009 | P | Fósforo | MG/L | 0.1 | Llave Esquema-Analito encontrado en Santiago V2
EWW_NCH2313_17S_SULPHIDE | AESAN_002_F_ETFA | AES ANDES A. Residual | EWW_NCH2313_17 | NCh 2313/17.Of97 | S_SULPHIDE | Sulfuro Total | MG/L | 0.1 | Llave Esquema-Analito encontrado en Santiago V2
EWW_NCH2313_25AL | AESAN_002_F_ETFA | AES ANDES A. Residual | EWW_NCH2313_25 | NCh 2313/25.Of97 | AL | Aluminio | MG/L | 0.05 | Llave Esquema-Analito encontrado en Santiago V2
EWW_NCH2313_25AS | AESAN_002_F_ETFA | AES ANDES A. Residual | EWW_NCH2313_25 | NCh 2313/25.Of97 | AS | Arsénico | MG/L | 0.005 | Llave Esquema-Analito encontrado en Santiago V2
EWW_NCH2313_25SN | AESAN_002_F_ETFA | AES ANDES A. Residual | EWW_NCH2313_25 | NCh 2313/25.Of97 | SN | Estaño | MG/L | 0.01 | Llave Esquema-Analito encontrado en Santiago V2
EWW_NCH2313_28NKJ | AESAN_002_F_ETFA | AES ANDES A. Residual | EWW_NCH2313_28 | NCh 2313/28:2009 | NKJ | Nitrógeno Kjeldahl | MG/L | 0.1 | Llave Esquema-Analito encontrado en Santiago V2
EWW_NCH2313_3TSS | AESAN_002_F_ETFA | AES ANDES A. Residual | EWW_NCH2313_3 | NCh 2313/3.Of95 | TSS | Sólidos Suspendidos Totales | MG/L | 1 | Llave Esquema-Analito encontrado en Santiago V2
EWW_NCH2313_33F | AESAN_002_F_ETFA | AES ANDES A. Residual | EWW_NCH2313_33 | NCh 2313/33.Of99 | F | Fluoruro | MG/L | 0.1 | Llave Esquema-Analito encontrado en Santiago V2
EWW_NCH2313_4SS | AESAN_002_F_ETFA | AES ANDES A. Residual | EWW_NCH2313_4 | NCh 2313/4.Of95 | SS | Sólidos Sedimentables | ML/L/H | 0.5 | Llave Esquema-Analito encontrado en Santiago V2
EWW_NCH2313_5BOD | AESAN_002_F_ETFA | AES ANDES A. Residual | EWW_NCH2313_5 | NCh 2313/5.Of2005 | BOD | DBO5 a 20°C | MG/L | 2 | Llave Esquema-Analito encontrado en Santiago V2
EWW_NCH2313_6AG | AESAN_002_F_ETFA | AES ANDES A. Residual | EWW_NCH2313_6 | NCh 2313/6:2015 | AG | Aceites y Grasas | MG/L | 2 | Llave Esquema-Analito encontrado en Santiago V2
EWW_NCH2313_7HTHT | AESAN_002_F_ETFA | AES ANDES A. Residual | EWW_NCH2313_7HT | NCh 2313/7.Of97 (Cálculo). | HT | Hidrocarburos Totales | MG/L | 2 | Llave Esquema-Analito encontrado en bbdd_calculos_ld_lc
EW_NCH2313_7HVHV | AESAN_003_F_ETFA | AES ANDES A. Residual | EW_NCH2313_7HV | I-ENV-LAB-304 Basado NCh 2313/7.Of97 Head Space FID-GC/MS | HV | Hidrocarburos Volátiles | MG/L | 0.1 | Llave Esquema-Analito encontrado en Santiago V2
EW_SM2400_OMNIPH | AESAN_003_F_ETFA | AES ANDES A. Residual | EW_SM2400_OMNI | Alcalinidad,HCO3,CO3,OH 2320 B, pH 4500-H+B, Conductividad 2510. B Standard Methods Ed 23 2017 | PH | pH 25°C Laboratorio | UPH | 0.1 | Llave Esquema-Analito encontrado en Santiago V2
EW_SM3120B_ICPDISFE_D | AESAN_003_F_ETFA | AES ANDES A. Residual | EW_SM3120B_ICPDIS | Standard Methods 3030B, 3120 B Ed.23,2017 | FE_D | Hierro Disuelto | MG/L | 0.01 | Llave Esquema-Analito encontrado en Santiago V2
EWW_NCH2313_10CD | AESAN_003_F_ETFA | AES ANDES A. Residual | EWW_NCH2313_10 | NCh 2313/10.Of96 | CD | Cadmio | MG/L | 0.002 | Llave Esquema-Analito encontrado en Santiago V2
EWW_NCH2313_10CU | AESAN_003_F_ETFA | AES ANDES A. Residual | EWW_NCH2313_10 | NCh 2313/10.Of96 | CU | Cobre | MG/L | 0.01 | Llave Esquema-Analito encontrado en Santiago V2
EWW_NCH2313_10MN | AESAN_003_F_ETFA | AES ANDES A. Residual | EWW_NCH2313_10 | NCh 2313/10.Of96 | MN | Manganeso | MG/L | 0.02 | Llave Esquema-Analito encontrado en Santiago V2
EWW_NCH2313_10NI | AESAN_003_F_ETFA | AES ANDES A. Residual | EWW_NCH2313_10 | NCh 2313/10.Of96 | NI | Níquel | MG/L | 0.02 | Llave Esquema-Analito encontrado en Santiago V2
EWW_NCH2313_10PB | AESAN_003_F_ETFA | AES ANDES A. Residual | EWW_NCH2313_10 | NCh 2313/10.Of96 | PB | Plomo | MG/L | 0.01 | Llave Esquema-Analito encontrado en Santiago V2
EWW_NCH2313_10ZN | AESAN_003_F_ETFA | AES ANDES A. Residual | EWW_NCH2313_10 | NCh 2313/10.Of96 | ZN | Cinc | MG/L | 0.02 | Llave Esquema-Analito encontrado en Santiago V2
EWW_NCH2313_11CR6 | AESAN_003_F_ETFA | AES ANDES A. Residual | EWW_NCH2313_11 | NCh 2313/11.Of96 | CR6 | Cromo Hexavalente | MG/L | 0.02 | Llave Esquema-Analito encontrado en Santiago V2
EWW_NCH2313_12HG | AESAN_003_F_ETFA | AES ANDES A. Residual | EWW_NCH2313_12 | NCh 2313/12.Of96 | HG | Mercurio | MG/L | 0.0005 | Llave Esquema-Analito encontrado en Santiago V2
EWW_NCH2313_13MO | AESAN_003_F_ETFA | AES ANDES A. Residual | EWW_NCH2313_13 | NCh 2313/13.Of98 | MO | Molibdeno | MG/L | 0.005 | Llave Esquema-Analito encontrado en Santiago V2
EWW_NCH2313_14CN | AESAN_003_F_ETFA | AES ANDES A. Residual | EWW_NCH2313_14 | NCh 2313/14.Of97 | CN | Cianuro Total | MG/L | 0.01 | Llave Esquema-Analito encontrado en Santiago V2
EWW_NCH2313_15LONGP | AESAN_003_F_ETFA | AES ANDES A. Residual | EWW_NCH2313_15LONG | NCh 2313/15:2009 | P | Fósforo | MG/L | 0.1 | Llave Esquema-Analito encontrado en Santiago V2
EWW_NCH2313_17S_SULPHIDE | AESAN_003_F_ETFA | AES ANDES A. Residual | EWW_NCH2313_17 | NCh 2313/17.Of97 | S_SULPHIDE | Sulfuro Total | MG/L | 0.1 | Llave Esquema-Analito encontrado en Santiago V2
EWW_NCH2313_19PHENOLIC | AESAN_003_F_ETFA | AES ANDES A. Residual | EWW_NCH2313_19 | NCh 2313/19.Of2001 | PHENOLIC | Indice de Fenol | MG/L | 0.008 | Llave Esquema-Analito encontrado en Santiago V2
EWW_NCH2313_25AL | AESAN_003_F_ETFA | AES ANDES A. Residual | EWW_NCH2313_25 | NCh 2313/25.Of97 | AL | Aluminio | MG/L | 0.05 | Llave Esquema-Analito encontrado en Santiago V2
EWW_NCH2313_25AS | AESAN_003_F_ETFA | AES ANDES A. Residual | EWW_NCH2313_25 | NCh 2313/25.Of97 | AS | Arsénico | MG/L | 0.005 | Llave Esquema-Analito encontrado en Santiago V2
EWW_NCH2313_25CR | AESAN_003_F_ETFA | AES ANDES A. Residual | EWW_NCH2313_25 | NCh 2313/25.Of97 | CR | Cromo Total | MG/L | 0.01 | Llave Esquema-Analito encontrado en Santiago V2
EWW_NCH2313_25SE | AESAN_003_F_ETFA | AES ANDES A. Residual | EWW_NCH2313_25 | NCh 2313/25.Of97 | SE | Selenio | MG/L | 0.01 | Llave Esquema-Analito encontrado en Santiago V2
EWW_NCH2313_25SN | AESAN_003_F_ETFA | AES ANDES A. Residual | EWW_NCH2313_25 | NCh 2313/25.Of97 | SN | Estaño | MG/L | 0.01 | Llave Esquema-Analito encontrado en Santiago V2
EWW_NCH2313_27DETER | AESAN_003_F_ETFA | AES ANDES A. Residual | EWW_NCH2313_27 | NCh 2313/27.Of98 | DETER | Detergente (SAAM) | MG/L | 0.05 | Llave Esquema-Analito encontrado en Santiago V2
EWW_NCH2313_28NKJ | AESAN_003_F_ETFA | AES ANDES A. Residual | EWW_NCH2313_28 | NCh 2313/28:2009 | NKJ | Nitrógeno Kjeldahl | MG/L | 0.1 | Llave Esquema-Analito encontrado en Santiago V2
EWW_NCH2313_3TSS | AESAN_003_F_ETFA | AES ANDES A. Residual | EWW_NCH2313_3 | NCh 2313/3.Of95 | TSS | Sólidos Suspendidos Totales | MG/L | 1 | Llave Esquema-Analito encontrado en Santiago V2
EWW_NCH2313_33F | AESAN_003_F_ETFA | AES ANDES A. Residual | EWW_NCH2313_33 | NCh 2313/33.Of99 | F | Fluoruro | MG/L | 0.1 | Llave Esquema-Analito encontrado en Santiago V2
EWW_NCH2313_5BOD | AESAN_003_F_ETFA | AES ANDES A. Residual | EWW_NCH2313_5 | NCh 2313/5.Of2005 | BOD | DBO5 a 20°C | MG/L | 2 | Llave Esquema-Analito encontrado en Santiago V2
EWW_NCH2313_6AG | AESAN_003_F_ETFA | AES ANDES A. Residual | EWW_NCH2313_6 | NCh 2313/6:2015 | AG | Aceites y Grasas | MG/L | 2 | Llave Esquema-Analito encontrado en Santiago V2
EWW_NCH2313_7HTHT | AESAN_003_F_ETFA | AES ANDES A. Residual | EWW_NCH2313_7HT | NCh 2313/7.Of97 (Cálculo). | HT | Hidrocarburos Totales | MG/L | 2 | Llave Esquema-Analito encontrado en bbdd_calculos_ld_lc
EW_SM2400_OMNICOND | AESAN_005_D_ETFA | AES ANDES A. Superficial | EW_SM2400_OMNI | Alcalinidad,HCO3,CO3,OH 2320 B, pH 4500-H+B, Conductividad 2510. B Standard Methods Ed 23 2017 | COND | Conductividad a 25 °C | US/CM | 1 | Llave Esquema-Analito encontrado en Santiago V2
EW_SM2520B_SALINISALINI | AESAN_005_D_ETFA | AES ANDES A. Superficial | EW_SM2520B_SALINI | SM 2520 B Ed.23, 2017 | SALINI | Salinidad | %M | 1 | Llave Esquema-Analito encontrado en Santiago V2
EW_SM5210B_DBOBOD | AESAN_005_D_ETFA | AES ANDES A. Superficial | EW_SM5210B_DBO | Standard Methods 5210 B, Ed 23 2017 | BOD | DBO5 a 20°C | MG/L | 1 | Llave Esquema-Analito encontrado en Santiago V2
EW_SGS_LICITRI_ICPLI | AESAN_008_F_ETFA | AES ANDES A. Residual | EW_SGS_LICITRI_ICP | SM 3120B Ed.23, 2017 | LI | Litio Cítrico | MG/L | 0.01 | Llave Esquema-Analito encontrado en bbdd_calculos_ld_lc
EW_SGS_NAP_ICPNA_P | AESAN_008_F_ETFA | AES ANDES A. Residual | EW_SGS_NAP_ICP | NCH1333. Of 87 Punto 3.8 (Cálculo). | NA_P | Sodio Porcentual | % | 0 | Llave Esquema-Analito encontrado en bbdd_calculos_ld_lc
EW_SGS_RAS_ICPRAS | AESAN_008_F_ETFA | AES ANDES A. Residual | EW_SGS_RAS_ICP | NCH1333. Of 87 Punto 3.7 (Cálculo). | RAS | Razón Adsorción Sodio | NOUNIT | 0 | Llave Esquema-Analito encontrado en bbdd_calculos_ld_lc
EW_SM2400_OMNICOND | AESAN_008_F_ETFA | AES ANDES A. Residual | EW_SM2400_OMNI | Alcalinidad,HCO3,CO3,OH 2320 B, pH 4500-H+B, Conductividad 2510. B Standard Methods Ed 23 2017 | COND | Conductividad a 25 °C | US/CM | 1 | Llave Esquema-Analito encontrado en Santiago V2
EW_SM2400_OMNIPH | AESAN_008_F_ETFA | AES ANDES A. Residual | EW_SM2400_OMNI | Alcalinidad,HCO3,CO3,OH 2320 B, pH 4500-H+B, Conductividad 2510. B Standard Methods Ed 23 2017 | PH | pH 25°C Laboratorio | UPH | 0.1 | Llave Esquema-Analito encontrado en Santiago V2
EW_SM2540C_STDTSD | AESAN_008_F_ETFA | AES ANDES A. Residual | EW_SM2540C_STD | Standard Methods 2540 C, Ed 23 2017 | TSD | Sólidos Totales Disueltos | MG/L | 1 | Llave Esquema-Analito encontrado en Santiago V2
EW_SM3112B_HGHG | AESAN_008_F_ETFA | AES ANDES A. Residual | EW_SM3112B_HG | Standard Methods 3112 B, Ed 23 2017 | HG | Mercurio | MG/L | 0.0004 | Llave Esquema-Analito encontrado en Santiago V2
EW_SM3120B_ICPTOTAG | AESAN_008_F_ETFA | AES ANDES A. Residual | EW_SM3120B_ICPTOT | Standard Methods 3030 E; 3120 B Ed 23 2017 | AG | Plata | MG/L | 0.01 | Llave Esquema-Analito encontrado en Santiago V2
EW_SM3120B_ICPTOTAL | AESAN_008_F_ETFA | AES ANDES A. Residual | EW_SM3120B_ICPTOT | Standard Methods 3030 E; 3120 B Ed 23 2017 | AL | Aluminio | MG/L | 0.04 | Llave Esquema-Analito encontrado en Santiago V2
EW_SM3120B_ICPTOTAS | AESAN_008_F_ETFA | AES ANDES A. Residual | EW_SM3120B_ICPTOT | Standard Methods 3030 E; 3120 B Ed 23 2017 | AS | Arsénico | MG/L | 0.01 | Llave Esquema-Analito encontrado en Santiago V2
EW_SM3120B_ICPTOTB | AESAN_008_F_ETFA | AES ANDES A. Residual | EW_SM3120B_ICPTOT | Standard Methods 3030 E; 3120 B Ed 23 2017 | B | Boro | MG/L | 0.01 | Llave Esquema-Analito encontrado en Santiago V2
EW_SM3120B_ICPTOTBA | AESAN_008_F_ETFA | AES ANDES A. Residual | EW_SM3120B_ICPTOT | Standard Methods 3030 E; 3120 B Ed 23 2017 | BA | Bario | MG/L | 0.01 | Llave Esquema-Analito encontrado en Santiago V2
EW_SM3120B_ICPTOTBE | AESAN_008_F_ETFA | AES ANDES A. Residual | EW_SM3120B_ICPTOT | Standard Methods 3030 E; 3120 B Ed 23 2017 | BE | Berilio | MG/L | 0.01 | Llave Esquema-Analito encontrado en Santiago V2
EW_SM3120B_ICPTOTCD | AESAN_008_F_ETFA | AES ANDES A. Residual | EW_SM3120B_ICPTOT | Standard Methods 3030 E; 3120 B Ed 23 2017 | CD | Cadmio | MG/L | 0.01 | Llave Esquema-Analito encontrado en Santiago V2
EW_SM3120B_ICPTOTCO | AESAN_008_F_ETFA | AES ANDES A. Residual | EW_SM3120B_ICPTOT | Standard Methods 3030 E; 3120 B Ed 23 2017 | CO | Cobalto | MG/L | 0.01 | Llave Esquema-Analito encontrado en Santiago V2
EW_SM3120B_ICPTOTCR | AESAN_008_F_ETFA | AES ANDES A. Residual | EW_SM3120B_ICPTOT | Standard Methods 3030 E; 3120 B Ed 23 2017 | CR | Cromo Total | MG/L | 0.01 | Llave Esquema-Analito encontrado en Santiago V2
EW_SM3120B_ICPTOTCU | AESAN_008_F_ETFA | AES ANDES A. Residual | EW_SM3120B_ICPTOT | Standard Methods 3030 E; 3120 B Ed 23 2017 | CU | Cobre | MG/L | 0.01 | Llave Esquema-Analito encontrado en Santiago V2
EW_SM3120B_ICPTOTFE | AESAN_008_F_ETFA | AES ANDES A. Residual | EW_SM3120B_ICPTOT | Standard Methods 3030 E; 3120 B Ed 23 2017 | FE | Hierro | MG/L | 0.01 | Llave Esquema-Analito encontrado en Santiago V2
EW_SM3120B_ICPTOTLI | AESAN_008_F_ETFA | AES ANDES A. Residual | EW_SM3120B_ICPTOT | Standard Methods 3030 E; 3120 B Ed 23 2017 | LI | Litio | MG/L | 0.01 | Llave Esquema-Analito encontrado en Santiago V2
EW_SM3120B_ICPTOTMN | AESAN_008_F_ETFA | AES ANDES A. Residual | EW_SM3120B_ICPTOT | Standard Methods 3030 E; 3120 B Ed 23 2017 | MN | Manganeso | MG/L | 0.01 | Llave Esquema-Analito encontrado en Santiago V2
EW_SM3120B_ICPTOTMO | AESAN_008_F_ETFA | AES ANDES A. Residual | EW_SM3120B_ICPTOT | Standard Methods 3030 E; 3120 B Ed 23 2017 | MO | Molibdeno | MG/L | 0.01 | Llave Esquema-Analito encontrado en Santiago V2
EW_SM3120B_ICPTOTNI | AESAN_008_F_ETFA | AES ANDES A. Residual | EW_SM3120B_ICPTOT | Standard Methods 3030 E; 3120 B Ed 23 2017 | NI | Níquel | MG/L | 0.01 | Llave Esquema-Analito encontrado en Santiago V2
EW_SM3120B_ICPTOTPB | AESAN_008_F_ETFA | AES ANDES A. Residual | EW_SM3120B_ICPTOT | Standard Methods 3030 E; 3120 B Ed 23 2017 | PB | Plomo | MG/L | 0.01 | Llave Esquema-Analito encontrado en Santiago V2
EW_SM3120B_ICPTOTSE | AESAN_008_F_ETFA | AES ANDES A. Residual | EW_SM3120B_ICPTOT | Standard Methods 3030 E; 3120 B Ed 23 2017 | SE | Selenio | MG/L | 0.01 | Llave Esquema-Analito encontrado en Santiago V2
EW_SM3120B_ICPTOTV | AESAN_008_F_ETFA | AES ANDES A. Residual | EW_SM3120B_ICPTOT | Standard Methods 3030 E; 3120 B Ed 23 2017 | V | Vanadio | MG/L | 0.01 | Llave Esquema-Analito encontrado en Santiago V2
EW_SM3120B_ICPTOTZN | AESAN_008_F_ETFA | AES ANDES A. Residual | EW_SM3120B_ICPTOT | Standard Methods 3030 E; 3120 B Ed 23 2017 | ZN | Cinc | MG/L | 0.01 | Llave Esquema-Analito encontrado en Santiago V2
EW_SM4110B_ANICL | AESAN_008_F_ETFA | AES ANDES A. Residual | EW_SM4110B_ANI | Standard Methods 4110 B, Ed 23 2017 | CL | Cloruro | MG/L | 0.01 | Llave Esquema-Analito encontrado en Santiago V2
EW_SM4110B_ANIF | AESAN_008_F_ETFA | AES ANDES A. Residual | EW_SM4110B_ANI | Standard Methods 4110 B, Ed 23 2017 | F | Fluoruro | MG/L | 0.01 | Llave Esquema-Analito encontrado en Santiago V2
EW_SM4110B_ANISULFATE | AESAN_008_F_ETFA | AES ANDES A. Residual | EW_SM4110B_ANI | Standard Methods 4110 B, Ed 23 2017 | SULFATE | Sulfato | MG/L | 0.01 | Llave Esquema-Analito encontrado en Santiago V2
EW_SM4500F_CNCN | AESAN_008_F_ETFA | AES ANDES A. Residual | EW_SM4500F_CN | Standard Methods 4500-CN-C E F, Ed 23 2017 | CN | Cianuro | MG/L | 0.01 | Llave Esquema-Analito encontrado en Santiago V2
EW_SM9221E_CFA1FC | AESAN_008_F_ETFA | AES ANDES A. Residual | EW_SM9221E_CFA1 | Standard Methods 9221 E (E2), Ed 23 2017 | FC | Coliformes Fecales | NMP/100 ML | 1.8 | Llave Esquema-Analito encontrado en Santiago V2
EW_SM2400_OMNIPH | AESAN_009_E_ETFA | AES ANDES A. de Mar | EW_SM2400_OMNI | Alcalinidad,HCO3,CO3,OH 2320 B, pH 4500-H+B, Conductividad 2510. B Standard Methods Ed 23 2017 | PH | pH 25°C Laboratorio | UPH | 0.1 | Llave Esquema-Analito encontrado en Santiago V2
EW_SM2540D_SSTTSS | AESAN_009_E_ETFA | AES ANDES A. de Mar | EW_SM2540D_SST | Standard Methods 2540 D, Ed 23 2017 | TSS | Sólidos Suspendidos Totales | MG/L | 1 | Llave Esquema-Analito encontrado en Santiago V2
EW_SM2540F_SSSS | AESAN_009_E_ETFA | AES ANDES A. de Mar | EW_SM2540F_SS | Standard Methods 2540 F, Ed 23 2017 | SS | Sólidos Sedimentables | ML/L/H | 0.5 | Llave Esquema-Analito encontrado en Santiago V2
EW_SM3111B_METFE | AESAN_009_E_ETFA | AES ANDES A. de Mar | EW_SM3111B_MET | Standard Methods 3030 E; 3111 B Ed 23 2017 | FE | Hierro | MG/L | 0.01 | Llave Esquema-Analito encontrado en Santiago V2
EW_SM3111B_METMN | AESAN_009_E_ETFA | AES ANDES A. de Mar | EW_SM3111B_MET | Standard Methods 3030 E; 3111 B Ed 23 2017 | MN | Manganeso | MG/L | 0.01 | Llave Esquema-Analito encontrado en Santiago V2
EW_SM3111B_METZN | AESAN_009_E_ETFA | AES ANDES A. de Mar | EW_SM3111B_MET | Standard Methods 3030 E; 3111 B Ed 23 2017 | ZN | Cinc | MG/L | 0.01 | Llave Esquema-Analito encontrado en Santiago V2
EW_SM3114BC_ASSEAS | AESAN_009_E_ETFA | AES ANDES A. de Mar | EW_SM3114BC_ASSE | Standard Methods, 3114 B Ed.23, 2017 | AS | Arsénico | MG/L | 0.001 | Llave Esquema-Analito encontrado en Santiago V2
EW_SM4110B_ANIF | AESAN_009_E_ETFA | AES ANDES A. de Mar | EW_SM4110B_ANI | Standard Methods 4110 B, Ed 23 2017 | F | Fluoruro | MG/L | 0.01 | Llave Esquema-Analito encontrado en Santiago V2
EW_SM4500B_NKJNKJ | AESAN_009_E_ETFA | AES ANDES A. de Mar | EW_SM4500B_NKJ | Standard Methods 4500-Norg B, Ed 23 2017 | NKJ | Nitrógeno Kjeldahl | MG/L | 0.2 | Llave Esquema-Analito encontrado en Santiago V2
EW_SM6410B_PAHSACENAFTENO | AESAN_009_E_ETFA | AES ANDES A. de Mar | EW_SM6410B_PAHS | I-ENV-LAB-301 Ed 00 Basado en Standard Methods Ed 23, 2017. Método 6410B, 6440C. Gas Chromatographic/Mass Spectrometric Methods | ACENAFTENO | Acenafteno | UG/L | 0.05 | Llave Esquema-Analito encontrado en Santiago V2
EW_SM6410B_PAHSACENAFTILENO | AESAN_009_E_ETFA | AES ANDES A. de Mar | EW_SM6410B_PAHS | I-ENV-LAB-301 Ed 00 Basado en Standard Methods Ed 23, 2017. Método 6410B, 6440C. Gas Chromatographic/Mass Spectrometric Methods | ACENAFTILENO | Acenaftileno | UG/L | 0.05 | Llave Esquema-Analito encontrado en Santiago V2
EW_SM6410B_PAHSANTRACENO | AESAN_009_E_ETFA | AES ANDES A. de Mar | EW_SM6410B_PAHS | I-ENV-LAB-301 Ed 00 Basado en Standard Methods Ed 23, 2017. Método 6410B, 6440C. Gas Chromatographic/Mass Spectrometric Methods | ANTRACENO | Antraceno | UG/L | 0.05 | Llave Esquema-Analito encontrado en Santiago V2
EW_SM6410B_PAHSBENZO(A)ANTRACENO | AESAN_009_E_ETFA | AES ANDES A. de Mar | EW_SM6410B_PAHS | I-ENV-LAB-301 Ed 00 Basado en Standard Methods Ed 23, 2017. Método 6410B, 6440C. Gas Chromatographic/Mass Spectrometric Methods | BENZO(A)ANTRACENO | Benzo(a)antraceno | UG/L | 0.05 | Llave Esquema-Analito encontrado en Santiago V2
EW_SM6410B_PAHSBENZO(A)PIRENO | AESAN_009_E_ETFA | AES ANDES A. de Mar | EW_SM6410B_PAHS | I-ENV-LAB-301 Ed 00 Basado en Standard Methods Ed 23, 2017. Método 6410B, 6440C. Gas Chromatographic/Mass Spectrometric Methods | BENZO(A)PIRENO | Benzo(a)pireno | UG/L | 0.05 | Llave Esquema-Analito encontrado en Santiago V2
EW_SM6410B_PAHSBENZO(B)FLUORANTENO | AESAN_009_E_ETFA | AES ANDES A. de Mar | EW_SM6410B_PAHS | I-ENV-LAB-301 Ed 00 Basado en Standard Methods Ed 23, 2017. Método 6410B, 6440C. Gas Chromatographic/Mass Spectrometric Methods | BENZO(B)FLUORANTENO | Benzo(b)fluoranteno | UG/L | 0.05 | Llave Esquema-Analito encontrado en Santiago V2
EW_SM6410B_PAHSBENZO(J)FLUORANTENO | AESAN_009_E_ETFA | AES ANDES A. de Mar | EW_SM6410B_PAHS | I-ENV-LAB-301 Ed 00 Basado en Standard Methods Ed 23, 2017. Método 6410B, 6440C. Gas Chromatographic/Mass Spectrometric Methods | BENZO(J)FLUORANTENO | Benzo(j)fluoranteno | UG/L | 0.05 | Llave Esquema-Analito encontrado en Santiago V2
EW_SM6410B_PAHSBENZO(K)FLUORANTENO | AESAN_009_E_ETFA | AES ANDES A. de Mar | EW_SM6410B_PAHS | I-ENV-LAB-301 Ed 00 Basado en Standard Methods Ed 23, 2017. Método 6410B, 6440C. Gas Chromatographic/Mass Spectrometric Methods | BENZO(K)FLUORANTENO | Benzo(k)fluoranteno | UG/L | 0.05 | Llave Esquema-Analito encontrado en Santiago V2
EW_SM6410B_PAHSBENZO_GHI_PERILENO | AESAN_009_E_ETFA | AES ANDES A. de Mar | EW_SM6410B_PAHS | I-ENV-LAB-301 Ed 00 Basado en Standard Methods Ed 23, 2017. Método 6410B, 6440C. Gas Chromatographic/Mass Spectrometric Methods | BENZO_GHI_PERILENO | Benzo(ghi)perileno | UG/L | 0.05 | Llave Esquema-Analito encontrado en Santiago V2
EW_SM6410B_PAHSCRISENO | AESAN_009_E_ETFA | AES ANDES A. de Mar | EW_SM6410B_PAHS | I-ENV-LAB-301 Ed 00 Basado en Standard Methods Ed 23, 2017. Método 6410B, 6440C. Gas Chromatographic/Mass Spectrometric Methods | CRISENO | Criseno | UG/L | 0.05 | Llave Esquema-Analito encontrado en Santiago V2
EW_SM6410B_PAHSDIBENZO_AH_ANTRACENO | AESAN_009_E_ETFA | AES ANDES A. de Mar | EW_SM6410B_PAHS | I-ENV-LAB-301 Ed 00 Basado en Standard Methods Ed 23, 2017. Método 6410B, 6440C. Gas Chromatographic/Mass Spectrometric Methods | DIBENZO_AH_ANTRACENO | Dibenzo(a,h)antraceno | UG/L | 0.05 | Llave Esquema-Analito encontrado en Santiago V2
EW_SM6410B_PAHSFENANTRENO | AESAN_009_E_ETFA | AES ANDES A. de Mar | EW_SM6410B_PAHS | I-ENV-LAB-301 Ed 00 Basado en Standard Methods Ed 23, 2017. Método 6410B, 6440C. Gas Chromatographic/Mass Spectrometric Methods | FENANTRENO | Fenantreno | UG/L | 0.05 | Llave Esquema-Analito encontrado en Santiago V2
EW_SM6410B_PAHSFLUORANTENO | AESAN_009_E_ETFA | AES ANDES A. de Mar | EW_SM6410B_PAHS | I-ENV-LAB-301 Ed 00 Basado en Standard Methods Ed 23, 2017. Método 6410B, 6440C. Gas Chromatographic/Mass Spectrometric Methods | FLUORANTENO | Fluoranteno | UG/L | 0.05 | Llave Esquema-Analito encontrado en Santiago V2
EW_SM6410B_PAHSFLUORENO | AESAN_009_E_ETFA | AES ANDES A. de Mar | EW_SM6410B_PAHS | I-ENV-LAB-301 Ed 00 Basado en Standard Methods Ed 23, 2017. Método 6410B, 6440C. Gas Chromatographic/Mass Spectrometric Methods | FLUORENO | Fluoreno | UG/L | 0.05 | Llave Esquema-Analito encontrado en Santiago V2
EW_SM6410B_PAHSINDENO1_2_3 | AESAN_009_E_ETFA | AES ANDES A. de Mar | EW_SM6410B_PAHS | I-ENV-LAB-301 Ed 00 Basado en Standard Methods Ed 23, 2017. Método 6410B, 6440C. Gas Chromatographic/Mass Spectrometric Methods | INDENO1_2_3 | Indeno(1,2,3-cd)Pireno | UG/L | 0.05 | Llave Esquema-Analito encontrado en Santiago V2
EW_SM6410B_PAHSNAFTALENO | AESAN_009_E_ETFA | AES ANDES A. de Mar | EW_SM6410B_PAHS | I-ENV-LAB-301 Ed 00 Basado en Standard Methods Ed 23, 2017. Método 6410B, 6440C. Gas Chromatographic/Mass Spectrometric Methods | NAFTALENO | Naftaleno | UG/L | 0.05 | Llave Esquema-Analito encontrado en Santiago V2
EW_SM6410B_PAHSPAHS | AESAN_009_E_ETFA | AES ANDES A. de Mar | EW_SM6410B_PAHS | I-ENV-LAB-301 Ed 00 Basado en Standard Methods Ed 23, 2017. Método 6410B, 6440C. Gas Chromatographic/Mass Spectrometric Methods | PAHS | PAHs | UG/L | 0.05 | Llave Esquema-Analito encontrado en bbdd_calculos_ld_lc
EW_SM6410B_PAHSPIRENO | AESAN_009_E_ETFA | AES ANDES A. de Mar | EW_SM6410B_PAHS | I-ENV-LAB-301 Ed 00 Basado en Standard Methods Ed 23, 2017. Método 6410B, 6440C. Gas Chromatographic/Mass Spectrometric Methods | PIRENO | Pireno | UG/L | 0.05 | Llave Esquema-Analito encontrado en Santiago V2
EW_SM2400_OMNIPH | AESAN_010_E_ETFA | AES ANDES A. de Mar | EW_SM2400_OMNI | Alcalinidad,HCO3,CO3,OH 2320 B, pH 4500-H+B, Conductividad 2510. B Standard Methods Ed 23 2017 | PH | pH 25°C Laboratorio | UPH | 0.1 | Llave Esquema-Analito encontrado en Santiago V2
EW_SM2540D_SSTTSS | AESAN_010_E_ETFA | AES ANDES A. de Mar | EW_SM2540D_SST | Standard Methods 2540 D, Ed 23 2017 | TSS | Sólidos Suspendidos Totales | MG/L | 1 | Llave Esquema-Analito encontrado en Santiago V2
EW_SM2540F_SSSS | AESAN_010_E_ETFA | AES ANDES A. de Mar | EW_SM2540F_SS | Standard Methods 2540 F, Ed 23 2017 | SS | Sólidos Sedimentables | ML/L/H | 0.5 | Llave Esquema-Analito encontrado en Santiago V2
EW_SM3111B_METCU | AESAN_010_E_ETFA | AES ANDES A. de Mar | EW_SM3111B_MET | Standard Methods 3030 E; 3111 B Ed 23 2017 | CU | Cobre | MG/L | 0.01 | Llave Esquema-Analito encontrado en Santiago V2
EW_SM3111B_METMN | AESAN_010_E_ETFA | AES ANDES A. de Mar | EW_SM3111B_MET | Standard Methods 3030 E; 3111 B Ed 23 2017 | MN | Manganeso | MG/L | 0.01 | Llave Esquema-Analito encontrado en Santiago V2
EW_SM3111B_METNI | AESAN_010_E_ETFA | AES ANDES A. de Mar | EW_SM3111B_MET | Standard Methods 3030 E; 3111 B Ed 23 2017 | NI | Níquel | MG/L | 0.02 | Llave Esquema-Analito encontrado en Santiago V2
EW_SM3111B_METZN | AESAN_010_E_ETFA | AES ANDES A. de Mar | EW_SM3111B_MET | Standard Methods 3030 E; 3111 B Ed 23 2017 | ZN | Cinc | MG/L | 0.01 | Llave Esquema-Analito encontrado en Santiago V2
EW_SM3111C_CR6CR6 | AESAN_010_E_ETFA | AES ANDES A. de Mar | EW_SM3111C_CR6 | Standard Methods 3111 C, Ed 23 2017 | CR6 | Cromo Hexavalente | MG/L | 0.01 | Llave Esquema-Analito encontrado en Santiago V2
EW_SM3111C_MIBK1CADMIUN | AESAN_010_E_ETFA | AES ANDES A. de Mar | EW_SM3111C_MIBK1 | Standard Methods 3030B; 3111 C, Ed 23 2017 | CADMIUN | Cadmio | UG/L | 0.5 | Llave Esquema-Analito encontrado en Santiago V2
EW_SM3111D_METAL | AESAN_010_E_ETFA | AES ANDES A. de Mar | EW_SM3111D_MET | Standard Methods 3030 E; 3111 D Ed 23 2017 | AL | Aluminio | MG/L | 0.1 | Llave Esquema-Analito encontrado en Santiago V2
EW_SM3111D_METMO | AESAN_010_E_ETFA | AES ANDES A. de Mar | EW_SM3111D_MET | Standard Methods 3030 E; 3111 D Ed 23 2017 | MO | Molibdeno | MG/L | 0.01 | Llave Esquema-Analito encontrado en Santiago V2
EW_SM3114BC_ASSEAS | AESAN_010_E_ETFA | AES ANDES A. de Mar | EW_SM3114BC_ASSE | Standard Methods, 3114 B Ed.23, 2017 | AS | Arsénico | MG/L | 0.001 | Llave Esquema-Analito encontrado en Santiago V2
EW_SM4110B_ANIF | AESAN_010_E_ETFA | AES ANDES A. de Mar | EW_SM4110B_ANI | Standard Methods 4110 B, Ed 23 2017 | F | Fluoruro | MG/L | 0.01 | Llave Esquema-Analito encontrado en Santiago V2
EW_SM4500B_NKJNKJ | AESAN_010_E_ETFA | AES ANDES A. de Mar | EW_SM4500B_NKJ | Standard Methods 4500-Norg B, Ed 23 2017 | NKJ | Nitrógeno Kjeldahl | MG/L | 0.2 | Llave Esquema-Analito encontrado en Santiago V2
EW_SM4500C_PLONGP | AESAN_010_E_ETFA | AES ANDES A. de Mar | EW_SM4500C_PLONG | SM 4500-P C Ed.23, 2017 | P | Fósforo | MG/L | 0.01 | Llave Esquema-Analito encontrado en Santiago V2
EW_SM4500G_SUSULFIDE | AESAN_010_E_ETFA | AES ANDES A. de Mar | EW_SM4500G_SU | Standard Methods 4500-S2 G, Ed 23 2017 | SULFIDE | Sulfuro Total | MG/L | 0.05 | Llave Esquema-Analito encontrado en Santiago V2
EW_SM5210B_DBOBOD | AESAN_010_E_ETFA | AES ANDES A. de Mar | EW_SM5210B_DBO | Standard Methods 5210 B, Ed 23 2017 | BOD | DBO5 a 20°C | MG/L | 1 | Llave Esquema-Analito encontrado en Santiago V2
EW_SM5520B_AGAG | AESAN_010_E_ETFA | AES ANDES A. de Mar | EW_SM5520B_AG | Standard Methods 5520 B, Ed 23 2017 | AG | Aceites y Grasas | MG/L | 2 | Llave Esquema-Analito encontrado en Santiago V2
EW_SM5520F_HTHT | AESAN_010_E_ETFA | AES ANDES A. de Mar | EW_SM5520F_HT | SM 5520 F Ed.23, 2017, I-ENV-LAB-304 Basado en NCh 2313-7 (Cálculo). | HT | Hidrocarburos Totales | MG/L | 2 | Llave Esquema-Analito encontrado en bbdd_calculos_ld_lc
EW_SM9221E_CFA1FC | AESAN_010_E_ETFA | AES ANDES A. de Mar | EW_SM9221E_CFA1 | Standard Methods 9221 E (E2), Ed 23 2017 | FC | Coliformes Fecales | NMP/100 ML | 1.8 | Llave Esquema-Analito encontrado en Santiago V2
EW_SM3111B_METSN | AESAN_010_E_ETFA | AES ANDES A. de Mar | EW_SM3111B_MET | Standard Methods 3030 E; 3111 D Ed 23 2017 | SN | Estaño | MG/L | 0.5 | Llave Esquema-Analito encontrado en Santiago V2
EW_NCH2313_7HVHV | AESAN_011_E_ETFA | AES ANDES A. de Mar | EW_NCH2313_7HV | I-ENV-LAB-304 Basado NCh 2313/7.Of97 Head Space FID-GC/MS | HV | Hidrocarburos Volátiles | MG/L | 0.1 | Llave Esquema-Analito encontrado en Santiago V2
EW_SM2400_OMNIPH | AESAN_011_E_ETFA | AES ANDES A. de Mar | EW_SM2400_OMNI | Alcalinidad,HCO3,CO3,OH 2320 B, pH 4500-H+B, Conductividad 2510. B Standard Methods Ed 23 2017 | PH | pH 25°C Laboratorio | UPH | 0.1 | Llave Esquema-Analito encontrado en Santiago V2
EW_SM2540D_SSTTSS | AESAN_011_E_ETFA | AES ANDES A. de Mar | EW_SM2540D_SST | Standard Methods 2540 D, Ed 23 2017 | TSS | Sólidos Suspendidos Totales | MG/L | 1 | Llave Esquema-Analito encontrado en Santiago V2
EW_SM3111B_METCR | AESAN_011_E_ETFA | AES ANDES A. de Mar | EW_SM3111B_MET | Standard Methods 3030 E; 3111 B Ed 23 2017 | CR | Cromo | MG/L | 0.01 | Llave Esquema-Analito encontrado en Santiago V2
EW_SM3111B_METCU | AESAN_011_E_ETFA | AES ANDES A. de Mar | EW_SM3111B_MET | Standard Methods 3030 E; 3111 B Ed 23 2017 | CU | Cobre | MG/L | 0.01 | Llave Esquema-Analito encontrado en Santiago V2
EW_SM3111B_METMN | AESAN_011_E_ETFA | AES ANDES A. de Mar | EW_SM3111B_MET | Standard Methods 3030 E; 3111 B Ed 23 2017 | MN | Manganeso | MG/L | 0.01 | Llave Esquema-Analito encontrado en Santiago V2
EW_SM3111B_METNI | AESAN_011_E_ETFA | AES ANDES A. de Mar | EW_SM3111B_MET | Standard Methods 3030 E; 3111 B Ed 23 2017 | NI | Níquel | MG/L | 0.02 | Llave Esquema-Analito encontrado en Santiago V2
EW_SM3111B_METPB | AESAN_011_E_ETFA | AES ANDES A. de Mar | EW_SM3111B_MET | Standard Methods 3030 E; 3111 B Ed 23 2017 | PB | Plomo | MG/L | 0.01 | Llave Esquema-Analito encontrado en Santiago V2
EW_SM3111B_METZN | AESAN_011_E_ETFA | AES ANDES A. de Mar | EW_SM3111B_MET | Standard Methods 3030 E; 3111 B Ed 23 2017 | ZN | Cinc | MG/L | 0.01 | Llave Esquema-Analito encontrado en Santiago V2
EW_SM3111B_METDFE_D | AESAN_011_E_ETFA | AES ANDES A. de Mar | EW_SM3111B_METD | Standard Methods 3030B; 3111 B Ed 23 2017 | FE_D | Hierro Disuelto | MG/L | 0.01 | Llave Esquema-Analito encontrado en Santiago V2
EW_SM3111C_CR6CR6 | AESAN_011_E_ETFA | AES ANDES A. de Mar | EW_SM3111C_CR6 | Standard Methods 3111 C, Ed 23 2017 | CR6 | Cromo Hexavalente | MG/L | 0.01 | Llave Esquema-Analito encontrado en Santiago V2
EW_SM3111C_MIBK1CADMIUN | AESAN_011_E_ETFA | AES ANDES A. de Mar | EW_SM3111C_MIBK1 | Standard Methods 3030B; 3111 C, Ed 23 2017 | CADMIUN | Cadmio | UG/L | 0.5 | Llave Esquema-Analito encontrado en Santiago V2
EW_SM3111D_METAL | AESAN_011_E_ETFA | AES ANDES A. de Mar | EW_SM3111D_MET | Standard Methods 3030 E; 3111 D Ed 23 2017 | AL | Aluminio | MG/L | 0.1 | Llave Esquema-Analito encontrado en Santiago V2
EW_SM3111D_METMO | AESAN_011_E_ETFA | AES ANDES A. de Mar | EW_SM3111D_MET | Standard Methods 3030 E; 3111 D Ed 23 2017 | MO | Molibdeno | MG/L | 0.01 | Llave Esquema-Analito encontrado en Santiago V2
EW_SM3112B_HGHG | AESAN_011_E_ETFA | AES ANDES A. de Mar | EW_SM3112B_HG | Standard Methods 3112 B, Ed 23 2017 | HG | Mercurio | MG/L | 0.0004 | Llave Esquema-Analito encontrado en Santiago V2
EW_SM3114BC_ASSEAS | AESAN_011_E_ETFA | AES ANDES A. de Mar | EW_SM3114BC_ASSE | Standard Methods, 3114 B Ed.23, 2017 | AS | Arsénico | MG/L | 0.001 | Llave Esquema-Analito encontrado en Santiago V2
EW_SM3114BC_ASSESE | AESAN_011_E_ETFA | AES ANDES A. de Mar | EW_SM3114BC_ASSE | Standard Methods, 3114 B Ed.23, 2017 | SE | Selenio | MG/L | 0.0004 | Llave Esquema-Analito encontrado en Santiago V2
EW_SM4110B_ANIF | AESAN_011_E_ETFA | AES ANDES A. de Mar | EW_SM4110B_ANI | Standard Methods 4110 B, Ed 23 2017 | F | Fluoruro | MG/L | 0.01 | Llave Esquema-Analito encontrado en Santiago V2
EW_SM4500B_NKJNKJ | AESAN_011_E_ETFA | AES ANDES A. de Mar | EW_SM4500B_NKJ | Standard Methods 4500-Norg B, Ed 23 2017 | NKJ | Nitrógeno Kjeldahl | MG/L | 0.2 | Llave Esquema-Analito encontrado en Santiago V2
EW_SM4500E_PP | AESAN_011_E_ETFA | AES ANDES A. de Mar | EW_SM4500E_P | Standard Methods 4500-P-BE, Ed 23 2017 | P | Fósforo | MG/L | 0.005 | Llave Esquema-Analito encontrado en Santiago V2
EW_SM4500F_CNCN | AESAN_011_E_ETFA | AES ANDES A. de Mar | EW_SM4500F_CN | Standard Methods 4500-CN-C E F, Ed 23 2017 | CN | Cianuro | MG/L | 0.01 | Llave Esquema-Analito encontrado en Santiago V2
EW_SM4500G_SUSULFIDE | AESAN_011_E_ETFA | AES ANDES A. de Mar | EW_SM4500G_SU | Standard Methods 4500-S2 G, Ed 23 2017 | SULFIDE | Sulfuro Total | MG/L | 0.05 | Llave Esquema-Analito encontrado en Santiago V2
EW_SM5210B_DBOBOD | AESAN_011_E_ETFA | AES ANDES A. de Mar | EW_SM5210B_DBO | Standard Methods 5210 B, Ed 23 2017 | BOD | DBO5 a 20°C | MG/L | 1 | Llave Esquema-Analito encontrado en Santiago V2
EW_SM5520B_AGAG | AESAN_011_E_ETFA | AES ANDES A. de Mar | EW_SM5520B_AG | Standard Methods 5520 B, Ed 23 2017 | AG | Aceites y Grasas | MG/L | 2 | Llave Esquema-Analito encontrado en Santiago V2
EW_SM5520F_HTHT | AESAN_011_E_ETFA | AES ANDES A. de Mar | EW_SM5520F_HT | SM 5520 F Ed.23, 2017, I-ENV-LAB-304 Basado en NCh 2313-7 (Cálculo). | HT | Hidrocarburos Totales | MG/L | 2 | Llave Esquema-Analito encontrado en bbdd_calculos_ld_lc
EW_SM5530C_FENPHENOLIC | AESAN_011_E_ETFA | AES ANDES A. de Mar | EW_SM5530C_FEN | SM 5530 B; 5530 C Ed.23, 2017 | PHENOLIC | Compuestos Fenólicos | MG/L | 0.001 | Llave Esquema-Analito encontrado en Santiago V2
EW_SM5540B_DETDETER | AESAN_011_E_ETFA | AES ANDES A. de Mar | EW_SM5540B_DET | Standard Methods 5540-BC, Ed 23 2017 | DETER | Detergente (SAAM) | MG/L | 0.05 | Llave Esquema-Analito encontrado en Santiago V2
EW_SM3111B_METSN | AESAN_011_E_ETFA | AES ANDES A. de Mar | EW_SM3111B_MET | Standard Methods 3030 E; 3111 D Ed 23 2017 | SN | Estaño | MG/L | 0.5 | Llave Esquema-Analito encontrado en Santiago V2
EW_SM2400_OMNIPH | AESAN_013_F_ETFA | AES ANDES A. Residual | EW_SM2400_OMNI | Alcalinidad,HCO3,CO3,OH 2320 B, pH 4500-H+B, Conductividad 2510. B Standard Methods Ed 23 2017 | PH | pH 25°C Laboratorio | UPH | 0.1 | Llave Esquema-Analito encontrado en Santiago V2
EW_SM6410B_PAHSACENAFTENO | AESAN_013_F_ETFA | AES ANDES A. Residual | EW_SM6410B_PAHS | I-ENV-LAB-301 Ed 00 Basado en Standard Methods Ed 23, 2017. Método 6410B, 6440C. Gas Chromatographic/Mass Spectrometric Methods | ACENAFTENO | Acenafteno | UG/L | 0.05 | Llave Esquema-Analito encontrado en Santiago V2
EW_SM6410B_PAHSACENAFTILENO | AESAN_013_F_ETFA | AES ANDES A. Residual | EW_SM6410B_PAHS | I-ENV-LAB-301 Ed 00 Basado en Standard Methods Ed 23, 2017. Método 6410B, 6440C. Gas Chromatographic/Mass Spectrometric Methods | ACENAFTILENO | Acenaftileno | UG/L | 0.05 | Llave Esquema-Analito encontrado en Santiago V2
EW_SM6410B_PAHSANTRACENO | AESAN_013_F_ETFA | AES ANDES A. Residual | EW_SM6410B_PAHS | I-ENV-LAB-301 Ed 00 Basado en Standard Methods Ed 23, 2017. Método 6410B, 6440C. Gas Chromatographic/Mass Spectrometric Methods | ANTRACENO | Antraceno | UG/L | 0.05 | Llave Esquema-Analito encontrado en Santiago V2
EW_SM6410B_PAHSBENZO(A)ANTRACENO | AESAN_013_F_ETFA | AES ANDES A. Residual | EW_SM6410B_PAHS | I-ENV-LAB-301 Ed 00 Basado en Standard Methods Ed 23, 2017. Método 6410B, 6440C. Gas Chromatographic/Mass Spectrometric Methods | BENZO(A)ANTRACENO | Benzo(a)antraceno | UG/L | 0.05 | Llave Esquema-Analito encontrado en Santiago V2
EW_SM6410B_PAHSBENZO(A)PIRENO | AESAN_013_F_ETFA | AES ANDES A. Residual | EW_SM6410B_PAHS | I-ENV-LAB-301 Ed 00 Basado en Standard Methods Ed 23, 2017. Método 6410B, 6440C. Gas Chromatographic/Mass Spectrometric Methods | BENZO(A)PIRENO | Benzo(a)pireno | UG/L | 0.05 | Llave Esquema-Analito encontrado en Santiago V2
EW_SM6410B_PAHSBENZO(B)FLUORANTENO | AESAN_013_F_ETFA | AES ANDES A. Residual | EW_SM6410B_PAHS | I-ENV-LAB-301 Ed 00 Basado en Standard Methods Ed 23, 2017. Método 6410B, 6440C. Gas Chromatographic/Mass Spectrometric Methods | BENZO(B)FLUORANTENO | Benzo(b)fluoranteno | UG/L | 0.05 | Llave Esquema-Analito encontrado en Santiago V2
EW_SM6410B_PAHSBENZO(J)FLUORANTENO | AESAN_013_F_ETFA | AES ANDES A. Residual | EW_SM6410B_PAHS | I-ENV-LAB-301 Ed 00 Basado en Standard Methods Ed 23, 2017. Método 6410B, 6440C. Gas Chromatographic/Mass Spectrometric Methods | BENZO(J)FLUORANTENO | Benzo(j)fluoranteno | UG/L | 0.05 | Llave Esquema-Analito encontrado en Santiago V2
EW_SM6410B_PAHSBENZO(K)FLUORANTENO | AESAN_013_F_ETFA | AES ANDES A. Residual | EW_SM6410B_PAHS | I-ENV-LAB-301 Ed 00 Basado en Standard Methods Ed 23, 2017. Método 6410B, 6440C. Gas Chromatographic/Mass Spectrometric Methods | BENZO(K)FLUORANTENO | Benzo(k)fluoranteno | UG/L | 0.05 | Llave Esquema-Analito encontrado en Santiago V2
EW_SM6410B_PAHSBENZO_GHI_PERILENO | AESAN_013_F_ETFA | AES ANDES A. Residual | EW_SM6410B_PAHS | I-ENV-LAB-301 Ed 00 Basado en Standard Methods Ed 23, 2017. Método 6410B, 6440C. Gas Chromatographic/Mass Spectrometric Methods | BENZO_GHI_PERILENO | Benzo(ghi)perileno | UG/L | 0.05 | Llave Esquema-Analito encontrado en Santiago V2
EW_SM6410B_PAHSCRISENO | AESAN_013_F_ETFA | AES ANDES A. Residual | EW_SM6410B_PAHS | I-ENV-LAB-301 Ed 00 Basado en Standard Methods Ed 23, 2017. Método 6410B, 6440C. Gas Chromatographic/Mass Spectrometric Methods | CRISENO | Criseno | UG/L | 0.05 | Llave Esquema-Analito encontrado en Santiago V2
EW_SM6410B_PAHSDIBENZO_AH_ANTRACENO | AESAN_013_F_ETFA | AES ANDES A. Residual | EW_SM6410B_PAHS | I-ENV-LAB-301 Ed 00 Basado en Standard Methods Ed 23, 2017. Método 6410B, 6440C. Gas Chromatographic/Mass Spectrometric Methods | DIBENZO_AH_ANTRACENO | Dibenzo(a,h)antraceno | UG/L | 0.05 | Llave Esquema-Analito encontrado en Santiago V2
EW_SM6410B_PAHSFENANTRENO | AESAN_013_F_ETFA | AES ANDES A. Residual | EW_SM6410B_PAHS | I-ENV-LAB-301 Ed 00 Basado en Standard Methods Ed 23, 2017. Método 6410B, 6440C. Gas Chromatographic/Mass Spectrometric Methods | FENANTRENO | Fenantreno | UG/L | 0.05 | Llave Esquema-Analito encontrado en Santiago V2
EW_SM6410B_PAHSFLUORANTENO | AESAN_013_F_ETFA | AES ANDES A. Residual | EW_SM6410B_PAHS | I-ENV-LAB-301 Ed 00 Basado en Standard Methods Ed 23, 2017. Método 6410B, 6440C. Gas Chromatographic/Mass Spectrometric Methods | FLUORANTENO | Fluoranteno | UG/L | 0.05 | Llave Esquema-Analito encontrado en Santiago V2
EW_SM6410B_PAHSFLUORENO | AESAN_013_F_ETFA | AES ANDES A. Residual | EW_SM6410B_PAHS | I-ENV-LAB-301 Ed 00 Basado en Standard Methods Ed 23, 2017. Método 6410B, 6440C. Gas Chromatographic/Mass Spectrometric Methods | FLUORENO | Fluoreno | UG/L | 0.05 | Llave Esquema-Analito encontrado en Santiago V2
EW_SM6410B_PAHSINDENO1_2_3 | AESAN_013_F_ETFA | AES ANDES A. Residual | EW_SM6410B_PAHS | I-ENV-LAB-301 Ed 00 Basado en Standard Methods Ed 23, 2017. Método 6410B, 6440C. Gas Chromatographic/Mass Spectrometric Methods | INDENO1_2_3 | Indeno(1,2,3-cd)Pireno | UG/L | 0.05 | Llave Esquema-Analito encontrado en Santiago V2
EW_SM6410B_PAHSNAFTALENO | AESAN_013_F_ETFA | AES ANDES A. Residual | EW_SM6410B_PAHS | I-ENV-LAB-301 Ed 00 Basado en Standard Methods Ed 23, 2017. Método 6410B, 6440C. Gas Chromatographic/Mass Spectrometric Methods | NAFTALENO | Naftaleno | UG/L | 0.05 | Llave Esquema-Analito encontrado en Santiago V2
EW_SM6410B_PAHSPAHS | AESAN_013_F_ETFA | AES ANDES A. Residual | EW_SM6410B_PAHS | I-ENV-LAB-301 Ed 00 Basado en Standard Methods Ed 23, 2017. Método 6410B, 6440C. Gas Chromatographic/Mass Spectrometric Methods | PAHS | PAHs | UG/L | 0.05 | Llave Esquema-Analito encontrado en bbdd_calculos_ld_lc
EW_SM6410B_PAHSPIRENO | AESAN_013_F_ETFA | AES ANDES A. Residual | EW_SM6410B_PAHS | I-ENV-LAB-301 Ed 00 Basado en Standard Methods Ed 23, 2017. Método 6410B, 6440C. Gas Chromatographic/Mass Spectrometric Methods | PIRENO | Pireno | UG/L | 0.05 | Llave Esquema-Analito encontrado en Santiago V2
EWW_NCH2313_10FE | AESAN_013_F_ETFA | AES ANDES A. Residual | EWW_NCH2313_10 | NCh 2313/10.Of96 | FE | Hierro | MG/L | 0.01 | Llave Esquema-Analito encontrado en Santiago V2
EWW_NCH2313_10MN | AESAN_013_F_ETFA | AES ANDES A. Residual | EWW_NCH2313_10 | NCh 2313/10.Of96 | MN | Manganeso | MG/L | 0.02 | Llave Esquema-Analito encontrado en Santiago V2
EWW_NCH2313_10ZN | AESAN_013_F_ETFA | AES ANDES A. Residual | EWW_NCH2313_10 | NCh 2313/10.Of96 | ZN | Cinc | MG/L | 0.02 | Llave Esquema-Analito encontrado en Santiago V2
EWW_NCH2313_25AS | AESAN_013_F_ETFA | AES ANDES A. Residual | EWW_NCH2313_25 | NCh 2313/25.Of97 | AS | Arsénico | MG/L | 0.005 | Llave Esquema-Analito encontrado en Santiago V2
EWW_NCH2313_28NKJ | AESAN_013_F_ETFA | AES ANDES A. Residual | EWW_NCH2313_28 | NCh 2313/28:2009 | NKJ | Nitrógeno Kjeldahl | MG/L | 0.1 | Llave Esquema-Analito encontrado en Santiago V2
EWW_NCH2313_3TSS | AESAN_013_F_ETFA | AES ANDES A. Residual | EWW_NCH2313_3 | NCh 2313/3.Of95 | TSS | Sólidos Suspendidos Totales | MG/L | 1 | Llave Esquema-Analito encontrado en Santiago V2
EWW_NCH2313_33F | AESAN_013_F_ETFA | AES ANDES A. Residual | EWW_NCH2313_33 | NCh 2313/33.Of99 | F | Fluoruro | MG/L | 0.1 | Llave Esquema-Analito encontrado en Santiago V2
EWW_NCH2313_4SS | AESAN_013_F_ETFA | AES ANDES A. Residual | EWW_NCH2313_4 | NCh 2313/4.Of95 | SS | Sólidos Sedimentables | ML/L/H | 0.5 | Llave Esquema-Analito encontrado en Santiago V2
EW_SM4500F_CNCN | AESAN_014_A_ETFA | AES ANDES Agua Potable | EW_SM4500F_CN | Standard Methods 4500-CN-C E F, Ed 23 2017 | CN | Cianuro | MG/L | 0.01 | Llave Esquema-Analito encontrado en Santiago V2
EWD_AGQ17_RADALPHA_ACTIVITY | AESAN_014_A_ETFA | AES ANDES Agua Potable | EWD_AGQ17_RAD | PE-2072, PE-2078, PE-2154, PE-2073 | ALPHA_ACTIVITY | Actividad Alpha Total | BQ/L | 0.024 | Llave Esquema-Analito encontrado en bbdd_calculos_ld_lc
EWD_AGQ17_RADBETA_ACTIVITY | AESAN_014_A_ETFA | AES ANDES Agua Potable | EWD_AGQ17_RAD | PE-2072, PE-2078, PE-2154, PE-2073 | BETA_ACTIVITY | Actividad Beta Resto | BQ/L | 0.066 | Llave Esquema-Analito encontrado en bbdd_calculos_ld_lc
EWD_AGQ17_RADBETA_ACTIVITY_B | AESAN_014_A_ETFA | AES ANDES Agua Potable | EWD_AGQ17_RAD | PE-2072, PE-2078, PE-2154, PE-2073 | BETA_ACTIVITY_B | Actividad Beta Total | BQ/L | 0.046 | Llave Esquema-Analito encontrado en bbdd_calculos_ld_lc
EWD_AGQ17_RADDOSIS | AESAN_014_A_ETFA | AES ANDES Agua Potable | EWD_AGQ17_RAD | PE-2072, PE-2078, PE-2154, PE-2073 | DOSIS | Dosis Indicativa | MSV/AÑO | 0.1 | Llave Esquema-Analito encontrado en bbdd_calculos_ld_lc
EWD_AGQ17_RADRA_226 | AESAN_014_A_ETFA | AES ANDES Agua Potable | EWD_AGQ17_RAD | PE-2072, PE-2078, PE-2154, PE-2073 | RA_226 | Radio 226 | BQ/L | 0.001 | Llave Esquema-Analito encontrado en bbdd_calculos_ld_lc
EWD_AGQ17_RADSTRONTIUM_90 | AESAN_014_A_ETFA | AES ANDES Agua Potable | EWD_AGQ17_RAD | PE-2072, PE-2078, PE-2154, PE-2073 | STRONTIUM_90 | Estroncio 90 | BQ/L | 0.012 | Llave Esquema-Analito encontrado en bbdd_calculos_ld_lc
EWD_ME012007ECOLI | AESAN_014_A_ETFA | AES ANDES Agua Potable | EWD_ME012007 | ME-01-2007 Manual SISS | ECOLI | Escherichia Coli | PRES/AUS | 0 | Llave Esquema-Analito encontrado en Santiago V2
EWD_ME032007TURBID | AESAN_014_A_ETFA | AES ANDES Agua Potable | EWD_ME032007 | ME-03-2007 Manual SISS | TURBID | Turbiedad | NTU | 0.05 | Llave Esquema-Analito encontrado en Santiago V2
EWD_ME102007SE | AESAN_014_A_ETFA | AES ANDES Agua Potable | EWD_ME102007 | ME-10-2007 Manual SISS | SE | Selenio | MG/L | 0.001 | Llave Esquema-Analito encontrado en Santiago V2
EWD_ME122007AS | AESAN_014_A_ETFA | AES ANDES Agua Potable | EWD_ME122007 | ME-12-2007 Manual SISS | AS | Arsénico | MG/L | 0.001 | Llave Esquema-Analito encontrado en Santiago V2
EWD_ME152007HG | AESAN_014_A_ETFA | AES ANDES Agua Potable | EWD_ME152007 | ME-15-2007 Manual SISS | HG | Mercurio | MG/L | 0.0002 | Llave Esquema-Analito encontrado en Santiago V2
EWD_ME192007BENCENE | AESAN_014_A_ETFA | AES ANDES Agua Potable | EWD_ME192007 | ME-19-2007 Manual SISS | BENCENE | Benceno | UG/L | 2 | Llave Esquema-Analito encontrado en Santiago V2
EWD_ME192007TOLUENE | AESAN_014_A_ETFA | AES ANDES Agua Potable | EWD_ME192007 | ME-19-2007 Manual SISS | TOLUENE | Tolueno | UG/L | 2 | Llave Esquema-Analito encontrado en Santiago V2
EWD_ME192007XYLENE | AESAN_014_A_ETFA | AES ANDES Agua Potable | EWD_ME192007 | ME-19-2007 Manual SISS | XYLENE | Xileno | UG/L | 2 | Llave Esquema-Analito encontrado en Santiago V2
EWD_ME202007DDT_DDD_DDE | AESAN_014_A_ETFA | AES ANDES Agua Potable | EWD_ME202007 | ME-20-2007 Manual SISS | DDT_DDD_DDE | DDT+DDD+DDE | UG/L | 0.1 | Llave Esquema-Analito encontrado en bbdd_calculos_ld_lc
EWD_ME202007LINDANE | AESAN_014_A_ETFA | AES ANDES Agua Potable | EWD_ME202007 | ME-20-2007 Manual SISS | LINDANE | Lindano | UG/L | 0.08 | Llave Esquema-Analito encontrado en Santiago V2
EWD_ME202007METOXICLORO | AESAN_014_A_ETFA | AES ANDES Agua Potable | EWD_ME202007 | ME-20-2007 Manual SISS | METOXICLORO | Metoxicloro | UG/L | 0.1 | Llave Esquema-Analito encontrado en Santiago V2
EWD_ME2120072_4_D | AESAN_014_A_ETFA | AES ANDES Agua Potable | EWD_ME212007 | ME-21-2007 Manual SISS | 2_4_D | 2,4 D | UG/L | 5 | Llave Esquema-Analito encontrado en Santiago V2
EWD_ME212007PENTACLOROFENOL | AESAN_014_A_ETFA | AES ANDES Agua Potable | EWD_ME212007 | ME-21-2007 Manual SISS | PENTACLOROFENOL | Pentaclorofenol | UG/L | 1 | Llave Esquema-Analito encontrado en Santiago V2
EWD_ME222007BROMODI | AESAN_014_A_ETFA | AES ANDES Agua Potable | EWD_ME222007 | ME-22-2007 Manual SISS | BROMODI | Bromodiclorometano | MG/L | 0.004 | Llave Esquema-Analito encontrado en Santiago V2
EWD_ME222007DIBROMO | AESAN_014_A_ETFA | AES ANDES Agua Potable | EWD_ME222007 | ME-22-2007 Manual SISS | DIBROMO | Dibromoclorometano | MG/L | 0.004 | Llave Esquema-Analito encontrado en Santiago V2
EWD_ME222007TETRACLORO | AESAN_014_A_ETFA | AES ANDES Agua Potable | EWD_ME222007 | ME-22-2007 Manual SISS | TETRACLORO | Tetracloroeteno | MG/L | 0.004 | Llave Esquema-Analito encontrado en Santiago V2
EWD_ME222007THMS | AESAN_014_A_ETFA | AES ANDES Agua Potable | EWD_ME222007 | ME-22-2007 Manual SISS | THMS | Trihalometanos | MG/L | 0.004 | Llave Esquema-Analito encontrado en bbdd_calculos_ld_lc
EWD_ME222007TRIBROMO | AESAN_014_A_ETFA | AES ANDES Agua Potable | EWD_ME222007 | ME-22-2007 Manual SISS | TRIBROMO | Tribromometano | MG/L | 0.004 | Llave Esquema-Analito encontrado en Santiago V2
EWD_ME222007TRICLOROMETANO | AESAN_014_A_ETFA | AES ANDES Agua Potable | EWD_ME222007 | ME-22-2007 Manual SISS | TRICLOROMETANO | Triclorometano | MG/L | 0.004 | Llave Esquema-Analito encontrado en Santiago V2
EWD_ME232007MONOCHLORAMINE | AESAN_014_A_ETFA | AES ANDES Agua Potable | EWD_ME232007 | ME-23-2007 Manual SISS | MONOCHLORAMINE | Monocloramina | MG/L | 0.05 | Llave Esquema-Analito encontrado en Santiago V2
EWD_ME242007COLOR_TRUE | AESAN_014_A_ETFA | AES ANDES Agua Potable | EWD_ME242007 | ME-24-2007 Manual SISS | COLOR_TRUE | Color Verdadero | PT/CO | 5 | Llave Esquema-Analito encontrado en Santiago V2
EWD_ME252013SMELL | AESAN_014_A_ETFA | AES ANDES Agua Potable | EWD_ME252013 | ME-25-2013 | SMELL | Olor | NOUNIT | 0 | Llave Esquema-Analito encontrado en Santiago V2
EWD_ME262013FLAVOR | AESAN_014_A_ETFA | AES ANDES Agua Potable | EWD_ME262013 | ME-26-2013 | FLAVOR | Sabor | NOUNIT | 0 | Llave Esquema-Analito encontrado en Santiago V2
EWD_ME272007AMMONIA | AESAN_014_A_ETFA | AES ANDES Agua Potable | EWD_ME272007 | ME-27-2007 Manual SISS | AMMONIA | Amoniaco | MG/L | 0.02 | Llave Esquema-Analito encontrado en Santiago V2
EWD_ME292007PH | AESAN_014_A_ETFA | AES ANDES Agua Potable | EWD_ME292007 | ME-29-2007 Manual SISS | PH | pH 25°C Laboratorio | UPH | 0.1 | Llave Esquema-Analito encontrado en Santiago V2
EWD_ME292007TEMP | AESAN_014_A_ETFA | AES ANDES Agua Potable | EWD_ME292007 | ME-29-2007 Manual SISS | TEMP | T° de medición pH | °C | 0 | Llave Esquema-Analito encontrado en bbdd_calculos_ld_lc
EWD_ME312007TDS | AESAN_014_A_ETFA | AES ANDES Agua Potable | EWD_ME312007 | ME-31-2007 Manual SISS | TDS | Sólidos Disueltos Totales | MG/L | 4 | Llave Esquema-Analito encontrado en Santiago V2
EWD_ME322007PHENOLIC | AESAN_014_A_ETFA | AES ANDES Agua Potable | EWD_ME322007 | ME-32-2007 Manual SISS | PHENOLIC | Compuestos Fenólicos | UG/L | 0.001 | Llave Esquema-Analito encontrado en Santiago V2
EWD_MEMET2007CD | AESAN_014_A_ETFA | AES ANDES Agua Potable | EWD_MEMET2007 | Cu ME-04-2007, Cr ME-05-2007, Fe ME-07-2007, Mn ME-08-2007, Mg ME-09-2007, Zn ME-11-2007, Cd ME-13-2007, Pb ME-18-2007 Manual SISS 2007 | CD | Cadmio | MG/L | 0.002 | Llave Esquema-Analito encontrado en Santiago V2
EWD_MEMET2007CR_T | AESAN_014_A_ETFA | AES ANDES Agua Potable | EWD_MEMET2007 | Cu ME-04-2007, Cr ME-05-2007, Fe ME-07-2007, Mn ME-08-2007, Mg ME-09-2007, Zn ME-11-2007, Cd ME-13-2007, Pb ME-18-2007 Manual SISS 2007 | CR_T | Cromo Total | MG/L | 0.01 | Llave Esquema-Analito encontrado en Santiago V2
EWD_MEMET2007CU | AESAN_014_A_ETFA | AES ANDES Agua Potable | EWD_MEMET2007 | Cu ME-04-2007, Cr ME-05-2007, Fe ME-07-2007, Mn ME-08-2007, Mg ME-09-2007, Zn ME-11-2007, Cd ME-13-2007, Pb ME-18-2007 Manual SISS 2007 | CU | Cobre | MG/L | 0.01 | Llave Esquema-Analito encontrado en Santiago V2
EWD_MEMET2007FE | AESAN_014_A_ETFA | AES ANDES Agua Potable | EWD_MEMET2007 | Cu ME-04-2007, Cr ME-05-2007, Fe ME-07-2007, Mn ME-08-2007, Mg ME-09-2007, Zn ME-11-2007, Cd ME-13-2007, Pb ME-18-2007 Manual SISS 2007 | FE | Hierro | MG/L | 0.01 | Llave Esquema-Analito encontrado en Santiago V2
EWD_MEMET2007MG | AESAN_014_A_ETFA | AES ANDES Agua Potable | EWD_MEMET2007 | Cu ME-04-2007, Cr ME-05-2007, Fe ME-07-2007, Mn ME-08-2007, Mg ME-09-2007, Zn ME-11-2007, Cd ME-13-2007, Pb ME-18-2007 Manual SISS 2007 | MG | Magnesio | MG/L | 0.01 | Llave Esquema-Analito encontrado en Santiago V2
EWD_MEMET2007MN | AESAN_014_A_ETFA | AES ANDES Agua Potable | EWD_MEMET2007 | Cu ME-04-2007, Cr ME-05-2007, Fe ME-07-2007, Mn ME-08-2007, Mg ME-09-2007, Zn ME-11-2007, Cd ME-13-2007, Pb ME-18-2007 Manual SISS 2007 | MN | Manganeso | MG/L | 0.01 | Llave Esquema-Analito encontrado en Santiago V2
EWD_MEMET2007PB | AESAN_014_A_ETFA | AES ANDES Agua Potable | EWD_MEMET2007 | Cu ME-04-2007, Cr ME-05-2007, Fe ME-07-2007, Mn ME-08-2007, Mg ME-09-2007, Zn ME-11-2007, Cd ME-13-2007, Pb ME-18-2007 Manual SISS 2007 | PB | Plomo | MG/L | 0.005 | Llave Esquema-Analito encontrado en Santiago V2
EWD_MEMET2007ZN | AESAN_014_A_ETFA | AES ANDES Agua Potable | EWD_MEMET2007 | Cu ME-04-2007, Cr ME-05-2007, Fe ME-07-2007, Mn ME-08-2007, Mg ME-09-2007, Zn ME-11-2007, Cd ME-13-2007, Pb ME-18-2007 Manual SISS 2007 | ZN | Cinc | MG/L | 0.01 | Llave Esquema-Analito encontrado en Santiago V2
EWD_NCH1620_CTCTC | AESAN_014_A_ETFA | AES ANDES Agua Potable | EWD_NCH1620_CTC | NCh 1620/1:2020 | TC | Coliformes Totales | NMP/100 ML | 1.8 | Llave Esquema-Analito encontrado en Santiago V2
EWD_REASON_NO2NO3REASON | AESAN_014_A_ETFA | AES ANDES Agua Potable | EWD_REASON_NO2NO3 | NCh 409/1 Of2005 (Cálculo). | REASON | Razón Nitrito+Nitrato | MG/L | 0.01 | Llave Esquema-Analito encontrado en bbdd_calculos_ld_lc
EWD_SM4110BCL | AESAN_014_A_ETFA | AES ANDES Agua Potable | EWD_SM4110B | Standard Methods 4110 B, Ed 23 2017 | CL | Cloruro | MG/L | 0.01 | Llave Esquema-Analito encontrado en Santiago V2
EWD_SM4110BFL | AESAN_014_A_ETFA | AES ANDES Agua Potable | EWD_SM4110B | Standard Methods 4110 B, Ed 23 2017 | FL | Fluoruro | MG/L | 0.01 | Llave Esquema-Analito encontrado en Santiago V2
EWD_SM4110BNO2 | AESAN_014_A_ETFA | AES ANDES Agua Potable | EWD_SM4110B | Standard Methods 4110 B, Ed 23 2017 | NO2 | Nitrito | MG/L | 0.01 | Llave Esquema-Analito encontrado en Santiago V2
EWD_SM4110BNO3 | AESAN_014_A_ETFA | AES ANDES Agua Potable | EWD_SM4110B | Standard Methods 4110 B, Ed 23 2017 | NO3 | Nitrato | MG/L | 0.01 | Llave Esquema-Analito encontrado en Santiago V2
EWD_SM4110BSULFATE | AESAN_014_A_ETFA | AES ANDES Agua Potable | EWD_SM4110B | Standard Methods 4110 B, Ed 23 2017 | SULFATE | Sulfato | MG/L | 0.01 | Llave Esquema-Analito encontrado en Santiago V2
EW_SM2540C_STDTSD | AESAN_015_F_ETFA | AES ANDES A. Residual | EW_SM2540C_STD | Standard Methods 2540 C, Ed 23 2017 | TSD | Sólidos Totales Disueltos | MG/L | 1 | Llave Esquema-Analito encontrado en Santiago V2
EWW_NCH2313_22FC | AESAN_015_F_ETFA | AES ANDES A. Residual | EWW_NCH2313_22 | NCh 2313/22.Of95 | FC | Coliformes Fecales | NMP/100 ML | 2 | Llave Esquema-Analito encontrado en Santiago V2
EWW_NCH2313_5BOD | AESAN_015_F_ETFA | AES ANDES A. Residual | EWW_NCH2313_5 | NCh 2313/5.Of2005 | BOD | DBO5 a 20°C | MG/L | 2 | Llave Esquema-Analito encontrado en Santiago V2
EWW_NCH2313_3TSS | AESAN_016_F_ETFA | AES ANDES A. Residual | EWW_NCH2313_3 | NCh 2313/3.Of95 | TSS | Sólidos Suspendidos Totales | MG/L | 1 | Llave Esquema-Analito encontrado en Santiago V2
EWW_NCH2313_33F | AESAN_016_F_ETFA | AES ANDES A. Residual | EWW_NCH2313_33 | NCh 2313/33.Of99 | F | Fluoruro | MG/L | 0.1 | Llave Esquema-Analito encontrado en Santiago V2
EWW_NCH2313_22FC | AESAN_017_F_ETFA | AES ANDES A. Residual | EWW_NCH2313_22 | NCh 2313/22.Of95 | FC | Coliformes Fecales | NMP/100 ML | 2 | Llave Esquema-Analito encontrado en Santiago V2
EWW_NCH2313_33F | AESAN_018_F_ETFA | AES ANDES A. Residual | EWW_NCH2313_33 | NCh 2313/33.Of99 | F | Fluoruro | MG/L | 0.1 | Llave Esquema-Analito encontrado en Santiago V2
EW_NCH2313_7HVHV | AESAN_020_F_ETFA | AES ANDES A. Residual | EW_NCH2313_7HV | I-ENV-LAB-304 Basado NCh 2313/7.Of97 Head Space FID-GC/MS | HV | Hidrocarburos Volátiles | MG/L | 0.1 | Llave Esquema-Analito encontrado en Santiago V2
EW_SM2400_OMNIPH | AESAN_020_F_ETFA | AES ANDES A. Residual | EW_SM2400_OMNI | Alcalinidad,HCO3,CO3,OH 2320 B, pH 4500-H+B, Conductividad 2510. B Standard Methods Ed 23 2017 | PH | pH 25°C Laboratorio | UPH | 0.1 | Llave Esquema-Analito encontrado en Santiago V2
EW_SM3120B_ICPDISFE_D | AESAN_020_F_ETFA | AES ANDES A. Residual | EW_SM3120B_ICPDIS | Standard Methods 3030B, 3120 B Ed.23,2017 | FE_D | Hierro Disuelto | MG/L | 0.01 | Llave Esquema-Analito encontrado en Santiago V2
EWW_NCH2313_10CD | AESAN_020_F_ETFA | AES ANDES A. Residual | EWW_NCH2313_10 | NCh 2313/10.Of96 | CD | Cadmio | MG/L | 0.002 | Llave Esquema-Analito encontrado en Santiago V2
EWW_NCH2313_10CR | AESAN_020_F_ETFA | AES ANDES A. Residual | EWW_NCH2313_10 | NCh 2313/10.Of96 | CR | Cromo | MG/L | 0.01 | Llave Esquema-Analito encontrado en Santiago V2
EWW_NCH2313_10CU | AESAN_020_F_ETFA | AES ANDES A. Residual | EWW_NCH2313_10 | NCh 2313/10.Of96 | CU | Cobre | MG/L | 0.01 | Llave Esquema-Analito encontrado en Santiago V2
EWW_NCH2313_10MN | AESAN_020_F_ETFA | AES ANDES A. Residual | EWW_NCH2313_10 | NCh 2313/10.Of96 | MN | Manganeso | MG/L | 0.02 | Llave Esquema-Analito encontrado en Santiago V2
EWW_NCH2313_10NI | AESAN_020_F_ETFA | AES ANDES A. Residual | EWW_NCH2313_10 | NCh 2313/10.Of96 | NI | Níquel | MG/L | 0.02 | Llave Esquema-Analito encontrado en Santiago V2
EWW_NCH2313_10PB | AESAN_020_F_ETFA | AES ANDES A. Residual | EWW_NCH2313_10 | NCh 2313/10.Of96 | PB | Plomo | MG/L | 0.01 | Llave Esquema-Analito encontrado en Santiago V2
EWW_NCH2313_10ZN | AESAN_020_F_ETFA | AES ANDES A. Residual | EWW_NCH2313_10 | NCh 2313/10.Of96 | ZN | Cinc | MG/L | 0.02 | Llave Esquema-Analito encontrado en Santiago V2
EWW_NCH2313_11CR6 | AESAN_020_F_ETFA | AES ANDES A. Residual | EWW_NCH2313_11 | NCh 2313/11.Of96 | CR6 | Cromo Hexavalente | MG/L | 0.02 | Llave Esquema-Analito encontrado en Santiago V2
EWW_NCH2313_12HG | AESAN_020_F_ETFA | AES ANDES A. Residual | EWW_NCH2313_12 | NCh 2313/12.Of96 | HG | Mercurio | MG/L | 0.0005 | Llave Esquema-Analito encontrado en Santiago V2
EWW_NCH2313_13MO | AESAN_020_F_ETFA | AES ANDES A. Residual | EWW_NCH2313_13 | NCh 2313/13.Of98 | MO | Molibdeno | MG/L | 0.005 | Llave Esquema-Analito encontrado en Santiago V2
EWW_NCH2313_14CN | AESAN_020_F_ETFA | AES ANDES A. Residual | EWW_NCH2313_14 | NCh 2313/14.Of97 | CN | Cianuro Total | MG/L | 0.01 | Llave Esquema-Analito encontrado en Santiago V2
EWW_NCH2313_15LONGP | AESAN_020_F_ETFA | AES ANDES A. Residual | EWW_NCH2313_15LONG | NCh 2313/15:2009 | P | Fósforo | MG/L | 0.1 | Llave Esquema-Analito encontrado en Santiago V2
EWW_NCH2313_17S_SULPHIDE | AESAN_020_F_ETFA | AES ANDES A. Residual | EWW_NCH2313_17 | NCh 2313/17.Of97 | S_SULPHIDE | Sulfuro Total | MG/L | 0.1 | Llave Esquema-Analito encontrado en Santiago V2
EWW_NCH2313_19PHENOLIC | AESAN_020_F_ETFA | AES ANDES A. Residual | EWW_NCH2313_19 | NCh 2313/19.Of2001 | PHENOLIC | Indice de Fenol | MG/L | 0.008 | Llave Esquema-Analito encontrado en Santiago V2
EWW_NCH2313_25AL | AESAN_020_F_ETFA | AES ANDES A. Residual | EWW_NCH2313_25 | NCh 2313/25.Of97 | AL | Aluminio | MG/L | 0.05 | Llave Esquema-Analito encontrado en Santiago V2
EWW_NCH2313_25SN | AESAN_020_F_ETFA | AES ANDES A. Residual | EWW_NCH2313_25 | NCh 2313/25.Of97 | SN | Estaño | MG/L | 0.01 | Llave Esquema-Analito encontrado en Santiago V2
EWW_NCH2313_27DETER | AESAN_020_F_ETFA | AES ANDES A. Residual | EWW_NCH2313_27 | NCh 2313/27.Of98 | DETER | Detergente (SAAM) | MG/L | 0.05 | Llave Esquema-Analito encontrado en Santiago V2
EWW_NCH2313_3TSS | AESAN_020_F_ETFA | AES ANDES A. Residual | EWW_NCH2313_3 | NCh 2313/3.Of95 | TSS | Sólidos Suspendidos Totales | MG/L | 1 | Llave Esquema-Analito encontrado en Santiago V2
EWW_NCH2313_30SE | AESAN_020_F_ETFA | AES ANDES A. Residual | EWW_NCH2313_30 | NCh 2313/30.Of99 | SE | Selenio | MG/L | 0.001 | Llave Esquema-Analito encontrado en Santiago V2
EWW_NCH2313_33F | AESAN_020_F_ETFA | AES ANDES A. Residual | EWW_NCH2313_33 | NCh 2313/33.Of99 | F | Fluoruro | MG/L | 0.1 | Llave Esquema-Analito encontrado en Santiago V2
EWW_NCH2313_5_ANT2BOD | AESAN_020_F_ETFA | AES ANDES A. Residual | EWW_NCH2313_5_ANT2 | NCh 2313/5.Of2005 | BOD | DBO5 a 20°C | MG/L | 2 | Llave Esquema-Analito encontrado en Santiago V2
EWW_NCH2313_6AG | AESAN_020_F_ETFA | AES ANDES A. Residual | EWW_NCH2313_6 | NCh 2313/6:2015 | AG | Aceites y Grasas | MG/L | 2 | Llave Esquema-Analito encontrado en Santiago V2
EWW_NCH2313_6S_VOLUME | AESAN_020_F_ETFA | AES ANDES A. Residual | EWW_NCH2313_6 | NCh 2313/6:2015 | S_VOLUME | Volumen Muestra(AG) | ML | 0 | Llave Esquema-Analito encontrado en bbdd_calculos_ld_lc
EWW_NCH2313_7HTHT | AESAN_020_F_ETFA | AES ANDES A. Residual | EWW_NCH2313_7HT | NCh 2313/7.Of97 (Cálculo). | HT | Hidrocarburos Totales | MG/L | 2 | Llave Esquema-Analito encontrado en bbdd_calculos_ld_lc
EWW_NCH2313_9AS | AESAN_020_F_ETFA | AES ANDES A. Residual | EWW_NCH2313_9 | NCh 2313/9.Of96 | AS | Arsénico | MG/L | 0.001 | Llave Esquema-Analito encontrado en Santiago V2
EWW_SM4110B_NTN_TOTAL | AESAN_020_F_ETFA | AES ANDES A. Residual | EWW_SM4110B_NT | SM 4500 BD, 4110B Ed.23, 2017, NCh2313/28 - 2009 (Cálculo). | N_TOTAL | Nitrógeno Total | MG/L | 0.2 | Llave Esquema-Analito encontrado en bbdd_calculos_ld_lc
EW_NCH2313_7HVHV | AESAN_021_F_ETFA | AES ANDES A. Residual | EW_NCH2313_7HV | I-ENV-LAB-304 Basado NCh 2313/7.Of97 Head Space FID-GC/MS | HV | Hidrocarburos Volátiles | MG/L | 0.1 | Llave Esquema-Analito encontrado en Santiago V2
EW_SM2400_OMNIPH | AESAN_021_F_ETFA | AES ANDES A. Residual | EW_SM2400_OMNI | Alcalinidad,HCO3,CO3,OH 2320 B, pH 4500-H+B, Conductividad 2510. B Standard Methods Ed 23 2017 | PH | pH 25°C Laboratorio | UPH | 0.1 | Llave Esquema-Analito encontrado en Santiago V2
EW_SM3120B_ICPDISFE_D | AESAN_021_F_ETFA | AES ANDES A. Residual | EW_SM3120B_ICPDIS | Standard Methods 3030B, 3120 B Ed.23,2017 | FE_D | Hierro Disuelto | MG/L | 0.01 | Llave Esquema-Analito encontrado en Santiago V2
EWW_NCH2313_10CD | AESAN_021_F_ETFA | AES ANDES A. Residual | EWW_NCH2313_10 | NCh 2313/10.Of96 | CD | Cadmio | MG/L | 0.002 | Llave Esquema-Analito encontrado en Santiago V2
EWW_NCH2313_10CR | AESAN_021_F_ETFA | AES ANDES A. Residual | EWW_NCH2313_10 | NCh 2313/10.Of96 | CR | Cromo | MG/L | 0.01 | Llave Esquema-Analito encontrado en Santiago V2
EWW_NCH2313_10CU | AESAN_021_F_ETFA | AES ANDES A. Residual | EWW_NCH2313_10 | NCh 2313/10.Of96 | CU | Cobre | MG/L | 0.01 | Llave Esquema-Analito encontrado en Santiago V2
EWW_NCH2313_10MN | AESAN_021_F_ETFA | AES ANDES A. Residual | EWW_NCH2313_10 | NCh 2313/10.Of96 | MN | Manganeso | MG/L | 0.02 | Llave Esquema-Analito encontrado en Santiago V2
EWW_NCH2313_10NI | AESAN_021_F_ETFA | AES ANDES A. Residual | EWW_NCH2313_10 | NCh 2313/10.Of96 | NI | Níquel | MG/L | 0.02 | Llave Esquema-Analito encontrado en Santiago V2
EWW_NCH2313_10PB | AESAN_021_F_ETFA | AES ANDES A. Residual | EWW_NCH2313_10 | NCh 2313/10.Of96 | PB | Plomo | MG/L | 0.01 | Llave Esquema-Analito encontrado en Santiago V2
EWW_NCH2313_10ZN | AESAN_021_F_ETFA | AES ANDES A. Residual | EWW_NCH2313_10 | NCh 2313/10.Of96 | ZN | Cinc | MG/L | 0.02 | Llave Esquema-Analito encontrado en Santiago V2
EWW_NCH2313_11CR6 | AESAN_021_F_ETFA | AES ANDES A. Residual | EWW_NCH2313_11 | NCh 2313/11.Of96 | CR6 | Cromo Hexavalente | MG/L | 0.02 | Llave Esquema-Analito encontrado en Santiago V2
EWW_NCH2313_12HG | AESAN_021_F_ETFA | AES ANDES A. Residual | EWW_NCH2313_12 | NCh 2313/12.Of96 | HG | Mercurio | MG/L | 0.0005 | Llave Esquema-Analito encontrado en Santiago V2
EWW_NCH2313_13MO | AESAN_021_F_ETFA | AES ANDES A. Residual | EWW_NCH2313_13 | NCh 2313/13.Of98 | MO | Molibdeno | MG/L | 0.005 | Llave Esquema-Analito encontrado en Santiago V2
EWW_NCH2313_14CN | AESAN_021_F_ETFA | AES ANDES A. Residual | EWW_NCH2313_14 | NCh 2313/14.Of97 | CN | Cianuro Total | MG/L | 0.01 | Llave Esquema-Analito encontrado en Santiago V2
EWW_NCH2313_15LONGP | AESAN_021_F_ETFA | AES ANDES A. Residual | EWW_NCH2313_15LONG | NCh 2313/15:2009 | P | Fósforo | MG/L | 0.1 | Llave Esquema-Analito encontrado en Santiago V2
EWW_NCH2313_17S_SULPHIDE | AESAN_021_F_ETFA | AES ANDES A. Residual | EWW_NCH2313_17 | NCh 2313/17.Of97 | S_SULPHIDE | Sulfuro Total | MG/L | 0.1 | Llave Esquema-Analito encontrado en Santiago V2
EWW_NCH2313_19PHENOLIC | AESAN_021_F_ETFA | AES ANDES A. Residual | EWW_NCH2313_19 | NCh 2313/19.Of2001 | PHENOLIC | Indice de Fenol | MG/L | 0.008 | Llave Esquema-Analito encontrado en Santiago V2
EWW_NCH2313_25AL | AESAN_021_F_ETFA | AES ANDES A. Residual | EWW_NCH2313_25 | NCh 2313/25.Of97 | AL | Aluminio | MG/L | 0.05 | Llave Esquema-Analito encontrado en Santiago V2
EWW_NCH2313_25SN | AESAN_021_F_ETFA | AES ANDES A. Residual | EWW_NCH2313_25 | NCh 2313/25.Of97 | SN | Estaño | MG/L | 0.01 | Llave Esquema-Analito encontrado en Santiago V2
EWW_NCH2313_27DETER | AESAN_021_F_ETFA | AES ANDES A. Residual | EWW_NCH2313_27 | NCh 2313/27.Of98 | DETER | Detergente (SAAM) | MG/L | 0.05 | Llave Esquema-Analito encontrado en Santiago V2
EWW_NCH2313_28NKJ | AESAN_021_F_ETFA | AES ANDES A. Residual | EWW_NCH2313_28 | NCh 2313/28:2009 | NKJ | Nitrógeno Kjeldahl | MG/L | 0.1 | Llave Esquema-Analito encontrado en Santiago V2
EWW_NCH2313_3TSS | AESAN_021_F_ETFA | AES ANDES A. Residual | EWW_NCH2313_3 | NCh 2313/3.Of95 | TSS | Sólidos Suspendidos Totales | MG/L | 1 | Llave Esquema-Analito encontrado en Santiago V2
EWW_NCH2313_30SE | AESAN_021_F_ETFA | AES ANDES A. Residual | EWW_NCH2313_30 | NCh 2313/30.Of99 | SE | Selenio | MG/L | 0.001 | Llave Esquema-Analito encontrado en Santiago V2
EWW_NCH2313_33F | AESAN_021_F_ETFA | AES ANDES A. Residual | EWW_NCH2313_33 | NCh 2313/33.Of99 | F | Fluoruro | MG/L | 0.1 | Llave Esquema-Analito encontrado en Santiago V2
EWW_NCH2313_4SS | AESAN_021_F_ETFA | AES ANDES A. Residual | EWW_NCH2313_4 | NCh 2313/4.Of95 | SS | Sólidos Sedimentables | ML/L/H | 0.5 | Llave Esquema-Analito encontrado en Santiago V2
EWW_NCH2313_5BOD | AESAN_021_F_ETFA | AES ANDES A. Residual | EWW_NCH2313_5 | NCh 2313/5.Of2005 | BOD | DBO5 a 20°C | MG/L | 2 | Llave Esquema-Analito encontrado en Santiago V2
EWW_NCH2313_6AG | AESAN_021_F_ETFA | AES ANDES A. Residual | EWW_NCH2313_6 | NCh 2313/6:2015 | AG | Aceites y Grasas | MG/L | 2 | Llave Esquema-Analito encontrado en Santiago V2
EWW_NCH2313_6S_VOLUME | AESAN_021_F_ETFA | AES ANDES A. Residual | EWW_NCH2313_6 | NCh 2313/6:2015 | S_VOLUME | Volumen Muestra(AG) | ML | 0 | Llave Esquema-Analito encontrado en bbdd_calculos_ld_lc
EWW_NCH2313_7HTHT | AESAN_021_F_ETFA | AES ANDES A. Residual | EWW_NCH2313_7HT | NCh 2313/7.Of97 (Cálculo). | HT | Hidrocarburos Totales | MG/L | 2 | Llave Esquema-Analito encontrado en bbdd_calculos_ld_lc
EWW_NCH2313_9AS | AESAN_021_F_ETFA | AES ANDES A. Residual | EWW_NCH2313_9 | NCh 2313/9.Of96 | AS | Arsénico | MG/L | 0.001 | Llave Esquema-Analito encontrado en Santiago V2
EW_SM2400_OMNIPH | AESAN_030_F_ETFA | AES ANDES A. Residual | EW_SM2400_OMNI | Alcalinidad,HCO3,CO3,OH 2320 B, pH 4500-H+B, Conductividad 2510. B Standard Methods Ed 23 2017 | PH | pH 25°C Laboratorio | UPH | 0.1 | Llave Esquema-Analito encontrado en Santiago V2
EW_SM3120B_ICPDISFE_D | AESAN_030_F_ETFA | AES ANDES A. Residual | EW_SM3120B_ICPDIS | Standard Methods 3030B, 3120 B Ed.23,2017 | FE_D | Hierro Disuelto | MG/L | 0.01 | Llave Esquema-Analito encontrado en Santiago V2
EW_SM6410B_PAHSPAHS | AESAN_030_F_ETFA | AES ANDES A. Residual | EW_SM6410B_PAHS | I-ENV-LAB-301 Ed 00 Basado en Standard Methods Ed 23, 2017. Método 6410B, 6440C. Gas Chromatographic/Mass Spectrometric Methods | PAHS | PAHs | UG/L | 0.05 | Llave Esquema-Analito encontrado en bbdd_calculos_ld_lc
EWW_NCH2313_10MN | AESAN_030_F_ETFA | AES ANDES A. Residual | EWW_NCH2313_10 | NCh 2313/10.Of96 | MN | Manganeso | MG/L | 0.02 | Llave Esquema-Analito encontrado en Santiago V2
EWW_NCH2313_10ZN | AESAN_030_F_ETFA | AES ANDES A. Residual | EWW_NCH2313_10 | NCh 2313/10.Of96 | ZN | Cinc | MG/L | 0.02 | Llave Esquema-Analito encontrado en Santiago V2
EWW_NCH2313_28NKJ | AESAN_030_F_ETFA | AES ANDES A. Residual | EWW_NCH2313_28 | NCh 2313/28:2009 | NKJ | Nitrógeno Kjeldahl | MG/L | 0.1 | Llave Esquema-Analito encontrado en Santiago V2
EWW_NCH2313_3TSS | AESAN_030_F_ETFA | AES ANDES A. Residual | EWW_NCH2313_3 | NCh 2313/3.Of95 | TSS | Sólidos Suspendidos Totales | MG/L | 1 | Llave Esquema-Analito encontrado en Santiago V2
EWW_NCH2313_33F | AESAN_030_F_ETFA | AES ANDES A. Residual | EWW_NCH2313_33 | NCh 2313/33.Of99 | F | Fluoruro | MG/L | 0.1 | Llave Esquema-Analito encontrado en Santiago V2
EWW_NCH2313_4SS | AESAN_030_F_ETFA | AES ANDES A. Residual | EWW_NCH2313_4 | NCh 2313/4.Of95 | SS | Sólidos Sedimentables | ML/L/H | 0.5 | Llave Esquema-Analito encontrado en Santiago V2
EWW_NCH2313_9AS | AESAN_030_F_ETFA | AES ANDES A. Residual | EWW_NCH2313_9 | NCh 2313/9.Of96 | AS | Arsénico | MG/L | 0.001 | Llave Esquema-Analito encontrado en Santiago V2
EW_SM2400_OMNIPH | AESAN_032_F_ETFA | AES ANDES A. Residual | EW_SM2400_OMNI | Alcalinidad,HCO3,CO3,OH 2320 B, pH 4500-H+B, Conductividad 2510. B Standard Methods Ed 23 2017 | PH | pH 25°C Laboratorio | UPH | 0.1 | Llave Esquema-Analito encontrado en Santiago V2
EW_SM3120B_ICPDISFE_D | AESAN_032_F_ETFA | AES ANDES A. Residual | EW_SM3120B_ICPDIS | Standard Methods 3030B, 3120 B Ed.23,2017 | FE_D | Hierro Disuelto | MG/L | 0.01 | Llave Esquema-Analito encontrado en Santiago V2
EW_SM6410B_PAHSPAHS | AESAN_032_F_ETFA | AES ANDES A. Residual | EW_SM6410B_PAHS | I-ENV-LAB-301 Ed 00 Basado en Standard Methods Ed 23, 2017. Método 6410B, 6440C. Gas Chromatographic/Mass Spectrometric Methods | PAHS | PAHs | UG/L | 0.05 | Llave Esquema-Analito encontrado en bbdd_calculos_ld_lc
EWW_NCH2313_10FE | AESAN_032_F_ETFA | AES ANDES A. Residual | EWW_NCH2313_10 | NCh 2313/10.Of96 | FE | Hierro | MG/L | 0.01 | Llave Esquema-Analito encontrado en Santiago V2
EWW_NCH2313_10MN | AESAN_032_F_ETFA | AES ANDES A. Residual | EWW_NCH2313_10 | NCh 2313/10.Of96 | MN | Manganeso | MG/L | 0.02 | Llave Esquema-Analito encontrado en Santiago V2
EWW_NCH2313_10ZN | AESAN_032_F_ETFA | AES ANDES A. Residual | EWW_NCH2313_10 | NCh 2313/10.Of96 | ZN | Cinc | MG/L | 0.02 | Llave Esquema-Analito encontrado en Santiago V2
EWW_NCH2313_18SULFATE_D | AESAN_032_F_ETFA | AES ANDES A. Residual | EWW_NCH2313_18 | NCh 2313/18.Of97 | SULFATE_D | Sulfato Disuelto | MG/L | 10 | Llave Esquema-Analito encontrado en Santiago V2
EWW_NCH2313_25B | AESAN_032_F_ETFA | AES ANDES A. Residual | EWW_NCH2313_25 | NCh 2313/25.Of97 | B | Boro | MG/L | 0.05 | Llave Esquema-Analito encontrado en Santiago V2
EWW_NCH2313_28NKJ | AESAN_032_F_ETFA | AES ANDES A. Residual | EWW_NCH2313_28 | NCh 2313/28:2009 | NKJ | Nitrógeno Kjeldahl | MG/L | 0.1 | Llave Esquema-Analito encontrado en Santiago V2
EWW_NCH2313_3TSS | AESAN_032_F_ETFA | AES ANDES A. Residual | EWW_NCH2313_3 | NCh 2313/3.Of95 | TSS | Sólidos Suspendidos Totales | MG/L | 1 | Llave Esquema-Analito encontrado en Santiago V2
EWW_NCH2313_32CL | AESAN_032_F_ETFA | AES ANDES A. Residual | EWW_NCH2313_32 | NCh 2313/32.Of99 | CL | Cloruro | MG/L | 4 | Llave Esquema-Analito encontrado en Santiago V2
EWW_NCH2313_33F | AESAN_032_F_ETFA | AES ANDES A. Residual | EWW_NCH2313_33 | NCh 2313/33.Of99 | F | Fluoruro | MG/L | 0.1 | Llave Esquema-Analito encontrado en Santiago V2
EWW_NCH2313_4SS | AESAN_032_F_ETFA | AES ANDES A. Residual | EWW_NCH2313_4 | NCh 2313/4.Of95 | SS | Sólidos Sedimentables | ML/L/H | 0.5 | Llave Esquema-Analito encontrado en Santiago V2
EWW_NCH2313_9AS | AESAN_032_F_ETFA | AES ANDES A. Residual | EWW_NCH2313_9 | NCh 2313/9.Of96 | AS | Arsénico | MG/L | 0.001 | Llave Esquema-Analito encontrado en Santiago V2
EW_SM2400_OMNIPH | AESAN_035_F_ETFA | AES ANDES A. Residual | EW_SM2400_OMNI | Alcalinidad,HCO3,CO3,OH 2320 B, pH 4500-H+B, Conductividad 2510. B Standard Methods Ed 23 2017 | PH | pH 25°C Laboratorio | UPH | 0.1 | Llave Esquema-Analito encontrado en Santiago V2
EWW_NCH2313_10CD | AESAN_035_F_ETFA | AES ANDES A. Residual | EWW_NCH2313_10 | NCh 2313/10.Of96 | CD | Cadmio | MG/L | 0.002 | Llave Esquema-Analito encontrado en Santiago V2
EWW_NCH2313_10CU | AESAN_035_F_ETFA | AES ANDES A. Residual | EWW_NCH2313_10 | NCh 2313/10.Of96 | CU | Cobre | MG/L | 0.01 | Llave Esquema-Analito encontrado en Santiago V2
EWW_NCH2313_10MN | AESAN_035_F_ETFA | AES ANDES A. Residual | EWW_NCH2313_10 | NCh 2313/10.Of96 | MN | Manganeso | MG/L | 0.02 | Llave Esquema-Analito encontrado en Santiago V2
EWW_NCH2313_10NI | AESAN_035_F_ETFA | AES ANDES A. Residual | EWW_NCH2313_10 | NCh 2313/10.Of96 | NI | Níquel | MG/L | 0.02 | Llave Esquema-Analito encontrado en Santiago V2
EWW_NCH2313_11CR6 | AESAN_035_F_ETFA | AES ANDES A. Residual | EWW_NCH2313_11 | NCh 2313/11.Of96 | CR6 | Cromo Hexavalente | MG/L | 0.02 | Llave Esquema-Analito encontrado en Santiago V2
EWW_NCH2313_13MO | AESAN_035_F_ETFA | AES ANDES A. Residual | EWW_NCH2313_13 | NCh 2313/13.Of98 | MO | Molibdeno | MG/L | 0.005 | Llave Esquema-Analito encontrado en Santiago V2
EWW_NCH2313_15LONGP | AESAN_035_F_ETFA | AES ANDES A. Residual | EWW_NCH2313_15LONG | NCh 2313/15:2009 | P | Fósforo | MG/L | 0.1 | Llave Esquema-Analito encontrado en Santiago V2
EWW_NCH2313_17S_SULPHIDE | AESAN_035_F_ETFA | AES ANDES A. Residual | EWW_NCH2313_17 | NCh 2313/17.Of97 | S_SULPHIDE | Sulfuro Total | MG/L | 0.1 | Llave Esquema-Analito encontrado en Santiago V2
EWW_NCH2313_25AL | AESAN_035_F_ETFA | AES ANDES A. Residual | EWW_NCH2313_25 | NCh 2313/25.Of97 | AL | Aluminio | MG/L | 0.05 | Llave Esquema-Analito encontrado en Santiago V2
EWW_NCH2313_25SN | AESAN_035_F_ETFA | AES ANDES A. Residual | EWW_NCH2313_25 | NCh 2313/25.Of97 | SN | Estaño | MG/L | 0.01 | Llave Esquema-Analito encontrado en Santiago V2
EWW_NCH2313_25ZN | AESAN_035_F_ETFA | AES ANDES A. Residual | EWW_NCH2313_25 | NCh 2313/25.Of97 | ZN | Cinc | MG/L | 0.007 | Llave Esquema-Analito encontrado en Santiago V2
EWW_NCH2313_28NKJ | AESAN_035_F_ETFA | AES ANDES A. Residual | EWW_NCH2313_28 | NCh 2313/28:2009 | NKJ | Nitrógeno Kjeldahl | MG/L | 0.1 | Llave Esquema-Analito encontrado en Santiago V2
EWW_NCH2313_3TSS | AESAN_035_F_ETFA | AES ANDES A. Residual | EWW_NCH2313_3 | NCh 2313/3.Of95 | TSS | Sólidos Suspendidos Totales | MG/L | 1 | Llave Esquema-Analito encontrado en Santiago V2
EWW_NCH2313_33F | AESAN_035_F_ETFA | AES ANDES A. Residual | EWW_NCH2313_33 | NCh 2313/33.Of99 | F | Fluoruro | MG/L | 0.1 | Llave Esquema-Analito encontrado en Santiago V2
EWW_NCH2313_4SS | AESAN_035_F_ETFA | AES ANDES A. Residual | EWW_NCH2313_4 | NCh 2313/4.Of95 | SS | Sólidos Sedimentables | ML/L/H | 0.5 | Llave Esquema-Analito encontrado en Santiago V2
EWW_NCH2313_5_ANT2BOD | AESAN_035_F_ETFA | AES ANDES A. Residual | EWW_NCH2313_5_ANT2 | NCh 2313/5.Of2005 | BOD | DBO5 a 20°C | MG/L | 2 | Llave Esquema-Analito encontrado en Santiago V2
EWW_NCH2313_6AG | AESAN_035_F_ETFA | AES ANDES A. Residual | EWW_NCH2313_6 | NCh 2313/6:2015 | AG | Aceites y Grasas | MG/L | 2 | Llave Esquema-Analito encontrado en Santiago V2
EWW_NCH2313_7HTHT | AESAN_035_F_ETFA | AES ANDES A. Residual | EWW_NCH2313_7HT | NCh 2313/7.Of97 (Cálculo). | HT | Hidrocarburos Totales | MG/L | 2 | Llave Esquema-Analito encontrado en bbdd_calculos_ld_lc
EWW_NCH2313_9AS | AESAN_035_F_ETFA | AES ANDES A. Residual | EWW_NCH2313_9 | NCh 2313/9.Of96 | AS | Arsénico | MG/L | 0.001 | Llave Esquema-Analito encontrado en Santiago V2
EWW_NCH2313_22FC | AESAN_036_F_ETFA | AES ANDES A. Residual | EWW_NCH2313_22 | NCh 2313/22.Of95 | FC | Coliformes Fecales | NMP/100 ML | 2 | Llave Esquema-Analito encontrado en Santiago V2
EWW_NCH2313_9AS | AESAN_038_F_ETFA | AES ANDES A. Residual | EWW_NCH2313_9 | NCh 2313/9.Of96 | AS | Arsénico | MG/L | 0.001 | Llave Esquema-Analito encontrado en Santiago V2
ES_ICTSLAB347_PAHSACENAPHTHENE | AGQ_012_L_ETFA | AGQ CHILE S.A. | ES_ICTSLAB347_PAHS | I-CTS-LAB-347 Ed00 Basado en Banjoo,D.R,Nelson P.K. 2005.Gas Chormatographic/Mass Spectrometric Methods | ACENAPHTHENE | Acenafteno | MG/KG | 0.02 | Llave Esquema-Analito encontrado en Santiago V2
ES_ICTSLAB347_PAHSACENAPHTHYLENE | AGQ_012_L_ETFA | AGQ CHILE S.A. | ES_ICTSLAB347_PAHS | I-CTS-LAB-347 Ed00 Basado en Banjoo,D.R,Nelson P.K. 2005.Gas Chormatographic/Mass Spectrometric Methods | ACENAPHTHYLENE | Acenaftileno | MG/KG | 0.02 | Llave Esquema-Analito encontrado en Santiago V2
ES_ICTSLAB347_PAHSANTHRACENE | AGQ_012_L_ETFA | AGQ CHILE S.A. | ES_ICTSLAB347_PAHS | I-CTS-LAB-347 Ed00 Basado en Banjoo,D.R,Nelson P.K. 2005.Gas Chormatographic/Mass Spectrometric Methods | ANTHRACENE | Antraceno | MG/KG | 0.02 | Llave Esquema-Analito encontrado en Santiago V2
ES_ICTSLAB347_PAHSBENZO_A_ANTHRA | AGQ_012_L_ETFA | AGQ CHILE S.A. | ES_ICTSLAB347_PAHS | I-CTS-LAB-347 Ed00 Basado en Banjoo,D.R,Nelson P.K. 2005.Gas Chormatographic/Mass Spectrometric Methods | BENZO_A_ANTHRA | Benzo (a) Antraceno | MG/KG | 0.02 | Llave Esquema-Analito encontrado en Santiago V2
ES_ICTSLAB347_PAHSBENZO_A_PYRENE | AGQ_012_L_ETFA | AGQ CHILE S.A. | ES_ICTSLAB347_PAHS | I-CTS-LAB-347 Ed00 Basado en Banjoo,D.R,Nelson P.K. 2005.Gas Chormatographic/Mass Spectrometric Methods | BENZO_A_PYRENE | Benzo (a) Pireno | MG/KG | 0.02 | Llave Esquema-Analito encontrado en Santiago V2
ES_ICTSLAB347_PAHSBENZO_B_FLUORANTHE | AGQ_012_L_ETFA | AGQ CHILE S.A. | ES_ICTSLAB347_PAHS | I-CTS-LAB-347 Ed00 Basado en Banjoo,D.R,Nelson P.K. 2005.Gas Chormatographic/Mass Spectrometric Methods | BENZO_B_FLUORANTHE | Benzo (b) Fluoranteno | MG/KG | 0.02 | Llave Esquema-Analito encontrado en Santiago V2
ES_ICTSLAB347_PAHSBENZO_GHI_PERILENE | AGQ_012_L_ETFA | AGQ CHILE S.A. | ES_ICTSLAB347_PAHS | I-CTS-LAB-347 Ed00 Basado en Banjoo,D.R,Nelson P.K. 2005.Gas Chormatographic/Mass Spectrometric Methods | BENZO_GHI_PERILENE | Benzo (g,h,i) Perileno | MG/KG | 0.02 | Llave Esquema-Analito encontrado en Santiago V2
ES_ICTSLAB347_PAHSBENZO_J_FLUORANTHE | AGQ_012_L_ETFA | AGQ CHILE S.A. | ES_ICTSLAB347_PAHS | I-CTS-LAB-347 Ed00 Basado en Banjoo,D.R,Nelson P.K. 2005.Gas Chormatographic/Mass Spectrometric Methods | BENZO_J_FLUORANTHE | Benzo (j) Fluoranteno | MG/KG | 0.02 | Llave Esquema-Analito encontrado en Santiago V2
ES_ICTSLAB347_PAHSBENZO_K_FLUORANTHE | AGQ_012_L_ETFA | AGQ CHILE S.A. | ES_ICTSLAB347_PAHS | I-CTS-LAB-347 Ed00 Basado en Banjoo,D.R,Nelson P.K. 2005.Gas Chormatographic/Mass Spectrometric Methods | BENZO_K_FLUORANTHE | Benzo (k) Fluoranteno | MG/KG | 0.02 | Llave Esquema-Analito encontrado en Santiago V2
ES_ICTSLAB347_PAHSCHRYSENE | AGQ_012_L_ETFA | AGQ CHILE S.A. | ES_ICTSLAB347_PAHS | I-CTS-LAB-347 Ed00 Basado en Banjoo,D.R,Nelson P.K. 2005.Gas Chormatographic/Mass Spectrometric Methods | CHRYSENE | Criseno | MG/KG | 0.02 | Llave Esquema-Analito encontrado en Santiago V2
ES_ICTSLAB347_PAHSDIBENZO_AH_ANTHRA | AGQ_012_L_ETFA | AGQ CHILE S.A. | ES_ICTSLAB347_PAHS | I-CTS-LAB-347 Ed00 Basado en Banjoo,D.R,Nelson P.K. 2005.Gas Chormatographic/Mass Spectrometric Methods | DIBENZO_AH_ANTHRA | Dibenzo (a,h) Antraceno | MG/KG | 0.02 | Llave Esquema-Analito encontrado en Santiago V2
ES_ICTSLAB347_PAHSFLUORANTHENE | AGQ_012_L_ETFA | AGQ CHILE S.A. | ES_ICTSLAB347_PAHS | I-CTS-LAB-347 Ed00 Basado en Banjoo,D.R,Nelson P.K. 2005.Gas Chormatographic/Mass Spectrometric Methods | FLUORANTHENE | Fluoranteno | MG/KG | 0.02 | Llave Esquema-Analito encontrado en Santiago V2
ES_ICTSLAB347_PAHSFLUORENE | AGQ_012_L_ETFA | AGQ CHILE S.A. | ES_ICTSLAB347_PAHS | I-CTS-LAB-347 Ed00 Basado en Banjoo,D.R,Nelson P.K. 2005.Gas Chormatographic/Mass Spectrometric Methods | FLUORENE | Fluoreno | MG/KG | 0.02 | Llave Esquema-Analito encontrado en Santiago V2
ES_ICTSLAB347_PAHSINDENO_123CD_PYRENE | AGQ_012_L_ETFA | AGQ CHILE S.A. | ES_ICTSLAB347_PAHS | I-CTS-LAB-347 Ed00 Basado en Banjoo,D.R,Nelson P.K. 2005.Gas Chormatographic/Mass Spectrometric Methods | INDENO_123CD_PYRENE | Indeno (1,2,3 cd) Pireno | MG/KG | 0.02 | Llave Esquema-Analito encontrado en Santiago V2
ES_ICTSLAB347_PAHSNAPHTHALENE | AGQ_012_L_ETFA | AGQ CHILE S.A. | ES_ICTSLAB347_PAHS | I-CTS-LAB-347 Ed00 Basado en Banjoo,D.R,Nelson P.K. 2005.Gas Chormatographic/Mass Spectrometric Methods | NAPHTHALENE | Naftaleno | MG/KG | 0.025 | Llave Esquema-Analito encontrado en Santiago V2
ES_ICTSLAB347_PAHSPAHS | AGQ_012_L_ETFA | AGQ CHILE S.A. | ES_ICTSLAB347_PAHS | I-CTS-LAB-347 Ed00 Basado en Banjoo,D.R,Nelson P.K. 2005.Gas Chormatographic/Mass Spectrometric Methods | PAHS | PAHs | MG/KG | 0.025 | Llave Esquema-Analito encontrado en bbdd_calculos_ld_lc
ES_ICTSLAB347_PAHSPHENANTHRENE | AGQ_012_L_ETFA | AGQ CHILE S.A. | ES_ICTSLAB347_PAHS | I-CTS-LAB-347 Ed00 Basado en Banjoo,D.R,Nelson P.K. 2005.Gas Chormatographic/Mass Spectrometric Methods | PHENANTHRENE | Fenantreno | MG/KG | 0.02 | Llave Esquema-Analito encontrado en Santiago V2
ES_ICTSLAB347_PAHSPYRENE | AGQ_012_L_ETFA | AGQ CHILE S.A. | ES_ICTSLAB347_PAHS | I-CTS-LAB-347 Ed00 Basado en Banjoo,D.R,Nelson P.K. 2005.Gas Chormatographic/Mass Spectrometric Methods | PYRENE | Pireno | MG/KG | 0.02 | Llave Esquema-Analito encontrado en Santiago V2
ES_INIA_HUM105HUM | AGQ_012_L_ETFA | AGQ CHILE S.A. | ES_INIA_HUM105 | I-ENV-LAB-102 Ed00. Basado en INIA Serie N°34, 2006 Gravimetría | HUM | Humedad | % | 0.1 | Llave Esquema-Analito encontrado en Santiago V2
ES_INIA_MORGM_ORG | AGQ_012_L_ETFA | AGQ CHILE S.A. | ES_INIA_MORG | I-ENV-LAB-307 Ed00 Basado en INIA Serie N°23, 2006 Absorción Molecular. | M_ORG | Materia Organica | % | 0.08 | Llave Esquema-Analito encontrado en Santiago V2
ES_SM5520BD_AGAG | AGQ_012_L_ETFA | AGQ CHILE S.A. | ES_SM5520BD_AG | I-ENV-LAB-232 Ed 00. Basado en EPA 3540 C, NCh 2313/6 2015 | AG | Aceites y Grasas | MG/KG | 20 | Llave Esquema-Analito encontrado en Santiago V2
EW_SGS_NH3AMMONIUM | AGQ_021_C_ETFA | AGQ A. Superficial | EW_SGS_NH3 | I-ENV-LAB-249 Ed.00, Basado en SM 4500-NH3 BD Ed.23, 2017 | AMMONIUM | Amonio | MG/L | 0.01 | Llave Esquema-Analito encontrado en Santiago V2
EW_SM3500B_FE2FE2 | AGQ_021_C_ETFA | AGQ A. Superficial | EW_SM3500B_FE2 | SM 3500 B Ed.23, 2017 | FE2 | Hierro +2 | MG/L | 0.01 | Llave Esquema-Analito encontrado en Santiago V2
EW_SGS_NH3AMMONIUM | AGQ_027_E_ETFA | AGQ A. Mar | EW_SGS_NH3 | I-ENV-LAB-249 Ed.00, Basado en SM 4500-NH3 BD Ed.23, 2017 | AMMONIUM | Amonio | MG/L | 0.01 | Llave Esquema-Analito encontrado en Santiago V2
ES_INIA_HUM105HUM | AGQ_028_L_ETFA | AGQ CHILE S.A. | ES_INIA_HUM105 | I-ENV-LAB-102 Ed00. Basado en INIA Serie N°34, 2006 Gravimetría | HUM | Humedad | % | 0.1 | Llave Esquema-Analito encontrado en Santiago V2
ES_INIA_MORGM_ORG | AGQ_028_L_ETFA | AGQ CHILE S.A. | ES_INIA_MORG | I-ENV-LAB-307 Ed00 Basado en INIA Serie N°23, 2006 Absorción Molecular. | M_ORG | Materia Organica | % | 0.08 | Llave Esquema-Analito encontrado en Santiago V2
EW_SM3500B_FE2FE2 | AGQ_031_C_ETFA | AGQ A. Superficial | EW_SM3500B_FE2 | SM 3500 B Ed.23, 2017 | FE2 | Hierro +2 | MG/L | 0.01 | Llave Esquema-Analito encontrado en Santiago V2
EW_SM4500D_NH3AMMONIUM | AGQ_031_C_ETFA | AGQ A. Superficial | EW_SM4500D_NH3 | Standard Methods 4500-NH3-BD, Ed 23 2017 | AMMONIUM | Amonio | MG/L | 0.02 | Llave Esquema-Analito encontrado en bbdd_calculos_ld_lc
EW_ALS11_DENSIDENS | ALBEM_008_C_ETFA | ALBEMARLE LIMITADA A. Subterranea | EW_ALS11_DENSI | QWI-IO-Density-02 (Issue A Modification 1) | DENS | Densidad | G/CM3 | 0.5 | Llave Esquema-Analito encontrado en bbdd_calculos_ld_lc
EW_BALANCE_ICPMSIONBAL_VAL | ALBEM_008_C_ETFA | ALBEMARLE LIMITADA A. Subterranea | EW_BALANCE_ICPMS | SM 1030 E Ed.23,2017 Cálculo. | IONBAL_VAL | Balance Iónico | % | 0 | Llave Esquema-Analito encontrado en bbdd_calculos_ld_lc
EW_EPA200_8B | ALBEM_008_C_ETFA | ALBEMARLE LIMITADA A. Subterranea | EW_EPA200_8 | I-ENV-LAB-511 Ed00 Basado en EPA 200.8:1994 Rev 5.4, EPA 6020 B, ISO 17294-2(2016), Standard Methods 3125 B ICPMS | B | Boro | MG/L | 0.05 | Llave Esquema-Analito encontrado en Santiago V2
EW_EPA200_8CA | ALBEM_008_C_ETFA | ALBEMARLE LIMITADA A. Subterranea | EW_EPA200_8 | I-ENV-LAB-511 Ed00 Basado en EPA 200.8:1994 Rev 5.4, EPA 6020 B, ISO 17294-2(2016), Standard Methods 3125 B ICPMS | CA | Calcio | MG/L | 0.1 | Llave Esquema-Analito encontrado en Santiago V2
EW_EPA200_8K | ALBEM_008_C_ETFA | ALBEMARLE LIMITADA A. Subterranea | EW_EPA200_8 | I-ENV-LAB-511 Ed00 Basado en EPA 200.8:1994 Rev 5.4, EPA 6020 B, ISO 17294-2(2016), Standard Methods 3125 B ICPMS | K | Potasio | MG/L | 0.1 | Llave Esquema-Analito encontrado en Santiago V2
EW_EPA200_8LI | ALBEM_008_C_ETFA | ALBEMARLE LIMITADA A. Subterranea | EW_EPA200_8 | I-ENV-LAB-511 Ed00 Basado en EPA 200.8:1994 Rev 5.4, EPA 6020 B, ISO 17294-2(2016), Standard Methods 3125 B ICPMS | LI | Litio | MG/L | 0.0008 | Llave Esquema-Analito encontrado en Santiago V2
EW_EPA200_8MG | ALBEM_008_C_ETFA | ALBEMARLE LIMITADA A. Subterranea | EW_EPA200_8 | I-ENV-LAB-511 Ed00 Basado en EPA 200.8:1994 Rev 5.4, EPA 6020 B, ISO 17294-2(2016), Standard Methods 3125 B ICPMS | MG | Magnesio | MG/L | 0.1 | Llave Esquema-Analito encontrado en Santiago V2
EW_EPA200_8NA | ALBEM_008_C_ETFA | ALBEMARLE LIMITADA A. Subterranea | EW_EPA200_8 | I-ENV-LAB-511 Ed00 Basado en EPA 200.8:1994 Rev 5.4, EPA 6020 B, ISO 17294-2(2016), Standard Methods 3125 B ICPMS | NA | Sodio | MG/L | 0.1 | Llave Esquema-Analito encontrado en Santiago V2
EW_SM2400_OMNIPH | ALBEM_008_C_ETFA | ALBEMARLE LIMITADA A. Subterranea | EW_SM2400_OMNI | Alcalinidad,HCO3,CO3,OH 2320 B, pH 4500-H+B, Conductividad 2510. B Standard Methods Ed 23 2017 | PH | pH 25°C Laboratorio | UPH | 0 | Llave Esquema-Analito encontrado en Santiago V2
EW_SM4110B_ANICL | ALBEM_008_C_ETFA | ALBEMARLE LIMITADA A. Subterranea | EW_SM4110B_ANI | Standard Methods 4110 B, Ed 23 2017 | CL | Cloruro | MG/L | 0.01 | Llave Esquema-Analito encontrado en Santiago V2
EW_SM4110B_ANISULFATE | ALBEM_008_C_ETFA | ALBEMARLE LIMITADA A. Subterranea | EW_SM4110B_ANI | Standard Methods 4110 B, Ed 23 2017 | SULFATE | Sulfato | MG/L | 0.01 | Llave Esquema-Analito encontrado en Santiago V2
EW_ALS11_DENSIDENS | ALBEM_014_C_ETFA | ALBEMARLE LIMITADA A. Subterranea | EW_ALS11_DENSI | QWI-IO-Density-02 (Issue A Modification 1) | DENS | Densidad | G/CM3 | 0.5 | Llave Esquema-Analito encontrado en bbdd_calculos_ld_lc
EW_BALANCE_DISSALICPIONBAL_VAL | ALBEM_014_C_ETFA | ALBEMARLE LIMITADA A. Subterranea | EW_BALANCE_DISSALICP | SM 1030 E Ed.23, 2017 Cálculo. | IONBAL_VAL | Balance Iónico | % | 10 | Llave Esquema-Analito encontrado en bbdd_calculos_ld_lc
EW_SM2400_OMNICOND | ALBEM_014_C_ETFA | ALBEMARLE LIMITADA A. Subterranea | EW_SM2400_OMNI | Alcalinidad,HCO3,CO3,OH 2320 B, pH 4500-H+B, Conductividad 2510. B Standard Methods Ed 23 2017 | COND | Conductividad a 25 °C | US/CM | 1 | Llave Esquema-Analito encontrado en Santiago V2
EW_SM2400_OMNIPH | ALBEM_014_C_ETFA | ALBEMARLE LIMITADA A. Subterranea | EW_SM2400_OMNI | Alcalinidad,HCO3,CO3,OH 2320 B, pH 4500-H+B, Conductividad 2510. B Standard Methods Ed 23 2017 | PH | pH 25°C Laboratorio |  | 0 | Llave Esquema-Analito encontrado en Santiago V2
EW_SM2540C_STDTSD | ALBEM_014_C_ETFA | ALBEMARLE LIMITADA A. Subterranea | EW_SM2540C_STD | Standard Methods 2540 C, Ed 23 2017 | TSD | Sólidos Totales Disueltos | MG/L | 1 | Llave Esquema-Analito encontrado en Santiago V2
EW_SM3111B_METFE | ALBEM_014_C_ETFA | ALBEMARLE LIMITADA A. Subterranea | EW_SM3111B_MET | Standard Methods 3030 E; 3111 B Ed 23 2017 | FE | Hierro | MG/L | 0.01 | Llave Esquema-Analito encontrado en Santiago V2
EW_SM3111B_METK | ALBEM_014_C_ETFA | ALBEMARLE LIMITADA A. Subterranea | EW_SM3111B_MET | Standard Methods 3030 E; 3111 B Ed 23 2017 | K | Potasio | MG/L | 0.01 | Llave Esquema-Analito encontrado en Santiago V2
EW_SM3111B_METMG | ALBEM_014_C_ETFA | ALBEMARLE LIMITADA A. Subterranea | EW_SM3111B_MET | Standard Methods 3030 E; 3111 B Ed 23 2017 | MG | Magnesio | MG/L | 0.01 | Llave Esquema-Analito encontrado en Santiago V2
EW_SM3111B_METNA | ALBEM_014_C_ETFA | ALBEMARLE LIMITADA A. Subterranea | EW_SM3111B_MET | Standard Methods 3030 E; 3111 B Ed 23 2017 | NA | Sodio | MG/L | 0.01 | Llave Esquema-Analito encontrado en Santiago V2
EW_SM3111B_METDCA_D | ALBEM_014_C_ETFA | ALBEMARLE LIMITADA A. Subterranea | EW_SM3111B_METD | Standard Methods 3030B; 3111 B Ed 23 2017 | CA_D | Calcio Disuelto | MG/L | 0.01 | Llave Esquema-Analito encontrado en Santiago V2
EW_SM3111B_METDK_D | ALBEM_014_C_ETFA | ALBEMARLE LIMITADA A. Subterranea | EW_SM3111B_METD | Standard Methods 3030B; 3111 B Ed 23 2017 | K_D | Potasio Disuelto | MG/L | 0.01 | Llave Esquema-Analito encontrado en Santiago V2
EW_SM3111B_METDMG_D | ALBEM_014_C_ETFA | ALBEMARLE LIMITADA A. Subterranea | EW_SM3111B_METD | Standard Methods 3030B; 3111 B Ed 23 2017 | MG_D | Magnesio Disuelto | MG/L | 0.01 | Llave Esquema-Analito encontrado en Santiago V2
EW_SM3111B_METDNA_D | ALBEM_014_C_ETFA | ALBEMARLE LIMITADA A. Subterranea | EW_SM3111B_METD | Standard Methods 3030B; 3111 B Ed 23 2017 | NA_D | Sodio Disuelto | MG/L | 0.01 | Llave Esquema-Analito encontrado en Santiago V2
EW_SM3111D_METAL | ALBEM_014_C_ETFA | ALBEMARLE LIMITADA A. Subterranea | EW_SM3111D_MET | Standard Methods 3030 E; 3111 D Ed 23 2017 | AL | Aluminio | MG/L | 0.1 | Llave Esquema-Analito encontrado en Santiago V2
EW_SM3111D_METCA | ALBEM_014_C_ETFA | ALBEMARLE LIMITADA A. Subterranea | EW_SM3111D_MET | Standard Methods 3030 E; 3111 D Ed 23 2017 | CA | Calcio | MG/L | 0.01 | Llave Esquema-Analito encontrado en Santiago V2
EW_SM3111D_METSI | ALBEM_014_C_ETFA | ALBEMARLE LIMITADA A. Subterranea | EW_SM3111D_MET | Standard Methods 3030 E; 3111 D Ed 23 2017 | SI | Silicio | MG/L | 1 | Llave Esquema-Analito encontrado en Santiago V2
EW_SM3114BC_ASSEAS | ALBEM_014_C_ETFA | ALBEMARLE LIMITADA A. Subterranea | EW_SM3114BC_ASSE | Standard Methods, 3114 B Ed.23, 2017 | AS | Arsénico | MG/L | 0.001 | Llave Esquema-Analito encontrado en Santiago V2
EW_SM3120B_ICPDISB_D | ALBEM_014_C_ETFA | ALBEMARLE LIMITADA A. Subterranea | EW_SM3120B_ICPDIS | Standard Methods 3030B, 3120 B Ed.23,2017 | B_D | Boro Disuelto | MG/L | 0.01 | Llave Esquema-Analito encontrado en Santiago V2
EW_SM3120B_ICPDISLI_D | ALBEM_014_C_ETFA | ALBEMARLE LIMITADA A. Subterranea | EW_SM3120B_ICPDIS | Standard Methods 3030B, 3120 B Ed.23,2017 | LI_D | Litio Disuelto | MG/L | 0.01 | Llave Esquema-Analito encontrado en Santiago V2
EW_SM3120B_ICPDISSR_D | ALBEM_014_C_ETFA | ALBEMARLE LIMITADA A. Subterranea | EW_SM3120B_ICPDIS | Standard Methods 3030B, 3120 B Ed.23,2017 | SR_D | Estroncio Disuelto | MG/L | 0.01 | Llave Esquema-Analito encontrado en Santiago V2
EW_SM3120B_ICPTOTB | ALBEM_014_C_ETFA | ALBEMARLE LIMITADA A. Subterranea | EW_SM3120B_ICPTOT | Standard Methods 3030 E; 3120 B Ed 23 2017 | B | Boro | MG/L | 0.01 | Llave Esquema-Analito encontrado en Santiago V2
EW_SM3120B_ICPTOTLI | ALBEM_014_C_ETFA | ALBEMARLE LIMITADA A. Subterranea | EW_SM3120B_ICPTOT | Standard Methods 3030 E; 3120 B Ed 23 2017 | LI | Litio | MG/L | 0.01 | Llave Esquema-Analito encontrado en Santiago V2
EW_SM3120B_ICPTOTSR | ALBEM_014_C_ETFA | ALBEMARLE LIMITADA A. Subterranea | EW_SM3120B_ICPTOT | Standard Methods 3030 E; 3120 B Ed 23 2017 | SR | Estroncio | MG/L | 0.01 | Llave Esquema-Analito encontrado en Santiago V2
EW_SM4500B_CLCL | ALBEM_014_C_ETFA | ALBEMARLE LIMITADA A. Subterranea | EW_SM4500B_CL | Standard Methods 4500-Cl B, Ed 23 2017 | CL | Cloruro | MG/L | 1 | Llave Esquema-Analito encontrado en Santiago V2
EW_SM4500B_NO3NO3 | ALBEM_014_C_ETFA | ALBEMARLE LIMITADA A. Subterranea | EW_SM4500B_NO3 | Standard Methods 4500-NO3 B, Ed 23 2017 | NO3 | Nitrato | MG/L | 0.01 | Llave Esquema-Analito encontrado en Santiago V2
EW_SM4500C_SO4SULFATE | ALBEM_014_C_ETFA | ALBEMARLE LIMITADA A. Subterranea | EW_SM4500C_SO4 | Standard Methods 4500-SO42 C, Ed 23 2017 | SULFATE | Sulfato | MG/L | 5 | Llave Esquema-Analito encontrado en Santiago V2
EW_ALS11_DENSIDENS | ALBEM_015_D_ETFA | ALBEMARLE LIMITADA A. Superficial | EW_ALS11_DENSI | QWI-IO-Density-02 (Issue A Modification 1) | DENS | Densidad | G/CM3 | 0.5 | Llave Esquema-Analito encontrado en bbdd_calculos_ld_lc
EW_BALANCE_DISSALICPIONBAL_VAL | ALBEM_015_D_ETFA | ALBEMARLE LIMITADA A. Superficial | EW_BALANCE_DISSALICP | SM 1030 E Ed.23, 2017 Cálculo. | IONBAL_VAL | Balance Iónico | % | 10 | Llave Esquema-Analito encontrado en bbdd_calculos_ld_lc
EW_SM2400_OMNICOND | ALBEM_015_D_ETFA | ALBEMARLE LIMITADA A. Superficial | EW_SM2400_OMNI | Alcalinidad,HCO3,CO3,OH 2320 B, pH 4500-H+B, Conductividad 2510. B Standard Methods Ed 23 2017 | COND | Conductividad a 25 °C | US/CM | 1 | Llave Esquema-Analito encontrado en Santiago V2
EW_SM2400_OMNIPH | ALBEM_015_D_ETFA | ALBEMARLE LIMITADA A. Superficial | EW_SM2400_OMNI | Alcalinidad,HCO3,CO3,OH 2320 B, pH 4500-H+B, Conductividad 2510. B Standard Methods Ed 23 2017 | PH | pH 25°C Laboratorio |  | 0 | Llave Esquema-Analito encontrado en Santiago V2
EW_SM2540C_STDTSD | ALBEM_015_D_ETFA | ALBEMARLE LIMITADA A. Superficial | EW_SM2540C_STD | Standard Methods 2540 C, Ed 23 2017 | TSD | Sólidos Totales Disueltos | MG/L | 1 | Llave Esquema-Analito encontrado en Santiago V2
EW_SM3111B_METFE | ALBEM_015_D_ETFA | ALBEMARLE LIMITADA A. Superficial | EW_SM3111B_MET | Standard Methods 3030 E; 3111 B Ed 23 2017 | FE | Hierro | MG/L | 0.01 | Llave Esquema-Analito encontrado en Santiago V2
EW_SM3111B_METK | ALBEM_015_D_ETFA | ALBEMARLE LIMITADA A. Superficial | EW_SM3111B_MET | Standard Methods 3030 E; 3111 B Ed 23 2017 | K | Potasio | MG/L | 0.01 | Llave Esquema-Analito encontrado en Santiago V2
EW_SM3111B_METMG | ALBEM_015_D_ETFA | ALBEMARLE LIMITADA A. Superficial | EW_SM3111B_MET | Standard Methods 3030 E; 3111 B Ed 23 2017 | MG | Magnesio | MG/L | 0.01 | Llave Esquema-Analito encontrado en Santiago V2
EW_SM3111B_METNA | ALBEM_015_D_ETFA | ALBEMARLE LIMITADA A. Superficial | EW_SM3111B_MET | Standard Methods 3030 E; 3111 B Ed 23 2017 | NA | Sodio | MG/L | 0.01 | Llave Esquema-Analito encontrado en Santiago V2
EW_SM3111B_METDCA_D | ALBEM_015_D_ETFA | ALBEMARLE LIMITADA A. Superficial | EW_SM3111B_METD | Standard Methods 3030B; 3111 B Ed 23 2017 | CA_D | Calcio Disuelto | MG/L | 0.01 | Llave Esquema-Analito encontrado en Santiago V2
EW_SM3111B_METDK_D | ALBEM_015_D_ETFA | ALBEMARLE LIMITADA A. Superficial | EW_SM3111B_METD | Standard Methods 3030B; 3111 B Ed 23 2017 | K_D | Potasio Disuelto | MG/L | 0.01 | Llave Esquema-Analito encontrado en Santiago V2
EW_SM3111B_METDMG_D | ALBEM_015_D_ETFA | ALBEMARLE LIMITADA A. Superficial | EW_SM3111B_METD | Standard Methods 3030B; 3111 B Ed 23 2017 | MG_D | Magnesio Disuelto | MG/L | 0.01 | Llave Esquema-Analito encontrado en Santiago V2
EW_SM3111B_METDNA_D | ALBEM_015_D_ETFA | ALBEMARLE LIMITADA A. Superficial | EW_SM3111B_METD | Standard Methods 3030B; 3111 B Ed 23 2017 | NA_D | Sodio Disuelto | MG/L | 0.01 | Llave Esquema-Analito encontrado en Santiago V2
EW_SM3111D_METAL | ALBEM_015_D_ETFA | ALBEMARLE LIMITADA A. Superficial | EW_SM3111D_MET | Standard Methods 3030 E; 3111 D Ed 23 2017 | AL | Aluminio | MG/L | 0.1 | Llave Esquema-Analito encontrado en Santiago V2
EW_SM3111D_METCA | ALBEM_015_D_ETFA | ALBEMARLE LIMITADA A. Superficial | EW_SM3111D_MET | Standard Methods 3030 E; 3111 D Ed 23 2017 | CA | Calcio | MG/L | 0.01 | Llave Esquema-Analito encontrado en Santiago V2
EW_SM3111D_METSI | ALBEM_015_D_ETFA | ALBEMARLE LIMITADA A. Superficial | EW_SM3111D_MET | Standard Methods 3030 E; 3111 D Ed 23 2017 | SI | Silicio | MG/L | 1 | Llave Esquema-Analito encontrado en Santiago V2
EW_SM3114BC_ASSEAS | ALBEM_015_D_ETFA | ALBEMARLE LIMITADA A. Superficial | EW_SM3114BC_ASSE | Standard Methods, 3114 B Ed.23, 2017 | AS | Arsénico | MG/L | 0.001 | Llave Esquema-Analito encontrado en Santiago V2
EW_SM3120B_ICPDISB_D | ALBEM_015_D_ETFA | ALBEMARLE LIMITADA A. Superficial | EW_SM3120B_ICPDIS | Standard Methods 3030B, 3120 B Ed.23,2017 | B_D | Boro Disuelto | MG/L | 0.01 | Llave Esquema-Analito encontrado en Santiago V2
EW_SM3120B_ICPDISLI_D | ALBEM_015_D_ETFA | ALBEMARLE LIMITADA A. Superficial | EW_SM3120B_ICPDIS | Standard Methods 3030B, 3120 B Ed.23,2017 | LI_D | Litio Disuelto | MG/L | 0.01 | Llave Esquema-Analito encontrado en Santiago V2
EW_SM3120B_ICPDISSR_D | ALBEM_015_D_ETFA | ALBEMARLE LIMITADA A. Superficial | EW_SM3120B_ICPDIS | Standard Methods 3030B, 3120 B Ed.23,2017 | SR_D | Estroncio Disuelto | MG/L | 0.01 | Llave Esquema-Analito encontrado en Santiago V2
EW_SM3120B_ICPTOTB | ALBEM_015_D_ETFA | ALBEMARLE LIMITADA A. Superficial | EW_SM3120B_ICPTOT | Standard Methods 3030 E; 3120 B Ed 23 2017 | B | Boro | MG/L | 0.01 | Llave Esquema-Analito encontrado en Santiago V2
EW_SM3120B_ICPTOTLI | ALBEM_015_D_ETFA | ALBEMARLE LIMITADA A. Superficial | EW_SM3120B_ICPTOT | Standard Methods 3030 E; 3120 B Ed 23 2017 | LI | Litio | MG/L | 0.01 | Llave Esquema-Analito encontrado en Santiago V2
EW_SM3120B_ICPTOTSR | ALBEM_015_D_ETFA | ALBEMARLE LIMITADA A. Superficial | EW_SM3120B_ICPTOT | Standard Methods 3030 E; 3120 B Ed 23 2017 | SR | Estroncio | MG/L | 0.01 | Llave Esquema-Analito encontrado en Santiago V2
EW_SM4500B_CLCL | ALBEM_015_D_ETFA | ALBEMARLE LIMITADA A. Superficial | EW_SM4500B_CL | Standard Methods 4500-Cl B, Ed 23 2017 | CL | Cloruro | MG/L | 1 | Llave Esquema-Analito encontrado en Santiago V2
EW_SM4500B_NO3NO3 | ALBEM_015_D_ETFA | ALBEMARLE LIMITADA A. Superficial | EW_SM4500B_NO3 | Standard Methods 4500-NO3 B, Ed 23 2017 | NO3 | Nitrato | MG/L | 0.01 | Llave Esquema-Analito encontrado en Santiago V2
EW_SM4500C_SO4SULFATE | ALBEM_015_D_ETFA | ALBEMARLE LIMITADA A. Superficial | EW_SM4500C_SO4 | Standard Methods 4500-SO42 C, Ed 23 2017 | SULFATE | Sulfato | MG/L | 5 | Llave Esquema-Analito encontrado en Santiago V2
EW_ALS11_DENSIDENS | ALBEM_027_D_ETFA | ALBEMARLE LIMITADA A. Superficial | EW_ALS11_DENSI | QWI-IO-Density-02 (Issue A Modification 1) | DENS | Densidad | G/CM3 | 0.5 | Llave Esquema-Analito encontrado en bbdd_calculos_ld_lc
EW_BALANCE_ICPMSIONBAL_VAL | ALBEM_027_D_ETFA | ALBEMARLE LIMITADA A. Superficial | EW_BALANCE_ICPMS | SM 1030 E Ed.23,2017 Cálculo. | IONBAL_VAL | Balance Iónico | % | 0 | Llave Esquema-Analito encontrado en bbdd_calculos_ld_lc
EW_EPA200_8B | ALBEM_027_D_ETFA | ALBEMARLE LIMITADA A. Superficial | EW_EPA200_8 | I-ENV-LAB-511 Ed00 Basado en EPA 200.8:1994 Rev 5.4, EPA 6020 B, ISO 17294-2(2016), Standard Methods 3125 B ICPMS | B | Boro | MG/L | 0.05 | Llave Esquema-Analito encontrado en Santiago V2
EW_EPA200_8CA | ALBEM_027_D_ETFA | ALBEMARLE LIMITADA A. Superficial | EW_EPA200_8 | I-ENV-LAB-511 Ed00 Basado en EPA 200.8:1994 Rev 5.4, EPA 6020 B, ISO 17294-2(2016), Standard Methods 3125 B ICPMS | CA | Calcio | MG/L | 0.1 | Llave Esquema-Analito encontrado en Santiago V2
EW_EPA200_8K | ALBEM_027_D_ETFA | ALBEMARLE LIMITADA A. Superficial | EW_EPA200_8 | I-ENV-LAB-511 Ed00 Basado en EPA 200.8:1994 Rev 5.4, EPA 6020 B, ISO 17294-2(2016), Standard Methods 3125 B ICPMS | K | Potasio | MG/L | 0.1 | Llave Esquema-Analito encontrado en Santiago V2
EW_EPA200_8LI | ALBEM_027_D_ETFA | ALBEMARLE LIMITADA A. Superficial | EW_EPA200_8 | I-ENV-LAB-511 Ed00 Basado en EPA 200.8:1994 Rev 5.4, EPA 6020 B, ISO 17294-2(2016), Standard Methods 3125 B ICPMS | LI | Litio | MG/L | 0.0008 | Llave Esquema-Analito encontrado en Santiago V2
EW_EPA200_8MG | ALBEM_027_D_ETFA | ALBEMARLE LIMITADA A. Superficial | EW_EPA200_8 | I-ENV-LAB-511 Ed00 Basado en EPA 200.8:1994 Rev 5.4, EPA 6020 B, ISO 17294-2(2016), Standard Methods 3125 B ICPMS | MG | Magnesio | MG/L | 0.1 | Llave Esquema-Analito encontrado en Santiago V2
EW_EPA200_8NA | ALBEM_027_D_ETFA | ALBEMARLE LIMITADA A. Superficial | EW_EPA200_8 | I-ENV-LAB-511 Ed00 Basado en EPA 200.8:1994 Rev 5.4, EPA 6020 B, ISO 17294-2(2016), Standard Methods 3125 B ICPMS | NA | Sodio | MG/L | 0.1 | Llave Esquema-Analito encontrado en Santiago V2
EW_SM2400_OMNIPH | ALBEM_027_D_ETFA | ALBEMARLE LIMITADA A. Superficial | EW_SM2400_OMNI | Alcalinidad,HCO3,CO3,OH 2320 B, pH 4500-H+B, Conductividad 2510. B Standard Methods Ed 23 2017 | PH | pH 25°C Laboratorio |  | 0 | Llave Esquema-Analito encontrado en Santiago V2
EW_SM4110B_ANICL | ALBEM_027_D_ETFA | ALBEMARLE LIMITADA A. Superficial | EW_SM4110B_ANI | Standard Methods 4110 B, Ed 23 2017 | CL | Cloruro | MG/L | 0.01 | Llave Esquema-Analito encontrado en Santiago V2
EW_SM4110B_ANISULFATE | ALBEM_027_D_ETFA | ALBEMARLE LIMITADA A. Superficial | EW_SM4110B_ANI | Standard Methods 4110 B, Ed 23 2017 | SULFATE | Sulfato | MG/L | 0.01 | Llave Esquema-Analito encontrado en Santiago V2
ES_EXT121_SALINISALINI | ALBEM_032_M_ETFA | ALBEMARLE LIMITADA Suelos | ES_EXT121_SALINI | CNA Comisión de Normalización y Acreditación. Sociedad Chilena de la Ciencia del Suelo. Métodos de análisis recomendados para los suelos chilenos. Sadzawka R., A, R. Grez Z., M.A.Carrasco R. y M. L. Mora G. Revisión 2006. (Cálculo) | SALINI | Salinidad | % | 0 | Llave Esquema-Analito encontrado en bbdd_calculos_ld_lc
ES_INIA_HUM105HUM | ALBEM_032_M_ETFA | ALBEMARLE LIMITADA Suelos | ES_INIA_HUM105 | I-ENV-LAB-102 Ed00. Basado en INIA Serie N°34, 2006 Gravimetría | HUM | Humedad | % | 0.1 | Llave Esquema-Analito encontrado en Santiago V2
EW_BALANCE_DISICP_5IONBAL_VAL | ALBEM_033_D_ETFA | ALBEMARLE LIMITADA A. Superficial | EW_BALANCE_DISICP_5 | SM 1030 E Ed.23, 2017 Cálculo. | IONBAL_VAL | Balance Iónico | % | 2 | Llave Esquema-Analito encontrado en bbdd_calculos_ld_lc
EW_EPA200_7_MDISP_D | ALBEM_033_D_ETFA | ALBEMARLE LIMITADA A. Superficial | EW_EPA200_7_MDIS | I-ENV-LAB-103 Ed00 based Standard Methods. Ed 23, 2017, Método 3030 B y EPA 200.7, 1994. ICPOES | P_D | Fósforo Disuelto | MG/L | 0.2 | Llave Esquema-Analito encontrado en Santiago V2
EW_SM2400_OMNIPH | ALBEM_033_D_ETFA | ALBEMARLE LIMITADA A. Superficial | EW_SM2400_OMNI | Alcalinidad,HCO3,CO3,OH 2320 B, pH 4500-H+B, Conductividad 2510. B Standard Methods Ed 23 2017 | PH | pH 25°C Laboratorio | UPH | 0 | Llave Esquema-Analito encontrado en Santiago V2
EW_SM2540C_STDTSD | ALBEM_033_D_ETFA | ALBEMARLE LIMITADA A. Superficial | EW_SM2540C_STD | Standard Methods 2540 C, Ed 23 2017 | TSD | Sólidos Totales Disueltos | MG/L | 1 | Llave Esquema-Analito encontrado en Santiago V2
EW_SM2540D_SSTTSS | ALBEM_033_D_ETFA | ALBEMARLE LIMITADA A. Superficial | EW_SM2540D_SST | Standard Methods 2540 D, Ed 23 2017 | TSS | Sólidos Suspendidos Totales | MG/L | 1 | Llave Esquema-Analito encontrado en Santiago V2
EW_SM3120B_ICPDISAL_D | ALBEM_033_D_ETFA | ALBEMARLE LIMITADA A. Superficial | EW_SM3120B_ICPDIS | Standard Methods 3030B, 3120 B Ed.23,2017 | AL_D | Aluminio Disuelto | MG/L | 0.04 | Llave Esquema-Analito encontrado en Santiago V2
EW_SM3120B_ICPDISAS_D | ALBEM_033_D_ETFA | ALBEMARLE LIMITADA A. Superficial | EW_SM3120B_ICPDIS | Standard Methods 3030B, 3120 B Ed.23,2017 | AS_D | Arsénico Disuelto | MG/L | 0.01 | Llave Esquema-Analito encontrado en Santiago V2
EW_SM3120B_ICPDISB_D | ALBEM_033_D_ETFA | ALBEMARLE LIMITADA A. Superficial | EW_SM3120B_ICPDIS | Standard Methods 3030B, 3120 B Ed.23,2017 | B_D | Boro Disuelto | MG/L | 0.01 | Llave Esquema-Analito encontrado en Santiago V2
EW_SM3120B_ICPDISCA_D | ALBEM_033_D_ETFA | ALBEMARLE LIMITADA A. Superficial | EW_SM3120B_ICPDIS | Standard Methods 3030B, 3120 B Ed.23,2017 | CA_D | Calcio Disuelto | MG/L | 0.01 | Llave Esquema-Analito encontrado en Santiago V2
EW_SM3120B_ICPDISFE_D | ALBEM_033_D_ETFA | ALBEMARLE LIMITADA A. Superficial | EW_SM3120B_ICPDIS | Standard Methods 3030B, 3120 B Ed.23,2017 | FE_D | Hierro Disuelto | MG/L | 0.01 | Llave Esquema-Analito encontrado en Santiago V2
EW_SM3120B_ICPDISK_D | ALBEM_033_D_ETFA | ALBEMARLE LIMITADA A. Superficial | EW_SM3120B_ICPDIS | Standard Methods 3030B, 3120 B Ed.23,2017 | K_D | Potasio Disuelto | MG/L | 0.01 | Llave Esquema-Analito encontrado en Santiago V2
EW_SM3120B_ICPDISLI_D | ALBEM_033_D_ETFA | ALBEMARLE LIMITADA A. Superficial | EW_SM3120B_ICPDIS | Standard Methods 3030B, 3120 B Ed.23,2017 | LI_D | Litio Disuelto | MG/L | 0.01 | Llave Esquema-Analito encontrado en Santiago V2
EW_SM3120B_ICPDISMG_D | ALBEM_033_D_ETFA | ALBEMARLE LIMITADA A. Superficial | EW_SM3120B_ICPDIS | Standard Methods 3030B, 3120 B Ed.23,2017 | MG_D | Magnesio Disuelto | MG/L | 0.01 | Llave Esquema-Analito encontrado en Santiago V2
EW_SM3120B_ICPDISNA_D | ALBEM_033_D_ETFA | ALBEMARLE LIMITADA A. Superficial | EW_SM3120B_ICPDIS | Standard Methods 3030B, 3120 B Ed.23,2017 | NA_D | Sodio Disuelto | MG/L | 0.01 | Llave Esquema-Analito encontrado en Santiago V2
EW_SM3120B_ICPDISSIO2_D | ALBEM_033_D_ETFA | ALBEMARLE LIMITADA A. Superficial | EW_SM3120B_ICPDIS | Standard Methods 3030B, 3120 B Ed.23,2017 | SIO2_D | Silice Disuelta | MG/L | 0.2 | Llave Esquema-Analito encontrado en Santiago V2
EW_SM3120B_ICPDISSR_D | ALBEM_033_D_ETFA | ALBEMARLE LIMITADA A. Superficial | EW_SM3120B_ICPDIS | Standard Methods 3030B, 3120 B Ed.23,2017 | SR_D | Estroncio Disuelto | MG/L | 0.01 | Llave Esquema-Analito encontrado en Santiago V2
EW_SM3120B_ICPTOTAL | ALBEM_033_D_ETFA | ALBEMARLE LIMITADA A. Superficial | EW_SM3120B_ICPTOT | Standard Methods 3030 E; 3120 B Ed 23 2017 | AL | Aluminio | MG/L | 0.04 | Llave Esquema-Analito encontrado en Santiago V2
EW_SM3120B_ICPTOTAS | ALBEM_033_D_ETFA | ALBEMARLE LIMITADA A. Superficial | EW_SM3120B_ICPTOT | Standard Methods 3030 E; 3120 B Ed 23 2017 | AS | Arsénico | MG/L | 0.01 | Llave Esquema-Analito encontrado en Santiago V2
EW_SM3120B_ICPTOTB | ALBEM_033_D_ETFA | ALBEMARLE LIMITADA A. Superficial | EW_SM3120B_ICPTOT | Standard Methods 3030 E; 3120 B Ed 23 2017 | B | Boro | MG/L | 0.01 | Llave Esquema-Analito encontrado en Santiago V2
EW_SM3120B_ICPTOTCA | ALBEM_033_D_ETFA | ALBEMARLE LIMITADA A. Superficial | EW_SM3120B_ICPTOT | Standard Methods 3030 E; 3120 B Ed 23 2017 | CA | Calcio | MG/L | 0.01 | Llave Esquema-Analito encontrado en Santiago V2
EW_SM3120B_ICPTOTFE | ALBEM_033_D_ETFA | ALBEMARLE LIMITADA A. Superficial | EW_SM3120B_ICPTOT | Standard Methods 3030 E; 3120 B Ed 23 2017 | FE | Hierro | MG/L | 0.01 | Llave Esquema-Analito encontrado en Santiago V2
EW_SM3120B_ICPTOTK | ALBEM_033_D_ETFA | ALBEMARLE LIMITADA A. Superficial | EW_SM3120B_ICPTOT | Standard Methods 3030 E; 3120 B Ed 23 2017 | K | Potasio | MG/L | 0.01 | Llave Esquema-Analito encontrado en Santiago V2
EW_SM3120B_ICPTOTLI | ALBEM_033_D_ETFA | ALBEMARLE LIMITADA A. Superficial | EW_SM3120B_ICPTOT | Standard Methods 3030 E; 3120 B Ed 23 2017 | LI | Litio | MG/L | 0.01 | Llave Esquema-Analito encontrado en Santiago V2
EW_SM3120B_ICPTOTMG | ALBEM_033_D_ETFA | ALBEMARLE LIMITADA A. Superficial | EW_SM3120B_ICPTOT | Standard Methods 3030 E; 3120 B Ed 23 2017 | MG | Magnesio | MG/L | 0.01 | Llave Esquema-Analito encontrado en Santiago V2
EW_SM3120B_ICPTOTNA | ALBEM_033_D_ETFA | ALBEMARLE LIMITADA A. Superficial | EW_SM3120B_ICPTOT | Standard Methods 3030 E; 3120 B Ed 23 2017 | NA | Sodio | MG/L | 0.01 | Llave Esquema-Analito encontrado en Santiago V2
EW_SM3120B_ICPTOTSIO2 | ALBEM_033_D_ETFA | ALBEMARLE LIMITADA A. Superficial | EW_SM3120B_ICPTOT | Standard Methods 3030 E; 3120 B Ed 23 2017 | SIO2 | Silice | MG/L | 0.2 | Llave Esquema-Analito encontrado en Santiago V2
EW_SM3120B_ICPTOTSR | ALBEM_033_D_ETFA | ALBEMARLE LIMITADA A. Superficial | EW_SM3120B_ICPTOT | Standard Methods 3030 E; 3120 B Ed 23 2017 | SR | Estroncio | MG/L | 0.01 | Llave Esquema-Analito encontrado en Santiago V2
EW_SM4110B_ANICL | ALBEM_033_D_ETFA | ALBEMARLE LIMITADA A. Superficial | EW_SM4110B_ANI | Standard Methods 4110 B, Ed 23 2017 | CL | Cloruro | MG/L | 0.01 | Llave Esquema-Analito encontrado en Santiago V2
EW_SM4110B_ANINO3 | ALBEM_033_D_ETFA | ALBEMARLE LIMITADA A. Superficial | EW_SM4110B_ANI | Standard Methods 4110 B, Ed 23 2017 | NO3 | Nitrato | MG/L | 0.01 | Llave Esquema-Analito encontrado en Santiago V2
EW_SM4110B_ANISULFATE | ALBEM_033_D_ETFA | ALBEMARLE LIMITADA A. Superficial | EW_SM4110B_ANI | Standard Methods 4110 B, Ed 23 2017 | SULFATE | Sulfato | MG/L | 0.01 | Llave Esquema-Analito encontrado en Santiago V2
EW_SM4500BD_NTN_TOTAL | ALBEM_033_D_ETFA | ALBEMARLE LIMITADA A. Superficial | EW_SM4500BD_NT | SM 4500 B,D,N org B-Nitrógeno Total Ed.23, 2017 (Cálculo). | N_TOTAL | Nitrógeno Total | MG/L | 0.2 | Llave Esquema-Analito encontrado en bbdd_calculos_ld_lc
EW_SM4500C_OWINKOXIG | ALBEM_033_D_ETFA | ALBEMARLE LIMITADA A. Superficial | EW_SM4500C_OWINK | Standard Methods 4500-O C, Ed 23 2017 | OXIG | Oxígeno Disuelto (Laboratorio) | MG/L | 1 | Llave Esquema-Analito encontrado en Santiago V2
EW_SM4500E_PP | ALBEM_033_D_ETFA | ALBEMARLE LIMITADA A. Superficial | EW_SM4500E_P | Standard Methods 4500-P-BE, Ed 23 2017 | P | Fósforo | MG/L | 0.005 | Llave Esquema-Analito encontrado en Santiago V2
EW_EPA200_8TI | ALBEM_037_F_ETFA | Decreto Supremo 46 Establecimiento Emisor | EW_EPA200_8 | I-ENV-LAB-511 Ed00 Basado en EPA 200.8:1994 Rev 5.4, EPA 6020 B, ISO 17294-2(2016), Standard Methods 3125 B ICPMS | TI | Titanio | MG/L | 0.001 | Llave Esquema-Analito encontrado en Santiago V2
EW_EPA200_8U | ALBEM_037_F_ETFA | Decreto Supremo 46 Establecimiento Emisor | EW_EPA200_8 | I-ENV-LAB-511 Ed00 Basado en EPA 200.8:1994 Rev 5.4, EPA 6020 B, ISO 17294-2(2016), Standard Methods 3125 B ICPMS | U | Uranio | MG/L | 5e-05 | Llave Esquema-Analito encontrado en Santiago V2
EW_SM2400_OMNIPH | ALBEM_037_F_ETFA | Decreto Supremo 46 Establecimiento Emisor | EW_SM2400_OMNI | Alcalinidad,HCO3,CO3,OH 2320 B, pH 4500-H+B, Conductividad 2510. B Standard Methods Ed 23 2017 | PH | pH 25°C Laboratorio | UPH | 0 | Llave Esquema-Analito encontrado en Santiago V2
EW_SM3120B_ICPDISB_D | ALBEM_037_F_ETFA | Decreto Supremo 46 Establecimiento Emisor | EW_SM3120B_ICPDIS | Standard Methods 3030B, 3120 B Ed.23,2017 | B_D | Boro Disuelto | MG/L | 0.01 | Llave Esquema-Analito encontrado en Santiago V2
EW_SM3120B_ICPDISCA_D | ALBEM_037_F_ETFA | Decreto Supremo 46 Establecimiento Emisor | EW_SM3120B_ICPDIS | Standard Methods 3030B, 3120 B Ed.23,2017 | CA_D | Calcio Disuelto | MG/L | 0.01 | Llave Esquema-Analito encontrado en Santiago V2
EW_SM3120B_ICPDISK_D | ALBEM_037_F_ETFA | Decreto Supremo 46 Establecimiento Emisor | EW_SM3120B_ICPDIS | Standard Methods 3030B, 3120 B Ed.23,2017 | K_D | Potasio Disuelto | MG/L | 0.01 | Llave Esquema-Analito encontrado en Santiago V2
EW_SM3120B_ICPDISLI_D | ALBEM_037_F_ETFA | Decreto Supremo 46 Establecimiento Emisor | EW_SM3120B_ICPDIS | Standard Methods 3030B, 3120 B Ed.23,2017 | LI_D | Litio Disuelto | MG/L | 0.01 | Llave Esquema-Analito encontrado en Santiago V2
EW_SM3120B_ICPDISMG_D | ALBEM_037_F_ETFA | Decreto Supremo 46 Establecimiento Emisor | EW_SM3120B_ICPDIS | Standard Methods 3030B, 3120 B Ed.23,2017 | MG_D | Magnesio Disuelto | MG/L | 0.01 | Llave Esquema-Analito encontrado en Santiago V2
EW_SM3120B_ICPDISNA_D | ALBEM_037_F_ETFA | Decreto Supremo 46 Establecimiento Emisor | EW_SM3120B_ICPDIS | Standard Methods 3030B, 3120 B Ed.23,2017 | NA_D | Sodio Disuelto | MG/L | 0.01 | Llave Esquema-Analito encontrado en Santiago V2
EW_SM3120B_ICPDISSR_D | ALBEM_037_F_ETFA | Decreto Supremo 46 Establecimiento Emisor | EW_SM3120B_ICPDIS | Standard Methods 3030B, 3120 B Ed.23,2017 | SR_D | Estroncio Disuelto | MG/L | 0.01 | Llave Esquema-Analito encontrado en Santiago V2
EW_SM3120B_ICPTOTBI | ALBEM_037_F_ETFA | Decreto Supremo 46 Establecimiento Emisor | EW_SM3120B_ICPTOT | Standard Methods 3030 E; 3120 B Ed 23 2017 | BI | Bismuto | MG/L | 0.008 | Llave Esquema-Analito encontrado en Santiago V2
EW_SM3120B_ICPTOTCA | ALBEM_037_F_ETFA | Decreto Supremo 46 Establecimiento Emisor | EW_SM3120B_ICPTOT | Standard Methods 3030 E; 3120 B Ed 23 2017 | CA | Calcio | MG/L | 0.01 | Llave Esquema-Analito encontrado en Santiago V2
EW_SM3120B_ICPTOTK | ALBEM_037_F_ETFA | Decreto Supremo 46 Establecimiento Emisor | EW_SM3120B_ICPTOT | Standard Methods 3030 E; 3120 B Ed 23 2017 | K | Potasio | MG/L | 0.01 | Llave Esquema-Analito encontrado en Santiago V2
EW_SM3120B_ICPTOTMG | ALBEM_037_F_ETFA | Decreto Supremo 46 Establecimiento Emisor | EW_SM3120B_ICPTOT | Standard Methods 3030 E; 3120 B Ed 23 2017 | MG | Magnesio | MG/L | 0.01 | Llave Esquema-Analito encontrado en Santiago V2
EW_SM3120B_ICPTOTNA | ALBEM_037_F_ETFA | Decreto Supremo 46 Establecimiento Emisor | EW_SM3120B_ICPTOT | Standard Methods 3030 E; 3120 B Ed 23 2017 | NA | Sodio | MG/L | 0.01 | Llave Esquema-Analito encontrado en Santiago V2
EW_SM4500C_PLONGP | ALBEM_037_F_ETFA | Decreto Supremo 46 Establecimiento Emisor | EW_SM4500C_PLONG | SM 4500-P C Ed.23, 2017 | P | Fósforo | MG/L | 0.01 | Llave Esquema-Analito encontrado en Santiago V2
EWW_NCH2313_11CR6 | ALBEM_037_F_ETFA | Decreto Supremo 46 Establecimiento Emisor | EWW_NCH2313_11 | NCh 2313/11.Of96 | CR6 | Cromo Hexavalente | MG/L | 0.02 | Llave Esquema-Analito encontrado en Santiago V2
EWW_NCH2313_12HG | ALBEM_037_F_ETFA | Decreto Supremo 46 Establecimiento Emisor | EWW_NCH2313_12 | NCh 2313/12.Of96 | HG | Mercurio | MG/L | 0.0005 | Llave Esquema-Analito encontrado en Santiago V2
EWW_NCH2313_14CN | ALBEM_037_F_ETFA | Decreto Supremo 46 Establecimiento Emisor | EWW_NCH2313_14 | NCh 2313/14.Of97 | CN | Cianuro Total | MG/L | 0.01 | Llave Esquema-Analito encontrado en Santiago V2
EWW_NCH2313_17S_SULPHIDE | ALBEM_037_F_ETFA | Decreto Supremo 46 Establecimiento Emisor | EWW_NCH2313_17 | NCh 2313/17.Of97 | S_SULPHIDE | Sulfuro Total | MG/L | 0.1 | Llave Esquema-Analito encontrado en Santiago V2
EWW_NCH2313_20TETRACLORO | ALBEM_037_F_ETFA | Decreto Supremo 46 Establecimiento Emisor | EWW_NCH2313_20 | NCh 2313/20.Of98 | TETRACLORO | Tetracloroeteno | MG/L | 0.005 | Llave Esquema-Analito encontrado en Santiago V2
EWW_NCH2313_20TRICLOROMETANO | ALBEM_037_F_ETFA | Decreto Supremo 46 Establecimiento Emisor | EWW_NCH2313_20 | NCh 2313/20.Of98 | TRICLOROMETANO | Triclorometano | MG/L | 0.005 | Llave Esquema-Analito encontrado en Santiago V2
EWW_NCH2313_25AG | ALBEM_037_F_ETFA | Decreto Supremo 46 Establecimiento Emisor | EWW_NCH2313_25 | NCh 2313/25.Of97 | AG | Plata | MG/L | 0.01 | Llave Esquema-Analito encontrado en Santiago V2
EWW_NCH2313_25AL | ALBEM_037_F_ETFA | Decreto Supremo 46 Establecimiento Emisor | EWW_NCH2313_25 | NCh 2313/25.Of97 | AL | Aluminio | MG/L | 0.05 | Llave Esquema-Analito encontrado en Santiago V2
EWW_NCH2313_25AS | ALBEM_037_F_ETFA | Decreto Supremo 46 Establecimiento Emisor | EWW_NCH2313_25 | NCh 2313/25.Of97 | AS | Arsénico | MG/L | 0.005 | Llave Esquema-Analito encontrado en Santiago V2
EWW_NCH2313_25B | ALBEM_037_F_ETFA | Decreto Supremo 46 Establecimiento Emisor | EWW_NCH2313_25 | NCh 2313/25.Of97 | B | Boro | MG/L | 0.05 | Llave Esquema-Analito encontrado en Santiago V2
EWW_NCH2313_25BA | ALBEM_037_F_ETFA | Decreto Supremo 46 Establecimiento Emisor | EWW_NCH2313_25 | NCh 2313/25.Of97 | BA | Bario | MG/L | 0.01 | Llave Esquema-Analito encontrado en Santiago V2
EWW_NCH2313_25BE | ALBEM_037_F_ETFA | Decreto Supremo 46 Establecimiento Emisor | EWW_NCH2313_25 | NCh 2313/25.Of97 | BE | Berilio | MG/L | 0.008 | Llave Esquema-Analito encontrado en Santiago V2
EWW_NCH2313_25CD | ALBEM_037_F_ETFA | Decreto Supremo 46 Establecimiento Emisor | EWW_NCH2313_25 | NCh 2313/25.Of97 | CD | Cadmio | MG/L | 0.001 | Llave Esquema-Analito encontrado en Santiago V2
EWW_NCH2313_25CO | ALBEM_037_F_ETFA | Decreto Supremo 46 Establecimiento Emisor | EWW_NCH2313_25 | NCh 2313/25.Of97 | CO | Cobalto | MG/L | 0.01 | Llave Esquema-Analito encontrado en Santiago V2
EWW_NCH2313_25CR | ALBEM_037_F_ETFA | Decreto Supremo 46 Establecimiento Emisor | EWW_NCH2313_25 | NCh 2313/25.Of97 | CR | Cromo Total | MG/L | 0.01 | Llave Esquema-Analito encontrado en Santiago V2
EWW_NCH2313_25CU | ALBEM_037_F_ETFA | Decreto Supremo 46 Establecimiento Emisor | EWW_NCH2313_25 | NCh 2313/25.Of97 | CU | Cobre | MG/L | 0.007 | Llave Esquema-Analito encontrado en Santiago V2
EWW_NCH2313_25FE | ALBEM_037_F_ETFA | Decreto Supremo 46 Establecimiento Emisor | EWW_NCH2313_25 | NCh 2313/25.Of97 | FE | Hierro | MG/L | 0.01 | Llave Esquema-Analito encontrado en Santiago V2
EWW_NCH2313_25LI | ALBEM_037_F_ETFA | Decreto Supremo 46 Establecimiento Emisor | EWW_NCH2313_25 | NCh 2313/25.Of97 | LI | Litio | MG/L | 0.01 | Llave Esquema-Analito encontrado en Santiago V2
EWW_NCH2313_25MN | ALBEM_037_F_ETFA | Decreto Supremo 46 Establecimiento Emisor | EWW_NCH2313_25 | NCh 2313/25.Of97 | MN | Manganeso | MG/L | 0.01 | Llave Esquema-Analito encontrado en Santiago V2
EWW_NCH2313_25MO | ALBEM_037_F_ETFA | Decreto Supremo 46 Establecimiento Emisor | EWW_NCH2313_25 | NCh 2313/25.Of97 | MO | Molibdeno | MG/L | 0.01 | Llave Esquema-Analito encontrado en Santiago V2
EWW_NCH2313_25NI | ALBEM_037_F_ETFA | Decreto Supremo 46 Establecimiento Emisor | EWW_NCH2313_25 | NCh 2313/25.Of97 | NI | Níquel | MG/L | 0.01 | Llave Esquema-Analito encontrado en Santiago V2
EWW_NCH2313_25PB | ALBEM_037_F_ETFA | Decreto Supremo 46 Establecimiento Emisor | EWW_NCH2313_25 | NCh 2313/25.Of97 | PB | Plomo | MG/L | 0.01 | Llave Esquema-Analito encontrado en Santiago V2
EWW_NCH2313_25SB | ALBEM_037_F_ETFA | Decreto Supremo 46 Establecimiento Emisor | EWW_NCH2313_25 | NCh 2313/25.Of97 | SB | Antimonio | MG/L | 0.01 | Llave Esquema-Analito encontrado en Santiago V2
EWW_NCH2313_25SI | ALBEM_037_F_ETFA | Decreto Supremo 46 Establecimiento Emisor | EWW_NCH2313_25 | NCh 2313/25.Of97 | SI | Silicio | MG/L | 0.02 | Llave Esquema-Analito encontrado en Santiago V2
EWW_NCH2313_25SN | ALBEM_037_F_ETFA | Decreto Supremo 46 Establecimiento Emisor | EWW_NCH2313_25 | NCh 2313/25.Of97 | SN | Estaño | MG/L | 0.01 | Llave Esquema-Analito encontrado en Santiago V2
EWW_NCH2313_25SR | ALBEM_037_F_ETFA | Decreto Supremo 46 Establecimiento Emisor | EWW_NCH2313_25 | NCh 2313/25.Of97 | SR | Estroncio | MG/L | 0.01 | Llave Esquema-Analito encontrado en Santiago V2
EWW_NCH2313_25TL | ALBEM_037_F_ETFA | Decreto Supremo 46 Establecimiento Emisor | EWW_NCH2313_25 | NCh 2313/25.Of97 | TL | Talio | MG/L | 0.01 | Llave Esquema-Analito encontrado en Santiago V2
EWW_NCH2313_25V | ALBEM_037_F_ETFA | Decreto Supremo 46 Establecimiento Emisor | EWW_NCH2313_25 | NCh 2313/25.Of97 | V | Vanadio | MG/L | 0.05 | Llave Esquema-Analito encontrado en Santiago V2
EWW_NCH2313_25ZN | ALBEM_037_F_ETFA | Decreto Supremo 46 Establecimiento Emisor | EWW_NCH2313_25 | NCh 2313/25.Of97 | ZN | Cinc | MG/L | 0.007 | Llave Esquema-Analito encontrado en Santiago V2
EWW_NCH2313_28NKJ | ALBEM_037_F_ETFA | Decreto Supremo 46 Establecimiento Emisor | EWW_NCH2313_28 | NCh 2313/28:2009 | NKJ | Nitrógeno Kjeldahl | MG/L | 0.1 | Llave Esquema-Analito encontrado en Santiago V2
EWW_NCH2313_29PENTACLOROFENOL | ALBEM_037_F_ETFA | Decreto Supremo 46 Establecimiento Emisor | EWW_NCH2313_29 | NCh 2313/29.Of99 | PENTACLOROFENOL | Pentaclorofenol | MG/L | 0.004 | Llave Esquema-Analito encontrado en Santiago V2
EWW_NCH2313_30SE | ALBEM_037_F_ETFA | Decreto Supremo 46 Establecimiento Emisor | EWW_NCH2313_30 | NCh 2313/30.Of99 | SE | Selenio | MG/L | 0.001 | Llave Esquema-Analito encontrado en Santiago V2
EWW_NCH2313_31BENCENE | ALBEM_037_F_ETFA | Decreto Supremo 46 Establecimiento Emisor | EWW_NCH2313_31 | NCh 2313/31.Of99 | BENCENE | Benceno | MG/L | 0.004 | Llave Esquema-Analito encontrado en Santiago V2
EWW_NCH2313_31TOLUENE | ALBEM_037_F_ETFA | Decreto Supremo 46 Establecimiento Emisor | EWW_NCH2313_31 | NCh 2313/31.Of99 | TOLUENE | Tolueno | MG/L | 0.004 | Llave Esquema-Analito encontrado en Santiago V2
EWW_NCH2313_31XYLENE | ALBEM_037_F_ETFA | Decreto Supremo 46 Establecimiento Emisor | EWW_NCH2313_31 | NCh 2313/31.Of99 | XYLENE | Xileno | MG/L | 0.004 | Llave Esquema-Analito encontrado en Santiago V2
EWW_NCH2313_6AG | ALBEM_037_F_ETFA | Decreto Supremo 46 Establecimiento Emisor | EWW_NCH2313_6 | NCh 2313/6:2015 | AG | Aceites y Grasas | MG/L | 2 | Llave Esquema-Analito encontrado en Santiago V2
EWW_SM4110B_ANICL | ALBEM_037_F_ETFA | Decreto Supremo 46 Establecimiento Emisor | EWW_SM4110B_ANI | Standard Methods 4110 B, Ed 23 2017 | CL | Cloruro | MG/L | 0.01 | Llave Esquema-Analito encontrado en Santiago V2
EWW_SM4110B_ANIF | ALBEM_037_F_ETFA | Decreto Supremo 46 Establecimiento Emisor | EWW_SM4110B_ANI | Standard Methods 4110 B, Ed 23 2017 | F | Fluoruro | MG/L | 0.01 | Llave Esquema-Analito encontrado en Santiago V2
EWW_SM4110B_ANINO3 | ALBEM_037_F_ETFA | Decreto Supremo 46 Establecimiento Emisor | EWW_SM4110B_ANI | Standard Methods 4110 B, Ed 23 2017 | NO3 | Nitrato | MG/L | 0.01 | Llave Esquema-Analito encontrado en Santiago V2
EWW_SM4110B_ANISULFATE | ALBEM_037_F_ETFA | Decreto Supremo 46 Establecimiento Emisor | EWW_SM4110B_ANI | Standard Methods 4110 B, Ed 23 2017 | SULFATE | Sulfato | MG/L | 0.01 | Llave Esquema-Analito encontrado en Santiago V2
EWW_SUMA_NNO2NNO3SUMA_NNO2_NNO3 | ALBEM_037_F_ETFA | Decreto Supremo 46 Establecimiento Emisor | EWW_SUMA_NNO2NNO3 | Cálculo | SUMA_NNO2_NNO3 | N_Nitrito + N_Nitrato | MG/L | 0.02 | Llave Esquema-Analito encontrado en bbdd_calculos_ld_lc
EW_ALS17_ICPTOTTI | ALBEM_039_C_D_ETFA | ALBEMARLE LIMITADA A. Superficial | EW_ALS17_ICPTOT | Examination of Water and Wastewater 3030B,23rd Edition 2017, Method 200.2 Sample Preparation Procedure for Spectrochemical Determination of Total Recoverable Elements. Inductively coupled plasma optical spectrometry (Dissolved Metals) (Total Metals) QWI-IO-ICP-OES-01 (Issue A Modification 2 | TI | Titanio | MG/L | 0.004 | Llave Esquema-Analito encontrado en bbdd_calculos_ld_lc
EW_ALS17_ICPTOTU | ALBEM_039_C_D_ETFA | ALBEMARLE LIMITADA A. Superficial | EW_ALS17_ICPTOT | Examination of Water and Wastewater 3030B,23rd Edition 2017, Method 200.2 Sample Preparation Procedure for Spectrochemical Determination of Total Recoverable Elements. Inductively coupled plasma optical spectrometry (Dissolved Metals) (Total Metals) QWI-IO-ICP-OES-01 (Issue A Modification 2 | U | Uranio | MG/L | 0.004 | Llave Esquema-Analito encontrado en bbdd_calculos_ld_lc
EW_ALS18_DENSIDENS | ALBEM_039_C_D_ETFA | ALBEMARLE LIMITADA A. Superficial | EW_ALS18_DENSI | Method based on Standard Test Methods for Specific Gravity of water and brine ASTM D1429-08 Test method D-Hydrometer QWI-IO-Density-02 (Issue A Modification 1) | DENS | Densidad | G/CM3 | 0.5 | Llave Esquema-Analito encontrado en bbdd_calculos_ld_lc
EW_BALANCE_DISSALICPIONBAL_VAL | ALBEM_039_C_D_ETFA | ALBEMARLE LIMITADA A. Superficial | EW_BALANCE_DISSALICP | SM 1030 E Ed.23, 2017 Cálculo. | IONBAL_VAL | Balance Iónico | % | 10 | Llave Esquema-Analito encontrado en bbdd_calculos_ld_lc
EW_EPA200_7_TOTSN | ALBEM_039_C_D_ETFA | ALBEMARLE LIMITADA A. Superficial | EW_EPA200_7_TOT | EPA 200.7. CFR 40 - PARTE 136. Revisión 4.4, 1994. | SN | Estaño | MG/L | 0.01 | Llave Esquema-Analito encontrado en Santiago V2
EW_ISO11423_BTEXBENCENE | ALBEM_039_C_D_ETFA | ALBEMARLE LIMITADA A. Superficial | EW_ISO11423_BTEX | ISO 11423:1997. Part 1: Head-space gas chromatographic method. Water quality - Determination of benzene and some derivatives. | BENCENE | Benceno | UG/L | 2 | Llave Esquema-Analito encontrado en Santiago V2
EW_ISO11423_BTEXTOLUENE | ALBEM_039_C_D_ETFA | ALBEMARLE LIMITADA A. Superficial | EW_ISO11423_BTEX | ISO 11423:1997. Part 1: Head-space gas chromatographic method. Water quality - Determination of benzene and some derivatives. | TOLUENE | Tolueno | UG/L | 1 | Llave Esquema-Analito encontrado en Santiago V2
EW_ISO11423_BTEXXYLENE | ALBEM_039_C_D_ETFA | ALBEMARLE LIMITADA A. Superficial | EW_ISO11423_BTEX | ISO 11423:1997. Part 1: Head-space gas chromatographic method. Water quality - Determination of benzene and some derivatives. | XYLENE | Xileno | UG/L | 4 | Llave Esquema-Analito encontrado en Santiago V2
EW_SGS_LICITRI_ICPLI | ALBEM_039_C_D_ETFA | ALBEMARLE LIMITADA A. Superficial | EW_SGS_LICITRI_ICP | SM 3120B Ed.23, 2017 | LI | Litio Cítrico | MG/L | 0.01 | Llave Esquema-Analito encontrado en bbdd_calculos_ld_lc
EW_SM2400_OMNICOND | ALBEM_039_C_D_ETFA | ALBEMARLE LIMITADA A. Superficial | EW_SM2400_OMNI | Alcalinidad,HCO3,CO3,OH 2320 B, pH 4500-H+B, Conductividad 2510. B Standard Methods Ed 23 2017 | COND | Conductividad a 25 °C | US/CM | 1 | Llave Esquema-Analito encontrado en Santiago V2
EW_SM2400_OMNIPH | ALBEM_039_C_D_ETFA | ALBEMARLE LIMITADA A. Superficial | EW_SM2400_OMNI | Alcalinidad,HCO3,CO3,OH 2320 B, pH 4500-H+B, Conductividad 2510. B Standard Methods Ed 23 2017 | PH | pH 25°C Laboratorio |  | 0 | Llave Esquema-Analito encontrado en Santiago V2
EW_SM2540C_STDTSD | ALBEM_039_C_D_ETFA | ALBEMARLE LIMITADA A. Superficial | EW_SM2540C_STD | Standard Methods 2540 C, Ed 23 2017 | TSD | Sólidos Totales Disueltos | MG/L | 1 | Llave Esquema-Analito encontrado en Santiago V2
EW_SM3111C_CR6CR6 | ALBEM_039_C_D_ETFA | ALBEMARLE LIMITADA A. Superficial | EW_SM3111C_CR6 | Standard Methods 3111 C, Ed 23 2017 | CR6 | Cromo Hexavalente | MG/L | 0.01 | Llave Esquema-Analito encontrado en Santiago V2
EW_SM3111D_METSI | ALBEM_039_C_D_ETFA | ALBEMARLE LIMITADA A. Superficial | EW_SM3111D_MET | Standard Methods 3030 E; 3111 D Ed 23 2017 | SI | Silicio | MG/L | 1 | Llave Esquema-Analito encontrado en Santiago V2
EW_SM3112B_HGHG | ALBEM_039_C_D_ETFA | ALBEMARLE LIMITADA A. Superficial | EW_SM3112B_HG | Standard Methods 3112 B, Ed 23 2017 | HG | Mercurio | MG/L | 0.0004 | Llave Esquema-Analito encontrado en Santiago V2
EW_SM3120B_ICPDISB_D | ALBEM_039_C_D_ETFA | ALBEMARLE LIMITADA A. Superficial | EW_SM3120B_ICPDIS | Standard Methods 3030B, 3120 B Ed.23,2017 | B_D | Boro Disuelto | MG/L | 0.01 | Llave Esquema-Analito encontrado en Santiago V2
EW_SM3120B_ICPDISCA_D | ALBEM_039_C_D_ETFA | ALBEMARLE LIMITADA A. Superficial | EW_SM3120B_ICPDIS | Standard Methods 3030B, 3120 B Ed.23,2017 | CA_D | Calcio Disuelto | MG/L | 0.01 | Llave Esquema-Analito encontrado en Santiago V2
EW_SM3120B_ICPDISK_D | ALBEM_039_C_D_ETFA | ALBEMARLE LIMITADA A. Superficial | EW_SM3120B_ICPDIS | Standard Methods 3030B, 3120 B Ed.23,2017 | K_D | Potasio Disuelto | MG/L | 0.01 | Llave Esquema-Analito encontrado en Santiago V2
EW_SM3120B_ICPDISLI_D | ALBEM_039_C_D_ETFA | ALBEMARLE LIMITADA A. Superficial | EW_SM3120B_ICPDIS | Standard Methods 3030B, 3120 B Ed.23,2017 | LI_D | Litio Disuelto | MG/L | 0.01 | Llave Esquema-Analito encontrado en Santiago V2
EW_SM3120B_ICPDISMG_D | ALBEM_039_C_D_ETFA | ALBEMARLE LIMITADA A. Superficial | EW_SM3120B_ICPDIS | Standard Methods 3030B, 3120 B Ed.23,2017 | MG_D | Magnesio Disuelto | MG/L | 0.01 | Llave Esquema-Analito encontrado en Santiago V2
EW_SM3120B_ICPDISNA_D | ALBEM_039_C_D_ETFA | ALBEMARLE LIMITADA A. Superficial | EW_SM3120B_ICPDIS | Standard Methods 3030B, 3120 B Ed.23,2017 | NA_D | Sodio Disuelto | MG/L | 0.01 | Llave Esquema-Analito encontrado en Santiago V2
EW_SM3120B_ICPDISSR_D | ALBEM_039_C_D_ETFA | ALBEMARLE LIMITADA A. Superficial | EW_SM3120B_ICPDIS | Standard Methods 3030B, 3120 B Ed.23,2017 | SR_D | Estroncio Disuelto | MG/L | 0.01 | Llave Esquema-Analito encontrado en Santiago V2
EW_SM3120B_ICPTOTAG | ALBEM_039_C_D_ETFA | ALBEMARLE LIMITADA A. Superficial | EW_SM3120B_ICPTOT | Standard Methods 3030 E; 3120 B Ed 23 2017 | AG | Plata | MG/L | 0.01 | Llave Esquema-Analito encontrado en Santiago V2
EW_SM3120B_ICPTOTAL | ALBEM_039_C_D_ETFA | ALBEMARLE LIMITADA A. Superficial | EW_SM3120B_ICPTOT | Standard Methods 3030 E; 3120 B Ed 23 2017 | AL | Aluminio | MG/L | 0.04 | Llave Esquema-Analito encontrado en Santiago V2
EW_SM3120B_ICPTOTAS | ALBEM_039_C_D_ETFA | ALBEMARLE LIMITADA A. Superficial | EW_SM3120B_ICPTOT | Standard Methods 3030 E; 3120 B Ed 23 2017 | AS | Arsénico | MG/L | 0.01 | Llave Esquema-Analito encontrado en Santiago V2
EW_SM3120B_ICPTOTB | ALBEM_039_C_D_ETFA | ALBEMARLE LIMITADA A. Superficial | EW_SM3120B_ICPTOT | Standard Methods 3030 E; 3120 B Ed 23 2017 | B | Boro | MG/L | 0.01 | Llave Esquema-Analito encontrado en Santiago V2
EW_SM3120B_ICPTOTBA | ALBEM_039_C_D_ETFA | ALBEMARLE LIMITADA A. Superficial | EW_SM3120B_ICPTOT | Standard Methods 3030 E; 3120 B Ed 23 2017 | BA | Bario | MG/L | 0.01 | Llave Esquema-Analito encontrado en Santiago V2
EW_SM3120B_ICPTOTBE | ALBEM_039_C_D_ETFA | ALBEMARLE LIMITADA A. Superficial | EW_SM3120B_ICPTOT | Standard Methods 3030 E; 3120 B Ed 23 2017 | BE | Berilio | MG/L | 0.01 | Llave Esquema-Analito encontrado en Santiago V2
EW_SM3120B_ICPTOTBI | ALBEM_039_C_D_ETFA | ALBEMARLE LIMITADA A. Superficial | EW_SM3120B_ICPTOT | Standard Methods 3030 E; 3120 B Ed 23 2017 | BI | Bismuto | MG/L | 0.008 | Llave Esquema-Analito encontrado en Santiago V2
EW_SM3120B_ICPTOTCA | ALBEM_039_C_D_ETFA | ALBEMARLE LIMITADA A. Superficial | EW_SM3120B_ICPTOT | Standard Methods 3030 E; 3120 B Ed 23 2017 | CA | Calcio | MG/L | 0.01 | Llave Esquema-Analito encontrado en Santiago V2
EW_SM3120B_ICPTOTCD | ALBEM_039_C_D_ETFA | ALBEMARLE LIMITADA A. Superficial | EW_SM3120B_ICPTOT | Standard Methods 3030 E; 3120 B Ed 23 2017 | CD | Cadmio | MG/L | 0.01 | Llave Esquema-Analito encontrado en Santiago V2
EW_SM3120B_ICPTOTCO | ALBEM_039_C_D_ETFA | ALBEMARLE LIMITADA A. Superficial | EW_SM3120B_ICPTOT | Standard Methods 3030 E; 3120 B Ed 23 2017 | CO | Cobalto | MG/L | 0.01 | Llave Esquema-Analito encontrado en Santiago V2
EW_SM3120B_ICPTOTCR | ALBEM_039_C_D_ETFA | ALBEMARLE LIMITADA A. Superficial | EW_SM3120B_ICPTOT | Standard Methods 3030 E; 3120 B Ed 23 2017 | CR | Cromo Total | MG/L | 0.01 | Llave Esquema-Analito encontrado en Santiago V2
EW_SM3120B_ICPTOTCU | ALBEM_039_C_D_ETFA | ALBEMARLE LIMITADA A. Superficial | EW_SM3120B_ICPTOT | Standard Methods 3030 E; 3120 B Ed 23 2017 | CU | Cobre | MG/L | 0.01 | Llave Esquema-Analito encontrado en Santiago V2
EW_SM3120B_ICPTOTFE | ALBEM_039_C_D_ETFA | ALBEMARLE LIMITADA A. Superficial | EW_SM3120B_ICPTOT | Standard Methods 3030 E; 3120 B Ed 23 2017 | FE | Hierro | MG/L | 0.01 | Llave Esquema-Analito encontrado en Santiago V2
EW_SM3120B_ICPTOTK | ALBEM_039_C_D_ETFA | ALBEMARLE LIMITADA A. Superficial | EW_SM3120B_ICPTOT | Standard Methods 3030 E; 3120 B Ed 23 2017 | K | Potasio | MG/L | 0.01 | Llave Esquema-Analito encontrado en Santiago V2
EW_SM3120B_ICPTOTLI | ALBEM_039_C_D_ETFA | ALBEMARLE LIMITADA A. Superficial | EW_SM3120B_ICPTOT | Standard Methods 3030 E; 3120 B Ed 23 2017 | LI | Litio | MG/L | 0.01 | Llave Esquema-Analito encontrado en Santiago V2
EW_SM3120B_ICPTOTMG | ALBEM_039_C_D_ETFA | ALBEMARLE LIMITADA A. Superficial | EW_SM3120B_ICPTOT | Standard Methods 3030 E; 3120 B Ed 23 2017 | MG | Magnesio | MG/L | 0.01 | Llave Esquema-Analito encontrado en Santiago V2
EW_SM3120B_ICPTOTMN | ALBEM_039_C_D_ETFA | ALBEMARLE LIMITADA A. Superficial | EW_SM3120B_ICPTOT | Standard Methods 3030 E; 3120 B Ed 23 2017 | MN | Manganeso | MG/L | 0.01 | Llave Esquema-Analito encontrado en Santiago V2
EW_SM3120B_ICPTOTMO | ALBEM_039_C_D_ETFA | ALBEMARLE LIMITADA A. Superficial | EW_SM3120B_ICPTOT | Standard Methods 3030 E; 3120 B Ed 23 2017 | MO | Molibdeno | MG/L | 0.01 | Llave Esquema-Analito encontrado en Santiago V2
EW_SM3120B_ICPTOTNA | ALBEM_039_C_D_ETFA | ALBEMARLE LIMITADA A. Superficial | EW_SM3120B_ICPTOT | Standard Methods 3030 E; 3120 B Ed 23 2017 | NA | Sodio | MG/L | 0.01 | Llave Esquema-Analito encontrado en Santiago V2
EW_SM3120B_ICPTOTNI | ALBEM_039_C_D_ETFA | ALBEMARLE LIMITADA A. Superficial | EW_SM3120B_ICPTOT | Standard Methods 3030 E; 3120 B Ed 23 2017 | NI | Níquel | MG/L | 0.01 | Llave Esquema-Analito encontrado en Santiago V2
EW_SM3120B_ICPTOTPB | ALBEM_039_C_D_ETFA | ALBEMARLE LIMITADA A. Superficial | EW_SM3120B_ICPTOT | Standard Methods 3030 E; 3120 B Ed 23 2017 | PB | Plomo | MG/L | 0.01 | Llave Esquema-Analito encontrado en Santiago V2
EW_SM3120B_ICPTOTSB | ALBEM_039_C_D_ETFA | ALBEMARLE LIMITADA A. Superficial | EW_SM3120B_ICPTOT | Standard Methods 3030 E; 3120 B Ed 23 2017 | SB | Antimonio | MG/L | 0.01 | Llave Esquema-Analito encontrado en Santiago V2
EW_SM3120B_ICPTOTSE | ALBEM_039_C_D_ETFA | ALBEMARLE LIMITADA A. Superficial | EW_SM3120B_ICPTOT | Standard Methods 3030 E; 3120 B Ed 23 2017 | SE | Selenio | MG/L | 0.01 | Llave Esquema-Analito encontrado en Santiago V2
EW_SM3120B_ICPTOTSR | ALBEM_039_C_D_ETFA | ALBEMARLE LIMITADA A. Superficial | EW_SM3120B_ICPTOT | Standard Methods 3030 E; 3120 B Ed 23 2017 | SR | Estroncio | MG/L | 0.01 | Llave Esquema-Analito encontrado en Santiago V2
EW_SM3120B_ICPTOTTL | ALBEM_039_C_D_ETFA | ALBEMARLE LIMITADA A. Superficial | EW_SM3120B_ICPTOT | Standard Methods 3030 E; 3120 B Ed 23 2017 | TL | Talio | MG/L | 0.01 | Llave Esquema-Analito encontrado en Santiago V2
EW_SM3120B_ICPTOTV | ALBEM_039_C_D_ETFA | ALBEMARLE LIMITADA A. Superficial | EW_SM3120B_ICPTOT | Standard Methods 3030 E; 3120 B Ed 23 2017 | V | Vanadio | MG/L | 0.01 | Llave Esquema-Analito encontrado en Santiago V2
EW_SM3120B_ICPTOTZN | ALBEM_039_C_D_ETFA | ALBEMARLE LIMITADA A. Superficial | EW_SM3120B_ICPTOT | Standard Methods 3030 E; 3120 B Ed 23 2017 | ZN | Cinc | MG/L | 0.01 | Llave Esquema-Analito encontrado en Santiago V2
EW_SM4110B_ANICL | ALBEM_039_C_D_ETFA | ALBEMARLE LIMITADA A. Superficial | EW_SM4110B_ANI | Standard Methods 4110 B, Ed 23 2017 | CL | Cloruro | MG/L | 0.01 | Llave Esquema-Analito encontrado en Santiago V2
EW_SM4110B_ANIF | ALBEM_039_C_D_ETFA | ALBEMARLE LIMITADA A. Superficial | EW_SM4110B_ANI | Standard Methods 4110 B, Ed 23 2017 | F | Fluoruro | MG/L | 0.01 | Llave Esquema-Analito encontrado en Santiago V2
EW_SM4110B_ANINO3 | ALBEM_039_C_D_ETFA | ALBEMARLE LIMITADA A. Superficial | EW_SM4110B_ANI | Standard Methods 4110 B, Ed 23 2017 | NO3 | Nitrato | MG/L | 0.01 | Llave Esquema-Analito encontrado en Santiago V2
EW_SM4110B_ANISULFATE | ALBEM_039_C_D_ETFA | ALBEMARLE LIMITADA A. Superficial | EW_SM4110B_ANI | Standard Methods 4110 B, Ed 23 2017 | SULFATE | Sulfato | MG/L | 0.01 | Llave Esquema-Analito encontrado en Santiago V2
EW_SM4500B_NKJNKJ | ALBEM_039_C_D_ETFA | ALBEMARLE LIMITADA A. Superficial | EW_SM4500B_NKJ | Standard Methods 4500-Norg B, Ed 23 2017 | NKJ | Nitrógeno Kjeldahl | MG/L | 0.2 | Llave Esquema-Analito encontrado en Santiago V2
EW_SM4500E_PP | ALBEM_039_C_D_ETFA | ALBEMARLE LIMITADA A. Superficial | EW_SM4500E_P | Standard Methods 4500-P-BE, Ed 23 2017 | P | Fósforo | MG/L | 0.005 | Llave Esquema-Analito encontrado en Santiago V2
EW_SM4500F_CNCN | ALBEM_039_C_D_ETFA | ALBEMARLE LIMITADA A. Superficial | EW_SM4500F_CN | Standard Methods 4500-CN-C E F, Ed 23 2017 | CN | Cianuro | MG/L | 0.01 | Llave Esquema-Analito encontrado en Santiago V2
EW_SM4500G_SUSULFIDE | ALBEM_039_C_D_ETFA | ALBEMARLE LIMITADA A. Superficial | EW_SM4500G_SU | Standard Methods 4500-S2 G, Ed 23 2017 | SULFIDE | Sulfuro Total | MG/L | 0.05 | Llave Esquema-Analito encontrado en Santiago V2
EW_SM5520B_AGAG | ALBEM_039_C_D_ETFA | ALBEMARLE LIMITADA A. Superficial | EW_SM5520B_AG | Standard Methods 5520 B, Ed 23 2017 | AG | Aceites y Grasas | MG/L | 2 | Llave Esquema-Analito encontrado en Santiago V2
EW_SM6232B_THMSTETRACLORO | ALBEM_039_C_D_ETFA | ALBEMARLE LIMITADA A. Superficial | EW_SM6232B_THMS | Standard Methods 6232 B, Ed 23 2017 | TETRACLORO | Tetracloroeteno | MG/L | 0.001 | Llave Esquema-Analito encontrado en Santiago V2
EW_SM6232B_THMSTRICLOROMETANO | ALBEM_039_C_D_ETFA | ALBEMARLE LIMITADA A. Superficial | EW_SM6232B_THMS | Standard Methods 6232 B, Ed 23 2017 | TRICLOROMETANO | Triclorometano | MG/L | 0.001 | Llave Esquema-Analito encontrado en Santiago V2
EW_SM6640B_PCFPENTACLOROFENOL | ALBEM_039_C_D_ETFA | ALBEMARLE LIMITADA A. Superficial | EW_SM6640B_PCF | Standard Methods 6640 B, Ed 23 2017 | PENTACLOROFENOL | Pentaclorofenol | UG/L | 3 | Llave Esquema-Analito encontrado en Santiago V2
EW_SUMA_NNO2NNO3SUMA_NNO2_NNO3 | ALBEM_039_C_D_ETFA | ALBEMARLE LIMITADA A. Superficial | EW_SUMA_NNO2NNO3 | DS 90/2000 (Cálculo). | SUMA_NNO2_NNO3 | N_Nitrito + N_Nitrato | MG/L | 0.5 | Llave Esquema-Analito encontrado en bbdd_calculos_ld_lc
EW_EPA200_SEAWDISAS_D | ALGOR_018_E_ETFA | Algoritmo A. de Mar | EW_EPA200_SEAWDIS | I-ENV-LAB-511 Ed00 based on SM 3030 B Ed 23, EPA 200.8;1994, EPA 6020B, ISO 17294-2(2016), SM3125B Ed 23. ICPMS | AS_D | Arsénco Disuelto | MG/L | 0.0003 | Llave Esquema-Analito encontrado en Santiago V2
EW_EPA200_SEAWDISBA_D | ALGOR_018_E_ETFA | Algoritmo A. de Mar | EW_EPA200_SEAWDIS | I-ENV-LAB-511 Ed00 based on SM 3030 B Ed 23, EPA 200.8;1994, EPA 6020B, ISO 17294-2(2016), SM3125B Ed 23. ICPMS | BA_D | Bario Disuelto | MG/L | 0.00025 | Llave Esquema-Analito encontrado en Santiago V2
EW_EPA200_SEAWDISCD_D | ALGOR_018_E_ETFA | Algoritmo A. de Mar | EW_EPA200_SEAWDIS | I-ENV-LAB-511 Ed00 based on SM 3030 B Ed 23, EPA 200.8;1994, EPA 6020B, ISO 17294-2(2016), SM3125B Ed 23. ICPMS | CD_D | Cadmio Disuelto | MG/L | 0.0001 | Llave Esquema-Analito encontrado en Santiago V2
EW_EPA200_SEAWDISCR_D | ALGOR_018_E_ETFA | Algoritmo A. de Mar | EW_EPA200_SEAWDIS | I-ENV-LAB-511 Ed00 based on SM 3030 B Ed 23, EPA 200.8;1994, EPA 6020B, ISO 17294-2(2016), SM3125B Ed 23. ICPMS | CR_D | Cromo Disuelto | MG/L | 0.0005 | Llave Esquema-Analito encontrado en Santiago V2
EW_EPA200_SEAWDISCU_D | ALGOR_018_E_ETFA | Algoritmo A. de Mar | EW_EPA200_SEAWDIS | I-ENV-LAB-511 Ed00 based on SM 3030 B Ed 23, EPA 200.8;1994, EPA 6020B, ISO 17294-2(2016), SM3125B Ed 23. ICPMS | CU_D | Cobre Disuelto | MG/L | 0.0002 | Llave Esquema-Analito encontrado en Santiago V2
EW_EPA200_SEAWDISFE_D | ALGOR_018_E_ETFA | Algoritmo A. de Mar | EW_EPA200_SEAWDIS | I-ENV-LAB-511 Ed00 based on SM 3030 B Ed 23, EPA 200.8;1994, EPA 6020B, ISO 17294-2(2016), SM3125B Ed 23. ICPMS | FE_D | Hierro Disuelto | MG/L | 0.002 | Llave Esquema-Analito encontrado en Santiago V2
EW_EPA200_SEAWDISMN_D | ALGOR_018_E_ETFA | Algoritmo A. de Mar | EW_EPA200_SEAWDIS | I-ENV-LAB-511 Ed00 based on SM 3030 B Ed 23, EPA 200.8;1994, EPA 6020B, ISO 17294-2(2016), SM3125B Ed 23. ICPMS | MN_D | Manganeso Disuelto | MG/L | 0.0002 | Llave Esquema-Analito encontrado en Santiago V2
EW_EPA200_SEAWDISPB_D | ALGOR_018_E_ETFA | Algoritmo A. de Mar | EW_EPA200_SEAWDIS | I-ENV-LAB-511 Ed00 based on SM 3030 B Ed 23, EPA 200.8;1994, EPA 6020B, ISO 17294-2(2016), SM3125B Ed 23. ICPMS | PB_D | Plomo Disuelto | MG/L | 0.0002 | Llave Esquema-Analito encontrado en Santiago V2
EW_EPA200_SEAWDISZN_D | ALGOR_018_E_ETFA | Algoritmo A. de Mar | EW_EPA200_SEAWDIS | I-ENV-LAB-511 Ed00 based on SM 3030 B Ed 23, EPA 200.8;1994, EPA 6020B, ISO 17294-2(2016), SM3125B Ed 23. ICPMS | ZN_D | Cinc Disuelto | MG/L | 0.0005 | Llave Esquema-Analito encontrado en Santiago V2
EW_SM3112B_HG_DISHG_D | ALGOR_018_E_ETFA | Algoritmo A. de Mar | EW_SM3112B_HG_DIS | Standard Methods 3030B, 3112 B Ed.23,2017 | HG_D | Mercurio Disuelto | MG/L | 0.0004 | Llave Esquema-Analito encontrado en Santiago V2
EW_SGS_NH3AMMONIUM | ALGOR_023_C_ETFA | Algoritmo | EW_SGS_NH3 | I-ENV-LAB-249 Ed.00, Basado en SM 4500-NH3 BD Ed.23, 2017 | AMMONIUM | Amonio | MG/L | 0.01 | Llave Esquema-Analito encontrado en Santiago V2
EW_EPA200_SEAWDISAS_D | ALGOR_024_E_ETFA | Algoritmo A. de Mar | EW_EPA200_SEAWDIS | I-ENV-LAB-511 Ed00 based on SM 3030 B Ed 23, EPA 200.8;1994, EPA 6020B, ISO 17294-2(2016), SM3125B Ed 23. ICPMS | AS_D | Arsénco Disuelto | MG/L | 0.0003 | Llave Esquema-Analito encontrado en Santiago V2
EW_EPA200_SEAWDISB_D | ALGOR_024_E_ETFA | Algoritmo A. de Mar | EW_EPA200_SEAWDIS | I-ENV-LAB-511 Ed00 based on SM 3030 B Ed 23, EPA 200.8;1994, EPA 6020B, ISO 17294-2(2016), SM3125B Ed 23. ICPMS | B_D | Boro Disuelto | MG/L | 0.05 | Llave Esquema-Analito encontrado en Santiago V2
EW_EPA200_SEAWDISCD_D | ALGOR_024_E_ETFA | Algoritmo A. de Mar | EW_EPA200_SEAWDIS | I-ENV-LAB-511 Ed00 based on SM 3030 B Ed 23, EPA 200.8;1994, EPA 6020B, ISO 17294-2(2016), SM3125B Ed 23. ICPMS | CD_D | Cadmio Disuelto | MG/L | 0.0001 | Llave Esquema-Analito encontrado en Santiago V2
EW_EPA200_SEAWDISCU_D | ALGOR_024_E_ETFA | Algoritmo A. de Mar | EW_EPA200_SEAWDIS | I-ENV-LAB-511 Ed00 based on SM 3030 B Ed 23, EPA 200.8;1994, EPA 6020B, ISO 17294-2(2016), SM3125B Ed 23. ICPMS | CU_D | Cobre Disuelto | MG/L | 0.0002 | Llave Esquema-Analito encontrado en Santiago V2
EW_EPA200_SEAWDISFE_D | ALGOR_024_E_ETFA | Algoritmo A. de Mar | EW_EPA200_SEAWDIS | I-ENV-LAB-511 Ed00 based on SM 3030 B Ed 23, EPA 200.8;1994, EPA 6020B, ISO 17294-2(2016), SM3125B Ed 23. ICPMS | FE_D | Hierro Disuelto | MG/L | 0.002 | Llave Esquema-Analito encontrado en Santiago V2
EW_EPA200_SEAWDISPB_D | ALGOR_024_E_ETFA | Algoritmo A. de Mar | EW_EPA200_SEAWDIS | I-ENV-LAB-511 Ed00 based on SM 3030 B Ed 23, EPA 200.8;1994, EPA 6020B, ISO 17294-2(2016), SM3125B Ed 23. ICPMS | PB_D | Plomo Disuelto | MG/L | 0.0002 | Llave Esquema-Analito encontrado en Santiago V2
EW_EPA200_SEAWDISZN_D | ALGOR_024_E_ETFA | Algoritmo A. de Mar | EW_EPA200_SEAWDIS | I-ENV-LAB-511 Ed00 based on SM 3030 B Ed 23, EPA 200.8;1994, EPA 6020B, ISO 17294-2(2016), SM3125B Ed 23. ICPMS | ZN_D | Cinc Disuelto | MG/L | 0.0005 | Llave Esquema-Analito encontrado en Santiago V2
EW_SM2540D_SSTTSS | ALGOR_024_E_ETFA | Algoritmo A. de Mar | EW_SM2540D_SST | Standard Methods 2540 D, Ed 23 2017 | TSS | Sólidos Suspendidos Totales | MG/L | 1 | Llave Esquema-Analito encontrado en Santiago V2
EW_SM2540F_SSSS | ALGOR_024_E_ETFA | Algoritmo A. de Mar | EW_SM2540F_SS | Standard Methods 2540 F, Ed 23 2017 | SS | Sólidos Sedimentables | ML/L/H | 0.5 | Llave Esquema-Analito encontrado en Santiago V2
EW_SM3112B_HG_DISHG_D | ALGOR_024_E_ETFA | Algoritmo A. de Mar | EW_SM3112B_HG_DIS | Standard Methods 3030B, 3112 B Ed.23,2017 | HG_D | Mercurio Disuelto | MG/L | 0.0004 | Llave Esquema-Analito encontrado en Santiago V2
EW_SM4110B_ANIF | ALGOR_024_E_ETFA | Algoritmo A. de Mar | EW_SM4110B_ANI | Standard Methods 4110 B, Ed 23 2017 | F | Fluoruro | MG/L | 0.01 | Llave Esquema-Analito encontrado en Santiago V2
EW_SM4110B_ANINO2 | ALGOR_024_E_ETFA | Algoritmo A. de Mar | EW_SM4110B_ANI | Standard Methods 4110 B, Ed 23 2017 | NO2 | Nitrito | MG/L | 0.01 | Llave Esquema-Analito encontrado en Santiago V2
EW_SM4110B_ANINO3 | ALGOR_024_E_ETFA | Algoritmo A. de Mar | EW_SM4110B_ANI | Standard Methods 4110 B, Ed 23 2017 | NO3 | Nitrato | MG/L | 0.01 | Llave Esquema-Analito encontrado en Santiago V2
EW_SM4110B_ANIPO4 | ALGOR_024_E_ETFA | Algoritmo A. de Mar | EW_SM4110B_ANI | Standard Methods 4110 B, Ed 23 2017 | PO4 | Fosfato | MG/L | 0.01 | Llave Esquema-Analito encontrado en Santiago V2
EW_EPA200_SEAWDISAS_D | ALGOR_027_E_ETFA | Algoritmo A. de Mar | EW_EPA200_SEAWDIS | I-ENV-LAB-511 Ed00 based on SM 3030 B Ed 23, EPA 200.8;1994, EPA 6020B, ISO 17294-2(2016), SM3125B Ed 23. ICPMS | AS_D | Arsénco Disuelto | MG/L | 0.0003 | Llave Esquema-Analito encontrado en Santiago V2
EW_EPA200_SEAWDISCD_D | ALGOR_027_E_ETFA | Algoritmo A. de Mar | EW_EPA200_SEAWDIS | I-ENV-LAB-511 Ed00 based on SM 3030 B Ed 23, EPA 200.8;1994, EPA 6020B, ISO 17294-2(2016), SM3125B Ed 23. ICPMS | CD_D | Cadmio Disuelto | MG/L | 0.0001 | Llave Esquema-Analito encontrado en Santiago V2
EW_EPA200_SEAWDISCR_D | ALGOR_027_E_ETFA | Algoritmo A. de Mar | EW_EPA200_SEAWDIS | I-ENV-LAB-511 Ed00 based on SM 3030 B Ed 23, EPA 200.8;1994, EPA 6020B, ISO 17294-2(2016), SM3125B Ed 23. ICPMS | CR_D | Cromo Disuelto | MG/L | 0.0005 | Llave Esquema-Analito encontrado en Santiago V2
EW_EPA200_SEAWDISCU_D | ALGOR_027_E_ETFA | Algoritmo A. de Mar | EW_EPA200_SEAWDIS | I-ENV-LAB-511 Ed00 based on SM 3030 B Ed 23, EPA 200.8;1994, EPA 6020B, ISO 17294-2(2016), SM3125B Ed 23. ICPMS | CU_D | Cobre Disuelto | MG/L | 0.0002 | Llave Esquema-Analito encontrado en Santiago V2
EW_EPA200_SEAWDISFE_D | ALGOR_027_E_ETFA | Algoritmo A. de Mar | EW_EPA200_SEAWDIS | I-ENV-LAB-511 Ed00 based on SM 3030 B Ed 23, EPA 200.8;1994, EPA 6020B, ISO 17294-2(2016), SM3125B Ed 23. ICPMS | FE_D | Hierro Disuelto | MG/L | 0.002 | Llave Esquema-Analito encontrado en Santiago V2
EW_EPA200_SEAWDISPB_D | ALGOR_027_E_ETFA | Algoritmo A. de Mar | EW_EPA200_SEAWDIS | I-ENV-LAB-511 Ed00 based on SM 3030 B Ed 23, EPA 200.8;1994, EPA 6020B, ISO 17294-2(2016), SM3125B Ed 23. ICPMS | PB_D | Plomo Disuelto | MG/L | 0.0002 | Llave Esquema-Analito encontrado en Santiago V2
EW_EPA200_SEAWDISZN_D | ALGOR_027_E_ETFA | Algoritmo A. de Mar | EW_EPA200_SEAWDIS | I-ENV-LAB-511 Ed00 based on SM 3030 B Ed 23, EPA 200.8;1994, EPA 6020B, ISO 17294-2(2016), SM3125B Ed 23. ICPMS | ZN_D | Cinc Disuelto | MG/L | 0.0005 | Llave Esquema-Analito encontrado en Santiago V2
EW_SM2540D_SSTTSS | ALGOR_027_E_ETFA | Algoritmo A. de Mar | EW_SM2540D_SST | Standard Methods 2540 D, Ed 23 2017 | TSS | Sólidos Suspendidos Totales | MG/L | 1 | Llave Esquema-Analito encontrado en Santiago V2
EW_SM3112B_HG_DISHG_D | ALGOR_027_E_ETFA | Algoritmo A. de Mar | EW_SM3112B_HG_DIS | Standard Methods 3030B, 3112 B Ed.23,2017 | HG_D | Mercurio Disuelto | MG/L | 0.0004 | Llave Esquema-Analito encontrado en Santiago V2
EW_ICTSLAB347_PAHSPAHS | ALGOR_028_E_ETFA | Algoritmo A. de Mar | EW_ICTSLAB347_PAHS | I-CTS-LAB-347 Ed00 Basado en Banjoo,D.R,Nelson P.K. 2005.Gas Chormatographic/Mass Spectrometric Methods | PAHS | PAHs(Cálculo). | UG/L | 0.05 | Llave Esquema-Analito encontrado en bbdd_calculos_ld_lc
EW_ISO11423_BTEXBENCENE | ALGOR_028_E_ETFA | Algoritmo A. de Mar | EW_ISO11423_BTEX | ISO 11423:1997. Part 1: Head-space gas chromatographic method. Water quality - Determination of benzene and some derivatives. | BENCENE | Benceno | UG/L | 2 | Llave Esquema-Analito encontrado en Santiago V2
EW_ISO11423_BTEXETILBENCENE | ALGOR_028_E_ETFA | Algoritmo A. de Mar | EW_ISO11423_BTEX | ISO 11423:1997. Part 1: Head-space gas chromatographic method. Water quality - Determination of benzene and some derivatives. | ETILBENCENE | Etilbenceno | UG/L | 1 | Llave Esquema-Analito encontrado en Santiago V2
EW_ISO11423_BTEXTOLUENE | ALGOR_028_E_ETFA | Algoritmo A. de Mar | EW_ISO11423_BTEX | ISO 11423:1997. Part 1: Head-space gas chromatographic method. Water quality - Determination of benzene and some derivatives. | TOLUENE | Tolueno | UG/L | 1 | Llave Esquema-Analito encontrado en Santiago V2
EW_ISO11423_BTEXXYLENE | ALGOR_028_E_ETFA | Algoritmo A. de Mar | EW_ISO11423_BTEX | ISO 11423:1997. Part 1: Head-space gas chromatographic method. Water quality - Determination of benzene and some derivatives. | XYLENE | Xileno | UG/L | 4 | Llave Esquema-Analito encontrado en Santiago V2
EW_SM3111B_METFE | ALGOR_029_E_ETFA | Algoritmo A. de Mar | EW_SM3111B_MET | Standard Methods 3030 E; 3111 B Ed 23 2017 | FE | Hierro | MG/L | 0.01 | Llave Esquema-Analito encontrado en Santiago V2
ES_EPA5021A_BTEXBENCENE | ALGOR_030_L_ETFA | Algoritmo A. de Mar | ES_EPA5021A_BTEX | I-ENV-LAB-315 Ed00. Basado en EPA 5021 1996 Cromatografía Gaseosa con detector GC FID/Head Space. | BENCENE | Benceno | MG/KG | 0.08 | Llave Esquema-Analito encontrado en Santiago V2
ES_EPA5021A_BTEXTOLUENE | ALGOR_030_L_ETFA | Algoritmo A. de Mar | ES_EPA5021A_BTEX | I-ENV-LAB-315 Ed00. Basado en EPA 5021 1996 Cromatografía Gaseosa con detector GC FID/Head Space. | TOLUENE | Tolueno | MG/KG | 0.08 | Llave Esquema-Analito encontrado en Santiago V2
ES_EPA5021A_BTEXXILENE | ALGOR_030_L_ETFA | Algoritmo A. de Mar | ES_EPA5021A_BTEX | I-ENV-LAB-315 Ed00. Basado en EPA 5021 1996 Cromatografía Gaseosa con detector GC FID/Head Space. | XILENE | Xileno | MG/KG | 0.08 | Llave Esquema-Analito encontrado en Santiago V2
ES_ICTSLAB347_PAHSPAHS | ALGOR_030_L_ETFA | Algoritmo A. de Mar | ES_ICTSLAB347_PAHS | I-CTS-LAB-347 Ed00 Basado en Banjoo,D.R,Nelson P.K. 2005.Gas Chormatographic/Mass Spectrometric Methods | PAHS | PAHs | MG/KG | 0.025 | Llave Esquema-Analito encontrado en bbdd_calculos_ld_lc
ES_EPA5021A_BTEXBENCENE | ALGOR_032_M_ETFA | Algoritmo Suelos | ES_EPA5021A_BTEX | I-ENV-LAB-315 Ed00. Basado en EPA 5021 1996 Cromatografía Gaseosa con detector GC FID/Head Space. | BENCENE | Benceno | MG/KG | 0.08 | Llave Esquema-Analito encontrado en Santiago V2
ES_EPA5021A_BTEXTOLUENE | ALGOR_032_M_ETFA | Algoritmo Suelos | ES_EPA5021A_BTEX | I-ENV-LAB-315 Ed00. Basado en EPA 5021 1996 Cromatografía Gaseosa con detector GC FID/Head Space. | TOLUENE | Tolueno | MG/KG | 0.08 | Llave Esquema-Analito encontrado en Santiago V2
ES_EPA5021A_BTEXXILENE | ALGOR_032_M_ETFA | Algoritmo Suelos | ES_EPA5021A_BTEX | I-ENV-LAB-315 Ed00. Basado en EPA 5021 1996 Cromatografía Gaseosa con detector GC FID/Head Space. | XILENE | Xileno | MG/KG | 0.08 | Llave Esquema-Analito encontrado en Santiago V2
ES_SM3112B_HGHG | ALGOR_032_M_ETFA | Algoritmo Suelos | ES_SM3112B_HG | I-ENV-LAB-110 Ed00. Basado en EPA 7471- A y B | HG | Mercurio | MG/KG | 0.01 | Llave Esquema-Analito encontrado en Santiago V2
ES_SM3120B_ICPINNP | ALGOR_033_M_ETFA | Algoritmo Suelos | ES_SM3120B_ICPINN | I-ENV-LAB-116 Ed00. Basado en EPA Methods 3050B Digestión, I-ENV-LAB-501 Ed00 Basado en EPA Methods 6010B y Standard Methods 3120B Ed 23, 2017. ICP-OES | P | Fósforo | MG/KG | 3 | Llave Esquema-Analito encontrado en Santiago V2
ES_INIA_MORGM_ORG | ALS_026_J_ETFA | ALS LIFE SCIENCES SEDIMENTOS ACUATICOS | ES_INIA_MORG | I-ENV-LAB-307 Ed00 Basado en INIA Serie N°23, 2006 Absorción Molecular. | M_ORG | Materia Organica | % | 0.08 | Llave Esquema-Analito encontrado en Santiago V2
ES_RES3612_GRANKURT | ALS_026_J_ETFA | ALS LIFE SCIENCES SEDIMENTOS ACUATICOS | ES_RES3612_GRAN | Res. Ex. N° 3612/2009 SERNAPESCA. Numeral 25. (CPS);(INFA) | KURT | Curtosis | 0 | 0 | Llave Esquema-Analito encontrado en bbdd_calculos_ld_lc
ES_RES3612_GRANMEAN | ALS_026_J_ETFA | ALS LIFE SCIENCES SEDIMENTOS ACUATICOS | ES_RES3612_GRAN | Res. Ex. N° 3612/2009 SERNAPESCA. Numeral 25. (CPS);(INFA) | MEAN | Diámetro medio de grano | UM | 0 | Llave Esquema-Analito encontrado en Santiago V2
ES_RES3612_GRANPORC_FANGO | ALS_026_J_ETFA | ALS LIFE SCIENCES SEDIMENTOS ACUATICOS | ES_RES3612_GRAN | Res. Ex. N° 3612/2009 SERNAPESCA. Numeral 25. (CPS);(INFA) | PORC_FANGO | % de Fango | % | 0 | Llave Esquema-Analito encontrado en bbdd_calculos_ld_lc
ES_RES3612_GRANRETENCION_10 | ALS_026_J_ETFA | ALS LIFE SCIENCES SEDIMENTOS ACUATICOS | ES_RES3612_GRAN | Res. Ex. N° 3612/2009 SERNAPESCA. Numeral 25. (CPS);(INFA) | RETENCION_10 | 10 (2,0 mm),% Retención | % | 0 | Llave Esquema-Analito encontrado en bbdd_calculos_ld_lc
ES_RES3612_GRANRETENCION_120 | ALS_026_J_ETFA | ALS LIFE SCIENCES SEDIMENTOS ACUATICOS | ES_RES3612_GRAN | Res. Ex. N° 3612/2009 SERNAPESCA. Numeral 25. (CPS);(INFA) | RETENCION_120 | 120 (0,125 mm),% Retención | % | 0 | Llave Esquema-Analito encontrado en bbdd_calculos_ld_lc
ES_RES3612_GRANRETENCION_18 | ALS_026_J_ETFA | ALS LIFE SCIENCES SEDIMENTOS ACUATICOS | ES_RES3612_GRAN | Res. Ex. N° 3612/2009 SERNAPESCA. Numeral 25. (CPS);(INFA) | RETENCION_18 | 18 (1,0 mm),% Retención | % | 0 | Llave Esquema-Analito encontrado en bbdd_calculos_ld_lc
ES_RES3612_GRANRETENCION_230 | ALS_026_J_ETFA | ALS LIFE SCIENCES SEDIMENTOS ACUATICOS | ES_RES3612_GRAN | Res. Ex. N° 3612/2009 SERNAPESCA. Numeral 25. (CPS);(INFA) | RETENCION_230 | 230 (0,063 mm),% Retención | % | 0 | Llave Esquema-Analito encontrado en bbdd_calculos_ld_lc
ES_RES3612_GRANRETENCION_35 | ALS_026_J_ETFA | ALS LIFE SCIENCES SEDIMENTOS ACUATICOS | ES_RES3612_GRAN | Res. Ex. N° 3612/2009 SERNAPESCA. Numeral 25. (CPS);(INFA) | RETENCION_35 | 35 (0,5 mm),% Retención | % | 0 | Llave Esquema-Analito encontrado en bbdd_calculos_ld_lc
ES_RES3612_GRANRETENCION_60 | ALS_026_J_ETFA | ALS LIFE SCIENCES SEDIMENTOS ACUATICOS | ES_RES3612_GRAN | Res. Ex. N° 3612/2009 SERNAPESCA. Numeral 25. (CPS);(INFA) | RETENCION_60 | 60 (0,25 mm),% Retención | % | 0 | Llave Esquema-Analito encontrado en bbdd_calculos_ld_lc
ES_RES3612_GRANSKEW | ALS_026_J_ETFA | ALS LIFE SCIENCES SEDIMENTOS ACUATICOS | ES_RES3612_GRAN | Res. Ex. N° 3612/2009 SERNAPESCA. Numeral 25. (CPS);(INFA) | SKEW | Asimetría | NOUNIT | -10 | Llave Esquema-Analito encontrado en bbdd_calculos_ld_lc
ES_RES3612_GRANSTD_DEV | ALS_026_J_ETFA | ALS LIFE SCIENCES SEDIMENTOS ACUATICOS | ES_RES3612_GRAN | Res. Ex. N° 3612/2009 SERNAPESCA. Numeral 25. (CPS);(INFA) | STD_DEV | Grado de selección | 0 | 0 | Llave Esquema-Analito encontrado en bbdd_calculos_ld_lc
ES_SM3112B_HGHG | ALS_026_J_ETFA | ALS LIFE SCIENCES SEDIMENTOS ACUATICOS | ES_SM3112B_HG | I-ENV-LAB-110 Ed00. Basado en EPA 7471- A y B | HG | Mercurio | MG/KG | 0.01 | Llave Esquema-Analito encontrado en Santiago V2
ES_SM3120B_ICPINNCD | ALS_026_J_ETFA | ALS LIFE SCIENCES SEDIMENTOS ACUATICOS | ES_SM3120B_ICPINN | I-ENV-LAB-116 Ed00. Basado en EPA Methods 3050B Digestión, I-ENV-LAB-501 Ed00 Basado en EPA Methods 6010B y Standard Methods 3120B Ed 23, 2017. ICP-OES | CD | Cadmio | MG/KG | 1.5 | Llave Esquema-Analito encontrado en Santiago V2
ES_SM3120B_ICPINNCR | ALS_026_J_ETFA | ALS LIFE SCIENCES SEDIMENTOS ACUATICOS | ES_SM3120B_ICPINN | I-ENV-LAB-116 Ed00. Basado en EPA Methods 3050B Digestión, I-ENV-LAB-501 Ed00 Basado en EPA Methods 6010B y Standard Methods 3120B Ed 23, 2017. ICP-OES | CR | Cromo | MG/KG | 2 | Llave Esquema-Analito encontrado en Santiago V2
ES_SM3120B_ICPINNCU | ALS_026_J_ETFA | ALS LIFE SCIENCES SEDIMENTOS ACUATICOS | ES_SM3120B_ICPINN | I-ENV-LAB-116 Ed00. Basado en EPA Methods 3050B Digestión, I-ENV-LAB-501 Ed00 Basado en EPA Methods 6010B y Standard Methods 3120B Ed 23, 2017. ICP-OES | CU | Cobre | MG/KG | 2.5 | Llave Esquema-Analito encontrado en Santiago V2
ES_SM3120B_ICPINNFE | ALS_026_J_ETFA | ALS LIFE SCIENCES SEDIMENTOS ACUATICOS | ES_SM3120B_ICPINN | I-ENV-LAB-116 Ed00. Basado en EPA Methods 3050B Digestión, I-ENV-LAB-501 Ed00 Basado en EPA Methods 6010B y Standard Methods 3120B Ed 23, 2017. ICP-OES | FE | Hierro | MG/KG | 4 | Llave Esquema-Analito encontrado en Santiago V2
ES_SM3120B_ICPINNPB | ALS_026_J_ETFA | ALS LIFE SCIENCES SEDIMENTOS ACUATICOS | ES_SM3120B_ICPINN | I-ENV-LAB-116 Ed00. Basado en EPA Methods 3050B Digestión, I-ENV-LAB-501 Ed00 Basado en EPA Methods 6010B y Standard Methods 3120B Ed 23, 2017. ICP-OES | PB | Plomo | MG/KG | 1.5 | Llave Esquema-Analito encontrado en Santiago V2
ES_SM3120B_ICPINNZN | ALS_026_J_ETFA | ALS LIFE SCIENCES SEDIMENTOS ACUATICOS | ES_SM3120B_ICPINN | I-ENV-LAB-116 Ed00. Basado en EPA Methods 3050B Digestión, I-ENV-LAB-501 Ed00 Basado en EPA Methods 6010B y Standard Methods 3120B Ed 23, 2017. ICP-OES | ZN | Cinc | MG/KG | 4 | Llave Esquema-Analito encontrado en Santiago V2
ES_SM4500B_NKJNKJ | ALS_026_J_ETFA | ALS LIFE SCIENCES SEDIMENTOS ACUATICOS | ES_SM4500B_NKJ | I-ENV-LAB-258 Ed00 Basado en INIA Serie N°34, 2006. Método 4500 Norg B, 4500-NH3 D Standard Methods Ed 23, 2017. Electrodo Especifico | NKJ | Nitrógeno Kjeldahl | MG/KG | 10 | Llave Esquema-Analito encontrado en Santiago V2
EW_SGS_NH3AMMONIUM | ALS_027_D_ETFA | ALS LIFE SCIENCES Agua SuperficialSuite PP+G Superficial | EW_SGS_NH3 | I-ENV-LAB-249 Ed.00, Basado en SM 4500-NH3 BD Ed.23, 2017 | AMMONIUM | Amonio | MG/L | 0.01 | Llave Esquema-Analito encontrado en Santiago V2
EW_ISO696_PEMM | ALS_028_C_D_ETFA | ALS LIFE SCIENCES Agua Superficial-Subterranea | EW_ISO696_PE | I-ENV-LAB-288 Ed00 basado en ISO 696:1975.Surface active agents - Measurement of foaming power - Modified Ross-Miles method. 1975. ISO. | MM | Poder Espumógeno | MM | 1.5 | Llave Esquema-Analito encontrado en Santiago V2
EW_SM3111B_METDCR_D | ALS_029_E_ETFA | ALS LIFE SCIENCES Agua de Mar | EW_SM3111B_METD | Standard Methods 3030B; 3111 B Ed 23 2017 | CR_D | Cromo Disuelto | MG/L | 0.01 | Llave Esquema-Analito encontrado en Santiago V2
ES_IENVLAB517_EXTRAIAS | ALS_031_L_ETFA | ALS LIFE SCIENCES SEDIMENTOS MARINOS | ES_IENVLAB517_EXTRAI | I-ENV-LAB-517 basado en EPA 3051 (1994) Digestión, EPA 6020B (2014), ISO 17294-2 (2016). ICP-MS | AS | Arsénico Extraíble | MG/KG | 0.5 | Llave Esquema-Analito encontrado en Santiago V2
ES_IENVLAB517_EXTRAICD | ALS_031_L_ETFA | ALS LIFE SCIENCES SEDIMENTOS MARINOS | ES_IENVLAB517_EXTRAI | I-ENV-LAB-517 basado en EPA 3051 (1994) Digestión, EPA 6020B (2014), ISO 17294-2 (2016). ICP-MS | CD | Cadmio Extraíble | MG/KG | 0.015 | Llave Esquema-Analito encontrado en Santiago V2
ES_IENVLAB517_EXTRAICR | ALS_031_L_ETFA | ALS LIFE SCIENCES SEDIMENTOS MARINOS | ES_IENVLAB517_EXTRAI | I-ENV-LAB-517 basado en EPA 3051 (1994) Digestión, EPA 6020B (2014), ISO 17294-2 (2016). ICP-MS | CR | Cromo Extraíble | MG/KG | 0.06 | Llave Esquema-Analito encontrado en Santiago V2
ES_IENVLAB517_EXTRAICU | ALS_031_L_ETFA | ALS LIFE SCIENCES SEDIMENTOS MARINOS | ES_IENVLAB517_EXTRAI | I-ENV-LAB-517 basado en EPA 3051 (1994) Digestión, EPA 6020B (2014), ISO 17294-2 (2016). ICP-MS | CU | Cobre Extraíble | MG/KG | 0.5 | Llave Esquema-Analito encontrado en Santiago V2
ES_IENVLAB517_EXTRAIMO | ALS_031_L_ETFA | ALS LIFE SCIENCES SEDIMENTOS MARINOS | ES_IENVLAB517_EXTRAI | I-ENV-LAB-517 basado en EPA 3051 (1994) Digestión, EPA 6020B (2014), ISO 17294-2 (2016). ICP-MS | MO | Molibdeno Extraíble | MG/KG | 0.08 | Llave Esquema-Analito encontrado en Santiago V2
ES_IENVLAB517_EXTRAIPB | ALS_031_L_ETFA | ALS LIFE SCIENCES SEDIMENTOS MARINOS | ES_IENVLAB517_EXTRAI | I-ENV-LAB-517 basado en EPA 3051 (1994) Digestión, EPA 6020B (2014), ISO 17294-2 (2016). ICP-MS | PB | Plomo Extraíble | MG/KG | 0.2 | Llave Esquema-Analito encontrado en Santiago V2
ES_IENVLAB517_EXTRAISE | ALS_031_L_ETFA | ALS LIFE SCIENCES SEDIMENTOS MARINOS | ES_IENVLAB517_EXTRAI | I-ENV-LAB-517 basado en EPA 3051 (1994) Digestión, EPA 6020B (2014), ISO 17294-2 (2016). ICP-MS | SE | Selenio Extraíble | MG/KG | 0.885 | Llave Esquema-Analito encontrado en Santiago V2
ES_IENVLAB517_EXTRAIZN | ALS_031_L_ETFA | ALS LIFE SCIENCES SEDIMENTOS MARINOS | ES_IENVLAB517_EXTRAI | I-ENV-LAB-517 basado en EPA 3051 (1994) Digestión, EPA 6020B (2014), ISO 17294-2 (2016). ICP-MS | ZN | Cinc Extraíble | MG/KG | 1 | Llave Esquema-Analito encontrado en Santiago V2
ES_SM4500E_PP | ALS_031_L_ETFA | ALS LIFE SCIENCES SEDIMENTOS MARINOS | ES_SM4500E_P | I-ENV-LAB-235 Ed00 Basado en Standard Methods Ed 23, 2017. Método 4500-PE. UV-VIS | P | Fósforo Total | MG/KG | 0.5 | Llave Esquema-Analito encontrado en Santiago V2
EW_SM3120B_ICPDISB_D | ALS_035_G_ETFA | ALS LIFE SCIENCES Agua Fin Industrial | EW_SM3120B_ICPDIS | Standard Methods 3030B, 3120 B Ed.23,2017 | B_D | Boro Disuelto | MG/L | 0.01 | Llave Esquema-Analito encontrado en Santiago V2
EW_SM3120B_ICPDISSB_D | ALS_035_G_ETFA | ALS LIFE SCIENCES Agua Fin Industrial | EW_SM3120B_ICPDIS | Standard Methods 3030B, 3120 B Ed.23,2017 | SB_D | Antimonio Disuelto | MG/L | 0.01 | Llave Esquema-Analito encontrado en Santiago V2
EW_SM3120B_ICPDISSR_D | ALS_035_G_ETFA | ALS LIFE SCIENCES Agua Fin Industrial | EW_SM3120B_ICPDIS | Standard Methods 3030B, 3120 B Ed.23,2017 | SR_D | Estroncio Disuelto | MG/L | 0.01 | Llave Esquema-Analito encontrado en Santiago V2
EW_SM3120B_ICPTOTB | ALS_035_G_ETFA | ALS LIFE SCIENCES Agua Fin Industrial | EW_SM3120B_ICPTOT | Standard Methods 3030 E; 3120 B Ed 23 2017 | B | Boro | MG/L | 0.01 | Llave Esquema-Analito encontrado en Santiago V2
EW_SM3120B_ICPTOTSB | ALS_035_G_ETFA | ALS LIFE SCIENCES Agua Fin Industrial | EW_SM3120B_ICPTOT | Standard Methods 3030 E; 3120 B Ed 23 2017 | SB | Antimonio | MG/L | 0.01 | Llave Esquema-Analito encontrado en Santiago V2
EW_SM3120B_ICPTOTSR | ALS_035_G_ETFA | ALS LIFE SCIENCES Agua Fin Industrial | EW_SM3120B_ICPTOT | Standard Methods 3030 E; 3120 B Ed 23 2017 | SR | Estroncio | MG/L | 0.01 | Llave Esquema-Analito encontrado en Santiago V2
EW_SGS_NH3AMMONIUM | ALS_036_D_ETFA | ALS LIFE SCIENCES Agua Superficial | EW_SGS_NH3 | I-ENV-LAB-249 Ed.00, Basado en SM 4500-NH3 BD Ed.23, 2017 | AMMONIUM | Amonio | MG/L | 0.01 | Llave Esquema-Analito encontrado en Santiago V2
ES_IENVLAB517_EXTRAIAS | ALS_038_L_ETFA | ALS LIFE SCIENCES SEDIMENTOS MARINOS | ES_IENVLAB517_EXTRAI | I-ENV-LAB-517 basado en EPA 3051 (1994) Digestión, EPA 6020B (2014), ISO 17294-2 (2016). ICP-MS | AS | Arsénico Extraíble | MG/KG | 0.5 | Llave Esquema-Analito encontrado en Santiago V2
ES_IENVLAB517_EXTRAICD | ALS_038_L_ETFA | ALS LIFE SCIENCES SEDIMENTOS MARINOS | ES_IENVLAB517_EXTRAI | I-ENV-LAB-517 basado en EPA 3051 (1994) Digestión, EPA 6020B (2014), ISO 17294-2 (2016). ICP-MS | CD | Cadmio Extraíble | MG/KG | 0.015 | Llave Esquema-Analito encontrado en Santiago V2
ES_IENVLAB517_EXTRAICR | ALS_038_L_ETFA | ALS LIFE SCIENCES SEDIMENTOS MARINOS | ES_IENVLAB517_EXTRAI | I-ENV-LAB-517 basado en EPA 3051 (1994) Digestión, EPA 6020B (2014), ISO 17294-2 (2016). ICP-MS | CR | Cromo Extraíble | MG/KG | 0.06 | Llave Esquema-Analito encontrado en Santiago V2
ES_IENVLAB517_EXTRAIMO | ALS_038_L_ETFA | ALS LIFE SCIENCES SEDIMENTOS MARINOS | ES_IENVLAB517_EXTRAI | I-ENV-LAB-517 basado en EPA 3051 (1994) Digestión, EPA 6020B (2014), ISO 17294-2 (2016). ICP-MS | MO | Molibdeno Extraíble | MG/KG | 0.08 | Llave Esquema-Analito encontrado en Santiago V2
ES_IENVLAB517_EXTRAIPB | ALS_038_L_ETFA | ALS LIFE SCIENCES SEDIMENTOS MARINOS | ES_IENVLAB517_EXTRAI | I-ENV-LAB-517 basado en EPA 3051 (1994) Digestión, EPA 6020B (2014), ISO 17294-2 (2016). ICP-MS | PB | Plomo Extraíble | MG/KG | 0.2 | Llave Esquema-Analito encontrado en Santiago V2
ES_IENVLAB517_EXTRAISE | ALS_038_L_ETFA | ALS LIFE SCIENCES SEDIMENTOS MARINOS | ES_IENVLAB517_EXTRAI | I-ENV-LAB-517 basado en EPA 3051 (1994) Digestión, EPA 6020B (2014), ISO 17294-2 (2016). ICP-MS | SE | Selenio Extraíble | MG/KG | 0.885 | Llave Esquema-Analito encontrado en Santiago V2
ES_IENVLAB517_EXTRAIZN | ALS_038_L_ETFA | ALS LIFE SCIENCES SEDIMENTOS MARINOS | ES_IENVLAB517_EXTRAI | I-ENV-LAB-517 basado en EPA 3051 (1994) Digestión, EPA 6020B (2014), ISO 17294-2 (2016). ICP-MS | ZN | Cinc Extraíble | MG/KG | 1 | Llave Esquema-Analito encontrado en Santiago V2
ES_RES3612_GRANKURT | ALS_038_L_ETFA | ALS LIFE SCIENCES SEDIMENTOS MARINOS | ES_RES3612_GRAN | Res. Ex. N° 3612/2009 SERNAPESCA. Numeral 25. (CPS);(INFA) | KURT | Curtosis | 0 | 0 | Llave Esquema-Analito encontrado en bbdd_calculos_ld_lc
ES_RES3612_GRANMEAN | ALS_038_L_ETFA | ALS LIFE SCIENCES SEDIMENTOS MARINOS | ES_RES3612_GRAN | Res. Ex. N° 3612/2009 SERNAPESCA. Numeral 25. (CPS);(INFA) | MEAN | Diámetro medio de grano | UM | 0 | Llave Esquema-Analito encontrado en Santiago V2
ES_RES3612_GRANPORC_FANGO | ALS_038_L_ETFA | ALS LIFE SCIENCES SEDIMENTOS MARINOS | ES_RES3612_GRAN | Res. Ex. N° 3612/2009 SERNAPESCA. Numeral 25. (CPS);(INFA) | PORC_FANGO | % de Fango | % | 0 | Llave Esquema-Analito encontrado en bbdd_calculos_ld_lc
ES_RES3612_GRANRETENCION_10 | ALS_038_L_ETFA | ALS LIFE SCIENCES SEDIMENTOS MARINOS | ES_RES3612_GRAN | Res. Ex. N° 3612/2009 SERNAPESCA. Numeral 25. (CPS);(INFA) | RETENCION_10 | 10 (2,0 mm),% Retención | % | 0 | Llave Esquema-Analito encontrado en bbdd_calculos_ld_lc
ES_RES3612_GRANRETENCION_120 | ALS_038_L_ETFA | ALS LIFE SCIENCES SEDIMENTOS MARINOS | ES_RES3612_GRAN | Res. Ex. N° 3612/2009 SERNAPESCA. Numeral 25. (CPS);(INFA) | RETENCION_120 | 120 (0,125 mm),% Retención | % | 0 | Llave Esquema-Analito encontrado en bbdd_calculos_ld_lc
ES_RES3612_GRANRETENCION_18 | ALS_038_L_ETFA | ALS LIFE SCIENCES SEDIMENTOS MARINOS | ES_RES3612_GRAN | Res. Ex. N° 3612/2009 SERNAPESCA. Numeral 25. (CPS);(INFA) | RETENCION_18 | 18 (1,0 mm),% Retención | % | 0 | Llave Esquema-Analito encontrado en bbdd_calculos_ld_lc
ES_RES3612_GRANRETENCION_230 | ALS_038_L_ETFA | ALS LIFE SCIENCES SEDIMENTOS MARINOS | ES_RES3612_GRAN | Res. Ex. N° 3612/2009 SERNAPESCA. Numeral 25. (CPS);(INFA) | RETENCION_230 | 230 (0,063 mm),% Retención | % | 0 | Llave Esquema-Analito encontrado en bbdd_calculos_ld_lc
ES_RES3612_GRANRETENCION_35 | ALS_038_L_ETFA | ALS LIFE SCIENCES SEDIMENTOS MARINOS | ES_RES3612_GRAN | Res. Ex. N° 3612/2009 SERNAPESCA. Numeral 25. (CPS);(INFA) | RETENCION_35 | 35 (0,5 mm),% Retención | % | 0 | Llave Esquema-Analito encontrado en bbdd_calculos_ld_lc
ES_RES3612_GRANRETENCION_60 | ALS_038_L_ETFA | ALS LIFE SCIENCES SEDIMENTOS MARINOS | ES_RES3612_GRAN | Res. Ex. N° 3612/2009 SERNAPESCA. Numeral 25. (CPS);(INFA) | RETENCION_60 | 60 (0,25 mm),% Retención | % | 0 | Llave Esquema-Analito encontrado en bbdd_calculos_ld_lc
ES_RES3612_GRANSKEW | ALS_038_L_ETFA | ALS LIFE SCIENCES SEDIMENTOS MARINOS | ES_RES3612_GRAN | Res. Ex. N° 3612/2009 SERNAPESCA. Numeral 25. (CPS);(INFA) | SKEW | Asimetría | NOUNIT | -10 | Llave Esquema-Analito encontrado en bbdd_calculos_ld_lc
ES_RES3612_GRANSTD_DEV | ALS_038_L_ETFA | ALS LIFE SCIENCES SEDIMENTOS MARINOS | ES_RES3612_GRAN | Res. Ex. N° 3612/2009 SERNAPESCA. Numeral 25. (CPS);(INFA) | STD_DEV | Grado de selección | 0 | 0 | Llave Esquema-Analito encontrado en bbdd_calculos_ld_lc
ES_SM4500E_PP | ALS_038_L_ETFA | ALS LIFE SCIENCES SEDIMENTOS MARINOS | ES_SM4500E_P | I-ENV-LAB-235 Ed00 Basado en Standard Methods Ed 23, 2017. Método 4500-PE. UV-VIS | P | Fósforo Total | MG/KG | 0.5 | Llave Esquema-Analito encontrado en Santiago V2
ES_IENVLAB518_EXTRAIMO | ALS_039_L_ETFA | ALS LIFE SCIENCES SEDIMENTOS MARINOS | ES_IENVLAB518_EXTRAI | I-ENV-LAB-518 Basado en EPA 3050B,EPA 6010B, SM 3120B Ed 23,2017 | MO | Molibdeno Extraible | MG/KG | 1 | Llave Esquema-Analito encontrado en Santiago V2
ES_IENVLAB518_EXTRAISE | ALS_039_L_ETFA | ALS LIFE SCIENCES SEDIMENTOS MARINOS | ES_IENVLAB518_EXTRAI | I-ENV-LAB-518 Basado en EPA 3050B,EPA 6010B, SM 3120B Ed 23,2017 | SE | Selenio Extraible | MG/KG | 2 | Llave Esquema-Analito encontrado en Santiago V2
EW_BALANCE_ICPMSIONBAL_VAL | ALTMA_004_C_ETFA | ALTO MAIPO SPA A. Subterranea | EW_BALANCE_ICPMS | SM 1030 E Ed.23,2017 Cálculo. | IONBAL_VAL | Balance Iónico | % | 10 | Llave Esquema-Analito encontrado en bbdd_calculos_ld_lc
EW_EPA200_8AG | ALTMA_004_C_ETFA | ALTO MAIPO SPA A. Subterranea | EW_EPA200_8 | I-ENV-LAB-511 Ed00 Basado en EPA 200.8:1994 Rev 5.4, EPA 6020 B, ISO 17294-2(2016), Standard Methods 3125 B ICPMS | AG | Plata | MG/L | 5e-05 | Llave Esquema-Analito encontrado en Santiago V2
EW_EPA200_8AL | ALTMA_004_C_ETFA | ALTO MAIPO SPA A. Subterranea | EW_EPA200_8 | I-ENV-LAB-511 Ed00 Basado en EPA 200.8:1994 Rev 5.4, EPA 6020 B, ISO 17294-2(2016), Standard Methods 3125 B ICPMS | AL | Aluminio | MG/L | 0.005 | Llave Esquema-Analito encontrado en Santiago V2
EW_EPA200_8AS | ALTMA_004_C_ETFA | ALTO MAIPO SPA A. Subterranea | EW_EPA200_8 | I-ENV-LAB-511 Ed00 Basado en EPA 200.8:1994 Rev 5.4, EPA 6020 B, ISO 17294-2(2016), Standard Methods 3125 B ICPMS | AS | Arsénico | MG/L | 0.0004 | Llave Esquema-Analito encontrado en Santiago V2
EW_EPA200_8B | ALTMA_004_C_ETFA | ALTO MAIPO SPA A. Subterranea | EW_EPA200_8 | I-ENV-LAB-511 Ed00 Basado en EPA 200.8:1994 Rev 5.4, EPA 6020 B, ISO 17294-2(2016), Standard Methods 3125 B ICPMS | B | Boro | MG/L | 0.05 | Llave Esquema-Analito encontrado en Santiago V2
EW_EPA200_8BA | ALTMA_004_C_ETFA | ALTO MAIPO SPA A. Subterranea | EW_EPA200_8 | I-ENV-LAB-511 Ed00 Basado en EPA 200.8:1994 Rev 5.4, EPA 6020 B, ISO 17294-2(2016), Standard Methods 3125 B ICPMS | BA | Bario | MG/L | 0.00025 | Llave Esquema-Analito encontrado en Santiago V2
EW_EPA200_8BE | ALTMA_004_C_ETFA | ALTO MAIPO SPA A. Subterranea | EW_EPA200_8 | I-ENV-LAB-511 Ed00 Basado en EPA 200.8:1994 Rev 5.4, EPA 6020 B, ISO 17294-2(2016), Standard Methods 3125 B ICPMS | BE | Berilio | MG/L | 0.0004 | Llave Esquema-Analito encontrado en Santiago V2
EW_EPA200_8CA | ALTMA_004_C_ETFA | ALTO MAIPO SPA A. Subterranea | EW_EPA200_8 | I-ENV-LAB-511 Ed00 Basado en EPA 200.8:1994 Rev 5.4, EPA 6020 B, ISO 17294-2(2016), Standard Methods 3125 B ICPMS | CA | Calcio | MG/L | 0.1 | Llave Esquema-Analito encontrado en Santiago V2
EW_EPA200_8CD | ALTMA_004_C_ETFA | ALTO MAIPO SPA A. Subterranea | EW_EPA200_8 | I-ENV-LAB-511 Ed00 Basado en EPA 200.8:1994 Rev 5.4, EPA 6020 B, ISO 17294-2(2016), Standard Methods 3125 B ICPMS | CD | Cadmio | MG/L | 0.0001 | Llave Esquema-Analito encontrado en Santiago V2
EW_EPA200_8CO | ALTMA_004_C_ETFA | ALTO MAIPO SPA A. Subterranea | EW_EPA200_8 | I-ENV-LAB-511 Ed00 Basado en EPA 200.8:1994 Rev 5.4, EPA 6020 B, ISO 17294-2(2016), Standard Methods 3125 B ICPMS | CO | Cobalto | MG/L | 0.0004 | Llave Esquema-Analito encontrado en Santiago V2
EW_EPA200_8CR | ALTMA_004_C_ETFA | ALTO MAIPO SPA A. Subterranea | EW_EPA200_8 | I-ENV-LAB-511 Ed00 Basado en EPA 200.8:1994 Rev 5.4, EPA 6020 B, ISO 17294-2(2016), Standard Methods 3125 B ICPMS | CR | Cromo Total | MG/L | 0.0006 | Llave Esquema-Analito encontrado en Santiago V2
EW_EPA200_8CU | ALTMA_004_C_ETFA | ALTO MAIPO SPA A. Subterranea | EW_EPA200_8 | I-ENV-LAB-511 Ed00 Basado en EPA 200.8:1994 Rev 5.4, EPA 6020 B, ISO 17294-2(2016), Standard Methods 3125 B ICPMS | CU | Cobre | MG/L | 0.0005 | Llave Esquema-Analito encontrado en Santiago V2
EW_EPA200_8FE | ALTMA_004_C_ETFA | ALTO MAIPO SPA A. Subterranea | EW_EPA200_8 | I-ENV-LAB-511 Ed00 Basado en EPA 200.8:1994 Rev 5.4, EPA 6020 B, ISO 17294-2(2016), Standard Methods 3125 B ICPMS | FE | Hierro | MG/L | 0.01 | Llave Esquema-Analito encontrado en Santiago V2
EW_EPA200_8K | ALTMA_004_C_ETFA | ALTO MAIPO SPA A. Subterranea | EW_EPA200_8 | I-ENV-LAB-511 Ed00 Basado en EPA 200.8:1994 Rev 5.4, EPA 6020 B, ISO 17294-2(2016), Standard Methods 3125 B ICPMS | K | Potasio | MG/L | 0.1 | Llave Esquema-Analito encontrado en Santiago V2
EW_EPA200_8LI | ALTMA_004_C_ETFA | ALTO MAIPO SPA A. Subterranea | EW_EPA200_8 | I-ENV-LAB-511 Ed00 Basado en EPA 200.8:1994 Rev 5.4, EPA 6020 B, ISO 17294-2(2016), Standard Methods 3125 B ICPMS | LI | Litio | MG/L | 0.0008 | Llave Esquema-Analito encontrado en Santiago V2
EW_EPA200_8MG | ALTMA_004_C_ETFA | ALTO MAIPO SPA A. Subterranea | EW_EPA200_8 | I-ENV-LAB-511 Ed00 Basado en EPA 200.8:1994 Rev 5.4, EPA 6020 B, ISO 17294-2(2016), Standard Methods 3125 B ICPMS | MG | Magnesio | MG/L | 0.1 | Llave Esquema-Analito encontrado en Santiago V2
EW_EPA200_8MN | ALTMA_004_C_ETFA | ALTO MAIPO SPA A. Subterranea | EW_EPA200_8 | I-ENV-LAB-511 Ed00 Basado en EPA 200.8:1994 Rev 5.4, EPA 6020 B, ISO 17294-2(2016), Standard Methods 3125 B ICPMS | MN | Manganeso | MG/L | 0.0002 | Llave Esquema-Analito encontrado en Santiago V2
EW_EPA200_8MO | ALTMA_004_C_ETFA | ALTO MAIPO SPA A. Subterranea | EW_EPA200_8 | I-ENV-LAB-511 Ed00 Basado en EPA 200.8:1994 Rev 5.4, EPA 6020 B, ISO 17294-2(2016), Standard Methods 3125 B ICPMS | MO | Molibdeno Total | MG/L | 0.0003 | Llave Esquema-Analito encontrado en Santiago V2
EW_EPA200_8NA | ALTMA_004_C_ETFA | ALTO MAIPO SPA A. Subterranea | EW_EPA200_8 | I-ENV-LAB-511 Ed00 Basado en EPA 200.8:1994 Rev 5.4, EPA 6020 B, ISO 17294-2(2016), Standard Methods 3125 B ICPMS | NA | Sodio | MG/L | 0.1 | Llave Esquema-Analito encontrado en Santiago V2
EW_EPA200_8NI | ALTMA_004_C_ETFA | ALTO MAIPO SPA A. Subterranea | EW_EPA200_8 | I-ENV-LAB-511 Ed00 Basado en EPA 200.8:1994 Rev 5.4, EPA 6020 B, ISO 17294-2(2016), Standard Methods 3125 B ICPMS | NI | Níquel | MG/L | 3e-05 | Llave Esquema-Analito encontrado en Santiago V2
EW_EPA200_8PB | ALTMA_004_C_ETFA | ALTO MAIPO SPA A. Subterranea | EW_EPA200_8 | I-ENV-LAB-511 Ed00 Basado en EPA 200.8:1994 Rev 5.4, EPA 6020 B, ISO 17294-2(2016), Standard Methods 3125 B ICPMS | PB | Plomo | MG/L | 0.00025 | Llave Esquema-Analito encontrado en Santiago V2
EW_EPA200_8SE | ALTMA_004_C_ETFA | ALTO MAIPO SPA A. Subterranea | EW_EPA200_8 | I-ENV-LAB-511 Ed00 Basado en EPA 200.8:1994 Rev 5.4, EPA 6020 B, ISO 17294-2(2016), Standard Methods 3125 B ICPMS | SE | Selenio | MG/L | 0.0005 | Llave Esquema-Analito encontrado en Santiago V2
EW_EPA200_8V | ALTMA_004_C_ETFA | ALTO MAIPO SPA A. Subterranea | EW_EPA200_8 | I-ENV-LAB-511 Ed00 Basado en EPA 200.8:1994 Rev 5.4, EPA 6020 B, ISO 17294-2(2016), Standard Methods 3125 B ICPMS | V | Vanadio | MG/L | 0.0002 | Llave Esquema-Analito encontrado en Santiago V2
EW_EPA200_8ZN | ALTMA_004_C_ETFA | ALTO MAIPO SPA A. Subterranea | EW_EPA200_8 | I-ENV-LAB-511 Ed00 Basado en EPA 200.8:1994 Rev 5.4, EPA 6020 B, ISO 17294-2(2016), Standard Methods 3125 B ICPMS | ZN | Zinc | MG/L | 0.005 | Llave Esquema-Analito encontrado en Santiago V2
EW_SM2130B_TURTURBID | ALTMA_004_C_ETFA | ALTO MAIPO SPA A. Subterranea | EW_SM2130B_TUR | Standard Methods 2130. B. Ed 23 2017 | TURBID | Turbiedad | NTU | 0.05 | Llave Esquema-Analito encontrado en Santiago V2
EW_SM2400_OMNICOND | ALTMA_004_C_ETFA | ALTO MAIPO SPA A. Subterranea | EW_SM2400_OMNI | Alcalinidad,HCO3,CO3,OH 2320 B, pH 4500-H+B, Conductividad 2510. B Standard Methods Ed 23 2017 | COND | Conductividad a 25 °C | US/CM | 1 | Llave Esquema-Analito encontrado en Santiago V2
EW_SM2400_OMNIPH | ALTMA_004_C_ETFA | ALTO MAIPO SPA A. Subterranea | EW_SM2400_OMNI | Alcalinidad,HCO3,CO3,OH 2320 B, pH 4500-H+B, Conductividad 2510. B Standard Methods Ed 23 2017 | PH | pH 25°C Laboratorio | UPH | 0 | Llave Esquema-Analito encontrado en Santiago V2
EW_SM2540C_STDTSD | ALTMA_004_C_ETFA | ALTO MAIPO SPA A. Subterranea | EW_SM2540C_STD | Standard Methods 2540 C, Ed 23 2017 | TSD | Sólidos Totales Disueltos | MG/L | 1 | Llave Esquema-Analito encontrado en Santiago V2
EW_SM3112B_HGHG | ALTMA_004_C_ETFA | ALTO MAIPO SPA A. Subterranea | EW_SM3112B_HG | Standard Methods 3112 B, Ed 23 2017 | HG | Mercurio | MG/L | 0.0004 | Llave Esquema-Analito encontrado en Santiago V2
EW_SM4110B_ANICL | ALTMA_004_C_ETFA | ALTO MAIPO SPA A. Subterranea | EW_SM4110B_ANI | Standard Methods 4110 B, Ed 23 2017 | CL | Cloruro | MG/L | 0.01 | Llave Esquema-Analito encontrado en Santiago V2
EW_SM4110B_ANIF | ALTMA_004_C_ETFA | ALTO MAIPO SPA A. Subterranea | EW_SM4110B_ANI | Standard Methods 4110 B, Ed 23 2017 | F | Fluoruro | MG/L | 0.01 | Llave Esquema-Analito encontrado en Santiago V2
EW_SM4110B_ANINO2 | ALTMA_004_C_ETFA | ALTO MAIPO SPA A. Subterranea | EW_SM4110B_ANI | Standard Methods 4110 B, Ed 23 2017 | NO2 | Nitrito | MG/L | 0.01 | Llave Esquema-Analito encontrado en Santiago V2
EW_SM4110B_ANINO3 | ALTMA_004_C_ETFA | ALTO MAIPO SPA A. Subterranea | EW_SM4110B_ANI | Standard Methods 4110 B, Ed 23 2017 | NO3 | Nitrato | MG/L | 0.01 | Llave Esquema-Analito encontrado en Santiago V2
EW_SM4110B_ANISULFATE | ALTMA_004_C_ETFA | ALTO MAIPO SPA A. Subterranea | EW_SM4110B_ANI | Standard Methods 4110 B, Ed 23 2017 | SULFATE | Sulfato | MG/L | 0.01 | Llave Esquema-Analito encontrado en Santiago V2
EW_SM4500D_NH3N_AMMONIA | ALTMA_004_C_ETFA | ALTO MAIPO SPA A. Subterranea | EW_SM4500D_NH3 | Standard Methods 4500-NH3-BD, Ed 23 2017 | N_AMMONIA | Nitrógeno Amoniacal | MG/L | 0.02 | Llave Esquema-Analito encontrado en Santiago V2
ES_AGQ25_HVHV | ANAM_015_L_ETFA | ANALISIS AMBIENTALES S A ANAM | ES_AGQ25_HV | PE-649 | HV | Hidrocarburos Volátiles | MG/KG | 10 | Llave Esquema-Analito encontrado en bbdd_calculos_ld_lc
ES_EPA3540C_HFHF | ANAM_015_L_ETFA | ANALISIS AMBIENTALES S A ANAM | ES_EPA3540C_HF | I-ENV-LAB-231 Ed00. Basado en EPA 3540 C y NCh2313/7 Of 97 | HF | HF C34-C50 | MG/KG | 20 | Llave Esquema-Analito encontrado en Santiago V2
ES_SM5520F_HTHT | ANAM_015_L_ETFA | ANALISIS AMBIENTALES S A ANAM | ES_SM5520F_HT | I-ENVI-LAB-231 Basado en EPA3540C, EPA8015, NCh 2313/7.Of97 (Cálculo). | HT | Hidrocarburos Totales | MG/KG | 20 | Llave Esquema-Analito encontrado en bbdd_calculos_ld_lc
EW_EPA300(1)_OXIHALCLORATO | ANAM_032_F_ETFA | ANALISIS AMBIENTALES S A ANAM | EW_EPA300(1)_OXIHAL | I-ENV-LAB-320 Ed00 Basado en EPA 300.1-1 Determination of inorganic anions in drinking water by ion chromatography | CLORATO | Clorato | MG/L | 0.02 | Llave Esquema-Analito encontrado en Santiago V2
ES_SM3120B_ICPINNS | ANAM_034_M_ETFA | ANALISIS AMBIENTALES S A ANAM | ES_SM3120B_ICPINN | I-ENV-LAB-116 Ed00. Basado en EPA Methods 3050B Digestión, I-ENV-LAB-501 Ed00 Basado en EPA Methods 6010B y Standard Methods 3120B Ed 23, 2017. ICP-OES | S | Azufre Total | MG/KG | 9 | Llave Esquema-Analito encontrado en Santiago V2
ES_SM4500B_NKJNKJ | ANAM_035_K_ETFA | ANALISIS AMBIENTALES S A ANAM | ES_SM4500B_NKJ | I-ENV-LAB-258 Ed00 Basado en INIA Serie N°34, 2006. Método 4500 Norg B, 4500-NH3 D Standard Methods Ed 23, 2017. Electrodo Especifico | NKJ | Nitrógeno Kjeldahl | MG/KG | 10 | Llave Esquema-Analito encontrado en Santiago V2
ES_EPA9060_COTTOCS | ANAM_037_K_ETFA | ANALISIS AMBIENTALES S.A. ANAM Sed. Lacustres | ES_EPA9060_COT | I-ENV-LAB-323 Basado en EPA 9060A | TOCS | Carbono Orgánico Total | 0.01 | 1 | Llave Esquema-Analito encontrado en bbdd_calculos_ld_lc
ES_SM4500B_NKJNKJ | ANAM_037_K_ETFA | ANALISIS AMBIENTALES S.A. ANAM Sed. Lacustres | ES_SM4500B_NKJ | I-ENV-LAB-258 Ed00 Basado en INIA Serie N°34, 2006. Método 4500 Norg B, 4500-NH3 D Standard Methods Ed 23, 2017. Electrodo Especifico | NKJ | Nitrógeno Kjeldahl | MG/KG | 10 | Llave Esquema-Analito encontrado en Santiago V2
EW_NCH2313_7HVHV | ANAM_039_E_ETFA | ANALISIS AMBIENTALES S A ANAM A. de Mar | EW_NCH2313_7HV | I-ENV-LAB-304 Basado NCh 2313/7.Of97 Head Space FID-GC/MS | HV | Hidrocarburos Volátiles | MG/L | 0.1 | Llave Esquema-Analito encontrado en Santiago V2
EW_SM5520F_HFHF | ANAM_039_E_ETFA | ANALISIS AMBIENTALES S A ANAM A. de Mar | EW_SM5520F_HF | Standard Methods 5520 F, Ed 23 2017 | HF | Hidrocarburos Fijos | MG/L | 2 | Llave Esquema-Analito encontrado en Santiago V2
EW_SM5520F_HTHT | ANAM_039_E_ETFA | ANALISIS AMBIENTALES S A ANAM A. de Mar | EW_SM5520F_HT | SM 5520 F Ed.23, 2017, I-ENV-LAB-304 Basado en NCh 2313-7 (Cálculo). | HT | Hidrocarburos Totales | MG/L | 2 | Llave Esquema-Analito encontrado en bbdd_calculos_ld_lc
ES_SM5520BD_AGAG | ANAM_043_N_ETFA | ANALISIS AMBIENTALES S A ANAM | ES_SM5520BD_AG | I-ENV-LAB-232 Ed 00. Basado en EPA 3540 C, NCh 2313/6 2015 | AG | Aceites y Grasas | MG/KG | 20 | Llave Esquema-Analito encontrado en Santiago V2
SL_NOM004_CTTC | ANAM_049_M_ETFA | ANALISIS AMBIENTALES S A ANAM | SL_NOM004_CT | I-ENV-LAB-612 Ed00 Basado en Norma oficial Mexicana NOM-004 Semanat 2002 | TC | Coliformes Totales en Lodos | NMP/G | 180 | Llave Esquema-Analito encontrado en Santiago V2
ES_SM3120B_ICPINNS | ANAM_053_J_ETFA | ANALISIS AMBIENTALES S A ANAM Sed. Acuaticos | ES_SM3120B_ICPINN | I-ENV-LAB-116 Ed00. Basado en EPA Methods 3050B Digestión, I-ENV-LAB-501 Ed00 Basado en EPA Methods 6010B y Standard Methods 3120B Ed 23, 2017. ICP-OES | S | Azufre Total | MG/KG | 9 | Llave Esquema-Analito encontrado en Santiago V2
EW_ISO9562_AOXAOX | ANAM_057_D_ETFA | ANALISIS AMBIENTALES S A ANAM A. Superficial | EW_ISO9562_AOX | ISO 9562:2004. Determination of adsorbable organically bound halogens | AOX | AOX | MG/L | 0.008 | Llave Esquema-Analito encontrado en Santiago V2
EW_SM4500C_SO4SULFATE | ANAM_062_E_ETFA | ANALISIS AMBIENTALES S A ANAM A. Mar | EW_SM4500C_SO4 | Standard Methods 4500-SO42 C, Ed 23 2017 | SULFATE | Sulfato | MG/L | 5 | Llave Esquema-Analito encontrado en Santiago V2
EW_SM3111D_METSI | ANAM_063_D_ETFA | ANALISIS AMBIENTALES S A ANAM A. Superficial | EW_SM3111D_MET | Standard Methods 3030 E; 3111 D Ed 23 2017 | SI | Silicio | MG/L | 1 | Llave Esquema-Analito encontrado en Santiago V2
EW_EPA200_8BI | ANAM_072_C_ETFA | ANALISIS AMBIENTALES S A ANAM Agua Subterranea | EW_EPA200_8 | I-ENV-LAB-511 Ed00 Basado en EPA 200.8:1994 Rev 5.4, EPA 6020 B, ISO 17294-2(2016), Standard Methods 3125 B ICPMS | BI | Bismuto | MG/L | 0.002 | Llave Esquema-Analito encontrado en Santiago V2
EW_EPA200_8SN | ANAM_072_C_ETFA | ANALISIS AMBIENTALES S A ANAM Agua Subterranea | EW_EPA200_8 | I-ENV-LAB-511 Ed00 Basado en EPA 200.8:1994 Rev 5.4, EPA 6020 B, ISO 17294-2(2016), Standard Methods 3125 B ICPMS | SN | Estaño | MG/L | 0.0001 | Llave Esquema-Analito encontrado en Santiago V2
EW_EPA200_8SR | ANAM_072_C_ETFA | ANALISIS AMBIENTALES S A ANAM Agua Subterranea | EW_EPA200_8 | I-ENV-LAB-511 Ed00 Basado en EPA 200.8:1994 Rev 5.4, EPA 6020 B, ISO 17294-2(2016), Standard Methods 3125 B ICPMS | SR | Estroncio | MG/L | 0.0005 | Llave Esquema-Analito encontrado en Santiago V2
EW_EPA200_8TI | ANAM_072_C_ETFA | ANALISIS AMBIENTALES S A ANAM Agua Subterranea | EW_EPA200_8 | I-ENV-LAB-511 Ed00 Basado en EPA 200.8:1994 Rev 5.4, EPA 6020 B, ISO 17294-2(2016), Standard Methods 3125 B ICPMS | TI | Titanio | MG/L | 0.001 | Llave Esquema-Analito encontrado en Santiago V2
EW_EPA200_8U | ANAM_072_C_ETFA | ANALISIS AMBIENTALES S A ANAM Agua Subterranea | EW_EPA200_8 | I-ENV-LAB-511 Ed00 Basado en EPA 200.8:1994 Rev 5.4, EPA 6020 B, ISO 17294-2(2016), Standard Methods 3125 B ICPMS | U | Uranio | MG/L | 5e-05 | Llave Esquema-Analito encontrado en Santiago V2
EW_NCH2313_7HVHV | ANAM_072_C_ETFA | ANALISIS AMBIENTALES S A ANAM Agua Subterranea | EW_NCH2313_7HV | I-ENV-LAB-304 Basado NCh 2313/7.Of97 Head Space FID-GC/MS | HV | Hidrocarburos Volátiles | MG/L | 0.1 | Llave Esquema-Analito encontrado en Santiago V2
EW_SM6232B_THMSTRICLOROMETANO | ANAM_072_C_ETFA | ANALISIS AMBIENTALES S A ANAM Agua Subterranea | EW_SM6232B_THMS | Standard Methods 6232 B, Ed 23 2017 | TRICLOROMETANO | Triclorometano | MG/L | 0.001 | Llave Esquema-Analito encontrado en Santiago V2
EW_SM6640B_PCFPENTACLOROFENOL | ANAM_072_C_ETFA | ANALISIS AMBIENTALES S A ANAM Agua Subterranea | EW_SM6640B_PCF | Standard Methods 6640 B, Ed 23 2017 | PENTACLOROFENOL | Pentaclorofenol | UG/L | 3 | Llave Esquema-Analito encontrado en Santiago V2
ES_SM4500B_NKJNKJ | ANAM_074_J_ETFA | ANALISIS AMBIENTALES S A ANAM Sedimentos Acuaticos | ES_SM4500B_NKJ | I-ENV-LAB-258 Ed00 Basado en INIA Serie N°34, 2006. Método 4500 Norg B, 4500-NH3 D Standard Methods Ed 23, 2017. Electrodo Especifico | NKJ | Nitrógeno Kjeldahl | MG/KG | 10 | Llave Esquema-Analito encontrado en Santiago V2
EW_EPA200_8BI | ANAM_087_C_ETFA | ANALISIS AMBIENTALES S A ANAM A. Subterranea | EW_EPA200_8 | I-ENV-LAB-511 Ed00 Basado en EPA 200.8:1994 Rev 5.4, EPA 6020 B, ISO 17294-2(2016), Standard Methods 3125 B ICPMS | BI | Bismuto | MG/L | 0.002 | Llave Esquema-Analito encontrado en Santiago V2
EW_EPA200_8SI | ANAM_087_C_ETFA | ANALISIS AMBIENTALES S A ANAM A. Subterranea | EW_EPA200_8 | I-ENV-LAB-511 Ed00 Basado en EPA 200.8:1994 Rev 5.4, EPA 6020 B, ISO 17294-2(2016), Standard Methods 3125 B ICPMS | SI | Silicio | MG/L | 0.05 | Llave Esquema-Analito encontrado en Santiago V2
EW_EPA200_8SN | ANAM_087_C_ETFA | ANALISIS AMBIENTALES S A ANAM A. Subterranea | EW_EPA200_8 | I-ENV-LAB-511 Ed00 Basado en EPA 200.8:1994 Rev 5.4, EPA 6020 B, ISO 17294-2(2016), Standard Methods 3125 B ICPMS | SN | Estaño | MG/L | 0.0001 | Llave Esquema-Analito encontrado en Santiago V2
EW_EPA200_8SR | ANAM_087_C_ETFA | ANALISIS AMBIENTALES S A ANAM A. Subterranea | EW_EPA200_8 | I-ENV-LAB-511 Ed00 Basado en EPA 200.8:1994 Rev 5.4, EPA 6020 B, ISO 17294-2(2016), Standard Methods 3125 B ICPMS | SR | Estroncio | MG/L | 0.0005 | Llave Esquema-Analito encontrado en Santiago V2
EW_EPA200_8TI | ANAM_087_C_ETFA | ANALISIS AMBIENTALES S A ANAM A. Subterranea | EW_EPA200_8 | I-ENV-LAB-511 Ed00 Basado en EPA 200.8:1994 Rev 5.4, EPA 6020 B, ISO 17294-2(2016), Standard Methods 3125 B ICPMS | TI | Titanio | MG/L | 0.001 | Llave Esquema-Analito encontrado en Santiago V2
EW_EPA200_8U | ANAM_087_C_ETFA | ANALISIS AMBIENTALES S A ANAM A. Subterranea | EW_EPA200_8 | I-ENV-LAB-511 Ed00 Basado en EPA 200.8:1994 Rev 5.4, EPA 6020 B, ISO 17294-2(2016), Standard Methods 3125 B ICPMS | U | Uranio | MG/L | 5e-05 | Llave Esquema-Analito encontrado en Santiago V2
EW_ISO696_PEMM | ANAM_089_D_ETFA | ANALISIS AMBIENTALES S.A. ANAM | EW_ISO696_PE | I-ENV-LAB-288 Ed00 basado en ISO 696:1975.Surface active agents - Measurement of foaming power - Modified Ross-Miles method. 1975. ISO. | MM | Poder Espumógeno | MM | 1.5 | Llave Esquema-Analito encontrado en Santiago V2
EW_ISO9562_AOX_SEAWAOX_UG | ANAM_091_E_ETFA | ANALISIS AMBIENTALES S A ANAM A. Mar | EW_ISO9562_AOX_SEAW | ISO 9562:2004. Determination of adsorbable organically bound halogens | AOX_UG | AOX | UG/L | 4 | Llave Esquema-Analito encontrado en Santiago V2
EW_SM3120B_ICPDISSIO2_D | ANAM_093_C_ETFA | ANALISIS AMBIENTALES S A ANAM A. Subterranea | EW_SM3120B_ICPDIS | Standard Methods 3030B, 3120 B Ed.23,2017 | SIO2_D | Silice Disuelta | MG/L | 0.2 | Llave Esquema-Analito encontrado en Santiago V2
ES_SM4500B_NKJNKJ | ANAM_094_N_ETFA | ANALISIS AMBIENTALES S A ANAM Lodos | ES_SM4500B_NKJ | I-ENV-LAB-258 Ed00 Basado en INIA Serie N°34, 2006. Método 4500 Norg B, 4500-NH3 D Standard Methods Ed 23, 2017. Electrodo Especifico | NKJ | Nitrógeno Kjeldahl | MG/KG | 10 | Llave Esquema-Analito encontrado en Santiago V2
SL_SM3120B_ICPs | ANAM_094_N_ETFA | ANALISIS AMBIENTALES S A ANAM Lodos | SL_SM3120B_ICP | I-ENV-LAB-116 Ed00. Basado en EPA Methods 3050B Digestión, I-ENV-LAB-501 Ed00 Basado en EPA Methods 6010B y Standard Methods 3120B Ed 23, 2017. ICP-OES | s | Azufre en digestión ácida (SO4) | MG/KG | 15 | Llave Esquema-Analito encontrado en Santiago V2
ES_EPA1311_TCLP_NAAG_D | ANAM_095_O_ETFA | ANALISIS AMBIENTALES S A ANAM Rises | ES_EPA1311_TCLP_NA | EPA 1311, 1992 SM 3111 B, D, 3112 B, 3114 BC Ed.23, 2017. | AG_D | Plata TCLP | MG/L | 0.01 | Llave Esquema-Analito encontrado en Santiago V2
ES_EPA1311_TCLP_NAAS_D | ANAM_095_O_ETFA | ANALISIS AMBIENTALES S A ANAM Rises | ES_EPA1311_TCLP_NA | EPA 1311, 1992 SM 3111 B, D, 3112 B, 3114 BC Ed.23, 2017. | AS_D | Arsénico TCLP | MG/L | 0.001 | Llave Esquema-Analito encontrado en Santiago V2
ES_EPA1311_TCLP_NABA_D | ANAM_095_O_ETFA | ANALISIS AMBIENTALES S A ANAM Rises | ES_EPA1311_TCLP_NA | EPA 1311, 1992 SM 3111 B, D, 3112 B, 3114 BC Ed.23, 2017. | BA_D | Bario TCLP | MG/L | 0.1 | Llave Esquema-Analito encontrado en Santiago V2
ES_EPA1311_TCLP_NACD_D | ANAM_095_O_ETFA | ANALISIS AMBIENTALES S A ANAM Rises | ES_EPA1311_TCLP_NA | EPA 1311, 1992 SM 3111 B, D, 3112 B, 3114 BC Ed.23, 2017. | CD_D | Cadmio TCLP | MG/L | 0.01 | Llave Esquema-Analito encontrado en Santiago V2
ES_EPA1311_TCLP_NACR_D | ANAM_095_O_ETFA | ANALISIS AMBIENTALES S A ANAM Rises | ES_EPA1311_TCLP_NA | EPA 1311, 1992 SM 3111 B, D, 3112 B, 3114 BC Ed.23, 2017. | CR_D | Cromo TCLP | MG/L | 0.05 | Llave Esquema-Analito encontrado en Santiago V2
ES_EPA1311_TCLP_NAHG_D | ANAM_095_O_ETFA | ANALISIS AMBIENTALES S A ANAM Rises | ES_EPA1311_TCLP_NA | EPA 1311, 1992 SM 3111 B, D, 3112 B, 3114 BC Ed.23, 2017. | HG_D | Mercurio TCLP | MG/L | 0.001 | Llave Esquema-Analito encontrado en Santiago V2
ES_EPA1311_TCLP_NAPB_D | ANAM_095_O_ETFA | ANALISIS AMBIENTALES S A ANAM Rises | ES_EPA1311_TCLP_NA | EPA 1311, 1992 SM 3111 B, D, 3112 B, 3114 BC Ed.23, 2017. | PB_D | Plomo TCLP | MG/L | 0.01 | Llave Esquema-Analito encontrado en Santiago V2
ES_EPA1311_TCLP_NASE_D | ANAM_095_O_ETFA | ANALISIS AMBIENTALES S A ANAM Rises | ES_EPA1311_TCLP_NA | EPA 1311, 1992 SM 3111 B, D, 3112 B, 3114 BC Ed.23, 2017. | SE_D | Selenio TCLP | MG/L | 0.001 | Llave Esquema-Analito encontrado en Santiago V2
EW_BALANCE_ICPIONBAL_VAL | ANGLO_001_D_ETFA | Anglo NCh1333.Of78, Corregido 2019 (ok) | EW_BALANCE_ICP | SM 1030 E Ed.23,2017 Cálculo. | IONBAL_VAL | Balance Iónico | % | 10 | Llave Esquema-Analito encontrado en bbdd_calculos_ld_lc
EW_SGS_NAP_ICPNA_P | ANGLO_001_D_ETFA | Anglo NCh1333.Of78, Corregido 2019 (ok) | EW_SGS_NAP_ICP | NCH1333. Of 87 Punto 3.8 (Cálculo). | NA_P | Sodio Porcentual | % | 0 | Llave Esquema-Analito encontrado en bbdd_calculos_ld_lc
EW_SGS_RAS_ICPRAS | ANGLO_001_D_ETFA | Anglo NCh1333.Of78, Corregido 2019 (ok) | EW_SGS_RAS_ICP | NCH1333. Of 87 Punto 3.7 (Cálculo). | RAS | Razón Adsorción Sodio | NOUNIT | 0 | Llave Esquema-Analito encontrado en bbdd_calculos_ld_lc
EW_SM2540C_STDTSD | ANGLO_001_D_ETFA | Anglo NCh1333.Of78, Corregido 2019 (ok) | EW_SM2540C_STD | Standard Methods 2540 C, Ed 23 2017 | TSD | Sólidos Totales Disueltos | MG/L | 1 | Llave Esquema-Analito encontrado en Santiago V2
EW_SM2540D_SSTTSS | ANGLO_001_D_ETFA | Anglo NCh1333.Of78, Corregido 2019 (ok) | EW_SM2540D_SST | Standard Methods 2540 D, Ed 23 2017 | TSS | Sólidos Suspendidos Totales | MG/L | 1 | Llave Esquema-Analito encontrado en Santiago V2
EW_SM2540E_SSTVSSTV | ANGLO_001_D_ETFA | Anglo NCh1333.Of78, Corregido 2019 (ok) | EW_SM2540E_SSTV | Standard Methods 2540 E, Ed 23 2017 | SSTV | Sólidos Suspendidos Volatiles | MG/L | 1 | Llave Esquema-Analito encontrado en Santiago V2
EW_SM3112B_HGHG | ANGLO_001_D_ETFA | Anglo NCh1333.Of78, Corregido 2019 (ok) | EW_SM3112B_HG | Standard Methods 3112 B, Ed 23 2017 | HG | Mercurio | MG/L | 0.0004 | Llave Esquema-Analito encontrado en Santiago V2
EW_SM3114BC_ASSEAS | ANGLO_001_D_ETFA | Anglo NCh1333.Of78, Corregido 2019 (ok) | EW_SM3114BC_ASSE | Standard Methods, 3114 B Ed.23, 2017 | AS | Arsénico | MG/L | 0.001 | Llave Esquema-Analito encontrado en Santiago V2
EW_SM3114BC_ASSESE | ANGLO_001_D_ETFA | Anglo NCh1333.Of78, Corregido 2019 (ok) | EW_SM3114BC_ASSE | Standard Methods, 3114 B Ed.23, 2017 | SE | Selenio | MG/L | 0.0004 | Llave Esquema-Analito encontrado en Santiago V2
EW_SM3120B_ICPPRECD | ANGLO_001_D_ETFA | Anglo NCh1333.Of78, Corregido 2019 (ok) | EW_SM3120B_ICPPRE | Standard Methods 3030 E; 3120 B Ed 23 2017 | CD | Cadmio | MG/L | 0.005 | Llave Esquema-Analito encontrado en Santiago V2
EW_SM3120B_ICPPREMO | ANGLO_001_D_ETFA | Anglo NCh1333.Of78, Corregido 2019 (ok) | EW_SM3120B_ICPPRE | Standard Methods 3030 E; 3120 B Ed 23 2017 | MO | Molibdeno | MG/L | 0.005 | Llave Esquema-Analito encontrado en Santiago V2
EW_SM3120B_ICPPREPB | ANGLO_001_D_ETFA | Anglo NCh1333.Of78, Corregido 2019 (ok) | EW_SM3120B_ICPPRE | Standard Methods 3030 E; 3120 B Ed 23 2017 | PB | Plomo | MG/L | 0.005 | Llave Esquema-Analito encontrado en Santiago V2
EW_SM3120B_ICPTOTAG | ANGLO_001_D_ETFA | Anglo NCh1333.Of78, Corregido 2019 (ok) | EW_SM3120B_ICPTOT | Standard Methods 3030 E; 3120 B Ed 23 2017 | AG | Plata | MG/L | 0.01 | Llave Esquema-Analito encontrado en Santiago V2
EW_SM3120B_ICPTOTAL | ANGLO_001_D_ETFA | Anglo NCh1333.Of78, Corregido 2019 (ok) | EW_SM3120B_ICPTOT | Standard Methods 3030 E; 3120 B Ed 23 2017 | AL | Aluminio | MG/L | 0.04 | Llave Esquema-Analito encontrado en Santiago V2
EW_SM3120B_ICPTOTB | ANGLO_001_D_ETFA | Anglo NCh1333.Of78, Corregido 2019 (ok) | EW_SM3120B_ICPTOT | Standard Methods 3030 E; 3120 B Ed 23 2017 | B | Boro | MG/L | 0.01 | Llave Esquema-Analito encontrado en Santiago V2
EW_SM3120B_ICPTOTBA | ANGLO_001_D_ETFA | Anglo NCh1333.Of78, Corregido 2019 (ok) | EW_SM3120B_ICPTOT | Standard Methods 3030 E; 3120 B Ed 23 2017 | BA | Bario | MG/L | 0.01 | Llave Esquema-Analito encontrado en Santiago V2
EW_SM3120B_ICPTOTBE | ANGLO_001_D_ETFA | Anglo NCh1333.Of78, Corregido 2019 (ok) | EW_SM3120B_ICPTOT | Standard Methods 3030 E; 3120 B Ed 23 2017 | BE | Berilio | MG/L | 0.01 | Llave Esquema-Analito encontrado en Santiago V2
EW_SM3120B_ICPTOTCO | ANGLO_001_D_ETFA | Anglo NCh1333.Of78, Corregido 2019 (ok) | EW_SM3120B_ICPTOT | Standard Methods 3030 E; 3120 B Ed 23 2017 | CO | Cobalto | MG/L | 0.01 | Llave Esquema-Analito encontrado en Santiago V2
EW_SM3120B_ICPTOTCR | ANGLO_001_D_ETFA | Anglo NCh1333.Of78, Corregido 2019 (ok) | EW_SM3120B_ICPTOT | Standard Methods 3030 E; 3120 B Ed 23 2017 | CR | Cromo Total | MG/L | 0.01 | Llave Esquema-Analito encontrado en Santiago V2
EW_SM3120B_ICPTOTCU | ANGLO_001_D_ETFA | Anglo NCh1333.Of78, Corregido 2019 (ok) | EW_SM3120B_ICPTOT | Standard Methods 3030 E; 3120 B Ed 23 2017 | CU | Cobre | MG/L | 0.01 | Llave Esquema-Analito encontrado en Santiago V2
EW_SM3120B_ICPTOTFE | ANGLO_001_D_ETFA | Anglo NCh1333.Of78, Corregido 2019 (ok) | EW_SM3120B_ICPTOT | Standard Methods 3030 E; 3120 B Ed 23 2017 | FE | Hierro | MG/L | 0.01 | Llave Esquema-Analito encontrado en Santiago V2
EW_SM3120B_ICPTOTLI | ANGLO_001_D_ETFA | Anglo NCh1333.Of78, Corregido 2019 (ok) | EW_SM3120B_ICPTOT | Standard Methods 3030 E; 3120 B Ed 23 2017 | LI | Litio | MG/L | 0.01 | Llave Esquema-Analito encontrado en Santiago V2
EW_SM3120B_ICPTOTMN | ANGLO_001_D_ETFA | Anglo NCh1333.Of78, Corregido 2019 (ok) | EW_SM3120B_ICPTOT | Standard Methods 3030 E; 3120 B Ed 23 2017 | MN | Manganeso | MG/L | 0.01 | Llave Esquema-Analito encontrado en Santiago V2
EW_SM3120B_ICPTOTNA | ANGLO_001_D_ETFA | Anglo NCh1333.Of78, Corregido 2019 (ok) | EW_SM3120B_ICPTOT | Standard Methods 3030 E; 3120 B Ed 23 2017 | NA | Sodio | MG/L | 0.01 | Llave Esquema-Analito encontrado en Santiago V2
EW_SM3120B_ICPTOTNI | ANGLO_001_D_ETFA | Anglo NCh1333.Of78, Corregido 2019 (ok) | EW_SM3120B_ICPTOT | Standard Methods 3030 E; 3120 B Ed 23 2017 | NI | Níquel | MG/L | 0.01 | Llave Esquema-Analito encontrado en Santiago V2
EW_SM3120B_ICPTOTV | ANGLO_001_D_ETFA | Anglo NCh1333.Of78, Corregido 2019 (ok) | EW_SM3120B_ICPTOT | Standard Methods 3030 E; 3120 B Ed 23 2017 | V | Vanadio | MG/L | 0.01 | Llave Esquema-Analito encontrado en Santiago V2
EW_SM3120B_ICPTOTZN | ANGLO_001_D_ETFA | Anglo NCh1333.Of78, Corregido 2019 (ok) | EW_SM3120B_ICPTOT | Standard Methods 3030 E; 3120 B Ed 23 2017 | ZN | Cinc | MG/L | 0.01 | Llave Esquema-Analito encontrado en Santiago V2
EW_SM4110B_ANICL | ANGLO_001_D_ETFA | Anglo NCh1333.Of78, Corregido 2019 (ok) | EW_SM4110B_ANI | Standard Methods 4110 B, Ed 23 2017 | CL | Cloruro | MG/L | 0.01 | Llave Esquema-Analito encontrado en Santiago V2
EW_SM4110B_ANIF | ANGLO_001_D_ETFA | Anglo NCh1333.Of78, Corregido 2019 (ok) | EW_SM4110B_ANI | Standard Methods 4110 B, Ed 23 2017 | F | Fluoruro | MG/L | 0.01 | Llave Esquema-Analito encontrado en Santiago V2
EW_SM4110B_ANISULFATE | ANGLO_001_D_ETFA | Anglo NCh1333.Of78, Corregido 2019 (ok) | EW_SM4110B_ANI | Standard Methods 4110 B, Ed 23 2017 | SULFATE | Sulfato | MG/L | 0.01 | Llave Esquema-Analito encontrado en Santiago V2
EW_SM4500F_CNCN | ANGLO_001_D_ETFA | Anglo NCh1333.Of78, Corregido 2019 (ok) | EW_SM4500F_CN | Standard Methods 4500-CN-C E F, Ed 23 2017 | CN | Cianuro | MG/L | 0.01 | Llave Esquema-Analito encontrado en Santiago V2
EW_SM5520B_AGAG | ANGLO_001_D_ETFA | Anglo NCh1333.Of78, Corregido 2019 (ok) | EW_SM5520B_AG | Standard Methods 5520 B, Ed 23 2017 | AG | Aceites y Grasas | MG/L | 2 | Llave Esquema-Analito encontrado en Santiago V2
EW_SM9221E_CFA1FC | ANGLO_001_D_ETFA | Anglo NCh1333.Of78, Corregido 2019 (ok) | EW_SM9221E_CFA1 | Standard Methods 9221 E (E2), Ed 23 2017 | FC | Coliformes Fecales | NMP/100 ML | 1.8 | Llave Esquema-Analito encontrado en Santiago V2
EW_BALANCE_ICPIONBAL_VAL | ANGLO_002_C_D_ETFA | Anglo NCh1333.Of78, Corregido 2019 + SST y ST | EW_BALANCE_ICP | SM 1030 E Ed.23,2017 Cálculo. | IONBAL_VAL | Balance Iónico | % | 10 | Llave Esquema-Analito encontrado en bbdd_calculos_ld_lc
EW_SGS_NAP_ICPNA_P | ANGLO_002_C_D_ETFA | Anglo NCh1333.Of78, Corregido 2019 + SST y ST | EW_SGS_NAP_ICP | NCH1333. Of 87 Punto 3.8 (Cálculo). | NA_P | Sodio Porcentual | % | 0 | Llave Esquema-Analito encontrado en bbdd_calculos_ld_lc
EW_SGS_RAS_ICPRAS | ANGLO_002_C_D_ETFA | Anglo NCh1333.Of78, Corregido 2019 + SST y ST | EW_SGS_RAS_ICP | NCH1333. Of 87 Punto 3.7 (Cálculo). | RAS | Razón Adsorción Sodio | NOUNIT | 0 | Llave Esquema-Analito encontrado en bbdd_calculos_ld_lc
EW_SM2400_OMNICOND | ANGLO_002_C_D_ETFA | Anglo NCh1333.Of78, Corregido 2019 + SST y ST | EW_SM2400_OMNI | Alcalinidad,HCO3,CO3,OH 2320 B, pH 4500-H+B, Conductividad 2510. B Standard Methods Ed 23 2017 | COND | Conductividad a 25 °C | US/CM | 1 | Llave Esquema-Analito encontrado en Santiago V2
EW_SM2400_OMNIPH | ANGLO_002_C_D_ETFA | Anglo NCh1333.Of78, Corregido 2019 + SST y ST | EW_SM2400_OMNI | Alcalinidad,HCO3,CO3,OH 2320 B, pH 4500-H+B, Conductividad 2510. B Standard Methods Ed 23 2017 | PH | pH 25°C Laboratorio | UPH | 0 | Llave Esquema-Analito encontrado en Santiago V2
EW_SM2540B_STTS | ANGLO_002_C_D_ETFA | Anglo NCh1333.Of78, Corregido 2019 + SST y ST | EW_SM2540B_ST | Standard Methods 2540 B, Ed 23 2017 | TS | Sólidos Totales | MG/L | 1 | Llave Esquema-Analito encontrado en Santiago V2
EW_SM2540C_STDTSD | ANGLO_002_C_D_ETFA | Anglo NCh1333.Of78, Corregido 2019 + SST y ST | EW_SM2540C_STD | Standard Methods 2540 C, Ed 23 2017 | TSD | Sólidos Totales Disueltos | MG/L | 1 | Llave Esquema-Analito encontrado en Santiago V2
EW_SM2540D_SSTTSS | ANGLO_002_C_D_ETFA | Anglo NCh1333.Of78, Corregido 2019 + SST y ST | EW_SM2540D_SST | Standard Methods 2540 D, Ed 23 2017 | TSS | Sólidos Suspendidos Totales | MG/L | 1 | Llave Esquema-Analito encontrado en Santiago V2
EW_SM3112B_HGHG | ANGLO_002_C_D_ETFA | Anglo NCh1333.Of78, Corregido 2019 + SST y ST | EW_SM3112B_HG | Standard Methods 3112 B, Ed 23 2017 | HG | Mercurio | MG/L | 0.0004 | Llave Esquema-Analito encontrado en Santiago V2
EW_SM3114BC_ASSEAS | ANGLO_002_C_D_ETFA | Anglo NCh1333.Of78, Corregido 2019 + SST y ST | EW_SM3114BC_ASSE | Standard Methods, 3114 B Ed.23, 2017 | AS | Arsénico | MG/L | 0.001 | Llave Esquema-Analito encontrado en Santiago V2
EW_SM3114BC_ASSESE | ANGLO_002_C_D_ETFA | Anglo NCh1333.Of78, Corregido 2019 + SST y ST | EW_SM3114BC_ASSE | Standard Methods, 3114 B Ed.23, 2017 | SE | Selenio | MG/L | 0.0004 | Llave Esquema-Analito encontrado en Santiago V2
EW_SM3120B_ICPDISCA_D | ANGLO_002_C_D_ETFA | Anglo NCh1333.Of78, Corregido 2019 + SST y ST | EW_SM3120B_ICPDIS | Standard Methods 3030B, 3120 B Ed.23,2017 | CA_D | Calcio Disuelto | MG/L | 0.01 | Llave Esquema-Analito encontrado en Santiago V2
EW_SM3120B_ICPDISK_D | ANGLO_002_C_D_ETFA | Anglo NCh1333.Of78, Corregido 2019 + SST y ST | EW_SM3120B_ICPDIS | Standard Methods 3030B, 3120 B Ed.23,2017 | K_D | Potasio Disuelto | MG/L | 0.01 | Llave Esquema-Analito encontrado en Santiago V2
EW_SM3120B_ICPDISMG_D | ANGLO_002_C_D_ETFA | Anglo NCh1333.Of78, Corregido 2019 + SST y ST | EW_SM3120B_ICPDIS | Standard Methods 3030B, 3120 B Ed.23,2017 | MG_D | Magnesio Disuelto | MG/L | 0.01 | Llave Esquema-Analito encontrado en Santiago V2
EW_SM3120B_ICPDISNA_D | ANGLO_002_C_D_ETFA | Anglo NCh1333.Of78, Corregido 2019 + SST y ST | EW_SM3120B_ICPDIS | Standard Methods 3030B, 3120 B Ed.23,2017 | NA_D | Sodio Disuelto | MG/L | 0.01 | Llave Esquema-Analito encontrado en Santiago V2
EW_SM3120B_ICPTOTAG | ANGLO_002_C_D_ETFA | Anglo NCh1333.Of78, Corregido 2019 + SST y ST | EW_SM3120B_ICPTOT | Standard Methods 3030 E; 3120 B Ed 23 2017 | AG | Plata | MG/L | 0.01 | Llave Esquema-Analito encontrado en Santiago V2
EW_SM3120B_ICPTOTAL | ANGLO_002_C_D_ETFA | Anglo NCh1333.Of78, Corregido 2019 + SST y ST | EW_SM3120B_ICPTOT | Standard Methods 3030 E; 3120 B Ed 23 2017 | AL | Aluminio | MG/L | 0.04 | Llave Esquema-Analito encontrado en Santiago V2
EW_SM3120B_ICPTOTB | ANGLO_002_C_D_ETFA | Anglo NCh1333.Of78, Corregido 2019 + SST y ST | EW_SM3120B_ICPTOT | Standard Methods 3030 E; 3120 B Ed 23 2017 | B | Boro | MG/L | 0.01 | Llave Esquema-Analito encontrado en Santiago V2
EW_SM3120B_ICPTOTBA | ANGLO_002_C_D_ETFA | Anglo NCh1333.Of78, Corregido 2019 + SST y ST | EW_SM3120B_ICPTOT | Standard Methods 3030 E; 3120 B Ed 23 2017 | BA | Bario | MG/L | 0.01 | Llave Esquema-Analito encontrado en Santiago V2
EW_SM3120B_ICPTOTBE | ANGLO_002_C_D_ETFA | Anglo NCh1333.Of78, Corregido 2019 + SST y ST | EW_SM3120B_ICPTOT | Standard Methods 3030 E; 3120 B Ed 23 2017 | BE | Berilio | MG/L | 0.01 | Llave Esquema-Analito encontrado en Santiago V2
EW_SM3120B_ICPTOTCA | ANGLO_002_C_D_ETFA | Anglo NCh1333.Of78, Corregido 2019 + SST y ST | EW_SM3120B_ICPTOT | Standard Methods 3030 E; 3120 B Ed 23 2017 | CA | Calcio | MG/L | 0.01 | Llave Esquema-Analito encontrado en Santiago V2
EW_SM3120B_ICPTOTCD | ANGLO_002_C_D_ETFA | Anglo NCh1333.Of78, Corregido 2019 + SST y ST | EW_SM3120B_ICPTOT | Standard Methods 3030 E; 3120 B Ed 23 2017 | CD | Cadmio | MG/L | 0.01 | Llave Esquema-Analito encontrado en Santiago V2
EW_SM3120B_ICPTOTCO | ANGLO_002_C_D_ETFA | Anglo NCh1333.Of78, Corregido 2019 + SST y ST | EW_SM3120B_ICPTOT | Standard Methods 3030 E; 3120 B Ed 23 2017 | CO | Cobalto | MG/L | 0.01 | Llave Esquema-Analito encontrado en Santiago V2
EW_SM3120B_ICPTOTCR | ANGLO_002_C_D_ETFA | Anglo NCh1333.Of78, Corregido 2019 + SST y ST | EW_SM3120B_ICPTOT | Standard Methods 3030 E; 3120 B Ed 23 2017 | CR | Cromo Total | MG/L | 0.01 | Llave Esquema-Analito encontrado en Santiago V2
EW_SM3120B_ICPTOTCU | ANGLO_002_C_D_ETFA | Anglo NCh1333.Of78, Corregido 2019 + SST y ST | EW_SM3120B_ICPTOT | Standard Methods 3030 E; 3120 B Ed 23 2017 | CU | Cobre | MG/L | 0.01 | Llave Esquema-Analito encontrado en Santiago V2
EW_SM3120B_ICPTOTFE | ANGLO_002_C_D_ETFA | Anglo NCh1333.Of78, Corregido 2019 + SST y ST | EW_SM3120B_ICPTOT | Standard Methods 3030 E; 3120 B Ed 23 2017 | FE | Hierro | MG/L | 0.01 | Llave Esquema-Analito encontrado en Santiago V2
EW_SM3120B_ICPTOTK | ANGLO_002_C_D_ETFA | Anglo NCh1333.Of78, Corregido 2019 + SST y ST | EW_SM3120B_ICPTOT | Standard Methods 3030 E; 3120 B Ed 23 2017 | K | Potasio | MG/L | 0.01 | Llave Esquema-Analito encontrado en Santiago V2
EW_SM3120B_ICPTOTLI | ANGLO_002_C_D_ETFA | Anglo NCh1333.Of78, Corregido 2019 + SST y ST | EW_SM3120B_ICPTOT | Standard Methods 3030 E; 3120 B Ed 23 2017 | LI | Litio | MG/L | 0.01 | Llave Esquema-Analito encontrado en Santiago V2
EW_SM3120B_ICPTOTMG | ANGLO_002_C_D_ETFA | Anglo NCh1333.Of78, Corregido 2019 + SST y ST | EW_SM3120B_ICPTOT | Standard Methods 3030 E; 3120 B Ed 23 2017 | MG | Magnesio | MG/L | 0.01 | Llave Esquema-Analito encontrado en Santiago V2
EW_SM3120B_ICPTOTMN | ANGLO_002_C_D_ETFA | Anglo NCh1333.Of78, Corregido 2019 + SST y ST | EW_SM3120B_ICPTOT | Standard Methods 3030 E; 3120 B Ed 23 2017 | MN | Manganeso | MG/L | 0.01 | Llave Esquema-Analito encontrado en Santiago V2
EW_SM3120B_ICPTOTMO | ANGLO_002_C_D_ETFA | Anglo NCh1333.Of78, Corregido 2019 + SST y ST | EW_SM3120B_ICPTOT | Standard Methods 3030 E; 3120 B Ed 23 2017 | MO | Molibdeno | MG/L | 0.01 | Llave Esquema-Analito encontrado en Santiago V2
EW_SM3120B_ICPTOTNA | ANGLO_002_C_D_ETFA | Anglo NCh1333.Of78, Corregido 2019 + SST y ST | EW_SM3120B_ICPTOT | Standard Methods 3030 E; 3120 B Ed 23 2017 | NA | Sodio | MG/L | 0.01 | Llave Esquema-Analito encontrado en Santiago V2
EW_SM3120B_ICPTOTNI | ANGLO_002_C_D_ETFA | Anglo NCh1333.Of78, Corregido 2019 + SST y ST | EW_SM3120B_ICPTOT | Standard Methods 3030 E; 3120 B Ed 23 2017 | NI | Níquel | MG/L | 0.01 | Llave Esquema-Analito encontrado en Santiago V2
EW_SM3120B_ICPTOTPB | ANGLO_002_C_D_ETFA | Anglo NCh1333.Of78, Corregido 2019 + SST y ST | EW_SM3120B_ICPTOT | Standard Methods 3030 E; 3120 B Ed 23 2017 | PB | Plomo | MG/L | 0.01 | Llave Esquema-Analito encontrado en Santiago V2
EW_SM3120B_ICPTOTSB | ANGLO_002_C_D_ETFA | Anglo NCh1333.Of78, Corregido 2019 + SST y ST | EW_SM3120B_ICPTOT | Standard Methods 3030 E; 3120 B Ed 23 2017 | SB | Antimonio | MG/L | 0.01 | Llave Esquema-Analito encontrado en Santiago V2
EW_SM3120B_ICPTOTV | ANGLO_002_C_D_ETFA | Anglo NCh1333.Of78, Corregido 2019 + SST y ST | EW_SM3120B_ICPTOT | Standard Methods 3030 E; 3120 B Ed 23 2017 | V | Vanadio | MG/L | 0.01 | Llave Esquema-Analito encontrado en Santiago V2
EW_SM3120B_ICPTOTZN | ANGLO_002_C_D_ETFA | Anglo NCh1333.Of78, Corregido 2019 + SST y ST | EW_SM3120B_ICPTOT | Standard Methods 3030 E; 3120 B Ed 23 2017 | ZN | Cinc | MG/L | 0.01 | Llave Esquema-Analito encontrado en Santiago V2
EW_SM4110B_ANICL | ANGLO_002_C_D_ETFA | Anglo NCh1333.Of78, Corregido 2019 + SST y ST | EW_SM4110B_ANI | Standard Methods 4110 B, Ed 23 2017 | CL | Cloruro | MG/L | 0.01 | Llave Esquema-Analito encontrado en Santiago V2
EW_SM4110B_ANIF | ANGLO_002_C_D_ETFA | Anglo NCh1333.Of78, Corregido 2019 + SST y ST | EW_SM4110B_ANI | Standard Methods 4110 B, Ed 23 2017 | F | Fluoruro | MG/L | 0.01 | Llave Esquema-Analito encontrado en Santiago V2
EW_SM4110B_ANINO3 | ANGLO_002_C_D_ETFA | Anglo NCh1333.Of78, Corregido 2019 + SST y ST | EW_SM4110B_ANI | Standard Methods 4110 B, Ed 23 2017 | NO3 | Nitrato | MG/L | 0.01 | Llave Esquema-Analito encontrado en Santiago V2
EW_SM4110B_ANISULFATE | ANGLO_002_C_D_ETFA | Anglo NCh1333.Of78, Corregido 2019 + SST y ST | EW_SM4110B_ANI | Standard Methods 4110 B, Ed 23 2017 | SULFATE | Sulfato | MG/L | 0.01 | Llave Esquema-Analito encontrado en Santiago V2
EW_SM4500F_CNCN | ANGLO_002_C_D_ETFA | Anglo NCh1333.Of78, Corregido 2019 + SST y ST | EW_SM4500F_CN | Standard Methods 4500-CN-C E F, Ed 23 2017 | CN | Cianuro | MG/L | 0.01 | Llave Esquema-Analito encontrado en Santiago V2
EW_SM9221E_CFA1FC | ANGLO_002_C_D_ETFA | Anglo NCh1333.Of78, Corregido 2019 + SST y ST | EW_SM9221E_CFA1 | Standard Methods 9221 E (E2), Ed 23 2017 | FC | Coliformes Fecales | NMP/100 ML | 1.8 | Llave Esquema-Analito encontrado en Santiago V2
EW_BALANCE_ICPIONBAL_VAL | ANGLO_005_D_ETFA | Angloamerica 1T Bron- Tort Corregido 2015 (ok) | EW_BALANCE_ICP | SM 1030 E Ed.23,2017 Cálculo. | IONBAL_VAL | Balance Iónico | % | 10 | Llave Esquema-Analito encontrado en bbdd_calculos_ld_lc
EW_SM2540C_STDTSD | ANGLO_005_D_ETFA | Angloamerica 1T Bron- Tort Corregido 2015 (ok) | EW_SM2540C_STD | Standard Methods 2540 C, Ed 23 2017 | TSD | Sólidos Totales Disueltos | MG/L | 1 | Llave Esquema-Analito encontrado en Santiago V2
EW_SM3112B_HGHG | ANGLO_005_D_ETFA | Angloamerica 1T Bron- Tort Corregido 2015 (ok) | EW_SM3112B_HG | Standard Methods 3112 B, Ed 23 2017 | HG | Mercurio | MG/L | 0.0004 | Llave Esquema-Analito encontrado en Santiago V2
EW_SM3114BC_ASSEAS | ANGLO_005_D_ETFA | Angloamerica 1T Bron- Tort Corregido 2015 (ok) | EW_SM3114BC_ASSE | Standard Methods, 3114 B Ed.23, 2017 | AS | Arsénico | MG/L | 0.001 | Llave Esquema-Analito encontrado en Santiago V2
EW_SM3114BC_ASSESE | ANGLO_005_D_ETFA | Angloamerica 1T Bron- Tort Corregido 2015 (ok) | EW_SM3114BC_ASSE | Standard Methods, 3114 B Ed.23, 2017 | SE | Selenio | MG/L | 0.0004 | Llave Esquema-Analito encontrado en Santiago V2
EW_SM3120B_ICPPRECD | ANGLO_005_D_ETFA | Angloamerica 1T Bron- Tort Corregido 2015 (ok) | EW_SM3120B_ICPPRE | Standard Methods 3030 E; 3120 B Ed 23 2017 | CD | Cadmio | MG/L | 0.005 | Llave Esquema-Analito encontrado en Santiago V2
EW_SM3120B_ICPPREMO | ANGLO_005_D_ETFA | Angloamerica 1T Bron- Tort Corregido 2015 (ok) | EW_SM3120B_ICPPRE | Standard Methods 3030 E; 3120 B Ed 23 2017 | MO | Molibdeno | MG/L | 0.005 | Llave Esquema-Analito encontrado en Santiago V2
EW_SM3120B_ICPPREPB | ANGLO_005_D_ETFA | Angloamerica 1T Bron- Tort Corregido 2015 (ok) | EW_SM3120B_ICPPRE | Standard Methods 3030 E; 3120 B Ed 23 2017 | PB | Plomo | MG/L | 0.005 | Llave Esquema-Analito encontrado en Santiago V2
EW_SM3120B_ICPTOTAG | ANGLO_005_D_ETFA | Angloamerica 1T Bron- Tort Corregido 2015 (ok) | EW_SM3120B_ICPTOT | Standard Methods 3030 E; 3120 B Ed 23 2017 | AG | Plata | MG/L | 0.01 | Llave Esquema-Analito encontrado en Santiago V2
EW_SM3120B_ICPTOTAL | ANGLO_005_D_ETFA | Angloamerica 1T Bron- Tort Corregido 2015 (ok) | EW_SM3120B_ICPTOT | Standard Methods 3030 E; 3120 B Ed 23 2017 | AL | Aluminio | MG/L | 0.04 | Llave Esquema-Analito encontrado en Santiago V2
EW_SM3120B_ICPTOTCA | ANGLO_005_D_ETFA | Angloamerica 1T Bron- Tort Corregido 2015 (ok) | EW_SM3120B_ICPTOT | Standard Methods 3030 E; 3120 B Ed 23 2017 | CA | Calcio | MG/L | 0.01 | Llave Esquema-Analito encontrado en Santiago V2
EW_SM3120B_ICPTOTCO | ANGLO_005_D_ETFA | Angloamerica 1T Bron- Tort Corregido 2015 (ok) | EW_SM3120B_ICPTOT | Standard Methods 3030 E; 3120 B Ed 23 2017 | CO | Cobalto | MG/L | 0.01 | Llave Esquema-Analito encontrado en Santiago V2
EW_SM3120B_ICPTOTCR | ANGLO_005_D_ETFA | Angloamerica 1T Bron- Tort Corregido 2015 (ok) | EW_SM3120B_ICPTOT | Standard Methods 3030 E; 3120 B Ed 23 2017 | CR | Cromo Total | MG/L | 0.01 | Llave Esquema-Analito encontrado en Santiago V2
EW_SM3120B_ICPTOTCU | ANGLO_005_D_ETFA | Angloamerica 1T Bron- Tort Corregido 2015 (ok) | EW_SM3120B_ICPTOT | Standard Methods 3030 E; 3120 B Ed 23 2017 | CU | Cobre | MG/L | 0.01 | Llave Esquema-Analito encontrado en Santiago V2
EW_SM3120B_ICPTOTFE | ANGLO_005_D_ETFA | Angloamerica 1T Bron- Tort Corregido 2015 (ok) | EW_SM3120B_ICPTOT | Standard Methods 3030 E; 3120 B Ed 23 2017 | FE | Hierro | MG/L | 0.01 | Llave Esquema-Analito encontrado en Santiago V2
EW_SM3120B_ICPTOTK | ANGLO_005_D_ETFA | Angloamerica 1T Bron- Tort Corregido 2015 (ok) | EW_SM3120B_ICPTOT | Standard Methods 3030 E; 3120 B Ed 23 2017 | K | Potasio | MG/L | 0.01 | Llave Esquema-Analito encontrado en Santiago V2
EW_SM3120B_ICPTOTLI | ANGLO_005_D_ETFA | Angloamerica 1T Bron- Tort Corregido 2015 (ok) | EW_SM3120B_ICPTOT | Standard Methods 3030 E; 3120 B Ed 23 2017 | LI | Litio | MG/L | 0.01 | Llave Esquema-Analito encontrado en Santiago V2
EW_SM3120B_ICPTOTMG | ANGLO_005_D_ETFA | Angloamerica 1T Bron- Tort Corregido 2015 (ok) | EW_SM3120B_ICPTOT | Standard Methods 3030 E; 3120 B Ed 23 2017 | MG | Magnesio | MG/L | 0.01 | Llave Esquema-Analito encontrado en Santiago V2
EW_SM3120B_ICPTOTMN | ANGLO_005_D_ETFA | Angloamerica 1T Bron- Tort Corregido 2015 (ok) | EW_SM3120B_ICPTOT | Standard Methods 3030 E; 3120 B Ed 23 2017 | MN | Manganeso | MG/L | 0.01 | Llave Esquema-Analito encontrado en Santiago V2
EW_SM3120B_ICPTOTNA | ANGLO_005_D_ETFA | Angloamerica 1T Bron- Tort Corregido 2015 (ok) | EW_SM3120B_ICPTOT | Standard Methods 3030 E; 3120 B Ed 23 2017 | NA | Sodio | MG/L | 0.01 | Llave Esquema-Analito encontrado en Santiago V2
EW_SM3120B_ICPTOTNI | ANGLO_005_D_ETFA | Angloamerica 1T Bron- Tort Corregido 2015 (ok) | EW_SM3120B_ICPTOT | Standard Methods 3030 E; 3120 B Ed 23 2017 | NI | Níquel | MG/L | 0.01 | Llave Esquema-Analito encontrado en Santiago V2
EW_SM3120B_ICPTOTZN | ANGLO_005_D_ETFA | Angloamerica 1T Bron- Tort Corregido 2015 (ok) | EW_SM3120B_ICPTOT | Standard Methods 3030 E; 3120 B Ed 23 2017 | ZN | Cinc | MG/L | 0.01 | Llave Esquema-Analito encontrado en Santiago V2
EW_SM4110B_ANICL | ANGLO_005_D_ETFA | Angloamerica 1T Bron- Tort Corregido 2015 (ok) | EW_SM4110B_ANI | Standard Methods 4110 B, Ed 23 2017 | CL | Cloruro | MG/L | 0.01 | Llave Esquema-Analito encontrado en Santiago V2
EW_SM4110B_ANINO3 | ANGLO_005_D_ETFA | Angloamerica 1T Bron- Tort Corregido 2015 (ok) | EW_SM4110B_ANI | Standard Methods 4110 B, Ed 23 2017 | NO3 | Nitrato | MG/L | 0.01 | Llave Esquema-Analito encontrado en Santiago V2
EW_SM4110B_ANISULFATE | ANGLO_005_D_ETFA | Angloamerica 1T Bron- Tort Corregido 2015 (ok) | EW_SM4110B_ANI | Standard Methods 4110 B, Ed 23 2017 | SULFATE | Sulfato | MG/L | 0.01 | Llave Esquema-Analito encontrado en Santiago V2
EW_SM5520F_HFHF | ANGLO_005_D_ETFA | Angloamerica 1T Bron- Tort Corregido 2015 (ok) | EW_SM5520F_HF | Standard Methods 5520 F, Ed 23 2017 | HF | Hidrocarburos Fijos | MG/L | 2 | Llave Esquema-Analito encontrado en Santiago V2
EW_BALANCE_DISICPIONBAL_VAL | ANGLO_008_C_D_ETFA | Angloamerica APR Los Bronces- Las Tórtolas- aguas varias Corregido 2015 | EW_BALANCE_DISICP | SM 1030 E Ed.23, 2017 Cálculo. | IONBAL_VAL | Balance Iónico | % | 10 | Llave Esquema-Analito encontrado en bbdd_calculos_ld_lc
EW_ISO11423_BTEXBENCENE | ANGLO_008_C_D_ETFA | Angloamerica APR Los Bronces- Las Tórtolas- aguas varias Corregido 2015 | EW_ISO11423_BTEX | ISO 11423:1997. Part 1: Head-space gas chromatographic method. Water quality - Determination of benzene and some derivatives. | BENCENE | Benceno | UG/L | 2 | Llave Esquema-Analito encontrado en Santiago V2
EW_ISO11423_BTEXTOLUENE | ANGLO_008_C_D_ETFA | Angloamerica APR Los Bronces- Las Tórtolas- aguas varias Corregido 2015 | EW_ISO11423_BTEX | ISO 11423:1997. Part 1: Head-space gas chromatographic method. Water quality - Determination of benzene and some derivatives. | TOLUENE | Tolueno | UG/L | 1 | Llave Esquema-Analito encontrado en Santiago V2
EW_ISO11423_BTEXXYLENE | ANGLO_008_C_D_ETFA | Angloamerica APR Los Bronces- Las Tórtolas- aguas varias Corregido 2015 | EW_ISO11423_BTEX | ISO 11423:1997. Part 1: Head-space gas chromatographic method. Water quality - Determination of benzene and some derivatives. | XYLENE | Xileno | UG/L | 4 | Llave Esquema-Analito encontrado en Santiago V2
EW_SGS_NAP_ICPNA_P | ANGLO_008_C_D_ETFA | Angloamerica APR Los Bronces- Las Tórtolas- aguas varias Corregido 2015 | EW_SGS_NAP_ICP | NCH1333. Of 87 Punto 3.8 (Cálculo). | NA_P | Sodio Porcentual | % | 0 | Llave Esquema-Analito encontrado en bbdd_calculos_ld_lc
EW_SM2120B_COLVCOLOR_V | ANGLO_008_C_D_ETFA | Angloamerica APR Los Bronces- Las Tórtolas- aguas varias Corregido 2015 | EW_SM2120B_COLV | Standard Methods 2120. B. Ed 23 2017 | COLOR_V | Color Verdadero | PT/CO | 5 | Llave Esquema-Analito encontrado en Santiago V2
EW_SM2130B_TURTURBID | ANGLO_008_C_D_ETFA | Angloamerica APR Los Bronces- Las Tórtolas- aguas varias Corregido 2015 | EW_SM2130B_TUR | Standard Methods 2130. B. Ed 23 2017 | TURBID | Turbiedad | NTU | 0.05 | Llave Esquema-Analito encontrado en Santiago V2
EW_SM2540C_STDTSD | ANGLO_008_C_D_ETFA | Angloamerica APR Los Bronces- Las Tórtolas- aguas varias Corregido 2015 | EW_SM2540C_STD | Standard Methods 2540 C, Ed 23 2017 | TSD | Sólidos Totales Disueltos | MG/L | 1 | Llave Esquema-Analito encontrado en Santiago V2
EW_SM2540D_SSTTSS | ANGLO_008_C_D_ETFA | Angloamerica APR Los Bronces- Las Tórtolas- aguas varias Corregido 2015 | EW_SM2540D_SST | Standard Methods 2540 D, Ed 23 2017 | TSS | Sólidos Suspendidos Totales | MG/L | 1 | Llave Esquema-Analito encontrado en Santiago V2
EW_SM3112B_HGHG | ANGLO_008_C_D_ETFA | Angloamerica APR Los Bronces- Las Tórtolas- aguas varias Corregido 2015 | EW_SM3112B_HG | Standard Methods 3112 B, Ed 23 2017 | HG | Mercurio | MG/L | 0.0004 | Llave Esquema-Analito encontrado en Santiago V2
EW_SM3114BC_ASSEAS | ANGLO_008_C_D_ETFA | Angloamerica APR Los Bronces- Las Tórtolas- aguas varias Corregido 2015 | EW_SM3114BC_ASSE | Standard Methods, 3114 B Ed.23, 2017 | AS | Arsénico | MG/L | 0.001 | Llave Esquema-Analito encontrado en Santiago V2
EW_SM3114BC_ASSESE | ANGLO_008_C_D_ETFA | Angloamerica APR Los Bronces- Las Tórtolas- aguas varias Corregido 2015 | EW_SM3114BC_ASSE | Standard Methods, 3114 B Ed.23, 2017 | SE | Selenio | MG/L | 0.0004 | Llave Esquema-Analito encontrado en Santiago V2
EW_SM3120B_ICPPRECD | ANGLO_008_C_D_ETFA | Angloamerica APR Los Bronces- Las Tórtolas- aguas varias Corregido 2015 | EW_SM3120B_ICPPRE | Standard Methods 3030 E; 3120 B Ed 23 2017 | CD | Cadmio | MG/L | 0.005 | Llave Esquema-Analito encontrado en Santiago V2
EW_SM3120B_ICPPREMO | ANGLO_008_C_D_ETFA | Angloamerica APR Los Bronces- Las Tórtolas- aguas varias Corregido 2015 | EW_SM3120B_ICPPRE | Standard Methods 3030 E; 3120 B Ed 23 2017 | MO | Molibdeno | MG/L | 0.005 | Llave Esquema-Analito encontrado en Santiago V2
EW_SM3120B_ICPPREPB | ANGLO_008_C_D_ETFA | Angloamerica APR Los Bronces- Las Tórtolas- aguas varias Corregido 2015 | EW_SM3120B_ICPPRE | Standard Methods 3030 E; 3120 B Ed 23 2017 | PB | Plomo | MG/L | 0.005 | Llave Esquema-Analito encontrado en Santiago V2
EW_SM3120B_ICPTOTAG | ANGLO_008_C_D_ETFA | Angloamerica APR Los Bronces- Las Tórtolas- aguas varias Corregido 2015 | EW_SM3120B_ICPTOT | Standard Methods 3030 E; 3120 B Ed 23 2017 | AG | Plata | MG/L | 0.01 | Llave Esquema-Analito encontrado en Santiago V2
EW_SM3120B_ICPTOTAL | ANGLO_008_C_D_ETFA | Angloamerica APR Los Bronces- Las Tórtolas- aguas varias Corregido 2015 | EW_SM3120B_ICPTOT | Standard Methods 3030 E; 3120 B Ed 23 2017 | AL | Aluminio | MG/L | 0.04 | Llave Esquema-Analito encontrado en Santiago V2
EW_SM3120B_ICPTOTB | ANGLO_008_C_D_ETFA | Angloamerica APR Los Bronces- Las Tórtolas- aguas varias Corregido 2015 | EW_SM3120B_ICPTOT | Standard Methods 3030 E; 3120 B Ed 23 2017 | B | Boro | MG/L | 0.01 | Llave Esquema-Analito encontrado en Santiago V2
EW_SM3120B_ICPTOTBA | ANGLO_008_C_D_ETFA | Angloamerica APR Los Bronces- Las Tórtolas- aguas varias Corregido 2015 | EW_SM3120B_ICPTOT | Standard Methods 3030 E; 3120 B Ed 23 2017 | BA | Bario | MG/L | 0.01 | Llave Esquema-Analito encontrado en Santiago V2
EW_SM3120B_ICPTOTBE | ANGLO_008_C_D_ETFA | Angloamerica APR Los Bronces- Las Tórtolas- aguas varias Corregido 2015 | EW_SM3120B_ICPTOT | Standard Methods 3030 E; 3120 B Ed 23 2017 | BE | Berilio | MG/L | 0.01 | Llave Esquema-Analito encontrado en Santiago V2
EW_SM3120B_ICPTOTCA | ANGLO_008_C_D_ETFA | Angloamerica APR Los Bronces- Las Tórtolas- aguas varias Corregido 2015 | EW_SM3120B_ICPTOT | Standard Methods 3030 E; 3120 B Ed 23 2017 | CA | Calcio | MG/L | 0.01 | Llave Esquema-Analito encontrado en Santiago V2
EW_SM3120B_ICPTOTCO | ANGLO_008_C_D_ETFA | Angloamerica APR Los Bronces- Las Tórtolas- aguas varias Corregido 2015 | EW_SM3120B_ICPTOT | Standard Methods 3030 E; 3120 B Ed 23 2017 | CO | Cobalto | MG/L | 0.01 | Llave Esquema-Analito encontrado en Santiago V2
EW_SM3120B_ICPTOTCR | ANGLO_008_C_D_ETFA | Angloamerica APR Los Bronces- Las Tórtolas- aguas varias Corregido 2015 | EW_SM3120B_ICPTOT | Standard Methods 3030 E; 3120 B Ed 23 2017 | CR | Cromo Total | MG/L | 0.01 | Llave Esquema-Analito encontrado en Santiago V2
EW_SM3120B_ICPTOTCU | ANGLO_008_C_D_ETFA | Angloamerica APR Los Bronces- Las Tórtolas- aguas varias Corregido 2015 | EW_SM3120B_ICPTOT | Standard Methods 3030 E; 3120 B Ed 23 2017 | CU | Cobre | MG/L | 0.01 | Llave Esquema-Analito encontrado en Santiago V2
EW_SM3120B_ICPTOTFE | ANGLO_008_C_D_ETFA | Angloamerica APR Los Bronces- Las Tórtolas- aguas varias Corregido 2015 | EW_SM3120B_ICPTOT | Standard Methods 3030 E; 3120 B Ed 23 2017 | FE | Hierro | MG/L | 0.01 | Llave Esquema-Analito encontrado en Santiago V2
EW_SM3120B_ICPTOTK | ANGLO_008_C_D_ETFA | Angloamerica APR Los Bronces- Las Tórtolas- aguas varias Corregido 2015 | EW_SM3120B_ICPTOT | Standard Methods 3030 E; 3120 B Ed 23 2017 | K | Potasio | MG/L | 0.01 | Llave Esquema-Analito encontrado en Santiago V2
EW_SM3120B_ICPTOTLI | ANGLO_008_C_D_ETFA | Angloamerica APR Los Bronces- Las Tórtolas- aguas varias Corregido 2015 | EW_SM3120B_ICPTOT | Standard Methods 3030 E; 3120 B Ed 23 2017 | LI | Litio | MG/L | 0.01 | Llave Esquema-Analito encontrado en Santiago V2
EW_SM3120B_ICPTOTMG | ANGLO_008_C_D_ETFA | Angloamerica APR Los Bronces- Las Tórtolas- aguas varias Corregido 2015 | EW_SM3120B_ICPTOT | Standard Methods 3030 E; 3120 B Ed 23 2017 | MG | Magnesio | MG/L | 0.01 | Llave Esquema-Analito encontrado en Santiago V2
EW_SM3120B_ICPTOTMN | ANGLO_008_C_D_ETFA | Angloamerica APR Los Bronces- Las Tórtolas- aguas varias Corregido 2015 | EW_SM3120B_ICPTOT | Standard Methods 3030 E; 3120 B Ed 23 2017 | MN | Manganeso | MG/L | 0.01 | Llave Esquema-Analito encontrado en Santiago V2
EW_SM3120B_ICPTOTNA | ANGLO_008_C_D_ETFA | Angloamerica APR Los Bronces- Las Tórtolas- aguas varias Corregido 2015 | EW_SM3120B_ICPTOT | Standard Methods 3030 E; 3120 B Ed 23 2017 | NA | Sodio | MG/L | 0.01 | Llave Esquema-Analito encontrado en Santiago V2
EW_SM3120B_ICPTOTNI | ANGLO_008_C_D_ETFA | Angloamerica APR Los Bronces- Las Tórtolas- aguas varias Corregido 2015 | EW_SM3120B_ICPTOT | Standard Methods 3030 E; 3120 B Ed 23 2017 | NI | Níquel | MG/L | 0.01 | Llave Esquema-Analito encontrado en Santiago V2
EW_SM3120B_ICPTOTV | ANGLO_008_C_D_ETFA | Angloamerica APR Los Bronces- Las Tórtolas- aguas varias Corregido 2015 | EW_SM3120B_ICPTOT | Standard Methods 3030 E; 3120 B Ed 23 2017 | V | Vanadio | MG/L | 0.01 | Llave Esquema-Analito encontrado en Santiago V2
EW_SM3120B_ICPTOTZN | ANGLO_008_C_D_ETFA | Angloamerica APR Los Bronces- Las Tórtolas- aguas varias Corregido 2015 | EW_SM3120B_ICPTOT | Standard Methods 3030 E; 3120 B Ed 23 2017 | ZN | Cinc | MG/L | 0.01 | Llave Esquema-Analito encontrado en Santiago V2
EW_SM4110B_ANICL | ANGLO_008_C_D_ETFA | Angloamerica APR Los Bronces- Las Tórtolas- aguas varias Corregido 2015 | EW_SM4110B_ANI | Standard Methods 4110 B, Ed 23 2017 | CL | Cloruro | MG/L | 0.01 | Llave Esquema-Analito encontrado en Santiago V2
EW_SM4110B_ANIF | ANGLO_008_C_D_ETFA | Angloamerica APR Los Bronces- Las Tórtolas- aguas varias Corregido 2015 | EW_SM4110B_ANI | Standard Methods 4110 B, Ed 23 2017 | F | Fluoruro | MG/L | 0.01 | Llave Esquema-Analito encontrado en Santiago V2
EW_SM4110B_ANINO2 | ANGLO_008_C_D_ETFA | Angloamerica APR Los Bronces- Las Tórtolas- aguas varias Corregido 2015 | EW_SM4110B_ANI | Standard Methods 4110 B, Ed 23 2017 | NO2 | Nitrito | MG/L | 0.01 | Llave Esquema-Analito encontrado en Santiago V2
EW_SM4110B_ANINO3 | ANGLO_008_C_D_ETFA | Angloamerica APR Los Bronces- Las Tórtolas- aguas varias Corregido 2015 | EW_SM4110B_ANI | Standard Methods 4110 B, Ed 23 2017 | NO3 | Nitrato | MG/L | 0.01 | Llave Esquema-Analito encontrado en Santiago V2
EW_SM4110B_ANISULFATE | ANGLO_008_C_D_ETFA | Angloamerica APR Los Bronces- Las Tórtolas- aguas varias Corregido 2015 | EW_SM4110B_ANI | Standard Methods 4110 B, Ed 23 2017 | SULFATE | Sulfato | MG/L | 0.01 | Llave Esquema-Analito encontrado en Santiago V2
EW_SM4500F_CNCN | ANGLO_008_C_D_ETFA | Angloamerica APR Los Bronces- Las Tórtolas- aguas varias Corregido 2015 | EW_SM4500F_CN | Standard Methods 4500-CN-C E F, Ed 23 2017 | CN | Cianuro | MG/L | 0.01 | Llave Esquema-Analito encontrado en Santiago V2
EW_SM4500G_CLDPDMONOCL | ANGLO_008_C_D_ETFA | Angloamerica APR Los Bronces- Las Tórtolas- aguas varias Corregido 2015 | EW_SM4500G_CLDPD | Standard Methods 4500-Cl G, Ed 23 2017 | MONOCL | Monocloramina | MG/L | 0.02 | Llave Esquema-Analito encontrado en Santiago V2
EW_SM5220D_DQOCOD | ANGLO_008_C_D_ETFA | Angloamerica APR Los Bronces- Las Tórtolas- aguas varias Corregido 2015 | EW_SM5220D_DQO | Standard Methods 5220 D, Ed 23 2017 | COD | DQO | MG/L | 1 | Llave Esquema-Analito encontrado en Santiago V2
EW_SM5530C_FENPHENOLIC | ANGLO_008_C_D_ETFA | Angloamerica APR Los Bronces- Las Tórtolas- aguas varias Corregido 2015 | EW_SM5530C_FEN | SM 5530 B; 5530 C Ed.23, 2017 | PHENOLIC | Compuestos Fenólicos | MG/L | 0.001 | Llave Esquema-Analito encontrado en Santiago V2
EW_SM6232B_THMSBROMODI | ANGLO_008_C_D_ETFA | Angloamerica APR Los Bronces- Las Tórtolas- aguas varias Corregido 2015 | EW_SM6232B_THMS | Standard Methods 6232 B, Ed 23 2017 | BROMODI | Bromodiclorometano | MG/L | 0.001 | Llave Esquema-Analito encontrado en Santiago V2
EW_SM6232B_THMSDIBROMO | ANGLO_008_C_D_ETFA | Angloamerica APR Los Bronces- Las Tórtolas- aguas varias Corregido 2015 | EW_SM6232B_THMS | Standard Methods 6232 B, Ed 23 2017 | DIBROMO | Dibromoclorometano | MG/L | 0.001 | Llave Esquema-Analito encontrado en Santiago V2
EW_SM6232B_THMSTETRACLORO | ANGLO_008_C_D_ETFA | Angloamerica APR Los Bronces- Las Tórtolas- aguas varias Corregido 2015 | EW_SM6232B_THMS | Standard Methods 6232 B, Ed 23 2017 | TETRACLORO | Tetracloroeteno | MG/L | 0.001 | Llave Esquema-Analito encontrado en Santiago V2
EW_SM6232B_THMSTHMS | ANGLO_008_C_D_ETFA | Angloamerica APR Los Bronces- Las Tórtolas- aguas varias Corregido 2015 | EW_SM6232B_THMS | Standard Methods 6232 B, Ed 23 2017 | THMS | Trihalometanos | MG/L | 0.001 | Llave Esquema-Analito encontrado en bbdd_calculos_ld_lc
EW_SM6232B_THMSTRIBROMO | ANGLO_008_C_D_ETFA | Angloamerica APR Los Bronces- Las Tórtolas- aguas varias Corregido 2015 | EW_SM6232B_THMS | Standard Methods 6232 B, Ed 23 2017 | TRIBROMO | Tribromometano | MG/L | 0.001 | Llave Esquema-Analito encontrado en Santiago V2
EW_SM6232B_THMSTRICLOROMETANO | ANGLO_008_C_D_ETFA | Angloamerica APR Los Bronces- Las Tórtolas- aguas varias Corregido 2015 | EW_SM6232B_THMS | Standard Methods 6232 B, Ed 23 2017 | TRICLOROMETANO | Triclorometano | MG/L | 0.001 | Llave Esquema-Analito encontrado en Santiago V2
EW_SM6630B_PESTDDT_DDD_DDE | ANGLO_008_C_D_ETFA | Angloamerica APR Los Bronces- Las Tórtolas- aguas varias Corregido 2015 | EW_SM6630B_PEST | I-ENV-LAB-306 ED00 Basado en EPA 8081A, 6630 B Standard Methods 23,2017. | DDT_DDD_DDE | DDT+DDD+DDE | UG/L | 0.1 | Llave Esquema-Analito encontrado en bbdd_calculos_ld_lc
EW_SM6630B_PESTLINDANE | ANGLO_008_C_D_ETFA | Angloamerica APR Los Bronces- Las Tórtolas- aguas varias Corregido 2015 | EW_SM6630B_PEST | I-ENV-LAB-306 ED00 Basado en EPA 8081A, 6630 B Standard Methods 23,2017. | LINDANE | Lindano | UG/L | 0.05 | Llave Esquema-Analito encontrado en Santiago V2
EW_SM6630B_PESTMETOXICLORO | ANGLO_008_C_D_ETFA | Angloamerica APR Los Bronces- Las Tórtolas- aguas varias Corregido 2015 | EW_SM6630B_PEST | I-ENV-LAB-306 ED00 Basado en EPA 8081A, 6630 B Standard Methods 23,2017. | METOXICLORO | Metoxicloro | UG/L | 0.2 | Llave Esquema-Analito encontrado en Santiago V2
EW_SM6640B_PCF2_4_D | ANGLO_008_C_D_ETFA | Angloamerica APR Los Bronces- Las Tórtolas- aguas varias Corregido 2015 | EW_SM6640B_PCF | Standard Methods 6640 B, Ed 23 2017 | 2_4_D | 2,4 D | UG/L | 5 | Llave Esquema-Analito encontrado en Santiago V2
EW_SM6640B_PCFPENTACLOROFENOL | ANGLO_008_C_D_ETFA | Angloamerica APR Los Bronces- Las Tórtolas- aguas varias Corregido 2015 | EW_SM6640B_PCF | Standard Methods 6640 B, Ed 23 2017 | PENTACLOROFENOL | Pentaclorofenol | UG/L | 3 | Llave Esquema-Analito encontrado en Santiago V2
EW_SM9221B_CTTC | ANGLO_008_C_D_ETFA | Angloamerica APR Los Bronces- Las Tórtolas- aguas varias Corregido 2015 | EW_SM9221B_CT | Standard Methods 9221 B Ed.23, 2017 | TC | Coliformes Totales | NMP/100 ML | 1.8 | Llave Esquema-Analito encontrado en Santiago V2
EW_SM9221E_CFA1FC | ANGLO_008_C_D_ETFA | Angloamerica APR Los Bronces- Las Tórtolas- aguas varias Corregido 2015 | EW_SM9221E_CFA1 | Standard Methods 9221 E (E2), Ed 23 2017 | FC | Coliformes Fecales | NMP/100 ML | 1.8 | Llave Esquema-Analito encontrado en Santiago V2
EW_BALANCE_ICPIONBAL_VAL | ANGLO_009_C_D_ETFA | Angloamerica AR Los Bronces- Las Tórtolas Corregido 2015 | EW_BALANCE_ICP | SM 1030 E Ed.23,2017 Cálculo. | IONBAL_VAL | Balance Iónico | % | 10 | Llave Esquema-Analito encontrado en bbdd_calculos_ld_lc
EW_SGS_NAP_ICPNA_P | ANGLO_009_C_D_ETFA | Angloamerica AR Los Bronces- Las Tórtolas Corregido 2015 | EW_SGS_NAP_ICP | NCH1333. Of 87 Punto 3.8 (Cálculo). | NA_P | Sodio Porcentual | % | 0 | Llave Esquema-Analito encontrado en bbdd_calculos_ld_lc
EW_SM2540C_STDTSD | ANGLO_009_C_D_ETFA | Angloamerica AR Los Bronces- Las Tórtolas Corregido 2015 | EW_SM2540C_STD | Standard Methods 2540 C, Ed 23 2017 | TSD | Sólidos Totales Disueltos | MG/L | 1 | Llave Esquema-Analito encontrado en Santiago V2
EW_SM3112B_HGHG | ANGLO_009_C_D_ETFA | Angloamerica AR Los Bronces- Las Tórtolas Corregido 2015 | EW_SM3112B_HG | Standard Methods 3112 B, Ed 23 2017 | HG | Mercurio | MG/L | 0.0004 | Llave Esquema-Analito encontrado en Santiago V2
EW_SM3114BC_ASSEAS | ANGLO_009_C_D_ETFA | Angloamerica AR Los Bronces- Las Tórtolas Corregido 2015 | EW_SM3114BC_ASSE | Standard Methods, 3114 B Ed.23, 2017 | AS | Arsénico | MG/L | 0.001 | Llave Esquema-Analito encontrado en Santiago V2
EW_SM3114BC_ASSESE | ANGLO_009_C_D_ETFA | Angloamerica AR Los Bronces- Las Tórtolas Corregido 2015 | EW_SM3114BC_ASSE | Standard Methods, 3114 B Ed.23, 2017 | SE | Selenio | MG/L | 0.0004 | Llave Esquema-Analito encontrado en Santiago V2
EW_SM3120B_ICPPRECD | ANGLO_009_C_D_ETFA | Angloamerica AR Los Bronces- Las Tórtolas Corregido 2015 | EW_SM3120B_ICPPRE | Standard Methods 3030 E; 3120 B Ed 23 2017 | CD | Cadmio | MG/L | 0.005 | Llave Esquema-Analito encontrado en Santiago V2
EW_SM3120B_ICPPREMO | ANGLO_009_C_D_ETFA | Angloamerica AR Los Bronces- Las Tórtolas Corregido 2015 | EW_SM3120B_ICPPRE | Standard Methods 3030 E; 3120 B Ed 23 2017 | MO | Molibdeno | MG/L | 0.005 | Llave Esquema-Analito encontrado en Santiago V2
EW_SM3120B_ICPPREPB | ANGLO_009_C_D_ETFA | Angloamerica AR Los Bronces- Las Tórtolas Corregido 2015 | EW_SM3120B_ICPPRE | Standard Methods 3030 E; 3120 B Ed 23 2017 | PB | Plomo | MG/L | 0.005 | Llave Esquema-Analito encontrado en Santiago V2
EW_SM3120B_ICPTOTAG | ANGLO_009_C_D_ETFA | Angloamerica AR Los Bronces- Las Tórtolas Corregido 2015 | EW_SM3120B_ICPTOT | Standard Methods 3030 E; 3120 B Ed 23 2017 | AG | Plata | MG/L | 0.01 | Llave Esquema-Analito encontrado en Santiago V2
EW_SM3120B_ICPTOTAL | ANGLO_009_C_D_ETFA | Angloamerica AR Los Bronces- Las Tórtolas Corregido 2015 | EW_SM3120B_ICPTOT | Standard Methods 3030 E; 3120 B Ed 23 2017 | AL | Aluminio | MG/L | 0.04 | Llave Esquema-Analito encontrado en Santiago V2
EW_SM3120B_ICPTOTB | ANGLO_009_C_D_ETFA | Angloamerica AR Los Bronces- Las Tórtolas Corregido 2015 | EW_SM3120B_ICPTOT | Standard Methods 3030 E; 3120 B Ed 23 2017 | B | Boro | MG/L | 0.01 | Llave Esquema-Analito encontrado en Santiago V2
EW_SM3120B_ICPTOTBA | ANGLO_009_C_D_ETFA | Angloamerica AR Los Bronces- Las Tórtolas Corregido 2015 | EW_SM3120B_ICPTOT | Standard Methods 3030 E; 3120 B Ed 23 2017 | BA | Bario | MG/L | 0.01 | Llave Esquema-Analito encontrado en Santiago V2
EW_SM3120B_ICPTOTBE | ANGLO_009_C_D_ETFA | Angloamerica AR Los Bronces- Las Tórtolas Corregido 2015 | EW_SM3120B_ICPTOT | Standard Methods 3030 E; 3120 B Ed 23 2017 | BE | Berilio | MG/L | 0.01 | Llave Esquema-Analito encontrado en Santiago V2
EW_SM3120B_ICPTOTCA | ANGLO_009_C_D_ETFA | Angloamerica AR Los Bronces- Las Tórtolas Corregido 2015 | EW_SM3120B_ICPTOT | Standard Methods 3030 E; 3120 B Ed 23 2017 | CA | Calcio | MG/L | 0.01 | Llave Esquema-Analito encontrado en Santiago V2
EW_SM3120B_ICPTOTCO | ANGLO_009_C_D_ETFA | Angloamerica AR Los Bronces- Las Tórtolas Corregido 2015 | EW_SM3120B_ICPTOT | Standard Methods 3030 E; 3120 B Ed 23 2017 | CO | Cobalto | MG/L | 0.01 | Llave Esquema-Analito encontrado en Santiago V2
EW_SM3120B_ICPTOTCR | ANGLO_009_C_D_ETFA | Angloamerica AR Los Bronces- Las Tórtolas Corregido 2015 | EW_SM3120B_ICPTOT | Standard Methods 3030 E; 3120 B Ed 23 2017 | CR | Cromo Total | MG/L | 0.01 | Llave Esquema-Analito encontrado en Santiago V2
EW_SM3120B_ICPTOTCU | ANGLO_009_C_D_ETFA | Angloamerica AR Los Bronces- Las Tórtolas Corregido 2015 | EW_SM3120B_ICPTOT | Standard Methods 3030 E; 3120 B Ed 23 2017 | CU | Cobre | MG/L | 0.01 | Llave Esquema-Analito encontrado en Santiago V2
EW_SM3120B_ICPTOTFE | ANGLO_009_C_D_ETFA | Angloamerica AR Los Bronces- Las Tórtolas Corregido 2015 | EW_SM3120B_ICPTOT | Standard Methods 3030 E; 3120 B Ed 23 2017 | FE | Hierro | MG/L | 0.01 | Llave Esquema-Analito encontrado en Santiago V2
EW_SM3120B_ICPTOTK | ANGLO_009_C_D_ETFA | Angloamerica AR Los Bronces- Las Tórtolas Corregido 2015 | EW_SM3120B_ICPTOT | Standard Methods 3030 E; 3120 B Ed 23 2017 | K | Potasio | MG/L | 0.01 | Llave Esquema-Analito encontrado en Santiago V2
EW_SM3120B_ICPTOTLI | ANGLO_009_C_D_ETFA | Angloamerica AR Los Bronces- Las Tórtolas Corregido 2015 | EW_SM3120B_ICPTOT | Standard Methods 3030 E; 3120 B Ed 23 2017 | LI | Litio | MG/L | 0.01 | Llave Esquema-Analito encontrado en Santiago V2
EW_SM3120B_ICPTOTMG | ANGLO_009_C_D_ETFA | Angloamerica AR Los Bronces- Las Tórtolas Corregido 2015 | EW_SM3120B_ICPTOT | Standard Methods 3030 E; 3120 B Ed 23 2017 | MG | Magnesio | MG/L | 0.01 | Llave Esquema-Analito encontrado en Santiago V2
EW_SM3120B_ICPTOTMN | ANGLO_009_C_D_ETFA | Angloamerica AR Los Bronces- Las Tórtolas Corregido 2015 | EW_SM3120B_ICPTOT | Standard Methods 3030 E; 3120 B Ed 23 2017 | MN | Manganeso | MG/L | 0.01 | Llave Esquema-Analito encontrado en Santiago V2
EW_SM3120B_ICPTOTNA | ANGLO_009_C_D_ETFA | Angloamerica AR Los Bronces- Las Tórtolas Corregido 2015 | EW_SM3120B_ICPTOT | Standard Methods 3030 E; 3120 B Ed 23 2017 | NA | Sodio | MG/L | 0.01 | Llave Esquema-Analito encontrado en Santiago V2
EW_SM3120B_ICPTOTNI | ANGLO_009_C_D_ETFA | Angloamerica AR Los Bronces- Las Tórtolas Corregido 2015 | EW_SM3120B_ICPTOT | Standard Methods 3030 E; 3120 B Ed 23 2017 | NI | Níquel | MG/L | 0.01 | Llave Esquema-Analito encontrado en Santiago V2
EW_SM3120B_ICPTOTV | ANGLO_009_C_D_ETFA | Angloamerica AR Los Bronces- Las Tórtolas Corregido 2015 | EW_SM3120B_ICPTOT | Standard Methods 3030 E; 3120 B Ed 23 2017 | V | Vanadio | MG/L | 0.01 | Llave Esquema-Analito encontrado en Santiago V2
EW_SM3120B_ICPTOTZN | ANGLO_009_C_D_ETFA | Angloamerica AR Los Bronces- Las Tórtolas Corregido 2015 | EW_SM3120B_ICPTOT | Standard Methods 3030 E; 3120 B Ed 23 2017 | ZN | Cinc | MG/L | 0.01 | Llave Esquema-Analito encontrado en Santiago V2
EW_SM4110B_ANICL | ANGLO_009_C_D_ETFA | Angloamerica AR Los Bronces- Las Tórtolas Corregido 2015 | EW_SM4110B_ANI | Standard Methods 4110 B, Ed 23 2017 | CL | Cloruro | MG/L | 0.01 | Llave Esquema-Analito encontrado en Santiago V2
EW_SM4110B_ANIF | ANGLO_009_C_D_ETFA | Angloamerica AR Los Bronces- Las Tórtolas Corregido 2015 | EW_SM4110B_ANI | Standard Methods 4110 B, Ed 23 2017 | F | Fluoruro | MG/L | 0.01 | Llave Esquema-Analito encontrado en Santiago V2
EW_SM4110B_ANISULFATE | ANGLO_009_C_D_ETFA | Angloamerica AR Los Bronces- Las Tórtolas Corregido 2015 | EW_SM4110B_ANI | Standard Methods 4110 B, Ed 23 2017 | SULFATE | Sulfato | MG/L | 0.01 | Llave Esquema-Analito encontrado en Santiago V2
EW_SM4500F_CNCN | ANGLO_009_C_D_ETFA | Angloamerica AR Los Bronces- Las Tórtolas Corregido 2015 | EW_SM4500F_CN | Standard Methods 4500-CN-C E F, Ed 23 2017 | CN | Cianuro | MG/L | 0.01 | Llave Esquema-Analito encontrado en Santiago V2
EW_SM9221E_CFA1FC | ANGLO_009_C_D_ETFA | Angloamerica AR Los Bronces- Las Tórtolas Corregido 2015 | EW_SM9221E_CFA1 | Standard Methods 9221 E (E2), Ed 23 2017 | FC | Coliformes Fecales | NMP/100 ML | 1.8 | Llave Esquema-Analito encontrado en Santiago V2
EWW_NCH2313_22FC | ANGLO_010_F_ETFA | Anglo American Sur | EWW_NCH2313_22 | NCh 2313/22.Of95 | FC | Coliformes Fecales | NMP/100 ML | 2 | Llave Esquema-Analito encontrado en Santiago V2
EW_BALANCE_DISICPIONBAL_VAL | ANGLO_011_C_D_ETFA | Anglo NCh1333.Of78, Corregido 2018 | EW_BALANCE_DISICP | SM 1030 E Ed.23, 2017 Cálculo. | IONBAL_VAL | Balance Iónico | % | 10 | Llave Esquema-Analito encontrado en bbdd_calculos_ld_lc
EW_BALANCE_ICPIONBAL_VAL | ANGLO_011_C_D_ETFA | Anglo NCh1333.Of78, Corregido 2018 | EW_BALANCE_ICP | SM 1030 E Ed.23,2017 Cálculo. | IONBAL_VAL | Balance Iónico | % | 10 | Llave Esquema-Analito encontrado en bbdd_calculos_ld_lc
EW_SGS_NAP_ICPNA_P | ANGLO_011_C_D_ETFA | Anglo NCh1333.Of78, Corregido 2018 | EW_SGS_NAP_ICP | NCH1333. Of 87 Punto 3.8 (Cálculo). | NA_P | Sodio Porcentual | % | 0 | Llave Esquema-Analito encontrado en bbdd_calculos_ld_lc
EW_SGS_RAS_ICPRAS | ANGLO_011_C_D_ETFA | Anglo NCh1333.Of78, Corregido 2018 | EW_SGS_RAS_ICP | NCH1333. Of 87 Punto 3.7 (Cálculo). | RAS | Razón Adsorción Sodio | NOUNIT | 0 | Llave Esquema-Analito encontrado en bbdd_calculos_ld_lc
EW_SM2400_OMNICOND | ANGLO_011_C_D_ETFA | Anglo NCh1333.Of78, Corregido 2018 | EW_SM2400_OMNI | Alcalinidad,HCO3,CO3,OH 2320 B, pH 4500-H+B, Conductividad 2510. B Standard Methods Ed 23 2017 | COND | Conductividad a 25 °C | US/CM | 1 | Llave Esquema-Analito encontrado en Santiago V2
EW_SM2400_OMNIPH | ANGLO_011_C_D_ETFA | Anglo NCh1333.Of78, Corregido 2018 | EW_SM2400_OMNI | Alcalinidad,HCO3,CO3,OH 2320 B, pH 4500-H+B, Conductividad 2510. B Standard Methods Ed 23 2017 | PH | pH 25°C Laboratorio | UPH | 0 | Llave Esquema-Analito encontrado en Santiago V2
EW_SM2540C_STDTSD | ANGLO_011_C_D_ETFA | Anglo NCh1333.Of78, Corregido 2018 | EW_SM2540C_STD | Standard Methods 2540 C, Ed 23 2017 | TSD | Sólidos Totales Disueltos | MG/L | 1 | Llave Esquema-Analito encontrado en Santiago V2
EW_SM3112B_HGHG | ANGLO_011_C_D_ETFA | Anglo NCh1333.Of78, Corregido 2018 | EW_SM3112B_HG | Standard Methods 3112 B, Ed 23 2017 | HG | Mercurio | MG/L | 0.0004 | Llave Esquema-Analito encontrado en Santiago V2
EW_SM3114BC_ASSEAS | ANGLO_011_C_D_ETFA | Anglo NCh1333.Of78, Corregido 2018 | EW_SM3114BC_ASSE | Standard Methods, 3114 B Ed.23, 2017 | AS | Arsénico | MG/L | 0.001 | Llave Esquema-Analito encontrado en Santiago V2
EW_SM3114BC_ASSESE | ANGLO_011_C_D_ETFA | Anglo NCh1333.Of78, Corregido 2018 | EW_SM3114BC_ASSE | Standard Methods, 3114 B Ed.23, 2017 | SE | Selenio | MG/L | 0.0004 | Llave Esquema-Analito encontrado en Santiago V2
EW_SM3120B_ICPDISCA_D | ANGLO_011_C_D_ETFA | Anglo NCh1333.Of78, Corregido 2018 | EW_SM3120B_ICPDIS | Standard Methods 3030B, 3120 B Ed.23,2017 | CA_D | Calcio Disuelto | MG/L | 0.01 | Llave Esquema-Analito encontrado en Santiago V2
EW_SM3120B_ICPDISK_D | ANGLO_011_C_D_ETFA | Anglo NCh1333.Of78, Corregido 2018 | EW_SM3120B_ICPDIS | Standard Methods 3030B, 3120 B Ed.23,2017 | K_D | Potasio Disuelto | MG/L | 0.01 | Llave Esquema-Analito encontrado en Santiago V2
EW_SM3120B_ICPDISMG_D | ANGLO_011_C_D_ETFA | Anglo NCh1333.Of78, Corregido 2018 | EW_SM3120B_ICPDIS | Standard Methods 3030B, 3120 B Ed.23,2017 | MG_D | Magnesio Disuelto | MG/L | 0.01 | Llave Esquema-Analito encontrado en Santiago V2
EW_SM3120B_ICPDISNA_D | ANGLO_011_C_D_ETFA | Anglo NCh1333.Of78, Corregido 2018 | EW_SM3120B_ICPDIS | Standard Methods 3030B, 3120 B Ed.23,2017 | NA_D | Sodio Disuelto | MG/L | 0.01 | Llave Esquema-Analito encontrado en Santiago V2
EW_SM3120B_ICPPRECD | ANGLO_011_C_D_ETFA | Anglo NCh1333.Of78, Corregido 2018 | EW_SM3120B_ICPPRE | Standard Methods 3030 E; 3120 B Ed 23 2017 | CD | Cadmio | MG/L | 0.005 | Llave Esquema-Analito encontrado en Santiago V2
EW_SM3120B_ICPPREV | ANGLO_011_C_D_ETFA | Anglo NCh1333.Of78, Corregido 2018 | EW_SM3120B_ICPPRE | Standard Methods 3030 E; 3120 B Ed 23 2017 | V | Vanadio | MG/L | 0.005 | Llave Esquema-Analito encontrado en Santiago V2
EW_SM3120B_ICPTOTAG | ANGLO_011_C_D_ETFA | Anglo NCh1333.Of78, Corregido 2018 | EW_SM3120B_ICPTOT | Standard Methods 3030 E; 3120 B Ed 23 2017 | AG | Plata | MG/L | 0.01 | Llave Esquema-Analito encontrado en Santiago V2
EW_SM3120B_ICPTOTAL | ANGLO_011_C_D_ETFA | Anglo NCh1333.Of78, Corregido 2018 | EW_SM3120B_ICPTOT | Standard Methods 3030 E; 3120 B Ed 23 2017 | AL | Aluminio | MG/L | 0.04 | Llave Esquema-Analito encontrado en Santiago V2
EW_SM3120B_ICPTOTB | ANGLO_011_C_D_ETFA | Anglo NCh1333.Of78, Corregido 2018 | EW_SM3120B_ICPTOT | Standard Methods 3030 E; 3120 B Ed 23 2017 | B | Boro | MG/L | 0.01 | Llave Esquema-Analito encontrado en Santiago V2
EW_SM3120B_ICPTOTBA | ANGLO_011_C_D_ETFA | Anglo NCh1333.Of78, Corregido 2018 | EW_SM3120B_ICPTOT | Standard Methods 3030 E; 3120 B Ed 23 2017 | BA | Bario | MG/L | 0.01 | Llave Esquema-Analito encontrado en Santiago V2
EW_SM3120B_ICPTOTBE | ANGLO_011_C_D_ETFA | Anglo NCh1333.Of78, Corregido 2018 | EW_SM3120B_ICPTOT | Standard Methods 3030 E; 3120 B Ed 23 2017 | BE | Berilio | MG/L | 0.01 | Llave Esquema-Analito encontrado en Santiago V2
EW_SM3120B_ICPTOTCA | ANGLO_011_C_D_ETFA | Anglo NCh1333.Of78, Corregido 2018 | EW_SM3120B_ICPTOT | Standard Methods 3030 E; 3120 B Ed 23 2017 | CA | Calcio | MG/L | 0.01 | Llave Esquema-Analito encontrado en Santiago V2
EW_SM3120B_ICPTOTCO | ANGLO_011_C_D_ETFA | Anglo NCh1333.Of78, Corregido 2018 | EW_SM3120B_ICPTOT | Standard Methods 3030 E; 3120 B Ed 23 2017 | CO | Cobalto | MG/L | 0.01 | Llave Esquema-Analito encontrado en Santiago V2
EW_SM3120B_ICPTOTCR | ANGLO_011_C_D_ETFA | Anglo NCh1333.Of78, Corregido 2018 | EW_SM3120B_ICPTOT | Standard Methods 3030 E; 3120 B Ed 23 2017 | CR | Cromo Total | MG/L | 0.01 | Llave Esquema-Analito encontrado en Santiago V2
EW_SM3120B_ICPTOTCU | ANGLO_011_C_D_ETFA | Anglo NCh1333.Of78, Corregido 2018 | EW_SM3120B_ICPTOT | Standard Methods 3030 E; 3120 B Ed 23 2017 | CU | Cobre | MG/L | 0.01 | Llave Esquema-Analito encontrado en Santiago V2
EW_SM3120B_ICPTOTFE | ANGLO_011_C_D_ETFA | Anglo NCh1333.Of78, Corregido 2018 | EW_SM3120B_ICPTOT | Standard Methods 3030 E; 3120 B Ed 23 2017 | FE | Hierro | MG/L | 0.01 | Llave Esquema-Analito encontrado en Santiago V2
EW_SM3120B_ICPTOTK | ANGLO_011_C_D_ETFA | Anglo NCh1333.Of78, Corregido 2018 | EW_SM3120B_ICPTOT | Standard Methods 3030 E; 3120 B Ed 23 2017 | K | Potasio | MG/L | 0.01 | Llave Esquema-Analito encontrado en Santiago V2
EW_SM3120B_ICPTOTLI | ANGLO_011_C_D_ETFA | Anglo NCh1333.Of78, Corregido 2018 | EW_SM3120B_ICPTOT | Standard Methods 3030 E; 3120 B Ed 23 2017 | LI | Litio | MG/L | 0.01 | Llave Esquema-Analito encontrado en Santiago V2
EW_SM3120B_ICPTOTMG | ANGLO_011_C_D_ETFA | Anglo NCh1333.Of78, Corregido 2018 | EW_SM3120B_ICPTOT | Standard Methods 3030 E; 3120 B Ed 23 2017 | MG | Magnesio | MG/L | 0.01 | Llave Esquema-Analito encontrado en Santiago V2
EW_SM3120B_ICPTOTMN | ANGLO_011_C_D_ETFA | Anglo NCh1333.Of78, Corregido 2018 | EW_SM3120B_ICPTOT | Standard Methods 3030 E; 3120 B Ed 23 2017 | MN | Manganeso | MG/L | 0.01 | Llave Esquema-Analito encontrado en Santiago V2
EW_SM3120B_ICPTOTMO | ANGLO_011_C_D_ETFA | Anglo NCh1333.Of78, Corregido 2018 | EW_SM3120B_ICPTOT | Standard Methods 3030 E; 3120 B Ed 23 2017 | MO | Molibdeno | MG/L | 0.01 | Llave Esquema-Analito encontrado en Santiago V2
EW_SM3120B_ICPTOTNA | ANGLO_011_C_D_ETFA | Anglo NCh1333.Of78, Corregido 2018 | EW_SM3120B_ICPTOT | Standard Methods 3030 E; 3120 B Ed 23 2017 | NA | Sodio | MG/L | 0.01 | Llave Esquema-Analito encontrado en Santiago V2
EW_SM3120B_ICPTOTNI | ANGLO_011_C_D_ETFA | Anglo NCh1333.Of78, Corregido 2018 | EW_SM3120B_ICPTOT | Standard Methods 3030 E; 3120 B Ed 23 2017 | NI | Níquel | MG/L | 0.01 | Llave Esquema-Analito encontrado en Santiago V2
EW_SM3120B_ICPTOTPB | ANGLO_011_C_D_ETFA | Anglo NCh1333.Of78, Corregido 2018 | EW_SM3120B_ICPTOT | Standard Methods 3030 E; 3120 B Ed 23 2017 | PB | Plomo | MG/L | 0.01 | Llave Esquema-Analito encontrado en Santiago V2
EW_SM3120B_ICPTOTSB | ANGLO_011_C_D_ETFA | Anglo NCh1333.Of78, Corregido 2018 | EW_SM3120B_ICPTOT | Standard Methods 3030 E; 3120 B Ed 23 2017 | SB | Antimonio | MG/L | 0.01 | Llave Esquema-Analito encontrado en Santiago V2
EW_SM3120B_ICPTOTZN | ANGLO_011_C_D_ETFA | Anglo NCh1333.Of78, Corregido 2018 | EW_SM3120B_ICPTOT | Standard Methods 3030 E; 3120 B Ed 23 2017 | ZN | Cinc | MG/L | 0.01 | Llave Esquema-Analito encontrado en Santiago V2
EW_SM4110B_ANICL | ANGLO_011_C_D_ETFA | Anglo NCh1333.Of78, Corregido 2018 | EW_SM4110B_ANI | Standard Methods 4110 B, Ed 23 2017 | CL | Cloruro | MG/L | 0.01 | Llave Esquema-Analito encontrado en Santiago V2
EW_SM4110B_ANIF | ANGLO_011_C_D_ETFA | Anglo NCh1333.Of78, Corregido 2018 | EW_SM4110B_ANI | Standard Methods 4110 B, Ed 23 2017 | F | Fluoruro | MG/L | 0.01 | Llave Esquema-Analito encontrado en Santiago V2
EW_SM4110B_ANINO3 | ANGLO_011_C_D_ETFA | Anglo NCh1333.Of78, Corregido 2018 | EW_SM4110B_ANI | Standard Methods 4110 B, Ed 23 2017 | NO3 | Nitrato | MG/L | 0.01 | Llave Esquema-Analito encontrado en Santiago V2
EW_SM4110B_ANISULFATE | ANGLO_011_C_D_ETFA | Anglo NCh1333.Of78, Corregido 2018 | EW_SM4110B_ANI | Standard Methods 4110 B, Ed 23 2017 | SULFATE | Sulfato | MG/L | 0.01 | Llave Esquema-Analito encontrado en Santiago V2
EW_SM4500F_CNCN | ANGLO_011_C_D_ETFA | Anglo NCh1333.Of78, Corregido 2018 | EW_SM4500F_CN | Standard Methods 4500-CN-C E F, Ed 23 2017 | CN | Cianuro | MG/L | 0.01 | Llave Esquema-Analito encontrado en Santiago V2
EW_SM9221E_CFA1FC | ANGLO_011_C_D_ETFA | Anglo NCh1333.Of78, Corregido 2018 | EW_SM9221E_CFA1 | Standard Methods 9221 E (E2), Ed 23 2017 | FC | Coliformes Fecales | NMP/100 ML | 1.8 | Llave Esquema-Analito encontrado en Santiago V2
EW_BALANCE_ICPIONBAL_VAL | ANGLO_014_F_ETFA | Angloamerica RC Chagres corregido 2015 | EW_BALANCE_ICP | SM 1030 E Ed.23,2017 Cálculo. | IONBAL_VAL | Balance Iónico | % | 10 | Llave Esquema-Analito encontrado en bbdd_calculos_ld_lc
EW_SM2400_OMNICOND | ANGLO_014_F_ETFA | Angloamerica RC Chagres corregido 2015 | EW_SM2400_OMNI | Alcalinidad,HCO3,CO3,OH 2320 B, pH 4500-H+B, Conductividad 2510. B Standard Methods Ed 23 2017 | COND | Conductividad a 25 °C | US/CM | 1 | Llave Esquema-Analito encontrado en Santiago V2
EW_SM2400_OMNIPH | ANGLO_014_F_ETFA | Angloamerica RC Chagres corregido 2015 | EW_SM2400_OMNI | Alcalinidad,HCO3,CO3,OH 2320 B, pH 4500-H+B, Conductividad 2510. B Standard Methods Ed 23 2017 | PH | pH 25°C Laboratorio | UPH | 0 | Llave Esquema-Analito encontrado en Santiago V2
EW_SM3120B_ICPPRECD | ANGLO_014_F_ETFA | Angloamerica RC Chagres corregido 2015 | EW_SM3120B_ICPPRE | Standard Methods 3030 E; 3120 B Ed 23 2017 | CD | Cadmio | MG/L | 0.005 | Llave Esquema-Analito encontrado en Santiago V2
EW_SM3120B_ICPPREPB | ANGLO_014_F_ETFA | Angloamerica RC Chagres corregido 2015 | EW_SM3120B_ICPPRE | Standard Methods 3030 E; 3120 B Ed 23 2017 | PB | Plomo | MG/L | 0.005 | Llave Esquema-Analito encontrado en Santiago V2
EW_SM5520F_HFHF | ANGLO_014_F_ETFA | Angloamerica RC Chagres corregido 2015 | EW_SM5520F_HF | Standard Methods 5520 F, Ed 23 2017 | HF | Hidrocarburos Fijos | MG/L | 2 | Llave Esquema-Analito encontrado en Santiago V2
EWW_NCH2313_11CR6 | ANGLO_014_F_ETFA | Angloamerica RC Chagres corregido 2015 | EWW_NCH2313_11 | NCh 2313/11.Of96 | CR6 | Cromo Hexavalente | MG/L | 0.02 | Llave Esquema-Analito encontrado en Santiago V2
EWW_NCH2313_12HG | ANGLO_014_F_ETFA | Angloamerica RC Chagres corregido 2015 | EWW_NCH2313_12 | NCh 2313/12.Of96 | HG | Mercurio | MG/L | 0.0005 | Llave Esquema-Analito encontrado en Santiago V2
EWW_NCH2313_13MO | ANGLO_014_F_ETFA | Angloamerica RC Chagres corregido 2015 | EWW_NCH2313_13 | NCh 2313/13.Of98 | MO | Molibdeno | MG/L | 0.005 | Llave Esquema-Analito encontrado en Santiago V2
EWW_NCH2313_14CN | ANGLO_014_F_ETFA | Angloamerica RC Chagres corregido 2015 | EWW_NCH2313_14 | NCh 2313/14.Of97 | CN | Cianuro Total | MG/L | 0.01 | Llave Esquema-Analito encontrado en Santiago V2
EWW_NCH2313_15LONGP | ANGLO_014_F_ETFA | Angloamerica RC Chagres corregido 2015 | EWW_NCH2313_15LONG | NCh 2313/15:2009 | P | Fósforo | MG/L | 0.1 | Llave Esquema-Analito encontrado en Santiago V2
EWW_NCH2313_16N_AMMONIA | ANGLO_014_F_ETFA | Angloamerica RC Chagres corregido 2015 | EWW_NCH2313_16 | NCh 2313/16:2010 | N_AMMONIA | Nitrógeno Amoniacal | MG/L | 0.03 | Llave Esquema-Analito encontrado en Santiago V2
EWW_NCH2313_17S_SULPHIDE | ANGLO_014_F_ETFA | Angloamerica RC Chagres corregido 2015 | EWW_NCH2313_17 | NCh 2313/17.Of97 | S_SULPHIDE | Sulfuro Total | MG/L | 0.1 | Llave Esquema-Analito encontrado en Santiago V2
EWW_NCH2313_19PHENOLIC | ANGLO_014_F_ETFA | Angloamerica RC Chagres corregido 2015 | EWW_NCH2313_19 | NCh 2313/19.Of2001 | PHENOLIC | Indice de Fenol | MG/L | 0.008 | Llave Esquema-Analito encontrado en Santiago V2
EWW_NCH2313_20TETRACLORO | ANGLO_014_F_ETFA | Angloamerica RC Chagres corregido 2015 | EWW_NCH2313_20 | NCh 2313/20.Of98 | TETRACLORO | Tetracloroeteno | MG/L | 0.005 | Llave Esquema-Analito encontrado en Santiago V2
EWW_NCH2313_20TRICLOROMETANO | ANGLO_014_F_ETFA | Angloamerica RC Chagres corregido 2015 | EWW_NCH2313_20 | NCh 2313/20.Of98 | TRICLOROMETANO | Triclorometano | MG/L | 0.005 | Llave Esquema-Analito encontrado en Santiago V2
EWW_NCH2313_21MM | ANGLO_014_F_ETFA | Angloamerica RC Chagres corregido 2015 | EWW_NCH2313_21 | NCh 2313/21:2010 | MM | Poder Espumógeno | MM | 2 | Llave Esquema-Analito encontrado en Santiago V2
EWW_NCH2313_25AL | ANGLO_014_F_ETFA | Angloamerica RC Chagres corregido 2015 | EWW_NCH2313_25 | NCh 2313/25.Of97 | AL | Aluminio | MG/L | 0.05 | Llave Esquema-Analito encontrado en Santiago V2
EWW_NCH2313_25B | ANGLO_014_F_ETFA | Angloamerica RC Chagres corregido 2015 | EWW_NCH2313_25 | NCh 2313/25.Of97 | B | Boro | MG/L | 0.05 | Llave Esquema-Analito encontrado en Santiago V2
EWW_NCH2313_25CA | ANGLO_014_F_ETFA | Angloamerica RC Chagres corregido 2015 | EWW_NCH2313_25 | NCh 2313/25.Of97 | CA | Calcio | MG/L | 0.01 | Llave Esquema-Analito encontrado en Santiago V2
EWW_NCH2313_25CU | ANGLO_014_F_ETFA | Angloamerica RC Chagres corregido 2015 | EWW_NCH2313_25 | NCh 2313/25.Of97 | CU | Cobre | MG/L | 0.007 | Llave Esquema-Analito encontrado en Santiago V2
EWW_NCH2313_25K | ANGLO_014_F_ETFA | Angloamerica RC Chagres corregido 2015 | EWW_NCH2313_25 | NCh 2313/25.Of97 | K | Potasio | MG/L | 0.01 | Llave Esquema-Analito encontrado en Santiago V2
EWW_NCH2313_25MG | ANGLO_014_F_ETFA | Angloamerica RC Chagres corregido 2015 | EWW_NCH2313_25 | NCh 2313/25.Of97 | MG | Magnesio | MG/L | 0.01 | Llave Esquema-Analito encontrado en Santiago V2
EWW_NCH2313_25MN | ANGLO_014_F_ETFA | Angloamerica RC Chagres corregido 2015 | EWW_NCH2313_25 | NCh 2313/25.Of97 | MN | Manganeso | MG/L | 0.01 | Llave Esquema-Analito encontrado en Santiago V2
EWW_NCH2313_25NA | ANGLO_014_F_ETFA | Angloamerica RC Chagres corregido 2015 | EWW_NCH2313_25 | NCh 2313/25.Of97 | NA | Sodio | MG/L | 0.008 | Llave Esquema-Analito encontrado en Santiago V2
EWW_NCH2313_25NI | ANGLO_014_F_ETFA | Angloamerica RC Chagres corregido 2015 | EWW_NCH2313_25 | NCh 2313/25.Of97 | NI | Níquel | MG/L | 0.01 | Llave Esquema-Analito encontrado en Santiago V2
EWW_NCH2313_25ZN | ANGLO_014_F_ETFA | Angloamerica RC Chagres corregido 2015 | EWW_NCH2313_25 | NCh 2313/25.Of97 | ZN | Cinc | MG/L | 0.007 | Llave Esquema-Analito encontrado en Santiago V2
EWW_NCH2313_25_DISFE_D | ANGLO_014_F_ETFA | Angloamerica RC Chagres corregido 2015 | EWW_NCH2313_25_DIS | NCh 2313/25.Of97 Standard Methods 3030B, 3120 B Ed.23,2017 | FE_D | Hierro Disuelto | MG/L | 0.01 | Llave Esquema-Analito encontrado en Santiago V2
EWW_NCH2313_28NKJ | ANGLO_014_F_ETFA | Angloamerica RC Chagres corregido 2015 | EWW_NCH2313_28 | NCh 2313/28:2009 | NKJ | Nitrógeno Kjeldahl | MG/L | 0.1 | Llave Esquema-Analito encontrado en Santiago V2
EWW_NCH2313_29PENTACLOROFENOL | ANGLO_014_F_ETFA | Angloamerica RC Chagres corregido 2015 | EWW_NCH2313_29 | NCh 2313/29.Of99 | PENTACLOROFENOL | Pentaclorofenol | MG/L | 0.004 | Llave Esquema-Analito encontrado en Santiago V2
EWW_NCH2313_3TSS | ANGLO_014_F_ETFA | Angloamerica RC Chagres corregido 2015 | EWW_NCH2313_3 | NCh 2313/3.Of95 | TSS | Sólidos Suspendidos Totales | MG/L | 1 | Llave Esquema-Analito encontrado en Santiago V2
EWW_NCH2313_30SE | ANGLO_014_F_ETFA | Angloamerica RC Chagres corregido 2015 | EWW_NCH2313_30 | NCh 2313/30.Of99 | SE | Selenio | MG/L | 0.001 | Llave Esquema-Analito encontrado en Santiago V2
EWW_NCH2313_31TOLUENE | ANGLO_014_F_ETFA | Angloamerica RC Chagres corregido 2015 | EWW_NCH2313_31 | NCh 2313/31.Of99 | TOLUENE | Tolueno | MG/L | 0.004 | Llave Esquema-Analito encontrado en Santiago V2
EWW_NCH2313_31XYLENE | ANGLO_014_F_ETFA | Angloamerica RC Chagres corregido 2015 | EWW_NCH2313_31 | NCh 2313/31.Of99 | XYLENE | Xileno | MG/L | 0.004 | Llave Esquema-Analito encontrado en Santiago V2
EWW_NCH2313_5BOD | ANGLO_014_F_ETFA | Angloamerica RC Chagres corregido 2015 | EWW_NCH2313_5 | NCh 2313/5.Of2005 | BOD | DBO5 a 20°C | MG/L | 2 | Llave Esquema-Analito encontrado en Santiago V2
EWW_NCH2313_6AG | ANGLO_014_F_ETFA | Angloamerica RC Chagres corregido 2015 | EWW_NCH2313_6 | NCh 2313/6:2015 | AG | Aceites y Grasas | MG/L | 2 | Llave Esquema-Analito encontrado en Santiago V2
EWW_NCH2313_9AS | ANGLO_014_F_ETFA | Angloamerica RC Chagres corregido 2015 | EWW_NCH2313_9 | NCh 2313/9.Of96 | AS | Arsénico | MG/L | 0.001 | Llave Esquema-Analito encontrado en Santiago V2
EWW_SM4110B_ANICL | ANGLO_014_F_ETFA | Angloamerica RC Chagres corregido 2015 | EWW_SM4110B_ANI | Standard Methods 4110 B, Ed 23 2017 | CL | Cloruro | MG/L | 0.01 | Llave Esquema-Analito encontrado en Santiago V2
EWW_SM4110B_ANIF | ANGLO_014_F_ETFA | Angloamerica RC Chagres corregido 2015 | EWW_SM4110B_ANI | Standard Methods 4110 B, Ed 23 2017 | F | Fluoruro | MG/L | 0.01 | Llave Esquema-Analito encontrado en Santiago V2
EWW_SM4110B_ANISULFATE | ANGLO_014_F_ETFA | Angloamerica RC Chagres corregido 2015 | EWW_SM4110B_ANI | Standard Methods 4110 B, Ed 23 2017 | SULFATE | Sulfato | MG/L | 0.01 | Llave Esquema-Analito encontrado en Santiago V2
EW_BALANCE_ICPIONBAL_VAL | ANGLO_016_D_ETFA | Anglo Norma Chilena 409/1 Of2005 Agua Potable Corregido 2018 | EW_BALANCE_ICP | SM 1030 E Ed.23,2017 Cálculo. | IONBAL_VAL | Balance Iónico | % | 10 | Llave Esquema-Analito encontrado en bbdd_calculos_ld_lc
EW_ISO11423_BTEXBENCENE | ANGLO_016_D_ETFA | Anglo Norma Chilena 409/1 Of2005 Agua Potable Corregido 2018 | EW_ISO11423_BTEX | ISO 11423:1997. Part 1: Head-space gas chromatographic method. Water quality - Determination of benzene and some derivatives. | BENCENE | Benceno | UG/L | 2 | Llave Esquema-Analito encontrado en Santiago V2
EW_ISO11423_BTEXTOLUENE | ANGLO_016_D_ETFA | Anglo Norma Chilena 409/1 Of2005 Agua Potable Corregido 2018 | EW_ISO11423_BTEX | ISO 11423:1997. Part 1: Head-space gas chromatographic method. Water quality - Determination of benzene and some derivatives. | TOLUENE | Tolueno | UG/L | 1 | Llave Esquema-Analito encontrado en Santiago V2
EW_ISO11423_BTEXXYLENE | ANGLO_016_D_ETFA | Anglo Norma Chilena 409/1 Of2005 Agua Potable Corregido 2018 | EW_ISO11423_BTEX | ISO 11423:1997. Part 1: Head-space gas chromatographic method. Water quality - Determination of benzene and some derivatives. | XYLENE | Xileno | UG/L | 4 | Llave Esquema-Analito encontrado en Santiago V2
EW_REASON_NO2NO3REASON | ANGLO_016_D_ETFA | Anglo Norma Chilena 409/1 Of2005 Agua Potable Corregido 2018 | EW_REASON_NO2NO3 | NCh 409/1 Of2005 (Cálculo). | REASON | Razón Nitrito+Nitrato | NOUNIT | 0.01 | Llave Esquema-Analito encontrado en bbdd_calculos_ld_lc
EW_SGS_NAP_ICPNA_P | ANGLO_016_D_ETFA | Anglo Norma Chilena 409/1 Of2005 Agua Potable Corregido 2018 | EW_SGS_NAP_ICP | NCH1333. Of 87 Punto 3.8 (Cálculo). | NA_P | Sodio Porcentual | % | 0 | Llave Esquema-Analito encontrado en bbdd_calculos_ld_lc
EW_SGS_RAS_ICPRAS | ANGLO_016_D_ETFA | Anglo Norma Chilena 409/1 Of2005 Agua Potable Corregido 2018 | EW_SGS_RAS_ICP | NCH1333. Of 87 Punto 3.7 (Cálculo). | RAS | Razón Adsorción Sodio | NOUNIT | 0 | Llave Esquema-Analito encontrado en bbdd_calculos_ld_lc
EW_SM2120B_COLVCOLOR_V | ANGLO_016_D_ETFA | Anglo Norma Chilena 409/1 Of2005 Agua Potable Corregido 2018 | EW_SM2120B_COLV | Standard Methods 2120. B. Ed 23 2017 | COLOR_V | Color Verdadero | PT/CO | 5 | Llave Esquema-Analito encontrado en Santiago V2
EW_SM2130B_TURTURBID | ANGLO_016_D_ETFA | Anglo Norma Chilena 409/1 Of2005 Agua Potable Corregido 2018 | EW_SM2130B_TUR | Standard Methods 2130. B. Ed 23 2017 | TURBID | Turbiedad | NTU | 0.05 | Llave Esquema-Analito encontrado en Santiago V2
EW_SM2150B_OLORSMELL | ANGLO_016_D_ETFA | Anglo Norma Chilena 409/1 Of2005 Agua Potable Corregido 2018 | EW_SM2150B_OLOR | SM 2150 B Ed.23, 2017 | SMELL | Olor | TON | 0 | Llave Esquema-Analito encontrado en Santiago V2
EW_SM2400_OMNICOND | ANGLO_016_D_ETFA | Anglo Norma Chilena 409/1 Of2005 Agua Potable Corregido 2018 | EW_SM2400_OMNI | Alcalinidad,HCO3,CO3,OH 2320 B, pH 4500-H+B, Conductividad 2510. B Standard Methods Ed 23 2017 | COND | Conductividad a 25 °C | US/CM | 1 | Llave Esquema-Analito encontrado en Santiago V2
EW_SM2400_OMNIPH | ANGLO_016_D_ETFA | Anglo Norma Chilena 409/1 Of2005 Agua Potable Corregido 2018 | EW_SM2400_OMNI | Alcalinidad,HCO3,CO3,OH 2320 B, pH 4500-H+B, Conductividad 2510. B Standard Methods Ed 23 2017 | PH | pH 25°C Laboratorio | UPH | 0 | Llave Esquema-Analito encontrado en Santiago V2
EW_SM2540C_STDTSD | ANGLO_016_D_ETFA | Anglo Norma Chilena 409/1 Of2005 Agua Potable Corregido 2018 | EW_SM2540C_STD | Standard Methods 2540 C, Ed 23 2017 | TSD | Sólidos Totales Disueltos | MG/L | 1 | Llave Esquema-Analito encontrado en Santiago V2
EW_SM3112B_HGHG | ANGLO_016_D_ETFA | Anglo Norma Chilena 409/1 Of2005 Agua Potable Corregido 2018 | EW_SM3112B_HG | Standard Methods 3112 B, Ed 23 2017 | HG | Mercurio | MG/L | 0.0004 | Llave Esquema-Analito encontrado en Santiago V2
EW_SM3114BC_ASSEAS | ANGLO_016_D_ETFA | Anglo Norma Chilena 409/1 Of2005 Agua Potable Corregido 2018 | EW_SM3114BC_ASSE | Standard Methods, 3114 B Ed.23, 2017 | AS | Arsénico | MG/L | 0.001 | Llave Esquema-Analito encontrado en Santiago V2
EW_SM3114BC_ASSESE | ANGLO_016_D_ETFA | Anglo Norma Chilena 409/1 Of2005 Agua Potable Corregido 2018 | EW_SM3114BC_ASSE | Standard Methods, 3114 B Ed.23, 2017 | SE | Selenio | MG/L | 0.0004 | Llave Esquema-Analito encontrado en Santiago V2
EW_SM3120B_ICPDISCA_D | ANGLO_016_D_ETFA | Anglo Norma Chilena 409/1 Of2005 Agua Potable Corregido 2018 | EW_SM3120B_ICPDIS | Standard Methods 3030B, 3120 B Ed.23,2017 | CA_D | Calcio Disuelto | MG/L | 0.01 | Llave Esquema-Analito encontrado en Santiago V2
EW_SM3120B_ICPTOTAG | ANGLO_016_D_ETFA | Anglo Norma Chilena 409/1 Of2005 Agua Potable Corregido 2018 | EW_SM3120B_ICPTOT | Standard Methods 3030 E; 3120 B Ed 23 2017 | AG | Plata | MG/L | 0.01 | Llave Esquema-Analito encontrado en Santiago V2
EW_SM3120B_ICPTOTAL | ANGLO_016_D_ETFA | Anglo Norma Chilena 409/1 Of2005 Agua Potable Corregido 2018 | EW_SM3120B_ICPTOT | Standard Methods 3030 E; 3120 B Ed 23 2017 | AL | Aluminio | MG/L | 0.04 | Llave Esquema-Analito encontrado en Santiago V2
EW_SM3120B_ICPTOTB | ANGLO_016_D_ETFA | Anglo Norma Chilena 409/1 Of2005 Agua Potable Corregido 2018 | EW_SM3120B_ICPTOT | Standard Methods 3030 E; 3120 B Ed 23 2017 | B | Boro | MG/L | 0.01 | Llave Esquema-Analito encontrado en Santiago V2
EW_SM3120B_ICPTOTBA | ANGLO_016_D_ETFA | Anglo Norma Chilena 409/1 Of2005 Agua Potable Corregido 2018 | EW_SM3120B_ICPTOT | Standard Methods 3030 E; 3120 B Ed 23 2017 | BA | Bario | MG/L | 0.01 | Llave Esquema-Analito encontrado en Santiago V2
EW_SM3120B_ICPTOTBE | ANGLO_016_D_ETFA | Anglo Norma Chilena 409/1 Of2005 Agua Potable Corregido 2018 | EW_SM3120B_ICPTOT | Standard Methods 3030 E; 3120 B Ed 23 2017 | BE | Berilio | MG/L | 0.01 | Llave Esquema-Analito encontrado en Santiago V2
EW_SM3120B_ICPTOTCA | ANGLO_016_D_ETFA | Anglo Norma Chilena 409/1 Of2005 Agua Potable Corregido 2018 | EW_SM3120B_ICPTOT | Standard Methods 3030 E; 3120 B Ed 23 2017 | CA | Calcio | MG/L | 0.01 | Llave Esquema-Analito encontrado en Santiago V2
EW_SM3120B_ICPTOTCO | ANGLO_016_D_ETFA | Anglo Norma Chilena 409/1 Of2005 Agua Potable Corregido 2018 | EW_SM3120B_ICPTOT | Standard Methods 3030 E; 3120 B Ed 23 2017 | CO | Cobalto | MG/L | 0.01 | Llave Esquema-Analito encontrado en Santiago V2
EW_SM3120B_ICPTOTCR | ANGLO_016_D_ETFA | Anglo Norma Chilena 409/1 Of2005 Agua Potable Corregido 2018 | EW_SM3120B_ICPTOT | Standard Methods 3030 E; 3120 B Ed 23 2017 | CR | Cromo Total | MG/L | 0.01 | Llave Esquema-Analito encontrado en Santiago V2
EW_SM3120B_ICPTOTCU | ANGLO_016_D_ETFA | Anglo Norma Chilena 409/1 Of2005 Agua Potable Corregido 2018 | EW_SM3120B_ICPTOT | Standard Methods 3030 E; 3120 B Ed 23 2017 | CU | Cobre | MG/L | 0.01 | Llave Esquema-Analito encontrado en Santiago V2
EW_SM3120B_ICPTOTFE | ANGLO_016_D_ETFA | Anglo Norma Chilena 409/1 Of2005 Agua Potable Corregido 2018 | EW_SM3120B_ICPTOT | Standard Methods 3030 E; 3120 B Ed 23 2017 | FE | Hierro | MG/L | 0.01 | Llave Esquema-Analito encontrado en Santiago V2
EW_SM3120B_ICPTOTK | ANGLO_016_D_ETFA | Anglo Norma Chilena 409/1 Of2005 Agua Potable Corregido 2018 | EW_SM3120B_ICPTOT | Standard Methods 3030 E; 3120 B Ed 23 2017 | K | Potasio | MG/L | 0.01 | Llave Esquema-Analito encontrado en Santiago V2
EW_SM3120B_ICPTOTLI | ANGLO_016_D_ETFA | Anglo Norma Chilena 409/1 Of2005 Agua Potable Corregido 2018 | EW_SM3120B_ICPTOT | Standard Methods 3030 E; 3120 B Ed 23 2017 | LI | Litio | MG/L | 0.01 | Llave Esquema-Analito encontrado en Santiago V2
EW_SM3120B_ICPTOTMG | ANGLO_016_D_ETFA | Anglo Norma Chilena 409/1 Of2005 Agua Potable Corregido 2018 | EW_SM3120B_ICPTOT | Standard Methods 3030 E; 3120 B Ed 23 2017 | MG | Magnesio | MG/L | 0.01 | Llave Esquema-Analito encontrado en Santiago V2
EW_SM3120B_ICPTOTMN | ANGLO_016_D_ETFA | Anglo Norma Chilena 409/1 Of2005 Agua Potable Corregido 2018 | EW_SM3120B_ICPTOT | Standard Methods 3030 E; 3120 B Ed 23 2017 | MN | Manganeso | MG/L | 0.01 | Llave Esquema-Analito encontrado en Santiago V2
EW_SM3120B_ICPTOTMO | ANGLO_016_D_ETFA | Anglo Norma Chilena 409/1 Of2005 Agua Potable Corregido 2018 | EW_SM3120B_ICPTOT | Standard Methods 3030 E; 3120 B Ed 23 2017 | MO | Molibdeno | MG/L | 0.01 | Llave Esquema-Analito encontrado en Santiago V2
EW_SM3120B_ICPTOTNA | ANGLO_016_D_ETFA | Anglo Norma Chilena 409/1 Of2005 Agua Potable Corregido 2018 | EW_SM3120B_ICPTOT | Standard Methods 3030 E; 3120 B Ed 23 2017 | NA | Sodio | MG/L | 0.01 | Llave Esquema-Analito encontrado en Santiago V2
EW_SM3120B_ICPTOTNI | ANGLO_016_D_ETFA | Anglo Norma Chilena 409/1 Of2005 Agua Potable Corregido 2018 | EW_SM3120B_ICPTOT | Standard Methods 3030 E; 3120 B Ed 23 2017 | NI | Níquel | MG/L | 0.01 | Llave Esquema-Analito encontrado en Santiago V2
EW_SM3120B_ICPTOTPB | ANGLO_016_D_ETFA | Anglo Norma Chilena 409/1 Of2005 Agua Potable Corregido 2018 | EW_SM3120B_ICPTOT | Standard Methods 3030 E; 3120 B Ed 23 2017 | PB | Plomo | MG/L | 0.01 | Llave Esquema-Analito encontrado en Santiago V2
EW_SM3120B_ICPTOTV | ANGLO_016_D_ETFA | Anglo Norma Chilena 409/1 Of2005 Agua Potable Corregido 2018 | EW_SM3120B_ICPTOT | Standard Methods 3030 E; 3120 B Ed 23 2017 | V | Vanadio | MG/L | 0.01 | Llave Esquema-Analito encontrado en Santiago V2
EW_SM3120B_ICPTOTZN | ANGLO_016_D_ETFA | Anglo Norma Chilena 409/1 Of2005 Agua Potable Corregido 2018 | EW_SM3120B_ICPTOT | Standard Methods 3030 E; 3120 B Ed 23 2017 | ZN | Cinc | MG/L | 0.01 | Llave Esquema-Analito encontrado en Santiago V2
EW_SM4110B_ANICL | ANGLO_016_D_ETFA | Anglo Norma Chilena 409/1 Of2005 Agua Potable Corregido 2018 | EW_SM4110B_ANI | Standard Methods 4110 B, Ed 23 2017 | CL | Cloruro | MG/L | 0.01 | Llave Esquema-Analito encontrado en Santiago V2
EW_SM4110B_ANIF | ANGLO_016_D_ETFA | Anglo Norma Chilena 409/1 Of2005 Agua Potable Corregido 2018 | EW_SM4110B_ANI | Standard Methods 4110 B, Ed 23 2017 | F | Fluoruro | MG/L | 0.01 | Llave Esquema-Analito encontrado en Santiago V2
EW_SM4110B_ANINO2 | ANGLO_016_D_ETFA | Anglo Norma Chilena 409/1 Of2005 Agua Potable Corregido 2018 | EW_SM4110B_ANI | Standard Methods 4110 B, Ed 23 2017 | NO2 | Nitrito | MG/L | 0.01 | Llave Esquema-Analito encontrado en Santiago V2
EW_SM4110B_ANINO3 | ANGLO_016_D_ETFA | Anglo Norma Chilena 409/1 Of2005 Agua Potable Corregido 2018 | EW_SM4110B_ANI | Standard Methods 4110 B, Ed 23 2017 | NO3 | Nitrato | MG/L | 0.01 | Llave Esquema-Analito encontrado en Santiago V2
EW_SM4110B_ANISULFATE | ANGLO_016_D_ETFA | Anglo Norma Chilena 409/1 Of2005 Agua Potable Corregido 2018 | EW_SM4110B_ANI | Standard Methods 4110 B, Ed 23 2017 | SULFATE | Sulfato | MG/L | 0.01 | Llave Esquema-Analito encontrado en Santiago V2
EW_SM4500D_NH3AMMONIA | ANGLO_016_D_ETFA | Anglo Norma Chilena 409/1 Of2005 Agua Potable Corregido 2018 | EW_SM4500D_NH3 | Standard Methods 4500-NH3-BD, Ed 23 2017 | AMMONIA | Amoniaco | MG/L | 0.02 | Llave Esquema-Analito encontrado en Santiago V2
EW_SM4500D_NH3N_AMMONIA | ANGLO_016_D_ETFA | Anglo Norma Chilena 409/1 Of2005 Agua Potable Corregido 2018 | EW_SM4500D_NH3 | Standard Methods 4500-NH3-BD, Ed 23 2017 | N_AMMONIA | Nitrógeno Amoniacal | MG/L | 0.02 | Llave Esquema-Analito encontrado en Santiago V2
EW_SM4500F_CNCN | ANGLO_016_D_ETFA | Anglo Norma Chilena 409/1 Of2005 Agua Potable Corregido 2018 | EW_SM4500F_CN | Standard Methods 4500-CN-C E F, Ed 23 2017 | CN | Cianuro | MG/L | 0.01 | Llave Esquema-Analito encontrado en Santiago V2
EW_SM4500G_CLDPDMONOCL | ANGLO_016_D_ETFA | Anglo Norma Chilena 409/1 Of2005 Agua Potable Corregido 2018 | EW_SM4500G_CLDPD | Standard Methods 4500-Cl G, Ed 23 2017 | MONOCL | Monocloramina | MG/L | 0.02 | Llave Esquema-Analito encontrado en Santiago V2
EW_SM5530C_FENPHENOLIC | ANGLO_016_D_ETFA | Anglo Norma Chilena 409/1 Of2005 Agua Potable Corregido 2018 | EW_SM5530C_FEN | SM 5530 B; 5530 C Ed.23, 2017 | PHENOLIC | Compuestos Fenólicos | MG/L | 0.001 | Llave Esquema-Analito encontrado en Santiago V2
EW_SM6232B_THMSBROMODI | ANGLO_016_D_ETFA | Anglo Norma Chilena 409/1 Of2005 Agua Potable Corregido 2018 | EW_SM6232B_THMS | Standard Methods 6232 B, Ed 23 2017 | BROMODI | Bromodiclorometano | MG/L | 0.001 | Llave Esquema-Analito encontrado en Santiago V2
EW_SM6232B_THMSDIBROMO | ANGLO_016_D_ETFA | Anglo Norma Chilena 409/1 Of2005 Agua Potable Corregido 2018 | EW_SM6232B_THMS | Standard Methods 6232 B, Ed 23 2017 | DIBROMO | Dibromoclorometano | MG/L | 0.001 | Llave Esquema-Analito encontrado en Santiago V2
EW_SM6232B_THMSTETRACLORO | ANGLO_016_D_ETFA | Anglo Norma Chilena 409/1 Of2005 Agua Potable Corregido 2018 | EW_SM6232B_THMS | Standard Methods 6232 B, Ed 23 2017 | TETRACLORO | Tetracloroeteno | MG/L | 0.001 | Llave Esquema-Analito encontrado en Santiago V2
EW_SM6232B_THMSTHMS | ANGLO_016_D_ETFA | Anglo Norma Chilena 409/1 Of2005 Agua Potable Corregido 2018 | EW_SM6232B_THMS | Standard Methods 6232 B, Ed 23 2017 | THMS | Trihalometanos | MG/L | 0.001 | Llave Esquema-Analito encontrado en bbdd_calculos_ld_lc
EW_SM6232B_THMSTRIBROMO | ANGLO_016_D_ETFA | Anglo Norma Chilena 409/1 Of2005 Agua Potable Corregido 2018 | EW_SM6232B_THMS | Standard Methods 6232 B, Ed 23 2017 | TRIBROMO | Tribromometano | MG/L | 0.001 | Llave Esquema-Analito encontrado en Santiago V2
EW_SM6232B_THMSTRICLOROMETANO | ANGLO_016_D_ETFA | Anglo Norma Chilena 409/1 Of2005 Agua Potable Corregido 2018 | EW_SM6232B_THMS | Standard Methods 6232 B, Ed 23 2017 | TRICLOROMETANO | Triclorometano | MG/L | 0.001 | Llave Esquema-Analito encontrado en Santiago V2
EW_SM6630B_PESTDDT_DDD_DDE | ANGLO_016_D_ETFA | Anglo Norma Chilena 409/1 Of2005 Agua Potable Corregido 2018 | EW_SM6630B_PEST | I-ENV-LAB-306 ED00 Basado en EPA 8081A, 6630 B Standard Methods 23,2017. | DDT_DDD_DDE | DDT+DDD+DDE | UG/L | 0.1 | Llave Esquema-Analito encontrado en bbdd_calculos_ld_lc
EW_SM6630B_PESTLINDANE | ANGLO_016_D_ETFA | Anglo Norma Chilena 409/1 Of2005 Agua Potable Corregido 2018 | EW_SM6630B_PEST | I-ENV-LAB-306 ED00 Basado en EPA 8081A, 6630 B Standard Methods 23,2017. | LINDANE | Lindano | UG/L | 0.05 | Llave Esquema-Analito encontrado en Santiago V2
EW_SM6630B_PESTMETOXICLORO | ANGLO_016_D_ETFA | Anglo Norma Chilena 409/1 Of2005 Agua Potable Corregido 2018 | EW_SM6630B_PEST | I-ENV-LAB-306 ED00 Basado en EPA 8081A, 6630 B Standard Methods 23,2017. | METOXICLORO | Metoxicloro | UG/L | 0.2 | Llave Esquema-Analito encontrado en Santiago V2
EW_SM6640B_PCF2_4_D | ANGLO_016_D_ETFA | Anglo Norma Chilena 409/1 Of2005 Agua Potable Corregido 2018 | EW_SM6640B_PCF | Standard Methods 6640 B, Ed 23 2017 | 2_4_D | 2,4 D | UG/L | 5 | Llave Esquema-Analito encontrado en Santiago V2
EW_SM6640B_PCFPENTACLOROFENOL | ANGLO_016_D_ETFA | Anglo Norma Chilena 409/1 Of2005 Agua Potable Corregido 2018 | EW_SM6640B_PCF | Standard Methods 6640 B, Ed 23 2017 | PENTACLOROFENOL | Pentaclorofenol | UG/L | 3 | Llave Esquema-Analito encontrado en Santiago V2
EW_SM9221B_CTTC | ANGLO_016_D_ETFA | Anglo Norma Chilena 409/1 Of2005 Agua Potable Corregido 2018 | EW_SM9221B_CT | Standard Methods 9221 B Ed.23, 2017 | TC | Coliformes Totales | NMP/100 ML | 1.8 | Llave Esquema-Analito encontrado en Santiago V2
EW_SM9221E_CFA1FC | ANGLO_016_D_ETFA | Anglo Norma Chilena 409/1 Of2005 Agua Potable Corregido 2018 | EW_SM9221E_CFA1 | Standard Methods 9221 E (E2), Ed 23 2017 | FC | Coliformes Fecales | NMP/100 ML | 1.8 | Llave Esquema-Analito encontrado en Santiago V2
EW_SM9221F_ECOLIECOLI | ANGLO_016_D_ETFA | Anglo Norma Chilena 409/1 Of2005 Agua Potable Corregido 2018 | EW_SM9221F_ECOLI | Standard Methods 9221 F Ed.23, 2017 | ECOLI | Escherichia Coli | NMP/100 ML | 1.8 | Llave Esquema-Analito encontrado en Santiago V2
EW_ISO11423_BTEXBENCENE | ANGLO_043_C_ETFA | Anglo Sin Plan | EW_ISO11423_BTEX | ISO 11423:1997. Part 1: Head-space gas chromatographic method. Water quality - Determination of benzene and some derivatives. | BENCENE | Benceno | UG/L | 2 | Llave Esquema-Analito encontrado en Santiago V2
EW_ISO11423_BTEXTOLUENE | ANGLO_043_C_ETFA | Anglo Sin Plan | EW_ISO11423_BTEX | ISO 11423:1997. Part 1: Head-space gas chromatographic method. Water quality - Determination of benzene and some derivatives. | TOLUENE | Tolueno | UG/L | 1 | Llave Esquema-Analito encontrado en Santiago V2
EW_ISO11423_BTEXXYLENE | ANGLO_043_C_ETFA | Anglo Sin Plan | EW_ISO11423_BTEX | ISO 11423:1997. Part 1: Head-space gas chromatographic method. Water quality - Determination of benzene and some derivatives. | XYLENE | Xileno | UG/L | 4 | Llave Esquema-Analito encontrado en Santiago V2
EW_REASON_NO2NO3REASON | ANGLO_043_C_ETFA | Anglo Sin Plan | EW_REASON_NO2NO3 | NCh 409/1 Of2005 (Cálculo). | REASON | Razón Nitrito+Nitrato | NOUNIT | 0.01 | Llave Esquema-Analito encontrado en bbdd_calculos_ld_lc
EW_SM2120B_COLVCOLOR_V | ANGLO_043_C_ETFA | Anglo Sin Plan | EW_SM2120B_COLV | Standard Methods 2120. B. Ed 23 2017 | COLOR_V | Color Verdadero | PT/CO | 5 | Llave Esquema-Analito encontrado en Santiago V2
EW_SM2120B_COLVPH | ANGLO_043_C_ETFA | Anglo Sin Plan | EW_SM2120B_COLV | Standard Methods 2120. B. Ed 23 2017 | PH | Color Verdadero (pH) | UPH | 0 | Llave Esquema-Analito encontrado en bbdd_calculos_ld_lc
EW_SM2130B_TURTURBID | ANGLO_043_C_ETFA | Anglo Sin Plan | EW_SM2130B_TUR | Standard Methods 2130. B. Ed 23 2017 | TURBID | Turbiedad | NTU | 0.05 | Llave Esquema-Analito encontrado en Santiago V2
EW_SM2400_OMNICOND | ANGLO_043_C_ETFA | Anglo Sin Plan | EW_SM2400_OMNI | Alcalinidad,HCO3,CO3,OH 2320 B, pH 4500-H+B, Conductividad 2510. B Standard Methods Ed 23 2017 | COND | Conductividad a 25 °C | US/CM | 1 | Llave Esquema-Analito encontrado en Santiago V2
EW_SM2400_OMNIPH | ANGLO_043_C_ETFA | Anglo Sin Plan | EW_SM2400_OMNI | Alcalinidad,HCO3,CO3,OH 2320 B, pH 4500-H+B, Conductividad 2510. B Standard Methods Ed 23 2017 | PH | pH 25°C Laboratorio | UPH | 0.1 | Llave Esquema-Analito encontrado en Santiago V2
EW_SM2540C_STDTSD | ANGLO_043_C_ETFA | Anglo Sin Plan | EW_SM2540C_STD | Standard Methods 2540 C, Ed 23 2017 | TSD | Sólidos Totales Disueltos | MG/L | 1 | Llave Esquema-Analito encontrado en Santiago V2
EW_SM3112B_HGHG | ANGLO_043_C_ETFA | Anglo Sin Plan | EW_SM3112B_HG | Standard Methods 3112 B, Ed 23 2017 | HG | Mercurio | MG/L | 0.0004 | Llave Esquema-Analito encontrado en Santiago V2
EW_SM3114BC_ASSEAS | ANGLO_043_C_ETFA | Anglo Sin Plan | EW_SM3114BC_ASSE | Standard Methods, 3114 B Ed.23, 2017 | AS | Arsénico | MG/L | 0.001 | Llave Esquema-Analito encontrado en Santiago V2
EW_SM3114BC_ASSESE | ANGLO_043_C_ETFA | Anglo Sin Plan | EW_SM3114BC_ASSE | Standard Methods, 3114 B Ed.23, 2017 | SE | Selenio | MG/L | 0.0004 | Llave Esquema-Analito encontrado en Santiago V2
EW_SM3120B_ICPTOTCD | ANGLO_043_C_ETFA | Anglo Sin Plan | EW_SM3120B_ICPTOT | Standard Methods 3030 E; 3120 B Ed 23 2017 | CD | Cadmio | MG/L | 0.01 | Llave Esquema-Analito encontrado en Santiago V2
EW_SM3120B_ICPTOTCR | ANGLO_043_C_ETFA | Anglo Sin Plan | EW_SM3120B_ICPTOT | Standard Methods 3030 E; 3120 B Ed 23 2017 | CR | Cromo Total | MG/L | 0.01 | Llave Esquema-Analito encontrado en Santiago V2
EW_SM3120B_ICPTOTCU | ANGLO_043_C_ETFA | Anglo Sin Plan | EW_SM3120B_ICPTOT | Standard Methods 3030 E; 3120 B Ed 23 2017 | CU | Cobre | MG/L | 0.01 | Llave Esquema-Analito encontrado en Santiago V2
EW_SM3120B_ICPTOTFE | ANGLO_043_C_ETFA | Anglo Sin Plan | EW_SM3120B_ICPTOT | Standard Methods 3030 E; 3120 B Ed 23 2017 | FE | Hierro | MG/L | 0.01 | Llave Esquema-Analito encontrado en Santiago V2
EW_SM3120B_ICPTOTMG | ANGLO_043_C_ETFA | Anglo Sin Plan | EW_SM3120B_ICPTOT | Standard Methods 3030 E; 3120 B Ed 23 2017 | MG | Magnesio | MG/L | 0.01 | Llave Esquema-Analito encontrado en Santiago V2
EW_SM3120B_ICPTOTMN | ANGLO_043_C_ETFA | Anglo Sin Plan | EW_SM3120B_ICPTOT | Standard Methods 3030 E; 3120 B Ed 23 2017 | MN | Manganeso | MG/L | 0.01 | Llave Esquema-Analito encontrado en Santiago V2
EW_SM3120B_ICPTOTPB | ANGLO_043_C_ETFA | Anglo Sin Plan | EW_SM3120B_ICPTOT | Standard Methods 3030 E; 3120 B Ed 23 2017 | PB | Plomo | MG/L | 0.01 | Llave Esquema-Analito encontrado en Santiago V2
EW_SM3120B_ICPTOTZN | ANGLO_043_C_ETFA | Anglo Sin Plan | EW_SM3120B_ICPTOT | Standard Methods 3030 E; 3120 B Ed 23 2017 | ZN | Cinc | MG/L | 0.01 | Llave Esquema-Analito encontrado en Santiago V2
EW_SM4110B_ANICL | ANGLO_043_C_ETFA | Anglo Sin Plan | EW_SM4110B_ANI | Standard Methods 4110 B, Ed 23 2017 | CL | Cloruro | MG/L | 0.01 | Llave Esquema-Analito encontrado en Santiago V2
EW_SM4110B_ANIF | ANGLO_043_C_ETFA | Anglo Sin Plan | EW_SM4110B_ANI | Standard Methods 4110 B, Ed 23 2017 | F | Fluoruro | MG/L | 0.01 | Llave Esquema-Analito encontrado en Santiago V2
EW_SM4110B_ANINO2 | ANGLO_043_C_ETFA | Anglo Sin Plan | EW_SM4110B_ANI | Standard Methods 4110 B, Ed 23 2017 | NO2 | Nitrito | MG/L | 0.01 | Llave Esquema-Analito encontrado en Santiago V2
EW_SM4110B_ANINO3 | ANGLO_043_C_ETFA | Anglo Sin Plan | EW_SM4110B_ANI | Standard Methods 4110 B, Ed 23 2017 | NO3 | Nitrato | MG/L | 0.01 | Llave Esquema-Analito encontrado en Santiago V2
EW_SM4110B_ANISULFATE | ANGLO_043_C_ETFA | Anglo Sin Plan | EW_SM4110B_ANI | Standard Methods 4110 B, Ed 23 2017 | SULFATE | Sulfato | MG/L | 0.01 | Llave Esquema-Analito encontrado en Santiago V2
EW_SM4500D_NH3AMMONIA | ANGLO_043_C_ETFA | Anglo Sin Plan | EW_SM4500D_NH3 | Standard Methods 4500-NH3-BD, Ed 23 2017 | AMMONIA | Amoniaco | MG/L | 0.02 | Llave Esquema-Analito encontrado en Santiago V2
EW_SM4500D_NH3N_AMMONIA | ANGLO_043_C_ETFA | Anglo Sin Plan | EW_SM4500D_NH3 | Standard Methods 4500-NH3-BD, Ed 23 2017 | N_AMMONIA | Nitrógeno Amoniacal | MG/L | 0.02 | Llave Esquema-Analito encontrado en Santiago V2
EW_SM4500F_CNCN | ANGLO_043_C_ETFA | Anglo Sin Plan | EW_SM4500F_CN | Standard Methods 4500-CN-C E F, Ed 23 2017 | CN | Cianuro | MG/L | 0.01 | Llave Esquema-Analito encontrado en Santiago V2
EW_SM5530C_FENPHENOLIC | ANGLO_043_C_ETFA | Anglo Sin Plan | EW_SM5530C_FEN | SM 5530 B; 5530 C Ed.23, 2017 | PHENOLIC | Compuestos Fenólicos | MG/L | 0.001 | Llave Esquema-Analito encontrado en Santiago V2
EW_SM6232B_THMSBROMODI | ANGLO_043_C_ETFA | Anglo Sin Plan | EW_SM6232B_THMS | Standard Methods 6232 B, Ed 23 2017 | BROMODI | Bromodiclorometano | MG/L | 0.001 | Llave Esquema-Analito encontrado en Santiago V2
EW_SM6232B_THMSDIBROMO | ANGLO_043_C_ETFA | Anglo Sin Plan | EW_SM6232B_THMS | Standard Methods 6232 B, Ed 23 2017 | DIBROMO | Dibromoclorometano | MG/L | 0.001 | Llave Esquema-Analito encontrado en Santiago V2
EW_SM6232B_THMSTETRACLORO | ANGLO_043_C_ETFA | Anglo Sin Plan | EW_SM6232B_THMS | Standard Methods 6232 B, Ed 23 2017 | TETRACLORO | Tetracloroeteno | MG/L | 0.001 | Llave Esquema-Analito encontrado en Santiago V2
EW_SM6232B_THMSTHMS | ANGLO_043_C_ETFA | Anglo Sin Plan | EW_SM6232B_THMS | Standard Methods 6232 B, Ed 23 2017 | THMS | Trihalometanos | MG/L | 0.001 | Llave Esquema-Analito encontrado en bbdd_calculos_ld_lc
EW_SM6232B_THMSTRIBROMO | ANGLO_043_C_ETFA | Anglo Sin Plan | EW_SM6232B_THMS | Standard Methods 6232 B, Ed 23 2017 | TRIBROMO | Tribromometano | MG/L | 0.001 | Llave Esquema-Analito encontrado en Santiago V2
EW_SM6232B_THMSTRICLOROMETANO | ANGLO_043_C_ETFA | Anglo Sin Plan | EW_SM6232B_THMS | Standard Methods 6232 B, Ed 23 2017 | TRICLOROMETANO | Triclorometano | MG/L | 0.001 | Llave Esquema-Analito encontrado en Santiago V2
EW_SM6630B_PESTDDT_DDD_DDE | ANGLO_043_C_ETFA | Anglo Sin Plan | EW_SM6630B_PEST | I-ENV-LAB-306 ED00 Basado en EPA 8081A, 6630 B Standard Methods 23,2017. | DDT_DDD_DDE | DDT+DDD+DDE | UG/L | 0.1 | Llave Esquema-Analito encontrado en bbdd_calculos_ld_lc
EW_SM6630B_PESTLINDANE | ANGLO_043_C_ETFA | Anglo Sin Plan | EW_SM6630B_PEST | I-ENV-LAB-306 ED00 Basado en EPA 8081A, 6630 B Standard Methods 23,2017. | LINDANE | Lindano | UG/L | 0.05 | Llave Esquema-Analito encontrado en Santiago V2
EW_SM6630B_PESTMETOXICLORO | ANGLO_043_C_ETFA | Anglo Sin Plan | EW_SM6630B_PEST | I-ENV-LAB-306 ED00 Basado en EPA 8081A, 6630 B Standard Methods 23,2017. | METOXICLORO | Metoxicloro | UG/L | 0.2 | Llave Esquema-Analito encontrado en Santiago V2
EW_SM6640B_PCF2_4_D | ANGLO_043_C_ETFA | Anglo Sin Plan | EW_SM6640B_PCF | Standard Methods 6640 B, Ed 23 2017 | 2_4_D | 2,4 D | UG/L | 5 | Llave Esquema-Analito encontrado en Santiago V2
EW_SM6640B_PCFPENTACLOROFENOL | ANGLO_043_C_ETFA | Anglo Sin Plan | EW_SM6640B_PCF | Standard Methods 6640 B, Ed 23 2017 | PENTACLOROFENOL | Pentaclorofenol | UG/L | 3 | Llave Esquema-Analito encontrado en Santiago V2
EW_SM9221B_CTTC | ANGLO_043_C_ETFA | Anglo Sin Plan | EW_SM9221B_CT | Standard Methods 9221 B Ed.23, 2017 | TC | Coliformes Totales | NMP/100 ML | 1.8 | Llave Esquema-Analito encontrado en Santiago V2
EW_SM9221F_ECOLIECOLI | ANGLO_043_C_ETFA | Anglo Sin Plan | EW_SM9221F_ECOLI | Standard Methods 9221 F Ed.23, 2017 | ECOLI | Escherichia Coli | NMP/100 ML | 1.8 | Llave Esquema-Analito encontrado en Santiago V2
EW_SM2400_OMNICOND | ANGLO_044_A_ETFA | Anglo Norma Chilena 409/1 Of2005 Agua Potable Corregido 2018 | EW_SM2400_OMNI | Alcalinidad,HCO3,CO3,OH 2320 B, pH 4500-H+B, Conductividad 2510. B Standard Methods Ed 23 2017 | COND | Conductividad a 25 °C | US/CM | 1 | Llave Esquema-Analito encontrado en Santiago V2
EW_SM4500F_CNCN | ANGLO_044_A_ETFA | Anglo Norma Chilena 409/1 Of2005 Agua Potable Corregido 2018 | EW_SM4500F_CN | Standard Methods 4500-CN-C E F, Ed 23 2017 | CN | Cianuro | MG/L | 0.01 | Llave Esquema-Analito encontrado en Santiago V2
EWD_ME022007ECOLI | ANGLO_044_A_ETFA | Anglo Norma Chilena 409/1 Of2005 Agua Potable Corregido 2018 | EWD_ME022007 | ME-02-2007 Manual SISS | ECOLI | Escherichia Coli | PRES/AUS | 0 | Llave Esquema-Analito encontrado en Santiago V2
EWD_ME032007TURBID | ANGLO_044_A_ETFA | Anglo Norma Chilena 409/1 Of2005 Agua Potable Corregido 2018 | EWD_ME032007 | ME-03-2007 Manual SISS | TURBID | Turbiedad | NTU | 0.05 | Llave Esquema-Analito encontrado en Santiago V2
EWD_ME102007SE | ANGLO_044_A_ETFA | Anglo Norma Chilena 409/1 Of2005 Agua Potable Corregido 2018 | EWD_ME102007 | ME-10-2007 Manual SISS | SE | Selenio | MG/L | 0.001 | Llave Esquema-Analito encontrado en Santiago V2
EWD_ME122007AS | ANGLO_044_A_ETFA | Anglo Norma Chilena 409/1 Of2005 Agua Potable Corregido 2018 | EWD_ME122007 | ME-12-2007 Manual SISS | AS | Arsénico | MG/L | 0.001 | Llave Esquema-Analito encontrado en Santiago V2
EWD_ME152007HG | ANGLO_044_A_ETFA | Anglo Norma Chilena 409/1 Of2005 Agua Potable Corregido 2018 | EWD_ME152007 | ME-15-2007 Manual SISS | HG | Mercurio | MG/L | 0.0002 | Llave Esquema-Analito encontrado en Santiago V2
EWD_ME192007BENCENE | ANGLO_044_A_ETFA | Anglo Norma Chilena 409/1 Of2005 Agua Potable Corregido 2018 | EWD_ME192007 | ME-19-2007 Manual SISS | BENCENE | Benceno | UG/L | 2 | Llave Esquema-Analito encontrado en Santiago V2
EWD_ME192007TOLUENE | ANGLO_044_A_ETFA | Anglo Norma Chilena 409/1 Of2005 Agua Potable Corregido 2018 | EWD_ME192007 | ME-19-2007 Manual SISS | TOLUENE | Tolueno | UG/L | 2 | Llave Esquema-Analito encontrado en Santiago V2
EWD_ME192007XYLENE | ANGLO_044_A_ETFA | Anglo Norma Chilena 409/1 Of2005 Agua Potable Corregido 2018 | EWD_ME192007 | ME-19-2007 Manual SISS | XYLENE | Xileno | UG/L | 2 | Llave Esquema-Analito encontrado en Santiago V2
EWD_ME202007DDT_DDD_DDE | ANGLO_044_A_ETFA | Anglo Norma Chilena 409/1 Of2005 Agua Potable Corregido 2018 | EWD_ME202007 | ME-20-2007 Manual SISS | DDT_DDD_DDE | DDT+DDD+DDE | UG/L | 0.1 | Llave Esquema-Analito encontrado en bbdd_calculos_ld_lc
EWD_ME202007LINDANE | ANGLO_044_A_ETFA | Anglo Norma Chilena 409/1 Of2005 Agua Potable Corregido 2018 | EWD_ME202007 | ME-20-2007 Manual SISS | LINDANE | Lindano | UG/L | 0.08 | Llave Esquema-Analito encontrado en Santiago V2
EWD_ME202007METOXICLORO | ANGLO_044_A_ETFA | Anglo Norma Chilena 409/1 Of2005 Agua Potable Corregido 2018 | EWD_ME202007 | ME-20-2007 Manual SISS | METOXICLORO | Metoxicloro | UG/L | 0.1 | Llave Esquema-Analito encontrado en Santiago V2
EWD_ME2120072_4_D | ANGLO_044_A_ETFA | Anglo Norma Chilena 409/1 Of2005 Agua Potable Corregido 2018 | EWD_ME212007 | ME-21-2007 Manual SISS | 2_4_D | 2,4 D | UG/L | 5 | Llave Esquema-Analito encontrado en Santiago V2
EWD_ME212007PENTACLOROFENOL | ANGLO_044_A_ETFA | Anglo Norma Chilena 409/1 Of2005 Agua Potable Corregido 2018 | EWD_ME212007 | ME-21-2007 Manual SISS | PENTACLOROFENOL | Pentaclorofenol | UG/L | 1 | Llave Esquema-Analito encontrado en Santiago V2
EWD_ME222007BROMODI | ANGLO_044_A_ETFA | Anglo Norma Chilena 409/1 Of2005 Agua Potable Corregido 2018 | EWD_ME222007 | ME-22-2007 Manual SISS | BROMODI | Bromodiclorometano | MG/L | 0.004 | Llave Esquema-Analito encontrado en Santiago V2
EWD_ME222007DIBROMO | ANGLO_044_A_ETFA | Anglo Norma Chilena 409/1 Of2005 Agua Potable Corregido 2018 | EWD_ME222007 | ME-22-2007 Manual SISS | DIBROMO | Dibromoclorometano | MG/L | 0.004 | Llave Esquema-Analito encontrado en Santiago V2
EWD_ME222007TETRACLORO | ANGLO_044_A_ETFA | Anglo Norma Chilena 409/1 Of2005 Agua Potable Corregido 2018 | EWD_ME222007 | ME-22-2007 Manual SISS | TETRACLORO | Tetracloroeteno | MG/L | 0.004 | Llave Esquema-Analito encontrado en Santiago V2
EWD_ME222007THMS | ANGLO_044_A_ETFA | Anglo Norma Chilena 409/1 Of2005 Agua Potable Corregido 2018 | EWD_ME222007 | ME-22-2007 Manual SISS | THMS | Trihalometanos | MG/L | 0.004 | Llave Esquema-Analito encontrado en bbdd_calculos_ld_lc
EWD_ME222007TRIBROMO | ANGLO_044_A_ETFA | Anglo Norma Chilena 409/1 Of2005 Agua Potable Corregido 2018 | EWD_ME222007 | ME-22-2007 Manual SISS | TRIBROMO | Tribromometano | MG/L | 0.004 | Llave Esquema-Analito encontrado en Santiago V2
EWD_ME222007TRICLOROMETANO | ANGLO_044_A_ETFA | Anglo Norma Chilena 409/1 Of2005 Agua Potable Corregido 2018 | EWD_ME222007 | ME-22-2007 Manual SISS | TRICLOROMETANO | Triclorometano | MG/L | 0.004 | Llave Esquema-Analito encontrado en Santiago V2
EWD_ME232007MONOCHLORAMINE | ANGLO_044_A_ETFA | Anglo Norma Chilena 409/1 Of2005 Agua Potable Corregido 2018 | EWD_ME232007 | ME-23-2007 Manual SISS | MONOCHLORAMINE | Monocloramina | MG/L | 0.05 | Llave Esquema-Analito encontrado en Santiago V2
EWD_ME242007COLOR_TRUE | ANGLO_044_A_ETFA | Anglo Norma Chilena 409/1 Of2005 Agua Potable Corregido 2018 | EWD_ME242007 | ME-24-2007 Manual SISS | COLOR_TRUE | Color Verdadero | PT/CO | 5 | Llave Esquema-Analito encontrado en Santiago V2
EWD_ME252013SMELL | ANGLO_044_A_ETFA | Anglo Norma Chilena 409/1 Of2005 Agua Potable Corregido 2018 | EWD_ME252013 | ME-25-2013 | SMELL | Olor | NOUNIT | 0 | Llave Esquema-Analito encontrado en Santiago V2
EWD_ME262013FLAVOR | ANGLO_044_A_ETFA | Anglo Norma Chilena 409/1 Of2005 Agua Potable Corregido 2018 | EWD_ME262013 | ME-26-2013 | FLAVOR | Sabor | NOUNIT | 0 | Llave Esquema-Analito encontrado en Santiago V2
EWD_ME272007AMMONIA | ANGLO_044_A_ETFA | Anglo Norma Chilena 409/1 Of2005 Agua Potable Corregido 2018 | EWD_ME272007 | ME-27-2007 Manual SISS | AMMONIA | Amoniaco | MG/L | 0.02 | Llave Esquema-Analito encontrado en Santiago V2
EWD_ME272007N_AMMONIA | ANGLO_044_A_ETFA | Anglo Norma Chilena 409/1 Of2005 Agua Potable Corregido 2018 | EWD_ME272007 | ME-27-2007 Manual SISS | N_AMMONIA | Nitrógeno Amoniacal | MG/L | 0.02 | Llave Esquema-Analito encontrado en Santiago V2
EWD_ME292007PH | ANGLO_044_A_ETFA | Anglo Norma Chilena 409/1 Of2005 Agua Potable Corregido 2018 | EWD_ME292007 | ME-29-2007 Manual SISS | PH | pH 25°C Laboratorio | UPH | 0.1 | Llave Esquema-Analito encontrado en Santiago V2
EWD_ME292007TEMP | ANGLO_044_A_ETFA | Anglo Norma Chilena 409/1 Of2005 Agua Potable Corregido 2018 | EWD_ME292007 | ME-29-2007 Manual SISS | TEMP | T° de medición pH | °C | 0 | Llave Esquema-Analito encontrado en bbdd_calculos_ld_lc
EWD_ME312007TDS | ANGLO_044_A_ETFA | Anglo Norma Chilena 409/1 Of2005 Agua Potable Corregido 2018 | EWD_ME312007 | ME-31-2007 Manual SISS | TDS | Sólidos Disueltos Totales | MG/L | 4 | Llave Esquema-Analito encontrado en Santiago V2
EWD_ME322007PHENOLIC | ANGLO_044_A_ETFA | Anglo Norma Chilena 409/1 Of2005 Agua Potable Corregido 2018 | EWD_ME322007 | ME-32-2007 Manual SISS | PHENOLIC | Compuestos Fenólicos | MG/L | 1 | Llave Esquema-Analito encontrado en Santiago V2
EWD_MEMET2007CD | ANGLO_044_A_ETFA | Anglo Norma Chilena 409/1 Of2005 Agua Potable Corregido 2018 | EWD_MEMET2007 | Cu ME-04-2007, Cr ME-05-2007, Fe ME-07-2007, Mn ME-08-2007, Mg ME-09-2007, Zn ME-11-2007, Cd ME-13-2007, Pb ME-18-2007 Manual SISS 2007 | CD | Cadmio | MG/L | 0.002 | Llave Esquema-Analito encontrado en Santiago V2
EWD_MEMET2007CR_T | ANGLO_044_A_ETFA | Anglo Norma Chilena 409/1 Of2005 Agua Potable Corregido 2018 | EWD_MEMET2007 | Cu ME-04-2007, Cr ME-05-2007, Fe ME-07-2007, Mn ME-08-2007, Mg ME-09-2007, Zn ME-11-2007, Cd ME-13-2007, Pb ME-18-2007 Manual SISS 2007 | CR_T | Cromo Total | MG/L | 0.01 | Llave Esquema-Analito encontrado en Santiago V2
EWD_MEMET2007CU | ANGLO_044_A_ETFA | Anglo Norma Chilena 409/1 Of2005 Agua Potable Corregido 2018 | EWD_MEMET2007 | Cu ME-04-2007, Cr ME-05-2007, Fe ME-07-2007, Mn ME-08-2007, Mg ME-09-2007, Zn ME-11-2007, Cd ME-13-2007, Pb ME-18-2007 Manual SISS 2007 | CU | Cobre | MG/L | 0.01 | Llave Esquema-Analito encontrado en Santiago V2
EWD_MEMET2007FE | ANGLO_044_A_ETFA | Anglo Norma Chilena 409/1 Of2005 Agua Potable Corregido 2018 | EWD_MEMET2007 | Cu ME-04-2007, Cr ME-05-2007, Fe ME-07-2007, Mn ME-08-2007, Mg ME-09-2007, Zn ME-11-2007, Cd ME-13-2007, Pb ME-18-2007 Manual SISS 2007 | FE | Hierro | MG/L | 0.01 | Llave Esquema-Analito encontrado en Santiago V2
EWD_MEMET2007MG | ANGLO_044_A_ETFA | Anglo Norma Chilena 409/1 Of2005 Agua Potable Corregido 2018 | EWD_MEMET2007 | Cu ME-04-2007, Cr ME-05-2007, Fe ME-07-2007, Mn ME-08-2007, Mg ME-09-2007, Zn ME-11-2007, Cd ME-13-2007, Pb ME-18-2007 Manual SISS 2007 | MG | Magnesio | MG/L | 0.01 | Llave Esquema-Analito encontrado en Santiago V2
EWD_MEMET2007MN | ANGLO_044_A_ETFA | Anglo Norma Chilena 409/1 Of2005 Agua Potable Corregido 2018 | EWD_MEMET2007 | Cu ME-04-2007, Cr ME-05-2007, Fe ME-07-2007, Mn ME-08-2007, Mg ME-09-2007, Zn ME-11-2007, Cd ME-13-2007, Pb ME-18-2007 Manual SISS 2007 | MN | Manganeso | MG/L | 0.01 | Llave Esquema-Analito encontrado en Santiago V2
EWD_MEMET2007PB | ANGLO_044_A_ETFA | Anglo Norma Chilena 409/1 Of2005 Agua Potable Corregido 2018 | EWD_MEMET2007 | Cu ME-04-2007, Cr ME-05-2007, Fe ME-07-2007, Mn ME-08-2007, Mg ME-09-2007, Zn ME-11-2007, Cd ME-13-2007, Pb ME-18-2007 Manual SISS 2007 | PB | Plomo | MG/L | 0.005 | Llave Esquema-Analito encontrado en Santiago V2
EWD_MEMET2007ZN | ANGLO_044_A_ETFA | Anglo Norma Chilena 409/1 Of2005 Agua Potable Corregido 2018 | EWD_MEMET2007 | Cu ME-04-2007, Cr ME-05-2007, Fe ME-07-2007, Mn ME-08-2007, Mg ME-09-2007, Zn ME-11-2007, Cd ME-13-2007, Pb ME-18-2007 Manual SISS 2007 | ZN | Cinc | MG/L | 0.01 | Llave Esquema-Analito encontrado en Santiago V2
EWD_NCH1620_2CTTC | ANGLO_044_A_ETFA | Anglo Norma Chilena 409/1 Of2005 Agua Potable Corregido 2018 | EWD_NCH1620_2CT | NCh 1620/2: 1984 | TC | Coliformes Totales | UFC/100ML | 1 | Llave Esquema-Analito encontrado en Santiago V2
EWD_REASON_NO2NO3REASON | ANGLO_044_A_ETFA | Anglo Norma Chilena 409/1 Of2005 Agua Potable Corregido 2018 | EWD_REASON_NO2NO3 | NCh 409/1 Of2005 (Cálculo). | REASON | Razón Nitrito+Nitrato | MG/L | 0.01 | Llave Esquema-Analito encontrado en bbdd_calculos_ld_lc
EWD_SM4110BCL | ANGLO_044_A_ETFA | Anglo Norma Chilena 409/1 Of2005 Agua Potable Corregido 2018 | EWD_SM4110B | Standard Methods 4110 B, Ed 23 2017 | CL | Cloruro | MG/L | 0.01 | Llave Esquema-Analito encontrado en Santiago V2
EWD_SM4110BFL | ANGLO_044_A_ETFA | Anglo Norma Chilena 409/1 Of2005 Agua Potable Corregido 2018 | EWD_SM4110B | Standard Methods 4110 B, Ed 23 2017 | FL | Fluoruro | MG/L | 0.01 | Llave Esquema-Analito encontrado en Santiago V2
EWD_SM4110BSULFATE | ANGLO_044_A_ETFA | Anglo Norma Chilena 409/1 Of2005 Agua Potable Corregido 2018 | EWD_SM4110B | Standard Methods 4110 B, Ed 23 2017 | SULFATE | Sulfato | MG/L | 0.01 | Llave Esquema-Analito encontrado en Santiago V2
EWD_SM9221E_CFFC | ANGLO_044_A_ETFA | Anglo Norma Chilena 409/1 Of2005 Agua Potable Corregido 2018 | EWD_SM9221E_CF | Standard Methods 9221 E (E1), Ed 23 2017 | FC | Coliformes Fecales | NMP/100 ML | 1.8 | Llave Esquema-Analito encontrado en Santiago V2
EW_BALANCE_ICPIONBAL_VAL | ANGLO_061_C_D_ETFA | Angloamerica AR Los Bronces- Las Tórtolas Corregido 2015 | EW_BALANCE_ICP | SM 1030 E Ed.23,2017 Cálculo. | IONBAL_VAL | Balance Iónico | % | 10 | Llave Esquema-Analito encontrado en bbdd_calculos_ld_lc
EW_SGS_NAP_ICPNA_P | ANGLO_061_C_D_ETFA | Angloamerica AR Los Bronces- Las Tórtolas Corregido 2015 | EW_SGS_NAP_ICP | NCH1333. Of 87 Punto 3.8 (Cálculo). | NA_P | Sodio Porcentual | % | 0 | Llave Esquema-Analito encontrado en bbdd_calculos_ld_lc
EW_SM2540C_STDTSD | ANGLO_061_C_D_ETFA | Angloamerica AR Los Bronces- Las Tórtolas Corregido 2015 | EW_SM2540C_STD | Standard Methods 2540 C, Ed 23 2017 | TSD | Sólidos Totales Disueltos | MG/L | 1 | Llave Esquema-Analito encontrado en Santiago V2
EW_SM3112B_HGHG | ANGLO_061_C_D_ETFA | Angloamerica AR Los Bronces- Las Tórtolas Corregido 2015 | EW_SM3112B_HG | Standard Methods 3112 B, Ed 23 2017 | HG | Mercurio | MG/L | 0.0004 | Llave Esquema-Analito encontrado en Santiago V2
EW_SM3114BC_ASSEAS | ANGLO_061_C_D_ETFA | Angloamerica AR Los Bronces- Las Tórtolas Corregido 2015 | EW_SM3114BC_ASSE | Standard Methods, 3114 B Ed.23, 2017 | AS | Arsénico | MG/L | 0.001 | Llave Esquema-Analito encontrado en Santiago V2
EW_SM3114BC_ASSESE | ANGLO_061_C_D_ETFA | Angloamerica AR Los Bronces- Las Tórtolas Corregido 2015 | EW_SM3114BC_ASSE | Standard Methods, 3114 B Ed.23, 2017 | SE | Selenio | MG/L | 0.0004 | Llave Esquema-Analito encontrado en Santiago V2
EW_SM3120B_ICPPRECD | ANGLO_061_C_D_ETFA | Angloamerica AR Los Bronces- Las Tórtolas Corregido 2015 | EW_SM3120B_ICPPRE | Standard Methods 3030 E; 3120 B Ed 23 2017 | CD | Cadmio | MG/L | 0.005 | Llave Esquema-Analito encontrado en Santiago V2
EW_SM3120B_ICPPREMO | ANGLO_061_C_D_ETFA | Angloamerica AR Los Bronces- Las Tórtolas Corregido 2015 | EW_SM3120B_ICPPRE | Standard Methods 3030 E; 3120 B Ed 23 2017 | MO | Molibdeno | MG/L | 0.005 | Llave Esquema-Analito encontrado en Santiago V2
EW_SM3120B_ICPPREPB | ANGLO_061_C_D_ETFA | Angloamerica AR Los Bronces- Las Tórtolas Corregido 2015 | EW_SM3120B_ICPPRE | Standard Methods 3030 E; 3120 B Ed 23 2017 | PB | Plomo | MG/L | 0.005 | Llave Esquema-Analito encontrado en Santiago V2
EW_SM3120B_ICPTOTAG | ANGLO_061_C_D_ETFA | Angloamerica AR Los Bronces- Las Tórtolas Corregido 2015 | EW_SM3120B_ICPTOT | Standard Methods 3030 E; 3120 B Ed 23 2017 | AG | Plata | MG/L | 0.01 | Llave Esquema-Analito encontrado en Santiago V2
EW_SM3120B_ICPTOTAL | ANGLO_061_C_D_ETFA | Angloamerica AR Los Bronces- Las Tórtolas Corregido 2015 | EW_SM3120B_ICPTOT | Standard Methods 3030 E; 3120 B Ed 23 2017 | AL | Aluminio | MG/L | 0.04 | Llave Esquema-Analito encontrado en Santiago V2
EW_SM3120B_ICPTOTB | ANGLO_061_C_D_ETFA | Angloamerica AR Los Bronces- Las Tórtolas Corregido 2015 | EW_SM3120B_ICPTOT | Standard Methods 3030 E; 3120 B Ed 23 2017 | B | Boro | MG/L | 0.01 | Llave Esquema-Analito encontrado en Santiago V2
EW_SM3120B_ICPTOTBA | ANGLO_061_C_D_ETFA | Angloamerica AR Los Bronces- Las Tórtolas Corregido 2015 | EW_SM3120B_ICPTOT | Standard Methods 3030 E; 3120 B Ed 23 2017 | BA | Bario | MG/L | 0.01 | Llave Esquema-Analito encontrado en Santiago V2
EW_SM3120B_ICPTOTBE | ANGLO_061_C_D_ETFA | Angloamerica AR Los Bronces- Las Tórtolas Corregido 2015 | EW_SM3120B_ICPTOT | Standard Methods 3030 E; 3120 B Ed 23 2017 | BE | Berilio | MG/L | 0.01 | Llave Esquema-Analito encontrado en Santiago V2
EW_SM3120B_ICPTOTCA | ANGLO_061_C_D_ETFA | Angloamerica AR Los Bronces- Las Tórtolas Corregido 2015 | EW_SM3120B_ICPTOT | Standard Methods 3030 E; 3120 B Ed 23 2017 | CA | Calcio | MG/L | 0.01 | Llave Esquema-Analito encontrado en Santiago V2
EW_SM3120B_ICPTOTCO | ANGLO_061_C_D_ETFA | Angloamerica AR Los Bronces- Las Tórtolas Corregido 2015 | EW_SM3120B_ICPTOT | Standard Methods 3030 E; 3120 B Ed 23 2017 | CO | Cobalto | MG/L | 0.01 | Llave Esquema-Analito encontrado en Santiago V2
EW_SM3120B_ICPTOTCR | ANGLO_061_C_D_ETFA | Angloamerica AR Los Bronces- Las Tórtolas Corregido 2015 | EW_SM3120B_ICPTOT | Standard Methods 3030 E; 3120 B Ed 23 2017 | CR | Cromo Total | MG/L | 0.01 | Llave Esquema-Analito encontrado en Santiago V2
EW_SM3120B_ICPTOTCU | ANGLO_061_C_D_ETFA | Angloamerica AR Los Bronces- Las Tórtolas Corregido 2015 | EW_SM3120B_ICPTOT | Standard Methods 3030 E; 3120 B Ed 23 2017 | CU | Cobre | MG/L | 0.01 | Llave Esquema-Analito encontrado en Santiago V2
EW_SM3120B_ICPTOTFE | ANGLO_061_C_D_ETFA | Angloamerica AR Los Bronces- Las Tórtolas Corregido 2015 | EW_SM3120B_ICPTOT | Standard Methods 3030 E; 3120 B Ed 23 2017 | FE | Hierro | MG/L | 0.01 | Llave Esquema-Analito encontrado en Santiago V2
EW_SM3120B_ICPTOTK | ANGLO_061_C_D_ETFA | Angloamerica AR Los Bronces- Las Tórtolas Corregido 2015 | EW_SM3120B_ICPTOT | Standard Methods 3030 E; 3120 B Ed 23 2017 | K | Potasio | MG/L | 0.01 | Llave Esquema-Analito encontrado en Santiago V2
EW_SM3120B_ICPTOTLI | ANGLO_061_C_D_ETFA | Angloamerica AR Los Bronces- Las Tórtolas Corregido 2015 | EW_SM3120B_ICPTOT | Standard Methods 3030 E; 3120 B Ed 23 2017 | LI | Litio | MG/L | 0.01 | Llave Esquema-Analito encontrado en Santiago V2
EW_SM3120B_ICPTOTMG | ANGLO_061_C_D_ETFA | Angloamerica AR Los Bronces- Las Tórtolas Corregido 2015 | EW_SM3120B_ICPTOT | Standard Methods 3030 E; 3120 B Ed 23 2017 | MG | Magnesio | MG/L | 0.01 | Llave Esquema-Analito encontrado en Santiago V2
EW_SM3120B_ICPTOTMN | ANGLO_061_C_D_ETFA | Angloamerica AR Los Bronces- Las Tórtolas Corregido 2015 | EW_SM3120B_ICPTOT | Standard Methods 3030 E; 3120 B Ed 23 2017 | MN | Manganeso | MG/L | 0.01 | Llave Esquema-Analito encontrado en Santiago V2
EW_SM3120B_ICPTOTNA | ANGLO_061_C_D_ETFA | Angloamerica AR Los Bronces- Las Tórtolas Corregido 2015 | EW_SM3120B_ICPTOT | Standard Methods 3030 E; 3120 B Ed 23 2017 | NA | Sodio | MG/L | 0.01 | Llave Esquema-Analito encontrado en Santiago V2
EW_SM3120B_ICPTOTNI | ANGLO_061_C_D_ETFA | Angloamerica AR Los Bronces- Las Tórtolas Corregido 2015 | EW_SM3120B_ICPTOT | Standard Methods 3030 E; 3120 B Ed 23 2017 | NI | Níquel | MG/L | 0.01 | Llave Esquema-Analito encontrado en Santiago V2
EW_SM3120B_ICPTOTSB | ANGLO_061_C_D_ETFA | Angloamerica AR Los Bronces- Las Tórtolas Corregido 2015 | EW_SM3120B_ICPTOT | Standard Methods 3030 E; 3120 B Ed 23 2017 | SB | Antimonio | MG/L | 0.01 | Llave Esquema-Analito encontrado en Santiago V2
EW_SM3120B_ICPTOTV | ANGLO_061_C_D_ETFA | Angloamerica AR Los Bronces- Las Tórtolas Corregido 2015 | EW_SM3120B_ICPTOT | Standard Methods 3030 E; 3120 B Ed 23 2017 | V | Vanadio | MG/L | 0.01 | Llave Esquema-Analito encontrado en Santiago V2
EW_SM3120B_ICPTOTZN | ANGLO_061_C_D_ETFA | Angloamerica AR Los Bronces- Las Tórtolas Corregido 2015 | EW_SM3120B_ICPTOT | Standard Methods 3030 E; 3120 B Ed 23 2017 | ZN | Cinc | MG/L | 0.01 | Llave Esquema-Analito encontrado en Santiago V2
EW_SM4110B_ANICL | ANGLO_061_C_D_ETFA | Angloamerica AR Los Bronces- Las Tórtolas Corregido 2015 | EW_SM4110B_ANI | Standard Methods 4110 B, Ed 23 2017 | CL | Cloruro | MG/L | 0.01 | Llave Esquema-Analito encontrado en Santiago V2
EW_SM4110B_ANIF | ANGLO_061_C_D_ETFA | Angloamerica AR Los Bronces- Las Tórtolas Corregido 2015 | EW_SM4110B_ANI | Standard Methods 4110 B, Ed 23 2017 | F | Fluoruro | MG/L | 0.01 | Llave Esquema-Analito encontrado en Santiago V2
EW_SM4110B_ANISULFATE | ANGLO_061_C_D_ETFA | Angloamerica AR Los Bronces- Las Tórtolas Corregido 2015 | EW_SM4110B_ANI | Standard Methods 4110 B, Ed 23 2017 | SULFATE | Sulfato | MG/L | 0.01 | Llave Esquema-Analito encontrado en Santiago V2
EW_SM4500F_CNCN | ANGLO_061_C_D_ETFA | Angloamerica AR Los Bronces- Las Tórtolas Corregido 2015 | EW_SM4500F_CN | Standard Methods 4500-CN-C E F, Ed 23 2017 | CN | Cianuro | MG/L | 0.01 | Llave Esquema-Analito encontrado en Santiago V2
EW_SM9221E_CFA1FC | ANGLO_061_C_D_ETFA | Angloamerica AR Los Bronces- Las Tórtolas Corregido 2015 | EW_SM9221E_CFA1 | Standard Methods 9221 E (E2), Ed 23 2017 | FC | Coliformes Fecales | NMP/100 ML | 1.8 | Llave Esquema-Analito encontrado en Santiago V2
EW_SM2400_OMNICOND | ANGLO_094_A_ETFA | Anglo Norma Chilena 409/1 Of2005 Agua Potable Corregido 2018 | EW_SM2400_OMNI | Alcalinidad,HCO3,CO3,OH 2320 B, pH 4500-H+B, Conductividad 2510. B Standard Methods Ed 23 2017 | COND | Conductividad a 25 °C | US/CM | 1 | Llave Esquema-Analito encontrado en Santiago V2
EW_SM3120B_ICPTOTB | ANGLO_094_A_ETFA | Anglo Norma Chilena 409/1 Of2005 Agua Potable Corregido 2018 | EW_SM3120B_ICPTOT | Standard Methods 3030 E; 3120 B Ed 23 2017 | B | Boro | MG/L | 0.01 | Llave Esquema-Analito encontrado en Santiago V2
EW_SM3120B_ICPTOTMO | ANGLO_094_A_ETFA | Anglo Norma Chilena 409/1 Of2005 Agua Potable Corregido 2018 | EW_SM3120B_ICPTOT | Standard Methods 3030 E; 3120 B Ed 23 2017 | MO | Molibdeno | MG/L | 0.01 | Llave Esquema-Analito encontrado en Santiago V2
EW_SM4500F_CNCN | ANGLO_094_A_ETFA | Anglo Norma Chilena 409/1 Of2005 Agua Potable Corregido 2018 | EW_SM4500F_CN | Standard Methods 4500-CN-C E F, Ed 23 2017 | CN | Cianuro | MG/L | 0.01 | Llave Esquema-Analito encontrado en Santiago V2
EWD_ME022007ECOLI | ANGLO_094_A_ETFA | Anglo Norma Chilena 409/1 Of2005 Agua Potable Corregido 2018 | EWD_ME022007 | ME-02-2007 Manual SISS | ECOLI | Escherichia Coli | PRES/AUS | 0 | Llave Esquema-Analito encontrado en Santiago V2
EWD_ME032007TURBID | ANGLO_094_A_ETFA | Anglo Norma Chilena 409/1 Of2005 Agua Potable Corregido 2018 | EWD_ME032007 | ME-03-2007 Manual SISS | TURBID | Turbiedad | NTU | 0.05 | Llave Esquema-Analito encontrado en Santiago V2
EWD_ME102007SE | ANGLO_094_A_ETFA | Anglo Norma Chilena 409/1 Of2005 Agua Potable Corregido 2018 | EWD_ME102007 | ME-10-2007 Manual SISS | SE | Selenio | MG/L | 0.001 | Llave Esquema-Analito encontrado en Santiago V2
EWD_ME122007AS | ANGLO_094_A_ETFA | Anglo Norma Chilena 409/1 Of2005 Agua Potable Corregido 2018 | EWD_ME122007 | ME-12-2007 Manual SISS | AS | Arsénico | MG/L | 0.001 | Llave Esquema-Analito encontrado en Santiago V2
EWD_ME152007HG | ANGLO_094_A_ETFA | Anglo Norma Chilena 409/1 Of2005 Agua Potable Corregido 2018 | EWD_ME152007 | ME-15-2007 Manual SISS | HG | Mercurio | MG/L | 0.0002 | Llave Esquema-Analito encontrado en Santiago V2
EWD_ME192007BENCENE | ANGLO_094_A_ETFA | Anglo Norma Chilena 409/1 Of2005 Agua Potable Corregido 2018 | EWD_ME192007 | ME-19-2007 Manual SISS | BENCENE | Benceno | UG/L | 2 | Llave Esquema-Analito encontrado en Santiago V2
EWD_ME192007TOLUENE | ANGLO_094_A_ETFA | Anglo Norma Chilena 409/1 Of2005 Agua Potable Corregido 2018 | EWD_ME192007 | ME-19-2007 Manual SISS | TOLUENE | Tolueno | UG/L | 2 | Llave Esquema-Analito encontrado en Santiago V2
EWD_ME192007XYLENE | ANGLO_094_A_ETFA | Anglo Norma Chilena 409/1 Of2005 Agua Potable Corregido 2018 | EWD_ME192007 | ME-19-2007 Manual SISS | XYLENE | Xileno | UG/L | 2 | Llave Esquema-Analito encontrado en Santiago V2
EWD_ME202007DDT_DDD_DDE | ANGLO_094_A_ETFA | Anglo Norma Chilena 409/1 Of2005 Agua Potable Corregido 2018 | EWD_ME202007 | ME-20-2007 Manual SISS | DDT_DDD_DDE | DDT+DDD+DDE | UG/L | 0.1 | Llave Esquema-Analito encontrado en bbdd_calculos_ld_lc
EWD_ME202007LINDANE | ANGLO_094_A_ETFA | Anglo Norma Chilena 409/1 Of2005 Agua Potable Corregido 2018 | EWD_ME202007 | ME-20-2007 Manual SISS | LINDANE | Lindano | UG/L | 0.08 | Llave Esquema-Analito encontrado en Santiago V2
EWD_ME202007METOXICLORO | ANGLO_094_A_ETFA | Anglo Norma Chilena 409/1 Of2005 Agua Potable Corregido 2018 | EWD_ME202007 | ME-20-2007 Manual SISS | METOXICLORO | Metoxicloro | UG/L | 0.1 | Llave Esquema-Analito encontrado en Santiago V2
EWD_ME2120072_4_D | ANGLO_094_A_ETFA | Anglo Norma Chilena 409/1 Of2005 Agua Potable Corregido 2018 | EWD_ME212007 | ME-21-2007 Manual SISS | 2_4_D | 2,4 D | UG/L | 5 | Llave Esquema-Analito encontrado en Santiago V2
EWD_ME212007PENTACLOROFENOL | ANGLO_094_A_ETFA | Anglo Norma Chilena 409/1 Of2005 Agua Potable Corregido 2018 | EWD_ME212007 | ME-21-2007 Manual SISS | PENTACLOROFENOL | Pentaclorofenol | UG/L | 1 | Llave Esquema-Analito encontrado en Santiago V2
EWD_ME222007BROMODI | ANGLO_094_A_ETFA | Anglo Norma Chilena 409/1 Of2005 Agua Potable Corregido 2018 | EWD_ME222007 | ME-22-2007 Manual SISS | BROMODI | Bromodiclorometano | MG/L | 0.004 | Llave Esquema-Analito encontrado en Santiago V2
EWD_ME222007DIBROMO | ANGLO_094_A_ETFA | Anglo Norma Chilena 409/1 Of2005 Agua Potable Corregido 2018 | EWD_ME222007 | ME-22-2007 Manual SISS | DIBROMO | Dibromoclorometano | MG/L | 0.004 | Llave Esquema-Analito encontrado en Santiago V2
EWD_ME222007TETRACLORO | ANGLO_094_A_ETFA | Anglo Norma Chilena 409/1 Of2005 Agua Potable Corregido 2018 | EWD_ME222007 | ME-22-2007 Manual SISS | TETRACLORO | Tetracloroeteno | MG/L | 0.004 | Llave Esquema-Analito encontrado en Santiago V2
EWD_ME222007THMS | ANGLO_094_A_ETFA | Anglo Norma Chilena 409/1 Of2005 Agua Potable Corregido 2018 | EWD_ME222007 | ME-22-2007 Manual SISS | THMS | Trihalometanos | MG/L | 0.004 | Llave Esquema-Analito encontrado en bbdd_calculos_ld_lc
EWD_ME222007TRIBROMO | ANGLO_094_A_ETFA | Anglo Norma Chilena 409/1 Of2005 Agua Potable Corregido 2018 | EWD_ME222007 | ME-22-2007 Manual SISS | TRIBROMO | Tribromometano | MG/L | 0.004 | Llave Esquema-Analito encontrado en Santiago V2
EWD_ME222007TRICLOROMETANO | ANGLO_094_A_ETFA | Anglo Norma Chilena 409/1 Of2005 Agua Potable Corregido 2018 | EWD_ME222007 | ME-22-2007 Manual SISS | TRICLOROMETANO | Triclorometano | MG/L | 0.004 | Llave Esquema-Analito encontrado en Santiago V2
EWD_ME232007MONOCHLORAMINE | ANGLO_094_A_ETFA | Anglo Norma Chilena 409/1 Of2005 Agua Potable Corregido 2018 | EWD_ME232007 | ME-23-2007 Manual SISS | MONOCHLORAMINE | Monocloramina | MG/L | 0.05 | Llave Esquema-Analito encontrado en Santiago V2
EWD_ME242007COLOR_TRUE | ANGLO_094_A_ETFA | Anglo Norma Chilena 409/1 Of2005 Agua Potable Corregido 2018 | EWD_ME242007 | ME-24-2007 Manual SISS | COLOR_TRUE | Color Verdadero | PT/CO | 5 | Llave Esquema-Analito encontrado en Santiago V2
EWD_ME252013SMELL | ANGLO_094_A_ETFA | Anglo Norma Chilena 409/1 Of2005 Agua Potable Corregido 2018 | EWD_ME252013 | ME-25-2013 | SMELL | Olor | NOUNIT | 0 | Llave Esquema-Analito encontrado en Santiago V2
EWD_ME262013FLAVOR | ANGLO_094_A_ETFA | Anglo Norma Chilena 409/1 Of2005 Agua Potable Corregido 2018 | EWD_ME262013 | ME-26-2013 | FLAVOR | Sabor | NOUNIT | 0 | Llave Esquema-Analito encontrado en Santiago V2
EWD_ME272007AMMONIA | ANGLO_094_A_ETFA | Anglo Norma Chilena 409/1 Of2005 Agua Potable Corregido 2018 | EWD_ME272007 | ME-27-2007 Manual SISS | AMMONIA | Amoniaco | MG/L | 0.02 | Llave Esquema-Analito encontrado en Santiago V2
EWD_ME272007N_AMMONIA | ANGLO_094_A_ETFA | Anglo Norma Chilena 409/1 Of2005 Agua Potable Corregido 2018 | EWD_ME272007 | ME-27-2007 Manual SISS | N_AMMONIA | Nitrógeno Amoniacal | MG/L | 0.02 | Llave Esquema-Analito encontrado en Santiago V2
EWD_ME292007PH | ANGLO_094_A_ETFA | Anglo Norma Chilena 409/1 Of2005 Agua Potable Corregido 2018 | EWD_ME292007 | ME-29-2007 Manual SISS | PH | pH 25°C Laboratorio | UPH | 0.1 | Llave Esquema-Analito encontrado en Santiago V2
EWD_ME292007TEMP | ANGLO_094_A_ETFA | Anglo Norma Chilena 409/1 Of2005 Agua Potable Corregido 2018 | EWD_ME292007 | ME-29-2007 Manual SISS | TEMP | T° de medición pH | °C | 0 | Llave Esquema-Analito encontrado en bbdd_calculos_ld_lc
EWD_ME312007TDS | ANGLO_094_A_ETFA | Anglo Norma Chilena 409/1 Of2005 Agua Potable Corregido 2018 | EWD_ME312007 | ME-31-2007 Manual SISS | TDS | Sólidos Disueltos Totales | MG/L | 4 | Llave Esquema-Analito encontrado en Santiago V2
EWD_ME322007PHENOLIC | ANGLO_094_A_ETFA | Anglo Norma Chilena 409/1 Of2005 Agua Potable Corregido 2018 | EWD_ME322007 | ME-32-2007 Manual SISS | PHENOLIC | Compuestos Fenólicos | MG/L | 1 | Llave Esquema-Analito encontrado en Santiago V2
EWD_MEMET2007CD | ANGLO_094_A_ETFA | Anglo Norma Chilena 409/1 Of2005 Agua Potable Corregido 2018 | EWD_MEMET2007 | Cu ME-04-2007, Cr ME-05-2007, Fe ME-07-2007, Mn ME-08-2007, Mg ME-09-2007, Zn ME-11-2007, Cd ME-13-2007, Pb ME-18-2007 Manual SISS 2007 | CD | Cadmio | MG/L | 0.002 | Llave Esquema-Analito encontrado en Santiago V2
EWD_MEMET2007CR_T | ANGLO_094_A_ETFA | Anglo Norma Chilena 409/1 Of2005 Agua Potable Corregido 2018 | EWD_MEMET2007 | Cu ME-04-2007, Cr ME-05-2007, Fe ME-07-2007, Mn ME-08-2007, Mg ME-09-2007, Zn ME-11-2007, Cd ME-13-2007, Pb ME-18-2007 Manual SISS 2007 | CR_T | Cromo Total | MG/L | 0.01 | Llave Esquema-Analito encontrado en Santiago V2
EWD_MEMET2007CU | ANGLO_094_A_ETFA | Anglo Norma Chilena 409/1 Of2005 Agua Potable Corregido 2018 | EWD_MEMET2007 | Cu ME-04-2007, Cr ME-05-2007, Fe ME-07-2007, Mn ME-08-2007, Mg ME-09-2007, Zn ME-11-2007, Cd ME-13-2007, Pb ME-18-2007 Manual SISS 2007 | CU | Cobre | MG/L | 0.01 | Llave Esquema-Analito encontrado en Santiago V2
EWD_MEMET2007FE | ANGLO_094_A_ETFA | Anglo Norma Chilena 409/1 Of2005 Agua Potable Corregido 2018 | EWD_MEMET2007 | Cu ME-04-2007, Cr ME-05-2007, Fe ME-07-2007, Mn ME-08-2007, Mg ME-09-2007, Zn ME-11-2007, Cd ME-13-2007, Pb ME-18-2007 Manual SISS 2007 | FE | Hierro | MG/L | 0.01 | Llave Esquema-Analito encontrado en Santiago V2
EWD_MEMET2007MG | ANGLO_094_A_ETFA | Anglo Norma Chilena 409/1 Of2005 Agua Potable Corregido 2018 | EWD_MEMET2007 | Cu ME-04-2007, Cr ME-05-2007, Fe ME-07-2007, Mn ME-08-2007, Mg ME-09-2007, Zn ME-11-2007, Cd ME-13-2007, Pb ME-18-2007 Manual SISS 2007 | MG | Magnesio | MG/L | 0.01 | Llave Esquema-Analito encontrado en Santiago V2
EWD_MEMET2007MN | ANGLO_094_A_ETFA | Anglo Norma Chilena 409/1 Of2005 Agua Potable Corregido 2018 | EWD_MEMET2007 | Cu ME-04-2007, Cr ME-05-2007, Fe ME-07-2007, Mn ME-08-2007, Mg ME-09-2007, Zn ME-11-2007, Cd ME-13-2007, Pb ME-18-2007 Manual SISS 2007 | MN | Manganeso | MG/L | 0.01 | Llave Esquema-Analito encontrado en Santiago V2
EWD_MEMET2007PB | ANGLO_094_A_ETFA | Anglo Norma Chilena 409/1 Of2005 Agua Potable Corregido 2018 | EWD_MEMET2007 | Cu ME-04-2007, Cr ME-05-2007, Fe ME-07-2007, Mn ME-08-2007, Mg ME-09-2007, Zn ME-11-2007, Cd ME-13-2007, Pb ME-18-2007 Manual SISS 2007 | PB | Plomo | MG/L | 0.005 | Llave Esquema-Analito encontrado en Santiago V2
EWD_MEMET2007ZN | ANGLO_094_A_ETFA | Anglo Norma Chilena 409/1 Of2005 Agua Potable Corregido 2018 | EWD_MEMET2007 | Cu ME-04-2007, Cr ME-05-2007, Fe ME-07-2007, Mn ME-08-2007, Mg ME-09-2007, Zn ME-11-2007, Cd ME-13-2007, Pb ME-18-2007 Manual SISS 2007 | ZN | Cinc | MG/L | 0.01 | Llave Esquema-Analito encontrado en Santiago V2
EWD_NCH1620_2CTTC | ANGLO_094_A_ETFA | Anglo Norma Chilena 409/1 Of2005 Agua Potable Corregido 2018 | EWD_NCH1620_2CT | NCh 1620/2: 1984 | TC | Coliformes Totales | UFC/100ML | 1 | Llave Esquema-Analito encontrado en Santiago V2
EWD_REASON_NO2NO3REASON | ANGLO_094_A_ETFA | Anglo Norma Chilena 409/1 Of2005 Agua Potable Corregido 2018 | EWD_REASON_NO2NO3 | NCh 409/1 Of2005 (Cálculo). | REASON | Razón Nitrito+Nitrato | MG/L | 0.01 | Llave Esquema-Analito encontrado en bbdd_calculos_ld_lc
EWD_SM4110BCL | ANGLO_094_A_ETFA | Anglo Norma Chilena 409/1 Of2005 Agua Potable Corregido 2018 | EWD_SM4110B | Standard Methods 4110 B, Ed 23 2017 | CL | Cloruro | MG/L | 0.01 | Llave Esquema-Analito encontrado en Santiago V2
EWD_SM4110BFL | ANGLO_094_A_ETFA | Anglo Norma Chilena 409/1 Of2005 Agua Potable Corregido 2018 | EWD_SM4110B | Standard Methods 4110 B, Ed 23 2017 | FL | Fluoruro | MG/L | 0.01 | Llave Esquema-Analito encontrado en Santiago V2
EWD_SM4110BSULFATE | ANGLO_094_A_ETFA | Anglo Norma Chilena 409/1 Of2005 Agua Potable Corregido 2018 | EWD_SM4110B | Standard Methods 4110 B, Ed 23 2017 | SULFATE | Sulfato | MG/L | 0.01 | Llave Esquema-Analito encontrado en Santiago V2
EWD_SM9221E_CFFC | ANGLO_094_A_ETFA | Anglo Norma Chilena 409/1 Of2005 Agua Potable Corregido 2018 | EWD_SM9221E_CF | Standard Methods 9221 E (E1), Ed 23 2017 | FC | Coliformes Fecales | NMP/100 ML | 1.8 | Llave Esquema-Analito encontrado en Santiago V2
EW_NCH2313_7HVHV | ASMAR_004_F_ETFA | ASMAR Ril Peasmar | EW_NCH2313_7HV | I-ENV-LAB-304 Basado NCh 2313/7.Of97 Head Space FID-GC/MS | HV | Hidrocarburos Volátiles | MG/L | 0.1 | Llave Esquema-Analito encontrado en Santiago V2
EW_SM2400_OMNIPH | ASMAR_004_F_ETFA | ASMAR Ril Peasmar | EW_SM2400_OMNI | Alcalinidad,HCO3,CO3,OH 2320 B, pH 4500-H+B, Conductividad 2510. B Standard Methods Ed 23 2017 | PH | pH 25°C Laboratorio | UPH | 0.1 | Llave Esquema-Analito encontrado en Santiago V2
EWW_NCH2313_19PHENOLIC | ASMAR_004_F_ETFA | ASMAR Ril Peasmar | EWW_NCH2313_19 | NCh 2313/19.Of2001 | PHENOLIC | Indice de Fenol | MG/L | 0.008 | Llave Esquema-Analito encontrado en Santiago V2
EWW_NCH2313_3TSS | ASMAR_004_F_ETFA | ASMAR Ril Peasmar | EWW_NCH2313_3 | NCh 2313/3.Of95 | TSS | Sólidos Suspendidos Totales | MG/L | 1 | Llave Esquema-Analito encontrado en Santiago V2
EW_NCH2313_7HVHV | ASMAR_005_F_ETFA | ASMAR Ril Peasmar | EW_NCH2313_7HV | I-ENV-LAB-304 Basado NCh 2313/7.Of97 Head Space FID-GC/MS | HV | Hidrocarburos Volátiles | MG/L | 0.1 | Llave Esquema-Analito encontrado en Santiago V2
EW_SM2400_OMNIPH | ASMAR_005_F_ETFA | ASMAR Ril Peasmar | EW_SM2400_OMNI | Alcalinidad,HCO3,CO3,OH 2320 B, pH 4500-H+B, Conductividad 2510. B Standard Methods Ed 23 2017 | PH | pH 25°C Laboratorio | UPH | 0.1 | Llave Esquema-Analito encontrado en Santiago V2
EW_SM5520F_HFHF | ASMAR_005_F_ETFA | ASMAR Ril Peasmar | EW_SM5520F_HF | Standard Methods 5520 F, Ed 23 2017 | HF | Hidrocarburos Fijos | MG/L | 2 | Llave Esquema-Analito encontrado en Santiago V2
EWW_NCH2313_10CD | ASMAR_005_F_ETFA | ASMAR Ril Peasmar | EWW_NCH2313_10 | NCh 2313/10.Of96 | CD | Cadmio | MG/L | 0.002 | Llave Esquema-Analito encontrado en Santiago V2
EWW_NCH2313_10CR | ASMAR_005_F_ETFA | ASMAR Ril Peasmar | EWW_NCH2313_10 | NCh 2313/10.Of96 | CR | Cromo | MG/L | 0.01 | Llave Esquema-Analito encontrado en Santiago V2
EWW_NCH2313_10CU | ASMAR_005_F_ETFA | ASMAR Ril Peasmar | EWW_NCH2313_10 | NCh 2313/10.Of96 | CU | Cobre | MG/L | 0.01 | Llave Esquema-Analito encontrado en Santiago V2
EWW_NCH2313_10MN | ASMAR_005_F_ETFA | ASMAR Ril Peasmar | EWW_NCH2313_10 | NCh 2313/10.Of96 | MN | Manganeso | MG/L | 0.02 | Llave Esquema-Analito encontrado en Santiago V2
EWW_NCH2313_10NI | ASMAR_005_F_ETFA | ASMAR Ril Peasmar | EWW_NCH2313_10 | NCh 2313/10.Of96 | NI | Níquel | MG/L | 0.02 | Llave Esquema-Analito encontrado en Santiago V2
EWW_NCH2313_10PB | ASMAR_005_F_ETFA | ASMAR Ril Peasmar | EWW_NCH2313_10 | NCh 2313/10.Of96 | PB | Plomo | MG/L | 0.01 | Llave Esquema-Analito encontrado en Santiago V2
EWW_NCH2313_10ZN | ASMAR_005_F_ETFA | ASMAR Ril Peasmar | EWW_NCH2313_10 | NCh 2313/10.Of96 | ZN | Cinc | MG/L | 0.02 | Llave Esquema-Analito encontrado en Santiago V2
EWW_NCH2313_11CR6 | ASMAR_005_F_ETFA | ASMAR Ril Peasmar | EWW_NCH2313_11 | NCh 2313/11.Of96 | CR6 | Cromo Hexavalente | MG/L | 0.02 | Llave Esquema-Analito encontrado en Santiago V2
EWW_NCH2313_12HG | ASMAR_005_F_ETFA | ASMAR Ril Peasmar | EWW_NCH2313_12 | NCh 2313/12.Of96 | HG | Mercurio | MG/L | 0.0005 | Llave Esquema-Analito encontrado en Santiago V2
EWW_NCH2313_13MO | ASMAR_005_F_ETFA | ASMAR Ril Peasmar | EWW_NCH2313_13 | NCh 2313/13.Of98 | MO | Molibdeno | MG/L | 0.005 | Llave Esquema-Analito encontrado en Santiago V2
EWW_NCH2313_14CN | ASMAR_005_F_ETFA | ASMAR Ril Peasmar | EWW_NCH2313_14 | NCh 2313/14.Of97 | CN | Cianuro Total | MG/L | 0.01 | Llave Esquema-Analito encontrado en Santiago V2
EWW_NCH2313_17S_SULPHIDE | ASMAR_005_F_ETFA | ASMAR Ril Peasmar | EWW_NCH2313_17 | NCh 2313/17.Of97 | S_SULPHIDE | Sulfuro Total | MG/L | 0.1 | Llave Esquema-Analito encontrado en Santiago V2
EWW_NCH2313_19PHENOLIC | ASMAR_005_F_ETFA | ASMAR Ril Peasmar | EWW_NCH2313_19 | NCh 2313/19.Of2001 | PHENOLIC | Indice de Fenol | MG/L | 0.008 | Llave Esquema-Analito encontrado en Santiago V2
EWW_NCH2313_25AL | ASMAR_005_F_ETFA | ASMAR Ril Peasmar | EWW_NCH2313_25 | NCh 2313/25.Of97 | AL | Aluminio | MG/L | 0.05 | Llave Esquema-Analito encontrado en Santiago V2
EWW_NCH2313_25SN | ASMAR_005_F_ETFA | ASMAR Ril Peasmar | EWW_NCH2313_25 | NCh 2313/25.Of97 | SN | Estaño | MG/L | 0.01 | Llave Esquema-Analito encontrado en Santiago V2
EWW_NCH2313_27DETER | ASMAR_005_F_ETFA | ASMAR Ril Peasmar | EWW_NCH2313_27 | NCh 2313/27.Of98 | DETER | Detergente (SAAM) | MG/L | 0.05 | Llave Esquema-Analito encontrado en Santiago V2
EWW_NCH2313_3TSS | ASMAR_005_F_ETFA | ASMAR Ril Peasmar | EWW_NCH2313_3 | NCh 2313/3.Of95 | TSS | Sólidos Suspendidos Totales | MG/L | 1 | Llave Esquema-Analito encontrado en Santiago V2
EWW_NCH2313_30SE | ASMAR_005_F_ETFA | ASMAR Ril Peasmar | EWW_NCH2313_30 | NCh 2313/30.Of99 | SE | Selenio | MG/L | 0.001 | Llave Esquema-Analito encontrado en Santiago V2
EWW_NCH2313_33F | ASMAR_005_F_ETFA | ASMAR Ril Peasmar | EWW_NCH2313_33 | NCh 2313/33.Of99 | F | Fluoruro | MG/L | 0.1 | Llave Esquema-Analito encontrado en Santiago V2
EWW_NCH2313_4SS | ASMAR_005_F_ETFA | ASMAR Ril Peasmar | EWW_NCH2313_4 | NCh 2313/4.Of95 | SS | Sólidos Sedimentables | ML/L/H | 0.5 | Llave Esquema-Analito encontrado en Santiago V2
EWW_NCH2313_6AG | ASMAR_005_F_ETFA | ASMAR Ril Peasmar | EWW_NCH2313_6 | NCh 2313/6:2015 | AG | Aceites y Grasas | MG/L | 2 | Llave Esquema-Analito encontrado en Santiago V2
EWW_NCH2313_7HTHT | ASMAR_005_F_ETFA | ASMAR Ril Peasmar | EWW_NCH2313_7HT | NCh 2313/7.Of97 (Cálculo). | HT | Hidrocarburos Totales | MG/L | 2 | Llave Esquema-Analito encontrado en bbdd_calculos_ld_lc
EWW_NCH2313_9AS | ASMAR_005_F_ETFA | ASMAR Ril Peasmar | EWW_NCH2313_9 | NCh 2313/9.Of96 | AS | Arsénico | MG/L | 0.001 | Llave Esquema-Analito encontrado en Santiago V2
EW_NCH2313_7HVHV | ASMAR_006_F_ETFA | ASMAR A. Residual | EW_NCH2313_7HV | I-ENV-LAB-304 Basado NCh 2313/7.Of97 Head Space FID-GC/MS | HV | Hidrocarburos Volátiles | MG/L | 0.1 | Llave Esquema-Analito encontrado en Santiago V2
EW_NCH2313_7HVHV | ASMAR_007_F_ETFA | ASMAR A. Residual | EW_NCH2313_7HV | I-ENV-LAB-304 Basado NCh 2313/7.Of97 Head Space FID-GC/MS | HV | Hidrocarburos Volátiles | MG/L | 0.1 | Llave Esquema-Analito encontrado en Santiago V2
EW_SM5520F_HFHF | ASMAR_007_F_ETFA | ASMAR A. Residual | EW_SM5520F_HF | Standard Methods 5520 F, Ed 23 2017 | HF | Hidrocarburos Fijos | MG/L | 2 | Llave Esquema-Analito encontrado en Santiago V2
EWW_NCH2313_7HTHT | ASMAR_007_F_ETFA | ASMAR A. Residual | EWW_NCH2313_7HT | NCh 2313/7.Of97 (Cálculo). | HT | Hidrocarburos Totales | MG/L | 2 | Llave Esquema-Analito encontrado en bbdd_calculos_ld_lc
EW_NCH2313_7HVHV | ASMAR_008_F_ETFA | ASMAR A. Residual | EW_NCH2313_7HV | I-ENV-LAB-304 Basado NCh 2313/7.Of97 Head Space FID-GC/MS | HV | Hidrocarburos Volátiles | MG/L | 0.1 | Llave Esquema-Analito encontrado en Santiago V2
EW_SM2400_OMNIPH | ASMAR_008_F_ETFA | ASMAR A. Residual | EW_SM2400_OMNI | Alcalinidad,HCO3,CO3,OH 2320 B, pH 4500-H+B, Conductividad 2510. B Standard Methods Ed 23 2017 | PH | pH 25°C Laboratorio | UPH | 0.1 | Llave Esquema-Analito encontrado en Santiago V2
EWW_NCH2313_19PHENOLIC | ASMAR_008_F_ETFA | ASMAR A. Residual | EWW_NCH2313_19 | NCh 2313/19.Of2001 | PHENOLIC | Indice de Fenol | MG/L | 0.008 | Llave Esquema-Analito encontrado en Santiago V2
EWW_NCH2313_3TSS | ASMAR_008_F_ETFA | ASMAR A. Residual | EWW_NCH2313_3 | NCh 2313/3.Of95 | TSS | Sólidos Suspendidos Totales | MG/L | 1 | Llave Esquema-Analito encontrado en Santiago V2
EW_NCH2313_7HVHV | ASMAR_009_F_ETFA | ASMAR A. Residual | EW_NCH2313_7HV | I-ENV-LAB-304 Basado NCh 2313/7.Of97 Head Space FID-GC/MS | HV | Hidrocarburos Volátiles | MG/L | 0.1 | Llave Esquema-Analito encontrado en Santiago V2
EW_SM2400_OMNIPH | ASMAR_009_F_ETFA | ASMAR A. Residual | EW_SM2400_OMNI | Alcalinidad,HCO3,CO3,OH 2320 B, pH 4500-H+B, Conductividad 2510. B Standard Methods Ed 23 2017 | PH | pH 25°C Laboratorio | UPH | 0.1 | Llave Esquema-Analito encontrado en Santiago V2
EW_SM5520F_HFHF | ASMAR_009_F_ETFA | ASMAR A. Residual | EW_SM5520F_HF | Standard Methods 5520 F, Ed 23 2017 | HF | Hidrocarburos Fijos | MG/L | 2 | Llave Esquema-Analito encontrado en Santiago V2
EWW_NCH2313_10CD | ASMAR_009_F_ETFA | ASMAR A. Residual | EWW_NCH2313_10 | NCh 2313/10.Of96 | CD | Cadmio | MG/L | 0.002 | Llave Esquema-Analito encontrado en Santiago V2
EWW_NCH2313_10CR | ASMAR_009_F_ETFA | ASMAR A. Residual | EWW_NCH2313_10 | NCh 2313/10.Of96 | CR | Cromo | MG/L | 0.01 | Llave Esquema-Analito encontrado en Santiago V2
EWW_NCH2313_10CU | ASMAR_009_F_ETFA | ASMAR A. Residual | EWW_NCH2313_10 | NCh 2313/10.Of96 | CU | Cobre | MG/L | 0.01 | Llave Esquema-Analito encontrado en Santiago V2
EWW_NCH2313_10MN | ASMAR_009_F_ETFA | ASMAR A. Residual | EWW_NCH2313_10 | NCh 2313/10.Of96 | MN | Manganeso | MG/L | 0.02 | Llave Esquema-Analito encontrado en Santiago V2
EWW_NCH2313_10NI | ASMAR_009_F_ETFA | ASMAR A. Residual | EWW_NCH2313_10 | NCh 2313/10.Of96 | NI | Níquel | MG/L | 0.02 | Llave Esquema-Analito encontrado en Santiago V2
EWW_NCH2313_10PB | ASMAR_009_F_ETFA | ASMAR A. Residual | EWW_NCH2313_10 | NCh 2313/10.Of96 | PB | Plomo | MG/L | 0.01 | Llave Esquema-Analito encontrado en Santiago V2
EWW_NCH2313_10ZN | ASMAR_009_F_ETFA | ASMAR A. Residual | EWW_NCH2313_10 | NCh 2313/10.Of96 | ZN | Cinc | MG/L | 0.02 | Llave Esquema-Analito encontrado en Santiago V2
EWW_NCH2313_11CR6 | ASMAR_009_F_ETFA | ASMAR A. Residual | EWW_NCH2313_11 | NCh 2313/11.Of96 | CR6 | Cromo Hexavalente | MG/L | 0.02 | Llave Esquema-Analito encontrado en Santiago V2
EWW_NCH2313_12HG | ASMAR_009_F_ETFA | ASMAR A. Residual | EWW_NCH2313_12 | NCh 2313/12.Of96 | HG | Mercurio | MG/L | 0.0005 | Llave Esquema-Analito encontrado en Santiago V2
EWW_NCH2313_13MO | ASMAR_009_F_ETFA | ASMAR A. Residual | EWW_NCH2313_13 | NCh 2313/13.Of98 | MO | Molibdeno | MG/L | 0.005 | Llave Esquema-Analito encontrado en Santiago V2
EWW_NCH2313_14CN | ASMAR_009_F_ETFA | ASMAR A. Residual | EWW_NCH2313_14 | NCh 2313/14.Of97 | CN | Cianuro Total | MG/L | 0.01 | Llave Esquema-Analito encontrado en Santiago V2
EWW_NCH2313_17S_SULPHIDE | ASMAR_009_F_ETFA | ASMAR A. Residual | EWW_NCH2313_17 | NCh 2313/17.Of97 | S_SULPHIDE | Sulfuro Total | MG/L | 0.1 | Llave Esquema-Analito encontrado en Santiago V2
EWW_NCH2313_19PHENOLIC | ASMAR_009_F_ETFA | ASMAR A. Residual | EWW_NCH2313_19 | NCh 2313/19.Of2001 | PHENOLIC | Indice de Fenol | MG/L | 0.008 | Llave Esquema-Analito encontrado en Santiago V2
EWW_NCH2313_25AL | ASMAR_009_F_ETFA | ASMAR A. Residual | EWW_NCH2313_25 | NCh 2313/25.Of97 | AL | Aluminio | MG/L | 0.05 | Llave Esquema-Analito encontrado en Santiago V2
EWW_NCH2313_25SN | ASMAR_009_F_ETFA | ASMAR A. Residual | EWW_NCH2313_25 | NCh 2313/25.Of97 | SN | Estaño | MG/L | 0.01 | Llave Esquema-Analito encontrado en Santiago V2
EWW_NCH2313_27DETER | ASMAR_009_F_ETFA | ASMAR A. Residual | EWW_NCH2313_27 | NCh 2313/27.Of98 | DETER | Detergente (SAAM) | MG/L | 0.05 | Llave Esquema-Analito encontrado en Santiago V2
EWW_NCH2313_3TSS | ASMAR_009_F_ETFA | ASMAR A. Residual | EWW_NCH2313_3 | NCh 2313/3.Of95 | TSS | Sólidos Suspendidos Totales | MG/L | 1 | Llave Esquema-Analito encontrado en Santiago V2
EWW_NCH2313_30SE | ASMAR_009_F_ETFA | ASMAR A. Residual | EWW_NCH2313_30 | NCh 2313/30.Of99 | SE | Selenio | MG/L | 0.001 | Llave Esquema-Analito encontrado en Santiago V2
EWW_NCH2313_33F | ASMAR_009_F_ETFA | ASMAR A. Residual | EWW_NCH2313_33 | NCh 2313/33.Of99 | F | Fluoruro | MG/L | 0.1 | Llave Esquema-Analito encontrado en Santiago V2
EWW_NCH2313_4SS | ASMAR_009_F_ETFA | ASMAR A. Residual | EWW_NCH2313_4 | NCh 2313/4.Of95 | SS | Sólidos Sedimentables | ML/L/H | 0.5 | Llave Esquema-Analito encontrado en Santiago V2
EWW_NCH2313_6AG | ASMAR_009_F_ETFA | ASMAR A. Residual | EWW_NCH2313_6 | NCh 2313/6:2015 | AG | Aceites y Grasas | MG/L | 2 | Llave Esquema-Analito encontrado en Santiago V2
EWW_NCH2313_7HTHT | ASMAR_009_F_ETFA | ASMAR A. Residual | EWW_NCH2313_7HT | NCh 2313/7.Of97 (Cálculo). | HT | Hidrocarburos Totales | MG/L | 2 | Llave Esquema-Analito encontrado en bbdd_calculos_ld_lc
EWW_NCH2313_9AS | ASMAR_009_F_ETFA | ASMAR A. Residual | EWW_NCH2313_9 | NCh 2313/9.Of96 | AS | Arsénico | MG/L | 0.001 | Llave Esquema-Analito encontrado en Santiago V2
EW_NCH2313_7HVHV | ASMAR_010_F_ETFA | ASMAR A. Residual | EW_NCH2313_7HV | I-ENV-LAB-304 Basado NCh 2313/7.Of97 Head Space FID-GC/MS | HV | Hidrocarburos Volátiles | MG/L | 0.1 | Llave Esquema-Analito encontrado en Santiago V2
EW_SM5520F_HFHF | ASMAR_010_F_ETFA | ASMAR A. Residual | EW_SM5520F_HF | Standard Methods 5520 F, Ed 23 2017 | HF | Hidrocarburos Fijos | MG/L | 2 | Llave Esquema-Analito encontrado en Santiago V2
EWW_NCH2313_7HTHT | ASMAR_010_F_ETFA | ASMAR A. Residual | EWW_NCH2313_7HT | NCh 2313/7.Of97 (Cálculo). | HT | Hidrocarburos Totales | MG/L | 2 | Llave Esquema-Analito encontrado en bbdd_calculos_ld_lc
EW_NCH2313_7HVHV | ASMAR_011_F_ETFA | ASMAR A. Residual | EW_NCH2313_7HV | I-ENV-LAB-304 Basado NCh 2313/7.Of97 Head Space FID-GC/MS | HV | Hidrocarburos Volátiles | MG/L | 0.1 | Llave Esquema-Analito encontrado en Santiago V2
EWW_NCH2313_25CU | BIODI_008_F_ETFA | BIODIVERSA S.A.. | EWW_NCH2313_25 | NCh 2313/25.Of97 | CU | Cobre | MG/L | 0.007 | Llave Esquema-Analito encontrado en Santiago V2
EW_SGS_NAP_ICPNA_P | BIODI_010_C_ETFA | BIODIVERSA S.A.. | EW_SGS_NAP_ICP | NCH1333. Of 87 Punto 3.8 (Cálculo). | NA_P | Sodio Porcentual | % | 0 | Llave Esquema-Analito encontrado en bbdd_calculos_ld_lc
EW_SM3112B_HGHG | BIODI_010_C_ETFA | BIODIVERSA S.A.. | EW_SM3112B_HG | Standard Methods 3112 B, Ed 23 2017 | HG | Mercurio | MG/L | 0.0004 | Llave Esquema-Analito encontrado en Santiago V2
EW_SM3114BC_ASSEAS | BIODI_010_C_ETFA | BIODIVERSA S.A.. | EW_SM3114BC_ASSE | Standard Methods, 3114 B Ed.23, 2017 | AS | Arsénico | MG/L | 0.001 | Llave Esquema-Analito encontrado en Santiago V2
EW_SM3114BC_ASSESE | BIODI_010_C_ETFA | BIODIVERSA S.A.. | EW_SM3114BC_ASSE | Standard Methods, 3114 B Ed.23, 2017 | SE | Selenio | MG/L | 0.0004 | Llave Esquema-Analito encontrado en Santiago V2
EW_SM3120B_ICPTOTAG | BIODI_010_C_ETFA | BIODIVERSA S.A.. | EW_SM3120B_ICPTOT | Standard Methods 3030 E; 3120 B Ed 23 2017 | AG | Plata | MG/L | 0.01 | Llave Esquema-Analito encontrado en Santiago V2
EW_SM3120B_ICPTOTAL | BIODI_010_C_ETFA | BIODIVERSA S.A.. | EW_SM3120B_ICPTOT | Standard Methods 3030 E; 3120 B Ed 23 2017 | AL | Aluminio | MG/L | 0.04 | Llave Esquema-Analito encontrado en Santiago V2
EW_SM3120B_ICPTOTB | BIODI_010_C_ETFA | BIODIVERSA S.A.. | EW_SM3120B_ICPTOT | Standard Methods 3030 E; 3120 B Ed 23 2017 | B | Boro | MG/L | 0.01 | Llave Esquema-Analito encontrado en Santiago V2
EW_SM3120B_ICPTOTBA | BIODI_010_C_ETFA | BIODIVERSA S.A.. | EW_SM3120B_ICPTOT | Standard Methods 3030 E; 3120 B Ed 23 2017 | BA | Bario | MG/L | 0.01 | Llave Esquema-Analito encontrado en Santiago V2
EW_SM3120B_ICPTOTBE | BIODI_010_C_ETFA | BIODIVERSA S.A.. | EW_SM3120B_ICPTOT | Standard Methods 3030 E; 3120 B Ed 23 2017 | BE | Berilio | MG/L | 0.01 | Llave Esquema-Analito encontrado en Santiago V2
EW_SM3120B_ICPTOTCA | BIODI_010_C_ETFA | BIODIVERSA S.A.. | EW_SM3120B_ICPTOT | Standard Methods 3030 E; 3120 B Ed 23 2017 | CA | Calcio | MG/L | 0.01 | Llave Esquema-Analito encontrado en Santiago V2
EW_SM3120B_ICPTOTCD | BIODI_010_C_ETFA | BIODIVERSA S.A.. | EW_SM3120B_ICPTOT | Standard Methods 3030 E; 3120 B Ed 23 2017 | CD | Cadmio | MG/L | 0.01 | Llave Esquema-Analito encontrado en Santiago V2
EW_SM3120B_ICPTOTCO | BIODI_010_C_ETFA | BIODIVERSA S.A.. | EW_SM3120B_ICPTOT | Standard Methods 3030 E; 3120 B Ed 23 2017 | CO | Cobalto | MG/L | 0.01 | Llave Esquema-Analito encontrado en Santiago V2
EW_SM3120B_ICPTOTCR | BIODI_010_C_ETFA | BIODIVERSA S.A.. | EW_SM3120B_ICPTOT | Standard Methods 3030 E; 3120 B Ed 23 2017 | CR | Cromo Total | MG/L | 0.01 | Llave Esquema-Analito encontrado en Santiago V2
EW_SM3120B_ICPTOTCU | BIODI_010_C_ETFA | BIODIVERSA S.A.. | EW_SM3120B_ICPTOT | Standard Methods 3030 E; 3120 B Ed 23 2017 | CU | Cobre | MG/L | 0.01 | Llave Esquema-Analito encontrado en Santiago V2
EW_SM3120B_ICPTOTFE | BIODI_010_C_ETFA | BIODIVERSA S.A.. | EW_SM3120B_ICPTOT | Standard Methods 3030 E; 3120 B Ed 23 2017 | FE | Hierro | MG/L | 0.01 | Llave Esquema-Analito encontrado en Santiago V2
EW_SM3120B_ICPTOTK | BIODI_010_C_ETFA | BIODIVERSA S.A.. | EW_SM3120B_ICPTOT | Standard Methods 3030 E; 3120 B Ed 23 2017 | K | Potasio | MG/L | 0.01 | Llave Esquema-Analito encontrado en Santiago V2
EW_SM3120B_ICPTOTLI | BIODI_010_C_ETFA | BIODIVERSA S.A.. | EW_SM3120B_ICPTOT | Standard Methods 3030 E; 3120 B Ed 23 2017 | LI | Litio | MG/L | 0.01 | Llave Esquema-Analito encontrado en Santiago V2
EW_SM3120B_ICPTOTMG | BIODI_010_C_ETFA | BIODIVERSA S.A.. | EW_SM3120B_ICPTOT | Standard Methods 3030 E; 3120 B Ed 23 2017 | MG | Magnesio | MG/L | 0.01 | Llave Esquema-Analito encontrado en Santiago V2
EW_SM3120B_ICPTOTMN | BIODI_010_C_ETFA | BIODIVERSA S.A.. | EW_SM3120B_ICPTOT | Standard Methods 3030 E; 3120 B Ed 23 2017 | MN | Manganeso | MG/L | 0.01 | Llave Esquema-Analito encontrado en Santiago V2
EW_SM3120B_ICPTOTMO | BIODI_010_C_ETFA | BIODIVERSA S.A.. | EW_SM3120B_ICPTOT | Standard Methods 3030 E; 3120 B Ed 23 2017 | MO | Molibdeno | MG/L | 0.01 | Llave Esquema-Analito encontrado en Santiago V2
EW_SM3120B_ICPTOTNA | BIODI_010_C_ETFA | BIODIVERSA S.A.. | EW_SM3120B_ICPTOT | Standard Methods 3030 E; 3120 B Ed 23 2017 | NA | Sodio | MG/L | 0.01 | Llave Esquema-Analito encontrado en Santiago V2
EW_SM3120B_ICPTOTNI | BIODI_010_C_ETFA | BIODIVERSA S.A.. | EW_SM3120B_ICPTOT | Standard Methods 3030 E; 3120 B Ed 23 2017 | NI | Níquel | MG/L | 0.01 | Llave Esquema-Analito encontrado en Santiago V2
EW_SM3120B_ICPTOTPB | BIODI_010_C_ETFA | BIODIVERSA S.A.. | EW_SM3120B_ICPTOT | Standard Methods 3030 E; 3120 B Ed 23 2017 | PB | Plomo | MG/L | 0.01 | Llave Esquema-Analito encontrado en Santiago V2
EW_SM3120B_ICPTOTV | BIODI_010_C_ETFA | BIODIVERSA S.A.. | EW_SM3120B_ICPTOT | Standard Methods 3030 E; 3120 B Ed 23 2017 | V | Vanadio | MG/L | 0.01 | Llave Esquema-Analito encontrado en Santiago V2
EW_SM3120B_ICPTOTZN | BIODI_010_C_ETFA | BIODIVERSA S.A.. | EW_SM3120B_ICPTOT | Standard Methods 3030 E; 3120 B Ed 23 2017 | ZN | Cinc | MG/L | 0.01 | Llave Esquema-Analito encontrado en Santiago V2
EW_SM4500F_CNCN | BIODI_010_C_ETFA | BIODIVERSA S.A.. | EW_SM4500F_CN | Standard Methods 4500-CN-C E F, Ed 23 2017 | CN | Cianuro | MG/L | 0.01 | Llave Esquema-Analito encontrado en Santiago V2
EW_EPA7062_SBSB | BIODI_015_F_ETFA | BIODIVERSA S.A.. | EW_EPA7062_SB | EPA 7062. 1994 | SB | Antimonio | MG/L | 0.001 | Llave Esquema-Analito encontrado en Santiago V2
EW_SGS_DTOTAL_ICPHARDENESS_TOTAL | BIODI_015_F_ETFA | BIODIVERSA S.A.. | EW_SGS_DTOTAL_ICP | SM 2340B, 3120 B Ed.23, 2017 (Cálculo). | HARDENESS_TOTAL | Dureza Total (como CaCO3) | MG/L | 0.05 | Llave Esquema-Analito encontrado en bbdd_calculos_ld_lc
EW_SM2120B_COLVCOLOR_V | BIODI_015_F_ETFA | BIODIVERSA S.A.. | EW_SM2120B_COLV | Standard Methods 2120. B. Ed 23 2017 | COLOR_V | Color Verdadero | PT/CO | 5 | Llave Esquema-Analito encontrado en Santiago V2
EW_SM2130B_TURTURBID | BIODI_015_F_ETFA | BIODIVERSA S.A.. | EW_SM2130B_TUR | Standard Methods 2130. B. Ed 23 2017 | TURBID | Turbiedad | NTU | 0.05 | Llave Esquema-Analito encontrado en Santiago V2
EW_SM2540C_STDTSD | BIODI_015_F_ETFA | BIODIVERSA S.A.. | EW_SM2540C_STD | Standard Methods 2540 C, Ed 23 2017 | TSD | Sólidos Totales Disueltos | MG/L | 1 | Llave Esquema-Analito encontrado en Santiago V2
EW_SM3120B_ICPTOTSIO2 | BIODI_015_F_ETFA | BIODIVERSA S.A.. | EW_SM3120B_ICPTOT | Standard Methods 3030 E; 3120 B Ed 23 2017 | SIO2 | Silice | MG/L | 0.2 | Llave Esquema-Analito encontrado en Santiago V2
EW_SM5310C_COTCOT | BIODI_015_F_ETFA | BIODIVERSA S.A.. | EW_SM5310C_COT | SM 5310 B Ed.23, 2017 | COT | Carbono Orgánico Total | MG/L | 0.2 | Llave Esquema-Analito encontrado en bbdd_calculos_ld_lc
EWW_NCH2313_12HG | BIODI_015_F_ETFA | BIODIVERSA S.A.. | EWW_NCH2313_12 | NCh 2313/12.Of96 | HG | Mercurio | MG/L | 0.0005 | Llave Esquema-Analito encontrado en Santiago V2
EWW_NCH2313_14CN | BIODI_015_F_ETFA | BIODIVERSA S.A.. | EWW_NCH2313_14 | NCh 2313/14.Of97 | CN | Cianuro Total | MG/L | 0.01 | Llave Esquema-Analito encontrado en Santiago V2
EWW_NCH2313_19PHENOLIC | BIODI_015_F_ETFA | BIODIVERSA S.A.. | EWW_NCH2313_19 | NCh 2313/19.Of2001 | PHENOLIC | Indice de Fenol | MG/L | 0.008 | Llave Esquema-Analito encontrado en Santiago V2
EWW_NCH2313_25AG | BIODI_015_F_ETFA | BIODIVERSA S.A.. | EWW_NCH2313_25 | NCh 2313/25.Of97 | AG | Plata | MG/L | 0.01 | Llave Esquema-Analito encontrado en Santiago V2
EWW_NCH2313_25AL | BIODI_015_F_ETFA | BIODIVERSA S.A.. | EWW_NCH2313_25 | NCh 2313/25.Of97 | AL | Aluminio | MG/L | 0.05 | Llave Esquema-Analito encontrado en Santiago V2
EWW_NCH2313_25B | BIODI_015_F_ETFA | BIODIVERSA S.A.. | EWW_NCH2313_25 | NCh 2313/25.Of97 | B | Boro | MG/L | 0.05 | Llave Esquema-Analito encontrado en Santiago V2
EWW_NCH2313_25BA | BIODI_015_F_ETFA | BIODIVERSA S.A.. | EWW_NCH2313_25 | NCh 2313/25.Of97 | BA | Bario | MG/L | 0.01 | Llave Esquema-Analito encontrado en Santiago V2
EWW_NCH2313_25BE | BIODI_015_F_ETFA | BIODIVERSA S.A.. | EWW_NCH2313_25 | NCh 2313/25.Of97 | BE | Berilio | MG/L | 0.008 | Llave Esquema-Analito encontrado en Santiago V2
EWW_NCH2313_25CA | BIODI_015_F_ETFA | BIODIVERSA S.A.. | EWW_NCH2313_25 | NCh 2313/25.Of97 | CA | Calcio | MG/L | 0.01 | Llave Esquema-Analito encontrado en Santiago V2
EWW_NCH2313_25CD | BIODI_015_F_ETFA | BIODIVERSA S.A.. | EWW_NCH2313_25 | NCh 2313/25.Of97 | CD | Cadmio | MG/L | 0.001 | Llave Esquema-Analito encontrado en Santiago V2
EWW_NCH2313_25CO | BIODI_015_F_ETFA | BIODIVERSA S.A.. | EWW_NCH2313_25 | NCh 2313/25.Of97 | CO | Cobalto | MG/L | 0.01 | Llave Esquema-Analito encontrado en Santiago V2
EWW_NCH2313_25CR | BIODI_015_F_ETFA | BIODIVERSA S.A.. | EWW_NCH2313_25 | NCh 2313/25.Of97 | CR | Cromo Total | MG/L | 0.01 | Llave Esquema-Analito encontrado en Santiago V2
EWW_NCH2313_25CU | BIODI_015_F_ETFA | BIODIVERSA S.A.. | EWW_NCH2313_25 | NCh 2313/25.Of97 | CU | Cobre | MG/L | 0.007 | Llave Esquema-Analito encontrado en Santiago V2
EWW_NCH2313_25FE | BIODI_015_F_ETFA | BIODIVERSA S.A.. | EWW_NCH2313_25 | NCh 2313/25.Of97 | FE | Hierro | MG/L | 0.01 | Llave Esquema-Analito encontrado en Santiago V2
EWW_NCH2313_25K | BIODI_015_F_ETFA | BIODIVERSA S.A.. | EWW_NCH2313_25 | NCh 2313/25.Of97 | K | Potasio | MG/L | 0.01 | Llave Esquema-Analito encontrado en Santiago V2
EWW_NCH2313_25MG | BIODI_015_F_ETFA | BIODIVERSA S.A.. | EWW_NCH2313_25 | NCh 2313/25.Of97 | MG | Magnesio | MG/L | 0.01 | Llave Esquema-Analito encontrado en Santiago V2
EWW_NCH2313_25MN | BIODI_015_F_ETFA | BIODIVERSA S.A.. | EWW_NCH2313_25 | NCh 2313/25.Of97 | MN | Manganeso | MG/L | 0.01 | Llave Esquema-Analito encontrado en Santiago V2
EWW_NCH2313_25NA | BIODI_015_F_ETFA | BIODIVERSA S.A.. | EWW_NCH2313_25 | NCh 2313/25.Of97 | NA | Sodio | MG/L | 0.008 | Llave Esquema-Analito encontrado en Santiago V2
EWW_NCH2313_25NI | BIODI_015_F_ETFA | BIODIVERSA S.A.. | EWW_NCH2313_25 | NCh 2313/25.Of97 | NI | Níquel | MG/L | 0.01 | Llave Esquema-Analito encontrado en Santiago V2
EWW_NCH2313_25PB | BIODI_015_F_ETFA | BIODIVERSA S.A.. | EWW_NCH2313_25 | NCh 2313/25.Of97 | PB | Plomo | MG/L | 0.01 | Llave Esquema-Analito encontrado en Santiago V2
EWW_NCH2313_25TL | BIODI_015_F_ETFA | BIODIVERSA S.A.. | EWW_NCH2313_25 | NCh 2313/25.Of97 | TL | Talio | MG/L | 0.01 | Llave Esquema-Analito encontrado en Santiago V2
EWW_NCH2313_25V | BIODI_015_F_ETFA | BIODIVERSA S.A.. | EWW_NCH2313_25 | NCh 2313/25.Of97 | V | Vanadio | MG/L | 0.05 | Llave Esquema-Analito encontrado en Santiago V2
EWW_NCH2313_25ZN | BIODI_015_F_ETFA | BIODIVERSA S.A.. | EWW_NCH2313_25 | NCh 2313/25.Of97 | ZN | Cinc | MG/L | 0.007 | Llave Esquema-Analito encontrado en Santiago V2
EWW_NCH2313_30SE | BIODI_015_F_ETFA | BIODIVERSA S.A.. | EWW_NCH2313_30 | NCh 2313/30.Of99 | SE | Selenio | MG/L | 0.001 | Llave Esquema-Analito encontrado en Santiago V2
EWW_NCH2313_31BENCENE | BIODI_015_F_ETFA | BIODIVERSA S.A.. | EWW_NCH2313_31 | NCh 2313/31.Of99 | BENCENE | Benceno | MG/L | 0.004 | Llave Esquema-Analito encontrado en Santiago V2
EWW_NCH2313_31TOLUENE | BIODI_015_F_ETFA | BIODIVERSA S.A.. | EWW_NCH2313_31 | NCh 2313/31.Of99 | TOLUENE | Tolueno | MG/L | 0.004 | Llave Esquema-Analito encontrado en Santiago V2
EWW_NCH2313_31XYLENE | BIODI_015_F_ETFA | BIODIVERSA S.A.. | EWW_NCH2313_31 | NCh 2313/31.Of99 | XYLENE | Xileno | MG/L | 0.004 | Llave Esquema-Analito encontrado en Santiago V2
EWW_NCH2313_9AS | BIODI_015_F_ETFA | BIODIVERSA S.A.. | EWW_NCH2313_9 | NCh 2313/9.Of96 | AS | Arsénico | MG/L | 0.001 | Llave Esquema-Analito encontrado en Santiago V2
EWW_SM4110B_ANICL | BIODI_015_F_ETFA | BIODIVERSA S.A.. | EWW_SM4110B_ANI | Standard Methods 4110 B, Ed 23 2017 | CL | Cloruro | MG/L | 0.01 | Llave Esquema-Analito encontrado en Santiago V2
EWW_SM4110B_ANINO3 | BIODI_015_F_ETFA | BIODIVERSA S.A.. | EWW_SM4110B_ANI | Standard Methods 4110 B, Ed 23 2017 | NO3 | Nitrato | MG/L | 0.01 | Llave Esquema-Analito encontrado en Santiago V2
EWW_SM4110B_NTN_TOTAL | BIODI_015_F_ETFA | BIODIVERSA S.A.. | EWW_SM4110B_NT | SM 4500 BD, 4110B Ed.23, 2017, NCh2313/28 - 2009 (Cálculo). | N_TOTAL | Nitrógeno Total | MG/L | 0.2 | Llave Esquema-Analito encontrado en bbdd_calculos_ld_lc
EWW_NCH2313_25CR | BIODI_017_F_ETFA | BIODIVERSA S.A.. | EWW_NCH2313_25 | NCh 2313/25.Of97 | CR | Cromo Total | MG/L | 0.01 | Llave Esquema-Analito encontrado en Santiago V2
EWW_NCH2313_25CU | BIODI_017_F_ETFA | BIODIVERSA S.A.. | EWW_NCH2313_25 | NCh 2313/25.Of97 | CU | Cobre | MG/L | 0.007 | Llave Esquema-Analito encontrado en Santiago V2
EWW_NCH2313_25CR | BIODI_018_F_ETFA | BIODIVERSA S.A.. | EWW_NCH2313_25 | NCh 2313/25.Of97 | CR | Cromo Total | MG/L | 0.01 | Llave Esquema-Analito encontrado en Santiago V2
EWW_NCH2313_25CU | BIODI_018_F_ETFA | BIODIVERSA S.A.. | EWW_NCH2313_25 | NCh 2313/25.Of97 | CU | Cobre | MG/L | 0.007 | Llave Esquema-Analito encontrado en Santiago V2
EWW_NCH2313_25ZN | BIODI_018_F_ETFA | BIODIVERSA S.A.. | EWW_NCH2313_25 | NCh 2313/25.Of97 | ZN | Cinc | MG/L | 0.007 | Llave Esquema-Analito encontrado en Santiago V2
EW_SGS_NAP_ICPNA_P | BIODI_019_C_ETFA | BIODIVERSA S.A.. | EW_SGS_NAP_ICP | NCH1333. Of 87 Punto 3.8 (Cálculo). | NA_P | Sodio Porcentual | % | 0 | Llave Esquema-Analito encontrado en bbdd_calculos_ld_lc
EW_SGS_RAS_ICPRAS | BIODI_019_C_ETFA | BIODIVERSA S.A.. | EW_SGS_RAS_ICP | NCH1333. Of 87 Punto 3.7 (Cálculo). | RAS | Razón Adsorción Sodio | NOUNIT | 0 | Llave Esquema-Analito encontrado en bbdd_calculos_ld_lc
EW_SM3120B_ICPTOTB | BIODI_019_C_ETFA | BIODIVERSA S.A.. | EW_SM3120B_ICPTOT | Standard Methods 3030 E; 3120 B Ed 23 2017 | B | Boro | MG/L | 0.01 | Llave Esquema-Analito encontrado en Santiago V2
EW_SM3120B_ICPTOTCA | BIODI_019_C_ETFA | BIODIVERSA S.A.. | EW_SM3120B_ICPTOT | Standard Methods 3030 E; 3120 B Ed 23 2017 | CA | Calcio | MG/L | 0.01 | Llave Esquema-Analito encontrado en Santiago V2
EW_SM3120B_ICPTOTCU | BIODI_019_C_ETFA | BIODIVERSA S.A.. | EW_SM3120B_ICPTOT | Standard Methods 3030 E; 3120 B Ed 23 2017 | CU | Cobre | MG/L | 0.01 | Llave Esquema-Analito encontrado en Santiago V2
EW_SM3120B_ICPTOTFE | BIODI_019_C_ETFA | BIODIVERSA S.A.. | EW_SM3120B_ICPTOT | Standard Methods 3030 E; 3120 B Ed 23 2017 | FE | Hierro | MG/L | 0.01 | Llave Esquema-Analito encontrado en Santiago V2
EW_SM3120B_ICPTOTK | BIODI_019_C_ETFA | BIODIVERSA S.A.. | EW_SM3120B_ICPTOT | Standard Methods 3030 E; 3120 B Ed 23 2017 | K | Potasio | MG/L | 0.01 | Llave Esquema-Analito encontrado en Santiago V2
EW_SM3120B_ICPTOTMG | BIODI_019_C_ETFA | BIODIVERSA S.A.. | EW_SM3120B_ICPTOT | Standard Methods 3030 E; 3120 B Ed 23 2017 | MG | Magnesio | MG/L | 0.01 | Llave Esquema-Analito encontrado en Santiago V2
EW_SM3120B_ICPTOTMN | BIODI_019_C_ETFA | BIODIVERSA S.A.. | EW_SM3120B_ICPTOT | Standard Methods 3030 E; 3120 B Ed 23 2017 | MN | Manganeso | MG/L | 0.01 | Llave Esquema-Analito encontrado en Santiago V2
EW_SM3120B_ICPTOTNA | BIODI_019_C_ETFA | BIODIVERSA S.A.. | EW_SM3120B_ICPTOT | Standard Methods 3030 E; 3120 B Ed 23 2017 | NA | Sodio | MG/L | 0.01 | Llave Esquema-Analito encontrado en Santiago V2
EW_SM3120B_ICPTOTZN | BIODI_019_C_ETFA | BIODIVERSA S.A.. | EW_SM3120B_ICPTOT | Standard Methods 3030 E; 3120 B Ed 23 2017 | ZN | Cinc | MG/L | 0.01 | Llave Esquema-Analito encontrado en Santiago V2
EW_SGS_NAP_ICPNA_P | BIODI_031_F_ETFA | BIODIVERSA S.A.. A. Residual RCA N° 161/2005 | EW_SGS_NAP_ICP | NCH1333. Of 87 Punto 3.8 (Cálculo). | NA_P | Sodio Porcentual | % | 0 | Llave Esquema-Analito encontrado en bbdd_calculos_ld_lc
EWW_NCH2313_12HG | BIODI_031_F_ETFA | BIODIVERSA S.A.. A. Residual RCA N° 161/2005 | EWW_NCH2313_12 | NCh 2313/12.Of96 | HG | Mercurio | MG/L | 0.0005 | Llave Esquema-Analito encontrado en Santiago V2
EWW_NCH2313_25AL | BIODI_031_F_ETFA | BIODIVERSA S.A.. A. Residual RCA N° 161/2005 | EWW_NCH2313_25 | NCh 2313/25.Of97 | AL | Aluminio | MG/L | 0.05 | Llave Esquema-Analito encontrado en Santiago V2
EWW_NCH2313_25B | BIODI_031_F_ETFA | BIODIVERSA S.A.. A. Residual RCA N° 161/2005 | EWW_NCH2313_25 | NCh 2313/25.Of97 | B | Boro | MG/L | 0.05 | Llave Esquema-Analito encontrado en Santiago V2
EWW_NCH2313_25CD | BIODI_031_F_ETFA | BIODIVERSA S.A.. A. Residual RCA N° 161/2005 | EWW_NCH2313_25 | NCh 2313/25.Of97 | CD | Cadmio | MG/L | 0.001 | Llave Esquema-Analito encontrado en Santiago V2
EWW_NCH2313_25CR | BIODI_031_F_ETFA | BIODIVERSA S.A.. A. Residual RCA N° 161/2005 | EWW_NCH2313_25 | NCh 2313/25.Of97 | CR | Cromo Total | MG/L | 0.01 | Llave Esquema-Analito encontrado en Santiago V2
EWW_NCH2313_25MO | BIODI_031_F_ETFA | BIODIVERSA S.A.. A. Residual RCA N° 161/2005 | EWW_NCH2313_25 | NCh 2313/25.Of97 | MO | Molibdeno | MG/L | 0.01 | Llave Esquema-Analito encontrado en Santiago V2
EWW_NCH2313_25NI | BIODI_031_F_ETFA | BIODIVERSA S.A.. A. Residual RCA N° 161/2005 | EWW_NCH2313_25 | NCh 2313/25.Of97 | NI | Níquel | MG/L | 0.01 | Llave Esquema-Analito encontrado en Santiago V2
EWW_NCH2313_25PB | BIODI_031_F_ETFA | BIODIVERSA S.A.. A. Residual RCA N° 161/2005 | EWW_NCH2313_25 | NCh 2313/25.Of97 | PB | Plomo | MG/L | 0.01 | Llave Esquema-Analito encontrado en Santiago V2
EWW_NCH2313_25ZN | BIODI_031_F_ETFA | BIODIVERSA S.A.. A. Residual RCA N° 161/2005 | EWW_NCH2313_25 | NCh 2313/25.Of97 | ZN | Cinc | MG/L | 0.007 | Llave Esquema-Analito encontrado en Santiago V2
EWW_NCH2313_9AS | BIODI_031_F_ETFA | BIODIVERSA S.A.. A. Residual RCA N° 161/2005 | EWW_NCH2313_9 | NCh 2313/9.Of96 | AS | Arsénico | MG/L | 0.001 | Llave Esquema-Analito encontrado en Santiago V2
EWW_SM4110B_ANICL | BIODI_031_F_ETFA | BIODIVERSA S.A.. A. Residual RCA N° 161/2005 | EWW_SM4110B_ANI | Standard Methods 4110 B, Ed 23 2017 | CL | Cloruro | MG/L | 0.01 | Llave Esquema-Analito encontrado en Santiago V2
EWW_SM4110B_ANIF | BIODI_031_F_ETFA | BIODIVERSA S.A.. A. Residual RCA N° 161/2005 | EWW_SM4110B_ANI | Standard Methods 4110 B, Ed 23 2017 | F | Fluoruro | MG/L | 0.01 | Llave Esquema-Analito encontrado en Santiago V2
EWW_SM4110B_ANISULFATE | BIODI_031_F_ETFA | BIODIVERSA S.A.. A. Residual RCA N° 161/2005 | EWW_SM4110B_ANI | Standard Methods 4110 B, Ed 23 2017 | SULFATE | Sulfato | MG/L | 0.01 | Llave Esquema-Analito encontrado en Santiago V2
EWW_NCH2313_20TETRACLORO | BIODI_033_F_ETFA | BIODIVERSA S.A.. A. Residual RCA N° 170/2010 | EWW_NCH2313_20 | NCh 2313/20.Of98 | TETRACLORO | Tetracloroeteno | MG/L | 0.005 | Llave Esquema-Analito encontrado en Santiago V2
EWW_NCH2313_20TRICLOROMETANO | BIODI_033_F_ETFA | BIODIVERSA S.A.. A. Residual RCA N° 170/2010 | EWW_NCH2313_20 | NCh 2313/20.Of98 | TRICLOROMETANO | Triclorometano | MG/L | 0.005 | Llave Esquema-Analito encontrado en Santiago V2
EWW_NCH2313_28NKJ | BIODI_033_F_ETFA | BIODIVERSA S.A.. A. Residual RCA N° 170/2010 | EWW_NCH2313_28 | NCh 2313/28:2009 | NKJ | Nitrógeno Kjeldahl | MG/L | 0.1 | Llave Esquema-Analito encontrado en Santiago V2
EWW_NCH2313_6AG | BIODI_033_F_ETFA | BIODIVERSA S.A.. A. Residual RCA N° 170/2010 | EWW_NCH2313_6 | NCh 2313/6:2015 | AG | Aceites y Grasas | MG/L | 2 | Llave Esquema-Analito encontrado en Santiago V2
EWW_NCH2313_28NKJ | BIODI_034_F_ETFA | BIODIVERSA S.A.. A. Residual RCA N° 400/2007 | EWW_NCH2313_28 | NCh 2313/28:2009 | NKJ | Nitrógeno Kjeldahl | MG/L | 0.1 | Llave Esquema-Analito encontrado en Santiago V2
EWW_SM4110B_ANINO2 | BIODI_034_F_ETFA | BIODIVERSA S.A.. A. Residual RCA N° 400/2007 | EWW_SM4110B_ANI | Standard Methods 4110 B, Ed 23 2017 | NO2 | Nitrito | MG/L | 0.01 | Llave Esquema-Analito encontrado en Santiago V2
EWW_SM4110B_ANINO3 | BIODI_034_F_ETFA | BIODIVERSA S.A.. A. Residual RCA N° 400/2007 | EWW_SM4110B_ANI | Standard Methods 4110 B, Ed 23 2017 | NO3 | Nitrato | MG/L | 0.01 | Llave Esquema-Analito encontrado en Santiago V2
EWW_NCH2313_25B | BIODI_035_F_ETFA | BIODIVERSA S.A.. A. Residual RCA 16-2005 y RCA 115-2007 | EWW_NCH2313_25 | NCh 2313/25.Of97 | B | Boro | MG/L | 0.05 | Llave Esquema-Analito encontrado en Santiago V2
EWW_NCH2313_25CU | BIODI_035_F_ETFA | BIODIVERSA S.A.. A. Residual RCA 16-2005 y RCA 115-2007 | EWW_NCH2313_25 | NCh 2313/25.Of97 | CU | Cobre | MG/L | 0.007 | Llave Esquema-Analito encontrado en Santiago V2
EWW_NCH2313_25MN | BIODI_035_F_ETFA | BIODIVERSA S.A.. A. Residual RCA 16-2005 y RCA 115-2007 | EWW_NCH2313_25 | NCh 2313/25.Of97 | MN | Manganeso | MG/L | 0.01 | Llave Esquema-Analito encontrado en Santiago V2
EWW_NCH2313_17S_SULPHIDE | BIODI_036_F_ETFA | BIODIVERSA S.A.. A. Residual RCA 16-2005 y RCA 115-2007 | EWW_NCH2313_17 | NCh 2313/17.Of97 | S_SULPHIDE | Sulfuro Total | MG/L | 0.1 | Llave Esquema-Analito encontrado en Santiago V2
EWW_NCH2313_25AL | BIODI_037_F_ETFA | BIODIVERSA S.A.. A. Residual RCA N°394 | EWW_NCH2313_25 | NCh 2313/25.Of97 | AL | Aluminio | MG/L | 0.05 | Llave Esquema-Analito encontrado en Santiago V2
EWW_NCH2313_28NKJ | BIODI_037_F_ETFA | BIODIVERSA S.A.. A. Residual RCA N°394 | EWW_NCH2313_28 | NCh 2313/28:2009 | NKJ | Nitrógeno Kjeldahl | MG/L | 0.1 | Llave Esquema-Analito encontrado en Santiago V2
EWW_NCH2313_6AG | BIODI_037_F_ETFA | BIODIVERSA S.A.. A. Residual RCA N°394 | EWW_NCH2313_6 | NCh 2313/6:2015 | AG | Aceites y Grasas | MG/L | 2 | Llave Esquema-Analito encontrado en Santiago V2
EWW_NCH2313_19PHENOLIC | BIODI_038_F_ETFA | BIODIVERSA S.A.. A. Residual RCA N°394 | EWW_NCH2313_19 | NCh 2313/19.Of2001 | PHENOLIC | Indice de Fenol | MG/L | 0.008 | Llave Esquema-Analito encontrado en Santiago V2
EWW_NCH2313_19PHENOLIC | BIODI_044_F_ETFA | BIODIVERSA S.A..RCA N° 330/2006 | EWW_NCH2313_19 | NCh 2313/19.Of2001 | PHENOLIC | Indice de Fenol | MG/L | 0.008 | Llave Esquema-Analito encontrado en Santiago V2
EWW_NCH2313_28NKJ | BIODI_044_F_ETFA | BIODIVERSA S.A..RCA N° 330/2006 | EWW_NCH2313_28 | NCh 2313/28:2009 | NKJ | Nitrógeno Kjeldahl | MG/L | 0.1 | Llave Esquema-Analito encontrado en Santiago V2
EWW_NCH2313_6AG | BIODI_044_F_ETFA | BIODIVERSA S.A..RCA N° 330/2006 | EWW_NCH2313_6 | NCh 2313/6:2015 | AG | Aceites y Grasas | MG/L | 2 | Llave Esquema-Analito encontrado en Santiago V2
EW_SGS_LICITRI_ICPLI | BIODI_047_F_ETFA | BIODIVERSA S.A..RCA 124/2007 | EW_SGS_LICITRI_ICP | SM 3120B Ed.23, 2017 | LI | Litio Cítrico | MG/L | 0.01 | Llave Esquema-Analito encontrado en bbdd_calculos_ld_lc
EW_SGS_NAP_ICPNA_P | BIODI_047_F_ETFA | BIODIVERSA S.A..RCA 124/2007 | EW_SGS_NAP_ICP | NCH1333. Of 87 Punto 3.8 (Cálculo). | NA_P | Sodio Porcentual | % | 0 | Llave Esquema-Analito encontrado en bbdd_calculos_ld_lc
EWW_NCH2313_12HG | BIODI_047_F_ETFA | BIODIVERSA S.A..RCA 124/2007 | EWW_NCH2313_12 | NCh 2313/12.Of96 | HG | Mercurio | MG/L | 0.0005 | Llave Esquema-Analito encontrado en Santiago V2
EWW_NCH2313_14CN | BIODI_047_F_ETFA | BIODIVERSA S.A..RCA 124/2007 | EWW_NCH2313_14 | NCh 2313/14.Of97 | CN | Cianuro Total | MG/L | 0.01 | Llave Esquema-Analito encontrado en Santiago V2
EWW_NCH2313_25AG | BIODI_047_F_ETFA | BIODIVERSA S.A..RCA 124/2007 | EWW_NCH2313_25 | NCh 2313/25.Of97 | AG | Plata | MG/L | 0.01 | Llave Esquema-Analito encontrado en Santiago V2
EWW_NCH2313_25AL | BIODI_047_F_ETFA | BIODIVERSA S.A..RCA 124/2007 | EWW_NCH2313_25 | NCh 2313/25.Of97 | AL | Aluminio | MG/L | 0.05 | Llave Esquema-Analito encontrado en Santiago V2
EWW_NCH2313_25B | BIODI_047_F_ETFA | BIODIVERSA S.A..RCA 124/2007 | EWW_NCH2313_25 | NCh 2313/25.Of97 | B | Boro | MG/L | 0.05 | Llave Esquema-Analito encontrado en Santiago V2
EWW_NCH2313_25BA | BIODI_047_F_ETFA | BIODIVERSA S.A..RCA 124/2007 | EWW_NCH2313_25 | NCh 2313/25.Of97 | BA | Bario | MG/L | 0.01 | Llave Esquema-Analito encontrado en Santiago V2
EWW_NCH2313_25BE | BIODI_047_F_ETFA | BIODIVERSA S.A..RCA 124/2007 | EWW_NCH2313_25 | NCh 2313/25.Of97 | BE | Berilio | MG/L | 0.008 | Llave Esquema-Analito encontrado en Santiago V2
EWW_NCH2313_25CD | BIODI_047_F_ETFA | BIODIVERSA S.A..RCA 124/2007 | EWW_NCH2313_25 | NCh 2313/25.Of97 | CD | Cadmio | MG/L | 0.001 | Llave Esquema-Analito encontrado en Santiago V2
EWW_NCH2313_25CO | BIODI_047_F_ETFA | BIODIVERSA S.A..RCA 124/2007 | EWW_NCH2313_25 | NCh 2313/25.Of97 | CO | Cobalto | MG/L | 0.01 | Llave Esquema-Analito encontrado en Santiago V2
EWW_NCH2313_25CR | BIODI_047_F_ETFA | BIODIVERSA S.A..RCA 124/2007 | EWW_NCH2313_25 | NCh 2313/25.Of97 | CR | Cromo Total | MG/L | 0.01 | Llave Esquema-Analito encontrado en Santiago V2
EWW_NCH2313_25CU | BIODI_047_F_ETFA | BIODIVERSA S.A..RCA 124/2007 | EWW_NCH2313_25 | NCh 2313/25.Of97 | CU | Cobre | MG/L | 0.007 | Llave Esquema-Analito encontrado en Santiago V2
EWW_NCH2313_25FE | BIODI_047_F_ETFA | BIODIVERSA S.A..RCA 124/2007 | EWW_NCH2313_25 | NCh 2313/25.Of97 | FE | Hierro | MG/L | 0.01 | Llave Esquema-Analito encontrado en Santiago V2
EWW_NCH2313_25LI | BIODI_047_F_ETFA | BIODIVERSA S.A..RCA 124/2007 | EWW_NCH2313_25 | NCh 2313/25.Of97 | LI | Litio | MG/L | 0.01 | Llave Esquema-Analito encontrado en Santiago V2
EWW_NCH2313_25MN | BIODI_047_F_ETFA | BIODIVERSA S.A..RCA 124/2007 | EWW_NCH2313_25 | NCh 2313/25.Of97 | MN | Manganeso | MG/L | 0.01 | Llave Esquema-Analito encontrado en Santiago V2
EWW_NCH2313_25MO | BIODI_047_F_ETFA | BIODIVERSA S.A..RCA 124/2007 | EWW_NCH2313_25 | NCh 2313/25.Of97 | MO | Molibdeno | MG/L | 0.01 | Llave Esquema-Analito encontrado en Santiago V2
EWW_NCH2313_25NI | BIODI_047_F_ETFA | BIODIVERSA S.A..RCA 124/2007 | EWW_NCH2313_25 | NCh 2313/25.Of97 | NI | Níquel | MG/L | 0.01 | Llave Esquema-Analito encontrado en Santiago V2
EWW_NCH2313_25PB | BIODI_047_F_ETFA | BIODIVERSA S.A..RCA 124/2007 | EWW_NCH2313_25 | NCh 2313/25.Of97 | PB | Plomo | MG/L | 0.01 | Llave Esquema-Analito encontrado en Santiago V2
EWW_NCH2313_25V | BIODI_047_F_ETFA | BIODIVERSA S.A..RCA 124/2007 | EWW_NCH2313_25 | NCh 2313/25.Of97 | V | Vanadio | MG/L | 0.05 | Llave Esquema-Analito encontrado en Santiago V2
EWW_NCH2313_25ZN | BIODI_047_F_ETFA | BIODIVERSA S.A..RCA 124/2007 | EWW_NCH2313_25 | NCh 2313/25.Of97 | ZN | Cinc | MG/L | 0.007 | Llave Esquema-Analito encontrado en Santiago V2
EWW_NCH2313_30SE | BIODI_047_F_ETFA | BIODIVERSA S.A..RCA 124/2007 | EWW_NCH2313_30 | NCh 2313/30.Of99 | SE | Selenio | MG/L | 0.001 | Llave Esquema-Analito encontrado en Santiago V2
EWW_NCH2313_9AS | BIODI_047_F_ETFA | BIODIVERSA S.A..RCA 124/2007 | EWW_NCH2313_9 | NCh 2313/9.Of96 | AS | Arsénico | MG/L | 0.001 | Llave Esquema-Analito encontrado en Santiago V2
EWW_SM4110B_ANICL | BIODI_047_F_ETFA | BIODIVERSA S.A..RCA 124/2007 | EWW_SM4110B_ANI | Standard Methods 4110 B, Ed 23 2017 | CL | Cloruro | MG/L | 0.01 | Llave Esquema-Analito encontrado en Santiago V2
EWW_SM4110B_ANIF | BIODI_047_F_ETFA | BIODIVERSA S.A..RCA 124/2007 | EWW_SM4110B_ANI | Standard Methods 4110 B, Ed 23 2017 | F | Fluoruro | MG/L | 0.01 | Llave Esquema-Analito encontrado en Santiago V2
EW_SM3120B_ICPDISFE_D | BIODI_048_F_ETFA | BIODIVERSA S.A.. A. Residual RCA N° 201/2018 | EW_SM3120B_ICPDIS | Standard Methods 3030B, 3120 B Ed.23,2017 | FE_D | Hierro Disuelto | MG/L | 0.01 | Llave Esquema-Analito encontrado en Santiago V2
EWW_NCH2313_25AL | BIODI_048_F_ETFA | BIODIVERSA S.A.. A. Residual RCA N° 201/2018 | EWW_NCH2313_25 | NCh 2313/25.Of97 | AL | Aluminio | MG/L | 0.05 | Llave Esquema-Analito encontrado en Santiago V2
EWW_NCH2313_25ZN | BIODI_048_F_ETFA | BIODIVERSA S.A.. A. Residual RCA N° 201/2018 | EWW_NCH2313_25 | NCh 2313/25.Of97 | ZN | Cinc | MG/L | 0.007 | Llave Esquema-Analito encontrado en Santiago V2
EWW_NCH2313_28NKJ | BIODI_048_F_ETFA | BIODIVERSA S.A.. A. Residual RCA N° 201/2018 | EWW_NCH2313_28 | NCh 2313/28:2009 | NKJ | Nitrógeno Kjeldahl | MG/L | 0.1 | Llave Esquema-Analito encontrado en Santiago V2
EWW_NCH2313_6AG | BIODI_048_F_ETFA | BIODIVERSA S.A.. A. Residual RCA N° 201/2018 | EWW_NCH2313_6 | NCh 2313/6:2015 | AG | Aceites y Grasas | MG/L | 2 | Llave Esquema-Analito encontrado en Santiago V2
EWW_SM4110B_ANISULFATE | BIODI_048_F_ETFA | BIODIVERSA S.A.. A. Residual RCA N° 201/2018 | EWW_SM4110B_ANI | Standard Methods 4110 B, Ed 23 2017 | SULFATE | Sulfato | MG/L | 0.01 | Llave Esquema-Analito encontrado en Santiago V2
EWW_NCH2313_20TETRACLORO | BIODI_057_F_ETFA | BIODIVERSA S.A. A. Residual | EWW_NCH2313_20 | NCh 2313/20.Of98 | TETRACLORO | Tetracloroeteno | MG/L | 0.005 | Llave Esquema-Analito encontrado en Santiago V2
EWW_NCH2313_20TRICLOROMETANO | BIODI_057_F_ETFA | BIODIVERSA S.A. A. Residual | EWW_NCH2313_20 | NCh 2313/20.Of98 | TRICLOROMETANO | Triclorometano | MG/L | 0.005 | Llave Esquema-Analito encontrado en Santiago V2
EW_SM3112B_HGHG | BIODI_059_C_ETFA | BIODIVERSA S.A.. | EW_SM3112B_HG | Standard Methods 3112 B, Ed 23 2017 | HG | Mercurio | MG/L | 0.0004 | Llave Esquema-Analito encontrado en Santiago V2
EW_SM3114BC_ASSEAS | BIODI_059_C_ETFA | BIODIVERSA S.A.. | EW_SM3114BC_ASSE | Standard Methods, 3114 B Ed.23, 2017 | AS | Arsénico | MG/L | 0.001 | Llave Esquema-Analito encontrado en Santiago V2
EW_SM3114BC_ASSESE | BIODI_059_C_ETFA | BIODIVERSA S.A.. | EW_SM3114BC_ASSE | Standard Methods, 3114 B Ed.23, 2017 | SE | Selenio | MG/L | 0.0004 | Llave Esquema-Analito encontrado en Santiago V2
EW_SM3120B_ICPTOTAG | BIODI_059_C_ETFA | BIODIVERSA S.A.. | EW_SM3120B_ICPTOT | Standard Methods 3030 E; 3120 B Ed 23 2017 | AG | Plata | MG/L | 0.01 | Llave Esquema-Analito encontrado en Santiago V2
EW_SM3120B_ICPTOTAL | BIODI_059_C_ETFA | BIODIVERSA S.A.. | EW_SM3120B_ICPTOT | Standard Methods 3030 E; 3120 B Ed 23 2017 | AL | Aluminio | MG/L | 0.04 | Llave Esquema-Analito encontrado en Santiago V2
EW_SM3120B_ICPTOTB | BIODI_059_C_ETFA | BIODIVERSA S.A.. | EW_SM3120B_ICPTOT | Standard Methods 3030 E; 3120 B Ed 23 2017 | B | Boro | MG/L | 0.01 | Llave Esquema-Analito encontrado en Santiago V2
EW_SM3120B_ICPTOTBA | BIODI_059_C_ETFA | BIODIVERSA S.A.. | EW_SM3120B_ICPTOT | Standard Methods 3030 E; 3120 B Ed 23 2017 | BA | Bario | MG/L | 0.01 | Llave Esquema-Analito encontrado en Santiago V2
EW_SM3120B_ICPTOTBE | BIODI_059_C_ETFA | BIODIVERSA S.A.. | EW_SM3120B_ICPTOT | Standard Methods 3030 E; 3120 B Ed 23 2017 | BE | Berilio | MG/L | 0.01 | Llave Esquema-Analito encontrado en Santiago V2
EW_SM3120B_ICPTOTCA | BIODI_059_C_ETFA | BIODIVERSA S.A.. | EW_SM3120B_ICPTOT | Standard Methods 3030 E; 3120 B Ed 23 2017 | CA | Calcio | MG/L | 0.01 | Llave Esquema-Analito encontrado en Santiago V2
EW_SM3120B_ICPTOTCD | BIODI_059_C_ETFA | BIODIVERSA S.A.. | EW_SM3120B_ICPTOT | Standard Methods 3030 E; 3120 B Ed 23 2017 | CD | Cadmio | MG/L | 0.01 | Llave Esquema-Analito encontrado en Santiago V2
EW_SM3120B_ICPTOTCO | BIODI_059_C_ETFA | BIODIVERSA S.A.. | EW_SM3120B_ICPTOT | Standard Methods 3030 E; 3120 B Ed 23 2017 | CO | Cobalto | MG/L | 0.01 | Llave Esquema-Analito encontrado en Santiago V2
EW_SM3120B_ICPTOTCR | BIODI_059_C_ETFA | BIODIVERSA S.A.. | EW_SM3120B_ICPTOT | Standard Methods 3030 E; 3120 B Ed 23 2017 | CR | Cromo Total | MG/L | 0.01 | Llave Esquema-Analito encontrado en Santiago V2
EW_SM3120B_ICPTOTCU | BIODI_059_C_ETFA | BIODIVERSA S.A.. | EW_SM3120B_ICPTOT | Standard Methods 3030 E; 3120 B Ed 23 2017 | CU | Cobre | MG/L | 0.01 | Llave Esquema-Analito encontrado en Santiago V2
EW_SM3120B_ICPTOTFE | BIODI_059_C_ETFA | BIODIVERSA S.A.. | EW_SM3120B_ICPTOT | Standard Methods 3030 E; 3120 B Ed 23 2017 | FE | Hierro | MG/L | 0.01 | Llave Esquema-Analito encontrado en Santiago V2
EW_SM3120B_ICPTOTK | BIODI_059_C_ETFA | BIODIVERSA S.A.. | EW_SM3120B_ICPTOT | Standard Methods 3030 E; 3120 B Ed 23 2017 | K | Potasio | MG/L | 0.01 | Llave Esquema-Analito encontrado en Santiago V2
EW_SM3120B_ICPTOTLI | BIODI_059_C_ETFA | BIODIVERSA S.A.. | EW_SM3120B_ICPTOT | Standard Methods 3030 E; 3120 B Ed 23 2017 | LI | Litio | MG/L | 0.01 | Llave Esquema-Analito encontrado en Santiago V2
EW_SM3120B_ICPTOTMG | BIODI_059_C_ETFA | BIODIVERSA S.A.. | EW_SM3120B_ICPTOT | Standard Methods 3030 E; 3120 B Ed 23 2017 | MG | Magnesio | MG/L | 0.01 | Llave Esquema-Analito encontrado en Santiago V2
EW_SM3120B_ICPTOTMN | BIODI_059_C_ETFA | BIODIVERSA S.A.. | EW_SM3120B_ICPTOT | Standard Methods 3030 E; 3120 B Ed 23 2017 | MN | Manganeso | MG/L | 0.01 | Llave Esquema-Analito encontrado en Santiago V2
EW_SM3120B_ICPTOTMO | BIODI_059_C_ETFA | BIODIVERSA S.A.. | EW_SM3120B_ICPTOT | Standard Methods 3030 E; 3120 B Ed 23 2017 | MO | Molibdeno | MG/L | 0.01 | Llave Esquema-Analito encontrado en Santiago V2
EW_SM3120B_ICPTOTNA | BIODI_059_C_ETFA | BIODIVERSA S.A.. | EW_SM3120B_ICPTOT | Standard Methods 3030 E; 3120 B Ed 23 2017 | NA | Sodio | MG/L | 0.01 | Llave Esquema-Analito encontrado en Santiago V2
EW_SM3120B_ICPTOTNI | BIODI_059_C_ETFA | BIODIVERSA S.A.. | EW_SM3120B_ICPTOT | Standard Methods 3030 E; 3120 B Ed 23 2017 | NI | Níquel | MG/L | 0.01 | Llave Esquema-Analito encontrado en Santiago V2
EW_SM3120B_ICPTOTPB | BIODI_059_C_ETFA | BIODIVERSA S.A.. | EW_SM3120B_ICPTOT | Standard Methods 3030 E; 3120 B Ed 23 2017 | PB | Plomo | MG/L | 0.01 | Llave Esquema-Analito encontrado en Santiago V2
EW_SM3120B_ICPTOTV | BIODI_059_C_ETFA | BIODIVERSA S.A.. | EW_SM3120B_ICPTOT | Standard Methods 3030 E; 3120 B Ed 23 2017 | V | Vanadio | MG/L | 0.01 | Llave Esquema-Analito encontrado en Santiago V2
EW_SM3120B_ICPTOTZN | BIODI_059_C_ETFA | BIODIVERSA S.A.. | EW_SM3120B_ICPTOT | Standard Methods 3030 E; 3120 B Ed 23 2017 | ZN | Cinc | MG/L | 0.01 | Llave Esquema-Analito encontrado en Santiago V2
EW_SM4110B_ANICL | BIODI_059_C_ETFA | BIODIVERSA S.A.. | EW_SM4110B_ANI | Standard Methods 4110 B, Ed 23 2017 | CL | Cloruro | MG/L | 0.01 | Llave Esquema-Analito encontrado en Santiago V2
EW_SM4500F_CNCN | BIODI_059_C_ETFA | BIODIVERSA S.A.. | EW_SM4500F_CN | Standard Methods 4500-CN-C E F, Ed 23 2017 | CN | Cianuro | MG/L | 0.01 | Llave Esquema-Analito encontrado en Santiago V2
EW_SM3120B_ICPTOTCA | BIODI_060_A_ETFA | BIODIVERSA S.A.. A.Potable / Bebida | EW_SM3120B_ICPTOT | Standard Methods 3030 E; 3120 B Ed 23 2017 | CA | Calcio | MG/L | 0.01 | Llave Esquema-Analito encontrado en Santiago V2
EW_SM4500F_CNCN | BIODI_060_A_ETFA | BIODIVERSA S.A.. A.Potable / Bebida | EW_SM4500F_CN | Standard Methods 4500-CN-C E F, Ed 23 2017 | CN | Cianuro | MG/L | 0.01 | Llave Esquema-Analito encontrado en Santiago V2
EWD_ME102007SE | BIODI_060_A_ETFA | BIODIVERSA S.A.. A.Potable / Bebida | EWD_ME102007 | ME-10-2007 Manual SISS | SE | Selenio | MG/L | 0.001 | Llave Esquema-Analito encontrado en Santiago V2
EWD_ME122007AS | BIODI_060_A_ETFA | BIODIVERSA S.A.. A.Potable / Bebida | EWD_ME122007 | ME-12-2007 Manual SISS | AS | Arsénico | MG/L | 0.001 | Llave Esquema-Analito encontrado en Santiago V2
EWD_ME152007HG | BIODI_060_A_ETFA | BIODIVERSA S.A.. A.Potable / Bebida | EWD_ME152007 | ME-15-2007 Manual SISS | HG | Mercurio | MG/L | 0.0002 | Llave Esquema-Analito encontrado en Santiago V2
EWD_ME322007PHENOLIC | BIODI_060_A_ETFA | BIODIVERSA S.A.. A.Potable / Bebida | EWD_ME322007 | ME-32-2007 Manual SISS | PHENOLIC | Compuestos Fenólicos | MG/L | 1 | Llave Esquema-Analito encontrado en Santiago V2
EWD_MEMET2007CD | BIODI_060_A_ETFA | BIODIVERSA S.A.. A.Potable / Bebida | EWD_MEMET2007 | Cu ME-04-2007, Cr ME-05-2007, Fe ME-07-2007, Mn ME-08-2007, Mg ME-09-2007, Zn ME-11-2007, Cd ME-13-2007, Pb ME-18-2007 Manual SISS 2007 | CD | Cadmio | MG/L | 0.002 | Llave Esquema-Analito encontrado en Santiago V2
EWD_MEMET2007CR_T | BIODI_060_A_ETFA | BIODIVERSA S.A.. A.Potable / Bebida | EWD_MEMET2007 | Cu ME-04-2007, Cr ME-05-2007, Fe ME-07-2007, Mn ME-08-2007, Mg ME-09-2007, Zn ME-11-2007, Cd ME-13-2007, Pb ME-18-2007 Manual SISS 2007 | CR_T | Cromo Total | MG/L | 0.01 | Llave Esquema-Analito encontrado en Santiago V2
EWD_MEMET2007CU | BIODI_060_A_ETFA | BIODIVERSA S.A.. A.Potable / Bebida | EWD_MEMET2007 | Cu ME-04-2007, Cr ME-05-2007, Fe ME-07-2007, Mn ME-08-2007, Mg ME-09-2007, Zn ME-11-2007, Cd ME-13-2007, Pb ME-18-2007 Manual SISS 2007 | CU | Cobre | MG/L | 0.01 | Llave Esquema-Analito encontrado en Santiago V2
EWD_MEMET2007FE | BIODI_060_A_ETFA | BIODIVERSA S.A.. A.Potable / Bebida | EWD_MEMET2007 | Cu ME-04-2007, Cr ME-05-2007, Fe ME-07-2007, Mn ME-08-2007, Mg ME-09-2007, Zn ME-11-2007, Cd ME-13-2007, Pb ME-18-2007 Manual SISS 2007 | FE | Hierro | MG/L | 0.01 | Llave Esquema-Analito encontrado en Santiago V2
EWD_MEMET2007MG | BIODI_060_A_ETFA | BIODIVERSA S.A.. A.Potable / Bebida | EWD_MEMET2007 | Cu ME-04-2007, Cr ME-05-2007, Fe ME-07-2007, Mn ME-08-2007, Mg ME-09-2007, Zn ME-11-2007, Cd ME-13-2007, Pb ME-18-2007 Manual SISS 2007 | MG | Magnesio | MG/L | 0.01 | Llave Esquema-Analito encontrado en Santiago V2
EWD_MEMET2007MN | BIODI_060_A_ETFA | BIODIVERSA S.A.. A.Potable / Bebida | EWD_MEMET2007 | Cu ME-04-2007, Cr ME-05-2007, Fe ME-07-2007, Mn ME-08-2007, Mg ME-09-2007, Zn ME-11-2007, Cd ME-13-2007, Pb ME-18-2007 Manual SISS 2007 | MN | Manganeso | MG/L | 0.01 | Llave Esquema-Analito encontrado en Santiago V2
EWD_MEMET2007PB | BIODI_060_A_ETFA | BIODIVERSA S.A.. A.Potable / Bebida | EWD_MEMET2007 | Cu ME-04-2007, Cr ME-05-2007, Fe ME-07-2007, Mn ME-08-2007, Mg ME-09-2007, Zn ME-11-2007, Cd ME-13-2007, Pb ME-18-2007 Manual SISS 2007 | PB | Plomo | MG/L | 0.005 | Llave Esquema-Analito encontrado en Santiago V2
EWD_MEMET2007ZN | BIODI_060_A_ETFA | BIODIVERSA S.A.. A.Potable / Bebida | EWD_MEMET2007 | Cu ME-04-2007, Cr ME-05-2007, Fe ME-07-2007, Mn ME-08-2007, Mg ME-09-2007, Zn ME-11-2007, Cd ME-13-2007, Pb ME-18-2007 Manual SISS 2007 | ZN | Cinc | MG/L | 0.01 | Llave Esquema-Analito encontrado en Santiago V2
EWW_NCH2313_17S_SULPHIDE | BIODI_062_F_ETFA | BIODIVERSA S.A.. A.Residual | EWW_NCH2313_17 | NCh 2313/17.Of97 | S_SULPHIDE | Sulfuro Total | MG/L | 0.1 | Llave Esquema-Analito encontrado en Santiago V2
EWW_NCH2313_12HG | BIODI_066_F_ETFA | BIODIVERSA S.A.. A.Residual | EWW_NCH2313_12 | NCh 2313/12.Of96 | HG | Mercurio | MG/L | 0.0005 | Llave Esquema-Analito encontrado en Santiago V2
EWW_NCH2313_25AS | BIODI_066_F_ETFA | BIODIVERSA S.A.. A.Residual | EWW_NCH2313_25 | NCh 2313/25.Of97 | AS | Arsénico | MG/L | 0.005 | Llave Esquema-Analito encontrado en Santiago V2
EWW_NCH2313_30SE | BIODI_066_F_ETFA | BIODIVERSA S.A.. A.Residual | EWW_NCH2313_30 | NCh 2313/30.Of99 | SE | Selenio | MG/L | 0.001 | Llave Esquema-Analito encontrado en Santiago V2
EWW_NCH2313_9AS | BIODI_066_F_ETFA | BIODIVERSA S.A.. A.Residual | EWW_NCH2313_9 | NCh 2313/9.Of96 | AS | Arsénico | MG/L | 0.001 | Llave Esquema-Analito encontrado en Santiago V2
EWW_NCH2313_28NKJ | BIODI_074_F_ETFA | BIODIVERSA S.A.. A.Residual | EWW_NCH2313_28 | NCh 2313/28:2009 | NKJ | Nitrógeno Kjeldahl | MG/L | 0.1 | Llave Esquema-Analito encontrado en Santiago V2
EWW_NCH2313_19PHENOLIC | BIODI_090_F_ETFA | BIODIVERSA S.A.. A.Residual | EWW_NCH2313_19 | NCh 2313/19.Of2001 | PHENOLIC | Indice de Fenol | MG/L | 0.008 | Llave Esquema-Analito encontrado en Santiago V2
EWW_NCH2313_27DETER | BIODI_090_F_ETFA | BIODIVERSA S.A.. A.Residual | EWW_NCH2313_27 | NCh 2313/27.Of98 | DETER | Detergente (SAAM) | MG/L | 0.05 | Llave Esquema-Analito encontrado en Santiago V2
EWW_NCH2313_28NKJ | BIODI_090_F_ETFA | BIODIVERSA S.A.. A.Residual | EWW_NCH2313_28 | NCh 2313/28:2009 | NKJ | Nitrógeno Kjeldahl | MG/L | 0.1 | Llave Esquema-Analito encontrado en Santiago V2
EWW_SM4110B_ANINO2 | BIODI_090_F_ETFA | BIODIVERSA S.A.. A.Residual | EWW_SM4110B_ANI | Standard Methods 4110 B, Ed 23 2017 | NO2 | Nitrito | MG/L | 0.01 | Llave Esquema-Analito encontrado en Santiago V2
EWW_SM4110B_ANINO3 | BIODI_090_F_ETFA | BIODIVERSA S.A.. A.Residual | EWW_SM4110B_ANI | Standard Methods 4110 B, Ed 23 2017 | NO3 | Nitrato | MG/L | 0.01 | Llave Esquema-Analito encontrado en Santiago V2
EWW_SM4110B_NTN_TOTAL | BIODI_090_F_ETFA | BIODIVERSA S.A.. A.Residual | EWW_SM4110B_NT | SM 4500 BD, 4110B Ed.23, 2017, NCh2313/28 - 2009 (Cálculo). | N_TOTAL | Nitrógeno Total | MG/L | 0.2 | Llave Esquema-Analito encontrado en bbdd_calculos_ld_lc
EW_SM4110B_ANINO2 | BIODI_091_C_ETFA | BIODIVERSA S.A. AGUA SUBTERRANEA | EW_SM4110B_ANI | Standard Methods 4110 B, Ed 23 2017 | NO2 | Nitrito | MG/L | 0.01 | Llave Esquema-Analito encontrado en Santiago V2
EW_SM4110B_ANINO3 | BIODI_091_C_ETFA | BIODIVERSA S.A. AGUA SUBTERRANEA | EW_SM4110B_ANI | Standard Methods 4110 B, Ed 23 2017 | NO3 | Nitrato | MG/L | 0.01 | Llave Esquema-Analito encontrado en Santiago V2
EW_SM4500E_PP | BIODI_091_C_ETFA | BIODIVERSA S.A. AGUA SUBTERRANEA | EW_SM4500E_P | Standard Methods 4500-P-BE, Ed 23 2017 | P | Fósforo | MG/L | 0.005 | Llave Esquema-Analito encontrado en Santiago V2
EW_SGS_LICITRI_ICPLI | BIODI_127_C_ETFA | BIODIVERSA S.A.. A. Superficial | EW_SGS_LICITRI_ICP | SM 3120B Ed.23, 2017 | LI | Litio Cítrico | MG/L | 0.01 | Llave Esquema-Analito encontrado en bbdd_calculos_ld_lc
EW_SGS_NAP_ICPNA_P | BIODI_127_C_ETFA | BIODIVERSA S.A.. A. Superficial | EW_SGS_NAP_ICP | NCH1333. Of 87 Punto 3.8 (Cálculo). | NA_P | Sodio Porcentual | % | 0 | Llave Esquema-Analito encontrado en bbdd_calculos_ld_lc
EW_SM3112B_HGHG | BIODI_127_C_ETFA | BIODIVERSA S.A.. A. Superficial | EW_SM3112B_HG | Standard Methods 3112 B, Ed 23 2017 | HG | Mercurio | MG/L | 0.0004 | Llave Esquema-Analito encontrado en Santiago V2
EW_SM3114BC_ASSEAS | BIODI_127_C_ETFA | BIODIVERSA S.A.. A. Superficial | EW_SM3114BC_ASSE | Standard Methods, 3114 B Ed.23, 2017 | AS | Arsénico | MG/L | 0.001 | Llave Esquema-Analito encontrado en Santiago V2
EW_SM3120B_ICPTOTAG | BIODI_127_C_ETFA | BIODIVERSA S.A.. A. Superficial | EW_SM3120B_ICPTOT | Standard Methods 3030 E; 3120 B Ed 23 2017 | AG | Plata | MG/L | 0.01 | Llave Esquema-Analito encontrado en Santiago V2
EW_SM3120B_ICPTOTAL | BIODI_127_C_ETFA | BIODIVERSA S.A.. A. Superficial | EW_SM3120B_ICPTOT | Standard Methods 3030 E; 3120 B Ed 23 2017 | AL | Aluminio | MG/L | 0.04 | Llave Esquema-Analito encontrado en Santiago V2
EW_SM3120B_ICPTOTB | BIODI_127_C_ETFA | BIODIVERSA S.A.. A. Superficial | EW_SM3120B_ICPTOT | Standard Methods 3030 E; 3120 B Ed 23 2017 | B | Boro | MG/L | 0.01 | Llave Esquema-Analito encontrado en Santiago V2
EW_SM3120B_ICPTOTBA | BIODI_127_C_ETFA | BIODIVERSA S.A.. A. Superficial | EW_SM3120B_ICPTOT | Standard Methods 3030 E; 3120 B Ed 23 2017 | BA | Bario | MG/L | 0.01 | Llave Esquema-Analito encontrado en Santiago V2
EW_SM3120B_ICPTOTBE | BIODI_127_C_ETFA | BIODIVERSA S.A.. A. Superficial | EW_SM3120B_ICPTOT | Standard Methods 3030 E; 3120 B Ed 23 2017 | BE | Berilio | MG/L | 0.01 | Llave Esquema-Analito encontrado en Santiago V2
EW_SM3120B_ICPTOTCD | BIODI_127_C_ETFA | BIODIVERSA S.A.. A. Superficial | EW_SM3120B_ICPTOT | Standard Methods 3030 E; 3120 B Ed 23 2017 | CD | Cadmio | MG/L | 0.01 | Llave Esquema-Analito encontrado en Santiago V2
EW_SM3120B_ICPTOTCO | BIODI_127_C_ETFA | BIODIVERSA S.A.. A. Superficial | EW_SM3120B_ICPTOT | Standard Methods 3030 E; 3120 B Ed 23 2017 | CO | Cobalto | MG/L | 0.01 | Llave Esquema-Analito encontrado en Santiago V2
EW_SM3120B_ICPTOTCR | BIODI_127_C_ETFA | BIODIVERSA S.A.. A. Superficial | EW_SM3120B_ICPTOT | Standard Methods 3030 E; 3120 B Ed 23 2017 | CR | Cromo Total | MG/L | 0.01 | Llave Esquema-Analito encontrado en Santiago V2
EW_SM3120B_ICPTOTLI | BIODI_127_C_ETFA | BIODIVERSA S.A.. A. Superficial | EW_SM3120B_ICPTOT | Standard Methods 3030 E; 3120 B Ed 23 2017 | LI | Litio | MG/L | 0.01 | Llave Esquema-Analito encontrado en Santiago V2
EW_SM3120B_ICPTOTMO | BIODI_127_C_ETFA | BIODIVERSA S.A.. A. Superficial | EW_SM3120B_ICPTOT | Standard Methods 3030 E; 3120 B Ed 23 2017 | MO | Molibdeno | MG/L | 0.01 | Llave Esquema-Analito encontrado en Santiago V2
EW_SM3120B_ICPTOTNI | BIODI_127_C_ETFA | BIODIVERSA S.A.. A. Superficial | EW_SM3120B_ICPTOT | Standard Methods 3030 E; 3120 B Ed 23 2017 | NI | Níquel | MG/L | 0.01 | Llave Esquema-Analito encontrado en Santiago V2
EW_SM3120B_ICPTOTPB | BIODI_127_C_ETFA | BIODIVERSA S.A.. A. Superficial | EW_SM3120B_ICPTOT | Standard Methods 3030 E; 3120 B Ed 23 2017 | PB | Plomo | MG/L | 0.01 | Llave Esquema-Analito encontrado en Santiago V2
EW_SM3120B_ICPTOTSE | BIODI_127_C_ETFA | BIODIVERSA S.A.. A. Superficial | EW_SM3120B_ICPTOT | Standard Methods 3030 E; 3120 B Ed 23 2017 | SE | Selenio | MG/L | 0.01 | Llave Esquema-Analito encontrado en Santiago V2
EW_SM3120B_ICPTOTV | BIODI_127_C_ETFA | BIODIVERSA S.A.. A. Superficial | EW_SM3120B_ICPTOT | Standard Methods 3030 E; 3120 B Ed 23 2017 | V | Vanadio | MG/L | 0.01 | Llave Esquema-Analito encontrado en Santiago V2
EW_SM3120B_ICPTOTZN | BIODI_127_C_ETFA | BIODIVERSA S.A.. A. Superficial | EW_SM3120B_ICPTOT | Standard Methods 3030 E; 3120 B Ed 23 2017 | ZN | Cinc | MG/L | 0.01 | Llave Esquema-Analito encontrado en Santiago V2
EW_SM4110B_ANICL | BIODI_127_C_ETFA | BIODIVERSA S.A.. A. Superficial | EW_SM4110B_ANI | Standard Methods 4110 B, Ed 23 2017 | CL | Cloruro | MG/L | 0.01 | Llave Esquema-Analito encontrado en Santiago V2
EW_SM4110B_ANIF | BIODI_127_C_ETFA | BIODIVERSA S.A.. A. Superficial | EW_SM4110B_ANI | Standard Methods 4110 B, Ed 23 2017 | F | Fluoruro | MG/L | 0.01 | Llave Esquema-Analito encontrado en Santiago V2
EW_SM4110B_ANIN_NO2 | BIODI_127_C_ETFA | BIODIVERSA S.A.. A. Superficial | EW_SM4110B_ANI | Standard Methods 4110 B, Ed 23 2017 | N_NO2 | NItrógeno de Nitrito | MG/L | 0.01 | Llave Esquema-Analito encontrado en bbdd_calculos_ld_lc
EW_SM4110B_ANIN_NO3 | BIODI_127_C_ETFA | BIODIVERSA S.A.. A. Superficial | EW_SM4110B_ANI | Standard Methods 4110 B, Ed 23 2017 | N_NO3 | Nitrógeno de Nitrato | MG/L | 0.01 | Llave Esquema-Analito encontrado en bbdd_calculos_ld_lc
EW_SM4110B_ANISULFATE | BIODI_127_C_ETFA | BIODIVERSA S.A.. A. Superficial | EW_SM4110B_ANI | Standard Methods 4110 B, Ed 23 2017 | SULFATE | Sulfato | MG/L | 0.01 | Llave Esquema-Analito encontrado en Santiago V2
EW_SM4500B_NKJNKJ | BIODI_127_C_ETFA | BIODIVERSA S.A.. A. Superficial | EW_SM4500B_NKJ | Standard Methods 4500-Norg B, Ed 23 2017 | NKJ | Nitrógeno Kjeldahl | MG/L | 0.2 | Llave Esquema-Analito encontrado en Santiago V2
EW_SM4500BD_NTN_TOTAL | BIODI_127_C_ETFA | BIODIVERSA S.A.. A. Superficial | EW_SM4500BD_NT | SM 4500 B,D,N org B-Nitrógeno Total Ed.23, 2017 (Cálculo). | N_TOTAL | Nitrógeno Total | MG/L | 0.2 | Llave Esquema-Analito encontrado en bbdd_calculos_ld_lc
EW_SM4500F_CNCN | BIODI_127_C_ETFA | BIODIVERSA S.A.. A. Superficial | EW_SM4500F_CN | Standard Methods 4500-CN-C E F, Ed 23 2017 | CN | Cianuro | MG/L | 0.01 | Llave Esquema-Analito encontrado en Santiago V2
EW_SGS_LICITRI_ICPLI | BIODI_128_D_ETFA | BIODIVERSA S.A.. A. Superficial | EW_SGS_LICITRI_ICP | SM 3120B Ed.23, 2017 | LI | Litio Cítrico | MG/L | 0.01 | Llave Esquema-Analito encontrado en bbdd_calculos_ld_lc
EW_SGS_NAP_ICPNA_P | BIODI_128_D_ETFA | BIODIVERSA S.A.. A. Superficial | EW_SGS_NAP_ICP | NCH1333. Of 87 Punto 3.8 (Cálculo). | NA_P | Sodio Porcentual | % | 0 | Llave Esquema-Analito encontrado en bbdd_calculos_ld_lc
EW_SM3112B_HGHG | BIODI_128_D_ETFA | BIODIVERSA S.A.. A. Superficial | EW_SM3112B_HG | Standard Methods 3112 B, Ed 23 2017 | HG | Mercurio | MG/L | 0.0004 | Llave Esquema-Analito encontrado en Santiago V2
EW_SM3114BC_ASSEAS | BIODI_128_D_ETFA | BIODIVERSA S.A.. A. Superficial | EW_SM3114BC_ASSE | Standard Methods, 3114 B Ed.23, 2017 | AS | Arsénico | MG/L | 0.001 | Llave Esquema-Analito encontrado en Santiago V2
EW_SM3120B_ICPTOTAG | BIODI_128_D_ETFA | BIODIVERSA S.A.. A. Superficial | EW_SM3120B_ICPTOT | Standard Methods 3030 E; 3120 B Ed 23 2017 | AG | Plata | MG/L | 0.01 | Llave Esquema-Analito encontrado en Santiago V2
EW_SM3120B_ICPTOTAL | BIODI_128_D_ETFA | BIODIVERSA S.A.. A. Superficial | EW_SM3120B_ICPTOT | Standard Methods 3030 E; 3120 B Ed 23 2017 | AL | Aluminio | MG/L | 0.04 | Llave Esquema-Analito encontrado en Santiago V2
EW_SM3120B_ICPTOTB | BIODI_128_D_ETFA | BIODIVERSA S.A.. A. Superficial | EW_SM3120B_ICPTOT | Standard Methods 3030 E; 3120 B Ed 23 2017 | B | Boro | MG/L | 0.01 | Llave Esquema-Analito encontrado en Santiago V2
EW_SM3120B_ICPTOTBA | BIODI_128_D_ETFA | BIODIVERSA S.A.. A. Superficial | EW_SM3120B_ICPTOT | Standard Methods 3030 E; 3120 B Ed 23 2017 | BA | Bario | MG/L | 0.01 | Llave Esquema-Analito encontrado en Santiago V2
EW_SM3120B_ICPTOTBE | BIODI_128_D_ETFA | BIODIVERSA S.A.. A. Superficial | EW_SM3120B_ICPTOT | Standard Methods 3030 E; 3120 B Ed 23 2017 | BE | Berilio | MG/L | 0.01 | Llave Esquema-Analito encontrado en Santiago V2
EW_SM3120B_ICPTOTCD | BIODI_128_D_ETFA | BIODIVERSA S.A.. A. Superficial | EW_SM3120B_ICPTOT | Standard Methods 3030 E; 3120 B Ed 23 2017 | CD | Cadmio | MG/L | 0.01 | Llave Esquema-Analito encontrado en Santiago V2
EW_SM3120B_ICPTOTCO | BIODI_128_D_ETFA | BIODIVERSA S.A.. A. Superficial | EW_SM3120B_ICPTOT | Standard Methods 3030 E; 3120 B Ed 23 2017 | CO | Cobalto | MG/L | 0.01 | Llave Esquema-Analito encontrado en Santiago V2
EW_SM3120B_ICPTOTCR | BIODI_128_D_ETFA | BIODIVERSA S.A.. A. Superficial | EW_SM3120B_ICPTOT | Standard Methods 3030 E; 3120 B Ed 23 2017 | CR | Cromo Total | MG/L | 0.01 | Llave Esquema-Analito encontrado en Santiago V2
EW_SM3120B_ICPTOTLI | BIODI_128_D_ETFA | BIODIVERSA S.A.. A. Superficial | EW_SM3120B_ICPTOT | Standard Methods 3030 E; 3120 B Ed 23 2017 | LI | Litio | MG/L | 0.01 | Llave Esquema-Analito encontrado en Santiago V2
EW_SM3120B_ICPTOTMO | BIODI_128_D_ETFA | BIODIVERSA S.A.. A. Superficial | EW_SM3120B_ICPTOT | Standard Methods 3030 E; 3120 B Ed 23 2017 | MO | Molibdeno | MG/L | 0.01 | Llave Esquema-Analito encontrado en Santiago V2
EW_SM3120B_ICPTOTNI | BIODI_128_D_ETFA | BIODIVERSA S.A.. A. Superficial | EW_SM3120B_ICPTOT | Standard Methods 3030 E; 3120 B Ed 23 2017 | NI | Níquel | MG/L | 0.01 | Llave Esquema-Analito encontrado en Santiago V2
EW_SM3120B_ICPTOTPB | BIODI_128_D_ETFA | BIODIVERSA S.A.. A. Superficial | EW_SM3120B_ICPTOT | Standard Methods 3030 E; 3120 B Ed 23 2017 | PB | Plomo | MG/L | 0.01 | Llave Esquema-Analito encontrado en Santiago V2
EW_SM3120B_ICPTOTSE | BIODI_128_D_ETFA | BIODIVERSA S.A.. A. Superficial | EW_SM3120B_ICPTOT | Standard Methods 3030 E; 3120 B Ed 23 2017 | SE | Selenio | MG/L | 0.01 | Llave Esquema-Analito encontrado en Santiago V2
EW_SM3120B_ICPTOTV | BIODI_128_D_ETFA | BIODIVERSA S.A.. A. Superficial | EW_SM3120B_ICPTOT | Standard Methods 3030 E; 3120 B Ed 23 2017 | V | Vanadio | MG/L | 0.01 | Llave Esquema-Analito encontrado en Santiago V2
EW_SM3120B_ICPTOTZN | BIODI_128_D_ETFA | BIODIVERSA S.A.. A. Superficial | EW_SM3120B_ICPTOT | Standard Methods 3030 E; 3120 B Ed 23 2017 | ZN | Cinc | MG/L | 0.01 | Llave Esquema-Analito encontrado en Santiago V2
EW_SM4110B_ANICL | BIODI_128_D_ETFA | BIODIVERSA S.A.. A. Superficial | EW_SM4110B_ANI | Standard Methods 4110 B, Ed 23 2017 | CL | Cloruro | MG/L | 0.01 | Llave Esquema-Analito encontrado en Santiago V2
EW_SM4110B_ANIF | BIODI_128_D_ETFA | BIODIVERSA S.A.. A. Superficial | EW_SM4110B_ANI | Standard Methods 4110 B, Ed 23 2017 | F | Fluoruro | MG/L | 0.01 | Llave Esquema-Analito encontrado en Santiago V2
EW_SM4110B_ANIN_NO2 | BIODI_128_D_ETFA | BIODIVERSA S.A.. A. Superficial | EW_SM4110B_ANI | Standard Methods 4110 B, Ed 23 2017 | N_NO2 | NItrógeno de Nitrito | MG/L | 0.01 | Llave Esquema-Analito encontrado en bbdd_calculos_ld_lc
EW_SM4110B_ANIN_NO3 | BIODI_128_D_ETFA | BIODIVERSA S.A.. A. Superficial | EW_SM4110B_ANI | Standard Methods 4110 B, Ed 23 2017 | N_NO3 | Nitrógeno de Nitrato | MG/L | 0.01 | Llave Esquema-Analito encontrado en bbdd_calculos_ld_lc
EW_SM4110B_ANISULFATE | BIODI_128_D_ETFA | BIODIVERSA S.A.. A. Superficial | EW_SM4110B_ANI | Standard Methods 4110 B, Ed 23 2017 | SULFATE | Sulfato | MG/L | 0.01 | Llave Esquema-Analito encontrado en Santiago V2
EW_SM4500B_NKJNKJ | BIODI_128_D_ETFA | BIODIVERSA S.A.. A. Superficial | EW_SM4500B_NKJ | Standard Methods 4500-Norg B, Ed 23 2017 | NKJ | Nitrógeno Kjeldahl | MG/L | 0.2 | Llave Esquema-Analito encontrado en Santiago V2
EW_SM4500BD_NTN_TOTAL | BIODI_128_D_ETFA | BIODIVERSA S.A.. A. Superficial | EW_SM4500BD_NT | SM 4500 B,D,N org B-Nitrógeno Total Ed.23, 2017 (Cálculo). | N_TOTAL | Nitrógeno Total | MG/L | 0.2 | Llave Esquema-Analito encontrado en bbdd_calculos_ld_lc
EW_SM4500F_CNCN | BIODI_128_D_ETFA | BIODIVERSA S.A.. A. Superficial | EW_SM4500F_CN | Standard Methods 4500-CN-C E F, Ed 23 2017 | CN | Cianuro | MG/L | 0.01 | Llave Esquema-Analito encontrado en Santiago V2
EWW_NCH2313_28NKJ | BIODI_133_F_ETFA | BIODIVERSA S.A.. A. Residuales | EWW_NCH2313_28 | NCh 2313/28:2009 | NKJ | Nitrógeno Kjeldahl | MG/L | 0.1 | Llave Esquema-Analito encontrado en Santiago V2
EWW_NCH2313_6AG | BIODI_133_F_ETFA | BIODIVERSA S.A.. A. Residuales | EWW_NCH2313_6 | NCh 2313/6:2015 | AG | Aceites y Grasas | MG/L | 2 | Llave Esquema-Analito encontrado en Santiago V2
EWW_SM4110B_ANICL | BIODI_133_F_ETFA | BIODIVERSA S.A.. A. Residuales | EWW_SM4110B_ANI | Standard Methods 4110 B, Ed 23 2017 | CL | Cloruro | MG/L | 0.01 | Llave Esquema-Analito encontrado en Santiago V2
EW_ISO11423_BTEXBENCENE | BIODI_137_C_ETFA | BIODIVERSA S.A.. A. Subterranea | EW_ISO11423_BTEX | ISO 11423:1997. Part 1: Head-space gas chromatographic method. Water quality - Determination of benzene and some derivatives. | BENCENE | Benceno | UG/L | 2 | Llave Esquema-Analito encontrado en Santiago V2
EW_ISO11423_BTEXTOLUENE | BIODI_137_C_ETFA | BIODIVERSA S.A.. A. Subterranea | EW_ISO11423_BTEX | ISO 11423:1997. Part 1: Head-space gas chromatographic method. Water quality - Determination of benzene and some derivatives. | TOLUENE | Tolueno | UG/L | 1 | Llave Esquema-Analito encontrado en Santiago V2
EW_ISO11423_BTEXXYLENE | BIODI_137_C_ETFA | BIODIVERSA S.A.. A. Subterranea | EW_ISO11423_BTEX | ISO 11423:1997. Part 1: Head-space gas chromatographic method. Water quality - Determination of benzene and some derivatives. | XYLENE | Xileno | UG/L | 4 | Llave Esquema-Analito encontrado en Santiago V2
EW_SM3120B_ICPTOTAL | BIODI_137_C_ETFA | BIODIVERSA S.A.. A. Subterranea | EW_SM3120B_ICPTOT | Standard Methods 3030 E; 3120 B Ed 23 2017 | AL | Aluminio | MG/L | 0.04 | Llave Esquema-Analito encontrado en Santiago V2
EW_SM3120B_ICPTOTCA | BIODI_137_C_ETFA | BIODIVERSA S.A.. A. Subterranea | EW_SM3120B_ICPTOT | Standard Methods 3030 E; 3120 B Ed 23 2017 | CA | Calcio | MG/L | 0.01 | Llave Esquema-Analito encontrado en Santiago V2
EW_SM3120B_ICPTOTCD | BIODI_137_C_ETFA | BIODIVERSA S.A.. A. Subterranea | EW_SM3120B_ICPTOT | Standard Methods 3030 E; 3120 B Ed 23 2017 | CD | Cadmio | MG/L | 0.01 | Llave Esquema-Analito encontrado en Santiago V2
EW_SM3120B_ICPTOTFE | BIODI_137_C_ETFA | BIODIVERSA S.A.. A. Subterranea | EW_SM3120B_ICPTOT | Standard Methods 3030 E; 3120 B Ed 23 2017 | FE | Hierro | MG/L | 0.01 | Llave Esquema-Analito encontrado en Santiago V2
EW_SM3120B_ICPTOTK | BIODI_137_C_ETFA | BIODIVERSA S.A.. A. Subterranea | EW_SM3120B_ICPTOT | Standard Methods 3030 E; 3120 B Ed 23 2017 | K | Potasio | MG/L | 0.01 | Llave Esquema-Analito encontrado en Santiago V2
EW_SM3120B_ICPTOTMG | BIODI_137_C_ETFA | BIODIVERSA S.A.. A. Subterranea | EW_SM3120B_ICPTOT | Standard Methods 3030 E; 3120 B Ed 23 2017 | MG | Magnesio | MG/L | 0.01 | Llave Esquema-Analito encontrado en Santiago V2
EW_SM3120B_ICPTOTMN | BIODI_137_C_ETFA | BIODIVERSA S.A.. A. Subterranea | EW_SM3120B_ICPTOT | Standard Methods 3030 E; 3120 B Ed 23 2017 | MN | Manganeso | MG/L | 0.01 | Llave Esquema-Analito encontrado en Santiago V2
EW_SM3120B_ICPTOTNA | BIODI_137_C_ETFA | BIODIVERSA S.A.. A. Subterranea | EW_SM3120B_ICPTOT | Standard Methods 3030 E; 3120 B Ed 23 2017 | NA | Sodio | MG/L | 0.01 | Llave Esquema-Analito encontrado en Santiago V2
EW_SM3120B_ICPTOTPB | BIODI_137_C_ETFA | BIODIVERSA S.A.. A. Subterranea | EW_SM3120B_ICPTOT | Standard Methods 3030 E; 3120 B Ed 23 2017 | PB | Plomo | MG/L | 0.01 | Llave Esquema-Analito encontrado en Santiago V2
EW_SM5220D_DQOCOD | BIODI_137_C_ETFA | BIODIVERSA S.A.. A. Subterranea | EW_SM5220D_DQO | Standard Methods 5220 D, Ed 23 2017 | COD | DQO | MG/L | 1 | Llave Esquema-Analito encontrado en Santiago V2
EW_SM5310C_COTCOT | BIODI_137_C_ETFA | BIODIVERSA S.A.. A. Subterranea | EW_SM5310C_COT | SM 5310 B Ed.23, 2017 | COT | Carbono Orgánico Total | MG/L | 0.2 | Llave Esquema-Analito encontrado en bbdd_calculos_ld_lc
EW_SM3120B_ICPTOTAL | BIODI_138_C_ETFA | BIODIVERSA S.A.. A. Subterranea | EW_SM3120B_ICPTOT | Standard Methods 3030 E; 3120 B Ed 23 2017 | AL | Aluminio | MG/L | 0.04 | Llave Esquema-Analito encontrado en Santiago V2
EW_SM3120B_ICPTOTB | BIODI_138_C_ETFA | BIODIVERSA S.A.. A. Subterranea | EW_SM3120B_ICPTOT | Standard Methods 3030 E; 3120 B Ed 23 2017 | B | Boro | MG/L | 0.01 | Llave Esquema-Analito encontrado en Santiago V2
EW_SM3120B_ICPTOTCA | BIODI_138_C_ETFA | BIODIVERSA S.A.. A. Subterranea | EW_SM3120B_ICPTOT | Standard Methods 3030 E; 3120 B Ed 23 2017 | CA | Calcio | MG/L | 0.01 | Llave Esquema-Analito encontrado en Santiago V2
EW_SM3120B_ICPTOTCD | BIODI_138_C_ETFA | BIODIVERSA S.A.. A. Subterranea | EW_SM3120B_ICPTOT | Standard Methods 3030 E; 3120 B Ed 23 2017 | CD | Cadmio | MG/L | 0.01 | Llave Esquema-Analito encontrado en Santiago V2
EW_SM3120B_ICPTOTFE | BIODI_138_C_ETFA | BIODIVERSA S.A.. A. Subterranea | EW_SM3120B_ICPTOT | Standard Methods 3030 E; 3120 B Ed 23 2017 | FE | Hierro | MG/L | 0.01 | Llave Esquema-Analito encontrado en Santiago V2
EW_SM3120B_ICPTOTK | BIODI_138_C_ETFA | BIODIVERSA S.A.. A. Subterranea | EW_SM3120B_ICPTOT | Standard Methods 3030 E; 3120 B Ed 23 2017 | K | Potasio | MG/L | 0.01 | Llave Esquema-Analito encontrado en Santiago V2
EW_SM3120B_ICPTOTMG | BIODI_138_C_ETFA | BIODIVERSA S.A.. A. Subterranea | EW_SM3120B_ICPTOT | Standard Methods 3030 E; 3120 B Ed 23 2017 | MG | Magnesio | MG/L | 0.01 | Llave Esquema-Analito encontrado en Santiago V2
EW_SM3120B_ICPTOTMN | BIODI_138_C_ETFA | BIODIVERSA S.A.. A. Subterranea | EW_SM3120B_ICPTOT | Standard Methods 3030 E; 3120 B Ed 23 2017 | MN | Manganeso | MG/L | 0.01 | Llave Esquema-Analito encontrado en Santiago V2
EW_SM3120B_ICPTOTNA | BIODI_138_C_ETFA | BIODIVERSA S.A.. A. Subterranea | EW_SM3120B_ICPTOT | Standard Methods 3030 E; 3120 B Ed 23 2017 | NA | Sodio | MG/L | 0.01 | Llave Esquema-Analito encontrado en Santiago V2
EW_SM3120B_ICPTOTPB | BIODI_138_C_ETFA | BIODIVERSA S.A.. A. Subterranea | EW_SM3120B_ICPTOT | Standard Methods 3030 E; 3120 B Ed 23 2017 | PB | Plomo | MG/L | 0.01 | Llave Esquema-Analito encontrado en Santiago V2
EW_SM4500BD_NTN_TOTAL | BIODI_138_C_ETFA | BIODIVERSA S.A.. A. Subterranea | EW_SM4500BD_NT | SM 4500 B,D,N org B-Nitrógeno Total Ed.23, 2017 (Cálculo). | N_TOTAL | Nitrógeno Total | MG/L | 0.2 | Llave Esquema-Analito encontrado en bbdd_calculos_ld_lc
EW_SM4500F_CNCN | BIODI_138_C_ETFA | BIODIVERSA S.A.. A. Subterranea | EW_SM4500F_CN | Standard Methods 4500-CN-C E F, Ed 23 2017 | CN | Cianuro | MG/L | 0.01 | Llave Esquema-Analito encontrado en Santiago V2
EW_SM5210B_DBOBOD | BIODI_138_C_ETFA | BIODIVERSA S.A.. A. Subterranea | EW_SM5210B_DBO | Standard Methods 5210 B, Ed 23 2017 | BOD | DBO5 a 20°C | MG/L | 1 | Llave Esquema-Analito encontrado en Santiago V2
EW_SM5220D_DQOCOD | BIODI_138_C_ETFA | BIODIVERSA S.A.. A. Subterranea | EW_SM5220D_DQO | Standard Methods 5220 D, Ed 23 2017 | COD | DQO | MG/L | 1 | Llave Esquema-Analito encontrado en Santiago V2
EW_SM5310C_COTCOT | BIODI_138_C_ETFA | BIODIVERSA S.A.. A. Subterranea | EW_SM5310C_COT | SM 5310 B Ed.23, 2017 | COT | Carbono Orgánico Total | MG/L | 0.2 | Llave Esquema-Analito encontrado en bbdd_calculos_ld_lc
EW_SGS_LICITRI_ICPLI | BIODI_139_C_ETFA | BIODIVERSA S.A.. A. Subterranea | EW_SGS_LICITRI_ICP | SM 3120B Ed.23, 2017 | LI | Litio Cítrico | MG/L | 0.01 | Llave Esquema-Analito encontrado en bbdd_calculos_ld_lc
EW_SGS_NAP_ICPNA_P | BIODI_139_C_ETFA | BIODIVERSA S.A.. A. Subterranea | EW_SGS_NAP_ICP | NCH1333. Of 87 Punto 3.8 (Cálculo). | NA_P | Sodio Porcentual | % | 0 | Llave Esquema-Analito encontrado en bbdd_calculos_ld_lc
EW_SM3112B_HGHG | BIODI_139_C_ETFA | BIODIVERSA S.A.. A. Subterranea | EW_SM3112B_HG | Standard Methods 3112 B, Ed 23 2017 | HG | Mercurio | MG/L | 0.0004 | Llave Esquema-Analito encontrado en Santiago V2
EW_SM3114BC_ASSEAS | BIODI_139_C_ETFA | BIODIVERSA S.A.. A. Subterranea | EW_SM3114BC_ASSE | Standard Methods, 3114 B Ed.23, 2017 | AS | Arsénico | MG/L | 0.001 | Llave Esquema-Analito encontrado en Santiago V2
EW_SM3114BC_ASSESE | BIODI_139_C_ETFA | BIODIVERSA S.A.. A. Subterranea | EW_SM3114BC_ASSE | Standard Methods, 3114 B Ed.23, 2017 | SE | Selenio | MG/L | 0.0004 | Llave Esquema-Analito encontrado en Santiago V2
EW_SM3120B_ICPTOTAG | BIODI_139_C_ETFA | BIODIVERSA S.A.. A. Subterranea | EW_SM3120B_ICPTOT | Standard Methods 3030 E; 3120 B Ed 23 2017 | AG | Plata | MG/L | 0.01 | Llave Esquema-Analito encontrado en Santiago V2
EW_SM3120B_ICPTOTAL | BIODI_139_C_ETFA | BIODIVERSA S.A.. A. Subterranea | EW_SM3120B_ICPTOT | Standard Methods 3030 E; 3120 B Ed 23 2017 | AL | Aluminio | MG/L | 0.04 | Llave Esquema-Analito encontrado en Santiago V2
EW_SM3120B_ICPTOTB | BIODI_139_C_ETFA | BIODIVERSA S.A.. A. Subterranea | EW_SM3120B_ICPTOT | Standard Methods 3030 E; 3120 B Ed 23 2017 | B | Boro | MG/L | 0.01 | Llave Esquema-Analito encontrado en Santiago V2
EW_SM3120B_ICPTOTBA | BIODI_139_C_ETFA | BIODIVERSA S.A.. A. Subterranea | EW_SM3120B_ICPTOT | Standard Methods 3030 E; 3120 B Ed 23 2017 | BA | Bario | MG/L | 0.01 | Llave Esquema-Analito encontrado en Santiago V2
EW_SM3120B_ICPTOTBE | BIODI_139_C_ETFA | BIODIVERSA S.A.. A. Subterranea | EW_SM3120B_ICPTOT | Standard Methods 3030 E; 3120 B Ed 23 2017 | BE | Berilio | MG/L | 0.01 | Llave Esquema-Analito encontrado en Santiago V2
EW_SM3120B_ICPTOTCA | BIODI_139_C_ETFA | BIODIVERSA S.A.. A. Subterranea | EW_SM3120B_ICPTOT | Standard Methods 3030 E; 3120 B Ed 23 2017 | CA | Calcio | MG/L | 0.01 | Llave Esquema-Analito encontrado en Santiago V2
EW_SM3120B_ICPTOTCD | BIODI_139_C_ETFA | BIODIVERSA S.A.. A. Subterranea | EW_SM3120B_ICPTOT | Standard Methods 3030 E; 3120 B Ed 23 2017 | CD | Cadmio | MG/L | 0.01 | Llave Esquema-Analito encontrado en Santiago V2
EW_SM3120B_ICPTOTCO | BIODI_139_C_ETFA | BIODIVERSA S.A.. A. Subterranea | EW_SM3120B_ICPTOT | Standard Methods 3030 E; 3120 B Ed 23 2017 | CO | Cobalto | MG/L | 0.01 | Llave Esquema-Analito encontrado en Santiago V2
EW_SM3120B_ICPTOTCR | BIODI_139_C_ETFA | BIODIVERSA S.A.. A. Subterranea | EW_SM3120B_ICPTOT | Standard Methods 3030 E; 3120 B Ed 23 2017 | CR | Cromo Total | MG/L | 0.01 | Llave Esquema-Analito encontrado en Santiago V2
EW_SM3120B_ICPTOTCU | BIODI_139_C_ETFA | BIODIVERSA S.A.. A. Subterranea | EW_SM3120B_ICPTOT | Standard Methods 3030 E; 3120 B Ed 23 2017 | CU | Cobre | MG/L | 0.01 | Llave Esquema-Analito encontrado en Santiago V2
EW_SM3120B_ICPTOTFE | BIODI_139_C_ETFA | BIODIVERSA S.A.. A. Subterranea | EW_SM3120B_ICPTOT | Standard Methods 3030 E; 3120 B Ed 23 2017 | FE | Hierro | MG/L | 0.01 | Llave Esquema-Analito encontrado en Santiago V2
EW_SM3120B_ICPTOTK | BIODI_139_C_ETFA | BIODIVERSA S.A.. A. Subterranea | EW_SM3120B_ICPTOT | Standard Methods 3030 E; 3120 B Ed 23 2017 | K | Potasio | MG/L | 0.01 | Llave Esquema-Analito encontrado en Santiago V2
EW_SM3120B_ICPTOTLI | BIODI_139_C_ETFA | BIODIVERSA S.A.. A. Subterranea | EW_SM3120B_ICPTOT | Standard Methods 3030 E; 3120 B Ed 23 2017 | LI | Litio | MG/L | 0.01 | Llave Esquema-Analito encontrado en Santiago V2
EW_SM3120B_ICPTOTMG | BIODI_139_C_ETFA | BIODIVERSA S.A.. A. Subterranea | EW_SM3120B_ICPTOT | Standard Methods 3030 E; 3120 B Ed 23 2017 | MG | Magnesio | MG/L | 0.01 | Llave Esquema-Analito encontrado en Santiago V2
EW_SM3120B_ICPTOTMN | BIODI_139_C_ETFA | BIODIVERSA S.A.. A. Subterranea | EW_SM3120B_ICPTOT | Standard Methods 3030 E; 3120 B Ed 23 2017 | MN | Manganeso | MG/L | 0.01 | Llave Esquema-Analito encontrado en Santiago V2
EW_SM3120B_ICPTOTMO | BIODI_139_C_ETFA | BIODIVERSA S.A.. A. Subterranea | EW_SM3120B_ICPTOT | Standard Methods 3030 E; 3120 B Ed 23 2017 | MO | Molibdeno | MG/L | 0.01 | Llave Esquema-Analito encontrado en Santiago V2
EW_SM3120B_ICPTOTNI | BIODI_139_C_ETFA | BIODIVERSA S.A.. A. Subterranea | EW_SM3120B_ICPTOT | Standard Methods 3030 E; 3120 B Ed 23 2017 | NI | Níquel | MG/L | 0.01 | Llave Esquema-Analito encontrado en Santiago V2
EW_SM3120B_ICPTOTPB | BIODI_139_C_ETFA | BIODIVERSA S.A.. A. Subterranea | EW_SM3120B_ICPTOT | Standard Methods 3030 E; 3120 B Ed 23 2017 | PB | Plomo | MG/L | 0.01 | Llave Esquema-Analito encontrado en Santiago V2
EW_SM3120B_ICPTOTV | BIODI_139_C_ETFA | BIODIVERSA S.A.. A. Subterranea | EW_SM3120B_ICPTOT | Standard Methods 3030 E; 3120 B Ed 23 2017 | V | Vanadio | MG/L | 0.01 | Llave Esquema-Analito encontrado en Santiago V2
EW_SM3120B_ICPTOTZN | BIODI_139_C_ETFA | BIODIVERSA S.A.. A. Subterranea | EW_SM3120B_ICPTOT | Standard Methods 3030 E; 3120 B Ed 23 2017 | ZN | Cinc | MG/L | 0.01 | Llave Esquema-Analito encontrado en Santiago V2
EW_SM4500B_NKJNKJ | BIODI_139_C_ETFA | BIODIVERSA S.A.. A. Subterranea | EW_SM4500B_NKJ | Standard Methods 4500-Norg B, Ed 23 2017 | NKJ | Nitrógeno Kjeldahl | MG/L | 0.2 | Llave Esquema-Analito encontrado en Santiago V2
EW_SM4500BD_NTN_TOTAL | BIODI_139_C_ETFA | BIODIVERSA S.A.. A. Subterranea | EW_SM4500BD_NT | SM 4500 B,D,N org B-Nitrógeno Total Ed.23, 2017 (Cálculo). | N_TOTAL | Nitrógeno Total | MG/L | 0.2 | Llave Esquema-Analito encontrado en bbdd_calculos_ld_lc
EW_SM4500F_CNCN | BIODI_139_C_ETFA | BIODIVERSA S.A.. A. Subterranea | EW_SM4500F_CN | Standard Methods 4500-CN-C E F, Ed 23 2017 | CN | Cianuro | MG/L | 0.01 | Llave Esquema-Analito encontrado en Santiago V2
EW_SM5210B_DBOBOD | BIODI_139_C_ETFA | BIODIVERSA S.A.. A. Subterranea | EW_SM5210B_DBO | Standard Methods 5210 B, Ed 23 2017 | BOD | DBO5 a 20°C | MG/L | 1 | Llave Esquema-Analito encontrado en Santiago V2
EW_SM5220D_DQOCOD | BIODI_139_C_ETFA | BIODIVERSA S.A.. A. Subterranea | EW_SM5220D_DQO | Standard Methods 5220 D, Ed 23 2017 | COD | DQO | MG/L | 1 | Llave Esquema-Analito encontrado en Santiago V2
EW_SM5310C_COTCOT | BIODI_139_C_ETFA | BIODIVERSA S.A.. A. Subterranea | EW_SM5310C_COT | SM 5310 B Ed.23, 2017 | COT | Carbono Orgánico Total | MG/L | 0.2 | Llave Esquema-Analito encontrado en bbdd_calculos_ld_lc
EW_SGS_LICITRI_ICPLI | BIODI_147_F_ETFA | BIODIVERSA S.A.. Aguas Residuales | EW_SGS_LICITRI_ICP | SM 3120B Ed.23, 2017 | LI | Litio Cítrico | MG/L | 0.01 | Llave Esquema-Analito encontrado en bbdd_calculos_ld_lc
EW_SGS_NAP_ICPNA_P | BIODI_147_F_ETFA | BIODIVERSA S.A.. Aguas Residuales | EW_SGS_NAP_ICP | NCH1333. Of 87 Punto 3.8 (Cálculo). | NA_P | Sodio Porcentual | % | 0 | Llave Esquema-Analito encontrado en bbdd_calculos_ld_lc
EW_SGS_RAS_ICPRAS | BIODI_147_F_ETFA | BIODIVERSA S.A.. Aguas Residuales | EW_SGS_RAS_ICP | NCH1333. Of 87 Punto 3.7 (Cálculo). | RAS | Razón Adsorción Sodio | NOUNIT | 0 | Llave Esquema-Analito encontrado en bbdd_calculos_ld_lc
EWW_NCH2313_12HG | BIODI_147_F_ETFA | BIODIVERSA S.A.. Aguas Residuales | EWW_NCH2313_12 | NCh 2313/12.Of96 | HG | Mercurio | MG/L | 0.0005 | Llave Esquema-Analito encontrado en Santiago V2
EWW_NCH2313_14CN | BIODI_147_F_ETFA | BIODIVERSA S.A.. Aguas Residuales | EWW_NCH2313_14 | NCh 2313/14.Of97 | CN | Cianuro Total | MG/L | 0.01 | Llave Esquema-Analito encontrado en Santiago V2
EWW_NCH2313_25AG | BIODI_147_F_ETFA | BIODIVERSA S.A.. Aguas Residuales | EWW_NCH2313_25 | NCh 2313/25.Of97 | AG | Plata | MG/L | 0.01 | Llave Esquema-Analito encontrado en Santiago V2
EWW_NCH2313_25AL | BIODI_147_F_ETFA | BIODIVERSA S.A.. Aguas Residuales | EWW_NCH2313_25 | NCh 2313/25.Of97 | AL | Aluminio | MG/L | 0.05 | Llave Esquema-Analito encontrado en Santiago V2
EWW_NCH2313_25B | BIODI_147_F_ETFA | BIODIVERSA S.A.. Aguas Residuales | EWW_NCH2313_25 | NCh 2313/25.Of97 | B | Boro | MG/L | 0.05 | Llave Esquema-Analito encontrado en Santiago V2
EWW_NCH2313_25BA | BIODI_147_F_ETFA | BIODIVERSA S.A.. Aguas Residuales | EWW_NCH2313_25 | NCh 2313/25.Of97 | BA | Bario | MG/L | 0.01 | Llave Esquema-Analito encontrado en Santiago V2
EWW_NCH2313_25BE | BIODI_147_F_ETFA | BIODIVERSA S.A.. Aguas Residuales | EWW_NCH2313_25 | NCh 2313/25.Of97 | BE | Berilio | MG/L | 0.008 | Llave Esquema-Analito encontrado en Santiago V2
EWW_NCH2313_25CO | BIODI_147_F_ETFA | BIODIVERSA S.A.. Aguas Residuales | EWW_NCH2313_25 | NCh 2313/25.Of97 | CO | Cobalto | MG/L | 0.01 | Llave Esquema-Analito encontrado en Santiago V2
EWW_NCH2313_25LI | BIODI_147_F_ETFA | BIODIVERSA S.A.. Aguas Residuales | EWW_NCH2313_25 | NCh 2313/25.Of97 | LI | Litio | MG/L | 0.01 | Llave Esquema-Analito encontrado en Santiago V2
EWW_NCH2313_25V | BIODI_147_F_ETFA | BIODIVERSA S.A.. Aguas Residuales | EWW_NCH2313_25 | NCh 2313/25.Of97 | V | Vanadio | MG/L | 0.05 | Llave Esquema-Analito encontrado en Santiago V2
EWW_NCH2313_30SE | BIODI_147_F_ETFA | BIODIVERSA S.A.. Aguas Residuales | EWW_NCH2313_30 | NCh 2313/30.Of99 | SE | Selenio | MG/L | 0.001 | Llave Esquema-Analito encontrado en Santiago V2
EWW_NCH2313_9AS | BIODI_147_F_ETFA | BIODIVERSA S.A.. Aguas Residuales | EWW_NCH2313_9 | NCh 2313/9.Of96 | AS | Arsénico | MG/L | 0.001 | Llave Esquema-Analito encontrado en Santiago V2
EWW_SM4110B_ANIF | BIODI_147_F_ETFA | BIODIVERSA S.A.. Aguas Residuales | EWW_SM4110B_ANI | Standard Methods 4110 B, Ed 23 2017 | F | Fluoruro | MG/L | 0.01 | Llave Esquema-Analito encontrado en Santiago V2
EW_SM3120B_ICPDISFE_D | BIODI_148_F_ETFA | BIODIVERSA S.A.. Aguas Residuales | EW_SM3120B_ICPDIS | Standard Methods 3030B, 3120 B Ed.23,2017 | FE_D | Hierro Disuelto | MG/L | 0.01 | Llave Esquema-Analito encontrado en Santiago V2
EWW_NCH2313_11CR6 | BIODI_148_F_ETFA | BIODIVERSA S.A.. Aguas Residuales | EWW_NCH2313_11 | NCh 2313/11.Of96 | CR6 | Cromo Hexavalente | MG/L | 0.02 | Llave Esquema-Analito encontrado en Santiago V2
EWW_NCH2313_12HG | BIODI_148_F_ETFA | BIODIVERSA S.A.. Aguas Residuales | EWW_NCH2313_12 | NCh 2313/12.Of96 | HG | Mercurio | MG/L | 0.0005 | Llave Esquema-Analito encontrado en Santiago V2
EWW_NCH2313_14CN | BIODI_148_F_ETFA | BIODIVERSA S.A.. Aguas Residuales | EWW_NCH2313_14 | NCh 2313/14.Of97 | CN | Cianuro Total | MG/L | 0.01 | Llave Esquema-Analito encontrado en Santiago V2
EWW_NCH2313_17S_SULPHIDE | BIODI_148_F_ETFA | BIODIVERSA S.A.. Aguas Residuales | EWW_NCH2313_17 | NCh 2313/17.Of97 | S_SULPHIDE | Sulfuro Total | MG/L | 0.1 | Llave Esquema-Analito encontrado en Santiago V2
EWW_NCH2313_25AL | BIODI_148_F_ETFA | BIODIVERSA S.A.. Aguas Residuales | EWW_NCH2313_25 | NCh 2313/25.Of97 | AL | Aluminio | MG/L | 0.05 | Llave Esquema-Analito encontrado en Santiago V2
EWW_NCH2313_25B | BIODI_148_F_ETFA | BIODIVERSA S.A.. Aguas Residuales | EWW_NCH2313_25 | NCh 2313/25.Of97 | B | Boro | MG/L | 0.05 | Llave Esquema-Analito encontrado en Santiago V2
EWW_NCH2313_29PENTACLOROFENOL | BIODI_148_F_ETFA | BIODIVERSA S.A.. Aguas Residuales | EWW_NCH2313_29 | NCh 2313/29.Of99 | PENTACLOROFENOL | Pentaclorofenol | MG/L | 0.004 | Llave Esquema-Analito encontrado en Santiago V2
EWW_NCH2313_30SE | BIODI_148_F_ETFA | BIODIVERSA S.A.. Aguas Residuales | EWW_NCH2313_30 | NCh 2313/30.Of99 | SE | Selenio | MG/L | 0.001 | Llave Esquema-Analito encontrado en Santiago V2
EWW_NCH2313_31TOLUENE | BIODI_148_F_ETFA | BIODIVERSA S.A.. Aguas Residuales | EWW_NCH2313_31 | NCh 2313/31.Of99 | TOLUENE | Tolueno | MG/L | 0.004 | Llave Esquema-Analito encontrado en Santiago V2
EWW_NCH2313_31XYLENE | BIODI_148_F_ETFA | BIODIVERSA S.A.. Aguas Residuales | EWW_NCH2313_31 | NCh 2313/31.Of99 | XYLENE | Xileno | MG/L | 0.004 | Llave Esquema-Analito encontrado en Santiago V2
EWW_NCH2313_9AS | BIODI_148_F_ETFA | BIODIVERSA S.A.. Aguas Residuales | EWW_NCH2313_9 | NCh 2313/9.Of96 | AS | Arsénico | MG/L | 0.001 | Llave Esquema-Analito encontrado en Santiago V2
EWW_SM4110B_ANIF | BIODI_148_F_ETFA | BIODIVERSA S.A.. Aguas Residuales | EWW_SM4110B_ANI | Standard Methods 4110 B, Ed 23 2017 | F | Fluoruro | MG/L | 0.01 | Llave Esquema-Analito encontrado en Santiago V2
EW_SM3112B_HGHG | BIODI_155_C_ETFA | BIODIVERSA S.A.. A. Subterranea | EW_SM3112B_HG | Standard Methods 3112 B, Ed 23 2017 | HG | Mercurio | MG/L | 0.0004 | Llave Esquema-Analito encontrado en Santiago V2
EW_SM3114BC_ASSEAS | BIODI_155_C_ETFA | BIODIVERSA S.A.. A. Subterranea | EW_SM3114BC_ASSE | Standard Methods, 3114 B Ed.23, 2017 | AS | Arsénico | MG/L | 0.001 | Llave Esquema-Analito encontrado en Santiago V2
EW_SM3114BC_ASSESE | BIODI_155_C_ETFA | BIODIVERSA S.A.. A. Subterranea | EW_SM3114BC_ASSE | Standard Methods, 3114 B Ed.23, 2017 | SE | Selenio | MG/L | 0.0004 | Llave Esquema-Analito encontrado en Santiago V2
EW_SM3120B_ICPTOTCA | BIODI_155_C_ETFA | BIODIVERSA S.A.. A. Subterranea | EW_SM3120B_ICPTOT | Standard Methods 3030 E; 3120 B Ed 23 2017 | CA | Calcio | MG/L | 0.01 | Llave Esquema-Analito encontrado en Santiago V2
EW_SM3120B_ICPTOTCD | BIODI_155_C_ETFA | BIODIVERSA S.A.. A. Subterranea | EW_SM3120B_ICPTOT | Standard Methods 3030 E; 3120 B Ed 23 2017 | CD | Cadmio | MG/L | 0.01 | Llave Esquema-Analito encontrado en Santiago V2
EW_SM3120B_ICPTOTCR | BIODI_155_C_ETFA | BIODIVERSA S.A.. A. Subterranea | EW_SM3120B_ICPTOT | Standard Methods 3030 E; 3120 B Ed 23 2017 | CR | Cromo Total | MG/L | 0.01 | Llave Esquema-Analito encontrado en Santiago V2
EW_SM3120B_ICPTOTCU | BIODI_155_C_ETFA | BIODIVERSA S.A.. A. Subterranea | EW_SM3120B_ICPTOT | Standard Methods 3030 E; 3120 B Ed 23 2017 | CU | Cobre | MG/L | 0.01 | Llave Esquema-Analito encontrado en Santiago V2
EW_SM3120B_ICPTOTFE | BIODI_155_C_ETFA | BIODIVERSA S.A.. A. Subterranea | EW_SM3120B_ICPTOT | Standard Methods 3030 E; 3120 B Ed 23 2017 | FE | Hierro | MG/L | 0.01 | Llave Esquema-Analito encontrado en Santiago V2
EW_SM3120B_ICPTOTMG | BIODI_155_C_ETFA | BIODIVERSA S.A.. A. Subterranea | EW_SM3120B_ICPTOT | Standard Methods 3030 E; 3120 B Ed 23 2017 | MG | Magnesio | MG/L | 0.01 | Llave Esquema-Analito encontrado en Santiago V2
EW_SM3120B_ICPTOTMN | BIODI_155_C_ETFA | BIODIVERSA S.A.. A. Subterranea | EW_SM3120B_ICPTOT | Standard Methods 3030 E; 3120 B Ed 23 2017 | MN | Manganeso | MG/L | 0.01 | Llave Esquema-Analito encontrado en Santiago V2
EW_SM3120B_ICPTOTPB | BIODI_155_C_ETFA | BIODIVERSA S.A.. A. Subterranea | EW_SM3120B_ICPTOT | Standard Methods 3030 E; 3120 B Ed 23 2017 | PB | Plomo | MG/L | 0.01 | Llave Esquema-Analito encontrado en Santiago V2
EW_SM3120B_ICPTOTZN | BIODI_155_C_ETFA | BIODIVERSA S.A.. A. Subterranea | EW_SM3120B_ICPTOT | Standard Methods 3030 E; 3120 B Ed 23 2017 | ZN | Cinc | MG/L | 0.01 | Llave Esquema-Analito encontrado en Santiago V2
EW_SM4500F_CNCN | BIODI_155_C_ETFA | BIODIVERSA S.A.. A. Subterranea | EW_SM4500F_CN | Standard Methods 4500-CN-C E F, Ed 23 2017 | CN | Cianuro | MG/L | 0.01 | Llave Esquema-Analito encontrado en Santiago V2
EW_SGS_NAP_ICPNA_P | BIODI_160_F_ETFA | BIODIVERSA S.A..A. Residual | EW_SGS_NAP_ICP | NCH1333. Of 87 Punto 3.8 (Cálculo). | NA_P | Sodio Porcentual | % | 0 | Llave Esquema-Analito encontrado en bbdd_calculos_ld_lc
EWW_NCH2313_12HG | BIODI_160_F_ETFA | BIODIVERSA S.A..A. Residual | EWW_NCH2313_12 | NCh 2313/12.Of96 | HG | Mercurio | MG/L | 0.0005 | Llave Esquema-Analito encontrado en Santiago V2
EWW_NCH2313_14CN | BIODI_160_F_ETFA | BIODIVERSA S.A..A. Residual | EWW_NCH2313_14 | NCh 2313/14.Of97 | CN | Cianuro Total | MG/L | 0.01 | Llave Esquema-Analito encontrado en Santiago V2
EWW_NCH2313_25AG | BIODI_160_F_ETFA | BIODIVERSA S.A..A. Residual | EWW_NCH2313_25 | NCh 2313/25.Of97 | AG | Plata | MG/L | 0.01 | Llave Esquema-Analito encontrado en Santiago V2
EWW_NCH2313_25AL | BIODI_160_F_ETFA | BIODIVERSA S.A..A. Residual | EWW_NCH2313_25 | NCh 2313/25.Of97 | AL | Aluminio | MG/L | 0.05 | Llave Esquema-Analito encontrado en Santiago V2
EWW_NCH2313_25B | BIODI_160_F_ETFA | BIODIVERSA S.A..A. Residual | EWW_NCH2313_25 | NCh 2313/25.Of97 | B | Boro | MG/L | 0.05 | Llave Esquema-Analito encontrado en Santiago V2
EWW_NCH2313_25BA | BIODI_160_F_ETFA | BIODIVERSA S.A..A. Residual | EWW_NCH2313_25 | NCh 2313/25.Of97 | BA | Bario | MG/L | 0.01 | Llave Esquema-Analito encontrado en Santiago V2
EWW_NCH2313_25BE | BIODI_160_F_ETFA | BIODIVERSA S.A..A. Residual | EWW_NCH2313_25 | NCh 2313/25.Of97 | BE | Berilio | MG/L | 0.008 | Llave Esquema-Analito encontrado en Santiago V2
EWW_NCH2313_25CD | BIODI_160_F_ETFA | BIODIVERSA S.A..A. Residual | EWW_NCH2313_25 | NCh 2313/25.Of97 | CD | Cadmio | MG/L | 0.001 | Llave Esquema-Analito encontrado en Santiago V2
EWW_NCH2313_25CO | BIODI_160_F_ETFA | BIODIVERSA S.A..A. Residual | EWW_NCH2313_25 | NCh 2313/25.Of97 | CO | Cobalto | MG/L | 0.01 | Llave Esquema-Analito encontrado en Santiago V2
EWW_NCH2313_25CR | BIODI_160_F_ETFA | BIODIVERSA S.A..A. Residual | EWW_NCH2313_25 | NCh 2313/25.Of97 | CR | Cromo Total | MG/L | 0.01 | Llave Esquema-Analito encontrado en Santiago V2
EWW_NCH2313_25FE | BIODI_160_F_ETFA | BIODIVERSA S.A..A. Residual | EWW_NCH2313_25 | NCh 2313/25.Of97 | FE | Hierro | MG/L | 0.01 | Llave Esquema-Analito encontrado en Santiago V2
EWW_NCH2313_25LI | BIODI_160_F_ETFA | BIODIVERSA S.A..A. Residual | EWW_NCH2313_25 | NCh 2313/25.Of97 | LI | Litio | MG/L | 0.01 | Llave Esquema-Analito encontrado en Santiago V2
EWW_NCH2313_25MN | BIODI_160_F_ETFA | BIODIVERSA S.A..A. Residual | EWW_NCH2313_25 | NCh 2313/25.Of97 | MN | Manganeso | MG/L | 0.01 | Llave Esquema-Analito encontrado en Santiago V2
EWW_NCH2313_25MO | BIODI_160_F_ETFA | BIODIVERSA S.A..A. Residual | EWW_NCH2313_25 | NCh 2313/25.Of97 | MO | Molibdeno | MG/L | 0.01 | Llave Esquema-Analito encontrado en Santiago V2
EWW_NCH2313_25NI | BIODI_160_F_ETFA | BIODIVERSA S.A..A. Residual | EWW_NCH2313_25 | NCh 2313/25.Of97 | NI | Níquel | MG/L | 0.01 | Llave Esquema-Analito encontrado en Santiago V2
EWW_NCH2313_25PB | BIODI_160_F_ETFA | BIODIVERSA S.A..A. Residual | EWW_NCH2313_25 | NCh 2313/25.Of97 | PB | Plomo | MG/L | 0.01 | Llave Esquema-Analito encontrado en Santiago V2
EWW_NCH2313_25V | BIODI_160_F_ETFA | BIODIVERSA S.A..A. Residual | EWW_NCH2313_25 | NCh 2313/25.Of97 | V | Vanadio | MG/L | 0.05 | Llave Esquema-Analito encontrado en Santiago V2
EWW_NCH2313_25ZN | BIODI_160_F_ETFA | BIODIVERSA S.A..A. Residual | EWW_NCH2313_25 | NCh 2313/25.Of97 | ZN | Cinc | MG/L | 0.007 | Llave Esquema-Analito encontrado en Santiago V2
EWW_NCH2313_30SE | BIODI_160_F_ETFA | BIODIVERSA S.A..A. Residual | EWW_NCH2313_30 | NCh 2313/30.Of99 | SE | Selenio | MG/L | 0.001 | Llave Esquema-Analito encontrado en Santiago V2
EWW_NCH2313_9AS | BIODI_160_F_ETFA | BIODIVERSA S.A..A. Residual | EWW_NCH2313_9 | NCh 2313/9.Of96 | AS | Arsénico | MG/L | 0.001 | Llave Esquema-Analito encontrado en Santiago V2
EWW_SM4110B_ANICL | BIODI_160_F_ETFA | BIODIVERSA S.A..A. Residual | EWW_SM4110B_ANI | Standard Methods 4110 B, Ed 23 2017 | CL | Cloruro | MG/L | 0.01 | Llave Esquema-Analito encontrado en Santiago V2
EWW_SM4110B_ANIF | BIODI_160_F_ETFA | BIODIVERSA S.A..A. Residual | EWW_SM4110B_ANI | Standard Methods 4110 B, Ed 23 2017 | F | Fluoruro | MG/L | 0.01 | Llave Esquema-Analito encontrado en Santiago V2
EWW_SM4110B_NTN_TOTAL | BIODI_160_F_ETFA | BIODIVERSA S.A..A. Residual | EWW_SM4110B_NT | SM 4500 BD, 4110B Ed.23, 2017, NCh2313/28 - 2009 (Cálculo). | N_TOTAL | Nitrógeno Total | MG/L | 0.2 | Llave Esquema-Analito encontrado en bbdd_calculos_ld_lc
EWW_NCH2313_28NKJ | BIODI_161_D_ETFA | BIODIVERSA S.A..A. Residual | EWW_NCH2313_28 | NCh 2313/28:2009 | NKJ | Nitrógeno Kjeldahl | MG/L | 0.1 | Llave Esquema-Analito encontrado en Santiago V2
EW_SM3120B_ICPDISFE_D | BIODI_163_F_ETFA | BIODIVERSA S.A..A. Residual | EW_SM3120B_ICPDIS | Standard Methods 3030B, 3120 B Ed.23,2017 | FE_D | Hierro Disuelto | MG/L | 0.01 | Llave Esquema-Analito encontrado en Santiago V2
EWW_NCH2313_11CR6 | BIODI_163_F_ETFA | BIODIVERSA S.A..A. Residual | EWW_NCH2313_11 | NCh 2313/11.Of96 | CR6 | Cromo Hexavalente | MG/L | 0.02 | Llave Esquema-Analito encontrado en Santiago V2
EWW_NCH2313_12HG | BIODI_163_F_ETFA | BIODIVERSA S.A..A. Residual | EWW_NCH2313_12 | NCh 2313/12.Of96 | HG | Mercurio | MG/L | 0.0005 | Llave Esquema-Analito encontrado en Santiago V2
EWW_NCH2313_14CN | BIODI_163_F_ETFA | BIODIVERSA S.A..A. Residual | EWW_NCH2313_14 | NCh 2313/14.Of97 | CN | Cianuro Total | MG/L | 0.01 | Llave Esquema-Analito encontrado en Santiago V2
EWW_NCH2313_17S_SULPHIDE | BIODI_163_F_ETFA | BIODIVERSA S.A..A. Residual | EWW_NCH2313_17 | NCh 2313/17.Of97 | S_SULPHIDE | Sulfuro Total | MG/L | 0.1 | Llave Esquema-Analito encontrado en Santiago V2
EWW_NCH2313_20TETRACLORO | BIODI_163_F_ETFA | BIODIVERSA S.A..A. Residual | EWW_NCH2313_20 | NCh 2313/20.Of98 | TETRACLORO | Tetracloroeteno | MG/L | 0.005 | Llave Esquema-Analito encontrado en Santiago V2
EWW_NCH2313_20TRICLOROMETANO | BIODI_163_F_ETFA | BIODIVERSA S.A..A. Residual | EWW_NCH2313_20 | NCh 2313/20.Of98 | TRICLOROMETANO | Triclorometano | MG/L | 0.005 | Llave Esquema-Analito encontrado en Santiago V2
EWW_NCH2313_25AL | BIODI_163_F_ETFA | BIODIVERSA S.A..A. Residual | EWW_NCH2313_25 | NCh 2313/25.Of97 | AL | Aluminio | MG/L | 0.05 | Llave Esquema-Analito encontrado en Santiago V2
EWW_NCH2313_25B | BIODI_163_F_ETFA | BIODIVERSA S.A..A. Residual | EWW_NCH2313_25 | NCh 2313/25.Of97 | B | Boro | MG/L | 0.05 | Llave Esquema-Analito encontrado en Santiago V2
EWW_NCH2313_29PENTACLOROFENOL | BIODI_163_F_ETFA | BIODIVERSA S.A..A. Residual | EWW_NCH2313_29 | NCh 2313/29.Of99 | PENTACLOROFENOL | Pentaclorofenol | MG/L | 0.004 | Llave Esquema-Analito encontrado en Santiago V2
EWW_NCH2313_30SE | BIODI_163_F_ETFA | BIODIVERSA S.A..A. Residual | EWW_NCH2313_30 | NCh 2313/30.Of99 | SE | Selenio | MG/L | 0.001 | Llave Esquema-Analito encontrado en Santiago V2
EWW_NCH2313_31TOLUENE | BIODI_163_F_ETFA | BIODIVERSA S.A..A. Residual | EWW_NCH2313_31 | NCh 2313/31.Of99 | TOLUENE | Tolueno | MG/L | 0.004 | Llave Esquema-Analito encontrado en Santiago V2
EWW_NCH2313_31XYLENE | BIODI_163_F_ETFA | BIODIVERSA S.A..A. Residual | EWW_NCH2313_31 | NCh 2313/31.Of99 | XYLENE | Xileno | MG/L | 0.004 | Llave Esquema-Analito encontrado en Santiago V2
EWW_NCH2313_9AS | BIODI_163_F_ETFA | BIODIVERSA S.A..A. Residual | EWW_NCH2313_9 | NCh 2313/9.Of96 | AS | Arsénico | MG/L | 0.001 | Llave Esquema-Analito encontrado en Santiago V2
EWW_SM4110B_ANIF | BIODI_163_F_ETFA | BIODIVERSA S.A..A. Residual | EWW_SM4110B_ANI | Standard Methods 4110 B, Ed 23 2017 | F | Fluoruro | MG/L | 0.01 | Llave Esquema-Analito encontrado en Santiago V2
EW_REASON_NO2NO3REASON | BIODI_164_C_ETFA | BIODIVERSA S.A..A. Subterranea | EW_REASON_NO2NO3 | NCh 409/1 Of2005 (Cálculo). | REASON | Razón Nitrito+Nitrato | NOUNIT | 0.01 | Llave Esquema-Analito encontrado en bbdd_calculos_ld_lc
EW_SM2120B_COLVCOLOR_V | BIODI_164_C_ETFA | BIODIVERSA S.A..A. Subterranea | EW_SM2120B_COLV | Standard Methods 2120. B. Ed 23 2017 | COLOR_V | Color Verdadero | PT/CO | 5 | Llave Esquema-Analito encontrado en Santiago V2
EW_SM2130B_TURTURBID | BIODI_164_C_ETFA | BIODIVERSA S.A..A. Subterranea | EW_SM2130B_TUR | Standard Methods 2130. B. Ed 23 2017 | TURBID | Turbiedad | NTU | 0.05 | Llave Esquema-Analito encontrado en Santiago V2
EW_SM2150B_OLORSMELL | BIODI_164_C_ETFA | BIODIVERSA S.A..A. Subterranea | EW_SM2150B_OLOR | SM 2150 B Ed.23, 2017 | SMELL | Olor | TON | 0 | Llave Esquema-Analito encontrado en Santiago V2
EW_SM3112B_HGHG | BIODI_164_C_ETFA | BIODIVERSA S.A..A. Subterranea | EW_SM3112B_HG | Standard Methods 3112 B, Ed 23 2017 | HG | Mercurio | MG/L | 0.0004 | Llave Esquema-Analito encontrado en Santiago V2
EW_SM3114BC_ASSEAS | BIODI_164_C_ETFA | BIODIVERSA S.A..A. Subterranea | EW_SM3114BC_ASSE | Standard Methods, 3114 B Ed.23, 2017 | AS | Arsénico | MG/L | 0.001 | Llave Esquema-Analito encontrado en Santiago V2
EW_SM3114BC_ASSESE | BIODI_164_C_ETFA | BIODIVERSA S.A..A. Subterranea | EW_SM3114BC_ASSE | Standard Methods, 3114 B Ed.23, 2017 | SE | Selenio | MG/L | 0.0004 | Llave Esquema-Analito encontrado en Santiago V2
EW_SM3120B_ICPTOTCD | BIODI_164_C_ETFA | BIODIVERSA S.A..A. Subterranea | EW_SM3120B_ICPTOT | Standard Methods 3030 E; 3120 B Ed 23 2017 | CD | Cadmio | MG/L | 0.01 | Llave Esquema-Analito encontrado en Santiago V2
EW_SM3120B_ICPTOTCR | BIODI_164_C_ETFA | BIODIVERSA S.A..A. Subterranea | EW_SM3120B_ICPTOT | Standard Methods 3030 E; 3120 B Ed 23 2017 | CR | Cromo Total | MG/L | 0.01 | Llave Esquema-Analito encontrado en Santiago V2
EW_SM3120B_ICPTOTMG | BIODI_164_C_ETFA | BIODIVERSA S.A..A. Subterranea | EW_SM3120B_ICPTOT | Standard Methods 3030 E; 3120 B Ed 23 2017 | MG | Magnesio | MG/L | 0.01 | Llave Esquema-Analito encontrado en Santiago V2
EW_SM3120B_ICPTOTPB | BIODI_164_C_ETFA | BIODIVERSA S.A..A. Subterranea | EW_SM3120B_ICPTOT | Standard Methods 3030 E; 3120 B Ed 23 2017 | PB | Plomo | MG/L | 0.01 | Llave Esquema-Analito encontrado en Santiago V2
EW_SM3120B_ICPTOTZN | BIODI_164_C_ETFA | BIODIVERSA S.A..A. Subterranea | EW_SM3120B_ICPTOT | Standard Methods 3030 E; 3120 B Ed 23 2017 | ZN | Cinc | MG/L | 0.01 | Llave Esquema-Analito encontrado en Santiago V2
EW_SM4110B_ANICL | BIODI_164_C_ETFA | BIODIVERSA S.A..A. Subterranea | EW_SM4110B_ANI | Standard Methods 4110 B, Ed 23 2017 | CL | Cloruro | MG/L | 0.01 | Llave Esquema-Analito encontrado en Santiago V2
EW_SM4110B_ANIF | BIODI_164_C_ETFA | BIODIVERSA S.A..A. Subterranea | EW_SM4110B_ANI | Standard Methods 4110 B, Ed 23 2017 | F | Fluoruro | MG/L | 0.01 | Llave Esquema-Analito encontrado en Santiago V2
EW_SM4110B_ANINO2 | BIODI_164_C_ETFA | BIODIVERSA S.A..A. Subterranea | EW_SM4110B_ANI | Standard Methods 4110 B, Ed 23 2017 | NO2 | Nitrito | MG/L | 0.01 | Llave Esquema-Analito encontrado en Santiago V2
EW_SM4110B_ANINO3 | BIODI_164_C_ETFA | BIODIVERSA S.A..A. Subterranea | EW_SM4110B_ANI | Standard Methods 4110 B, Ed 23 2017 | NO3 | Nitrato | MG/L | 0.01 | Llave Esquema-Analito encontrado en Santiago V2
EW_SM4110B_ANISULFATE | BIODI_164_C_ETFA | BIODIVERSA S.A..A. Subterranea | EW_SM4110B_ANI | Standard Methods 4110 B, Ed 23 2017 | SULFATE | Sulfato | MG/L | 0.01 | Llave Esquema-Analito encontrado en Santiago V2
EW_SM4500D_NH3AMMONIA | BIODI_164_C_ETFA | BIODIVERSA S.A..A. Subterranea | EW_SM4500D_NH3 | Standard Methods 4500-NH3-BD, Ed 23 2017 | AMMONIA | Amoniaco | MG/L | 0.02 | Llave Esquema-Analito encontrado en Santiago V2
EW_SM4500F_CNCN | BIODI_164_C_ETFA | BIODIVERSA S.A..A. Subterranea | EW_SM4500F_CN | Standard Methods 4500-CN-C E F, Ed 23 2017 | CN | Cianuro | MG/L | 0.01 | Llave Esquema-Analito encontrado en Santiago V2
EW_SM9221B_CTTC | BIODI_164_C_ETFA | BIODIVERSA S.A..A. Subterranea | EW_SM9221B_CT | Standard Methods 9221 B Ed.23, 2017 | TC | Coliformes Totales | NMP/100 ML | 1.8 | Llave Esquema-Analito encontrado en Santiago V2
EW_SM9221F_ECOLIECOLI | BIODI_164_C_ETFA | BIODIVERSA S.A..A. Subterranea | EW_SM9221F_ECOLI | Standard Methods 9221 F Ed.23, 2017 | ECOLI | Escherichia Coli | NMP/100 ML | 1.8 | Llave Esquema-Analito encontrado en Santiago V2
EW_SGS_LICITRI_ICPLI | BIODI_165_D_ETFA | BIODIVERSA S.A..A. Residual | EW_SGS_LICITRI_ICP | SM 3120B Ed.23, 2017 | LI | Litio Cítrico | MG/L | 0.01 | Llave Esquema-Analito encontrado en bbdd_calculos_ld_lc
EW_SGS_NAP_ICPNA_P | BIODI_165_D_ETFA | BIODIVERSA S.A..A. Residual | EW_SGS_NAP_ICP | NCH1333. Of 87 Punto 3.8 (Cálculo). | NA_P | Sodio Porcentual | % | 0 | Llave Esquema-Analito encontrado en bbdd_calculos_ld_lc
EW_SM3112B_HGHG | BIODI_165_D_ETFA | BIODIVERSA S.A..A. Residual | EW_SM3112B_HG | Standard Methods 3112 B, Ed 23 2017 | HG | Mercurio | MG/L | 0.0004 | Llave Esquema-Analito encontrado en Santiago V2
EW_SM3114BC_ASSEAS | BIODI_165_D_ETFA | BIODIVERSA S.A..A. Residual | EW_SM3114BC_ASSE | Standard Methods, 3114 B Ed.23, 2017 | AS | Arsénico | MG/L | 0.001 | Llave Esquema-Analito encontrado en Santiago V2
EW_SM3114BC_ASSESE | BIODI_165_D_ETFA | BIODIVERSA S.A..A. Residual | EW_SM3114BC_ASSE | Standard Methods, 3114 B Ed.23, 2017 | SE | Selenio | MG/L | 0.0004 | Llave Esquema-Analito encontrado en Santiago V2
EW_SM3120B_ICPTOTAG | BIODI_165_D_ETFA | BIODIVERSA S.A..A. Residual | EW_SM3120B_ICPTOT | Standard Methods 3030 E; 3120 B Ed 23 2017 | AG | Plata | MG/L | 0.01 | Llave Esquema-Analito encontrado en Santiago V2
EW_SM3120B_ICPTOTAL | BIODI_165_D_ETFA | BIODIVERSA S.A..A. Residual | EW_SM3120B_ICPTOT | Standard Methods 3030 E; 3120 B Ed 23 2017 | AL | Aluminio | MG/L | 0.04 | Llave Esquema-Analito encontrado en Santiago V2
EW_SM3120B_ICPTOTB | BIODI_165_D_ETFA | BIODIVERSA S.A..A. Residual | EW_SM3120B_ICPTOT | Standard Methods 3030 E; 3120 B Ed 23 2017 | B | Boro | MG/L | 0.01 | Llave Esquema-Analito encontrado en Santiago V2
EW_SM3120B_ICPTOTBA | BIODI_165_D_ETFA | BIODIVERSA S.A..A. Residual | EW_SM3120B_ICPTOT | Standard Methods 3030 E; 3120 B Ed 23 2017 | BA | Bario | MG/L | 0.01 | Llave Esquema-Analito encontrado en Santiago V2
EW_SM3120B_ICPTOTBE | BIODI_165_D_ETFA | BIODIVERSA S.A..A. Residual | EW_SM3120B_ICPTOT | Standard Methods 3030 E; 3120 B Ed 23 2017 | BE | Berilio | MG/L | 0.01 | Llave Esquema-Analito encontrado en Santiago V2
EW_SM3120B_ICPTOTCD | BIODI_165_D_ETFA | BIODIVERSA S.A..A. Residual | EW_SM3120B_ICPTOT | Standard Methods 3030 E; 3120 B Ed 23 2017 | CD | Cadmio | MG/L | 0.01 | Llave Esquema-Analito encontrado en Santiago V2
EW_SM3120B_ICPTOTCO | BIODI_165_D_ETFA | BIODIVERSA S.A..A. Residual | EW_SM3120B_ICPTOT | Standard Methods 3030 E; 3120 B Ed 23 2017 | CO | Cobalto | MG/L | 0.01 | Llave Esquema-Analito encontrado en Santiago V2
EW_SM3120B_ICPTOTCR | BIODI_165_D_ETFA | BIODIVERSA S.A..A. Residual | EW_SM3120B_ICPTOT | Standard Methods 3030 E; 3120 B Ed 23 2017 | CR | Cromo Total | MG/L | 0.01 | Llave Esquema-Analito encontrado en Santiago V2
EW_SM3120B_ICPTOTLI | BIODI_165_D_ETFA | BIODIVERSA S.A..A. Residual | EW_SM3120B_ICPTOT | Standard Methods 3030 E; 3120 B Ed 23 2017 | LI | Litio | MG/L | 0.01 | Llave Esquema-Analito encontrado en Santiago V2
EW_SM3120B_ICPTOTMO | BIODI_165_D_ETFA | BIODIVERSA S.A..A. Residual | EW_SM3120B_ICPTOT | Standard Methods 3030 E; 3120 B Ed 23 2017 | MO | Molibdeno | MG/L | 0.01 | Llave Esquema-Analito encontrado en Santiago V2
EW_SM3120B_ICPTOTNI | BIODI_165_D_ETFA | BIODIVERSA S.A..A. Residual | EW_SM3120B_ICPTOT | Standard Methods 3030 E; 3120 B Ed 23 2017 | NI | Níquel | MG/L | 0.01 | Llave Esquema-Analito encontrado en Santiago V2
EW_SM3120B_ICPTOTPB | BIODI_165_D_ETFA | BIODIVERSA S.A..A. Residual | EW_SM3120B_ICPTOT | Standard Methods 3030 E; 3120 B Ed 23 2017 | PB | Plomo | MG/L | 0.01 | Llave Esquema-Analito encontrado en Santiago V2
EW_SM3120B_ICPTOTV | BIODI_165_D_ETFA | BIODIVERSA S.A..A. Residual | EW_SM3120B_ICPTOT | Standard Methods 3030 E; 3120 B Ed 23 2017 | V | Vanadio | MG/L | 0.01 | Llave Esquema-Analito encontrado en Santiago V2
EW_SM3120B_ICPTOTZN | BIODI_165_D_ETFA | BIODIVERSA S.A..A. Residual | EW_SM3120B_ICPTOT | Standard Methods 3030 E; 3120 B Ed 23 2017 | ZN | Cinc | MG/L | 0.01 | Llave Esquema-Analito encontrado en Santiago V2
EW_SM4110B_ANICL | BIODI_165_D_ETFA | BIODIVERSA S.A..A. Residual | EW_SM4110B_ANI | Standard Methods 4110 B, Ed 23 2017 | CL | Cloruro | MG/L | 0.01 | Llave Esquema-Analito encontrado en Santiago V2
EW_SM4110B_ANIF | BIODI_165_D_ETFA | BIODIVERSA S.A..A. Residual | EW_SM4110B_ANI | Standard Methods 4110 B, Ed 23 2017 | F | Fluoruro | MG/L | 0.01 | Llave Esquema-Analito encontrado en Santiago V2
EW_SM4110B_ANISULFATE | BIODI_165_D_ETFA | BIODIVERSA S.A..A. Residual | EW_SM4110B_ANI | Standard Methods 4110 B, Ed 23 2017 | SULFATE | Sulfato | MG/L | 0.01 | Llave Esquema-Analito encontrado en Santiago V2
EW_SM4500F_CNCN | BIODI_165_D_ETFA | BIODIVERSA S.A..A. Residual | EW_SM4500F_CN | Standard Methods 4500-CN-C E F, Ed 23 2017 | CN | Cianuro | MG/L | 0.01 | Llave Esquema-Analito encontrado en Santiago V2
EW_SM5520F_HFHF | BIODI_167_F_ETFA | BIODIVERSA S.A..A. Residual | EW_SM5520F_HF | Standard Methods 5520 F, Ed 23 2017 | HF | Hidrocarburos Fijos | MG/L | 2 | Llave Esquema-Analito encontrado en Santiago V2
EWW_NCH2313_11CR6 | BIODI_167_F_ETFA | BIODIVERSA S.A..A. Residual | EWW_NCH2313_11 | NCh 2313/11.Of96 | CR6 | Cromo Hexavalente | MG/L | 0.02 | Llave Esquema-Analito encontrado en Santiago V2
EWW_NCH2313_12HG | BIODI_167_F_ETFA | BIODIVERSA S.A..A. Residual | EWW_NCH2313_12 | NCh 2313/12.Of96 | HG | Mercurio | MG/L | 0.0005 | Llave Esquema-Analito encontrado en Santiago V2
EWW_NCH2313_14CN | BIODI_167_F_ETFA | BIODIVERSA S.A..A. Residual | EWW_NCH2313_14 | NCh 2313/14.Of97 | CN | Cianuro Total | MG/L | 0.01 | Llave Esquema-Analito encontrado en Santiago V2
EWW_NCH2313_17S_SULPHIDE | BIODI_167_F_ETFA | BIODIVERSA S.A..A. Residual | EWW_NCH2313_17 | NCh 2313/17.Of97 | S_SULPHIDE | Sulfuro Total | MG/L | 0.1 | Llave Esquema-Analito encontrado en Santiago V2
EWW_NCH2313_19PHENOLIC | BIODI_167_F_ETFA | BIODIVERSA S.A..A. Residual | EWW_NCH2313_19 | NCh 2313/19.Of2001 | PHENOLIC | Indice de Fenol | MG/L | 0.008 | Llave Esquema-Analito encontrado en Santiago V2
EWW_NCH2313_20TETRACLORO | BIODI_167_F_ETFA | BIODIVERSA S.A..A. Residual | EWW_NCH2313_20 | NCh 2313/20.Of98 | TETRACLORO | Tetracloroeteno | MG/L | 0.005 | Llave Esquema-Analito encontrado en Santiago V2
EWW_NCH2313_20TRICLOROMETANO | BIODI_167_F_ETFA | BIODIVERSA S.A..A. Residual | EWW_NCH2313_20 | NCh 2313/20.Of98 | TRICLOROMETANO | Triclorometano | MG/L | 0.005 | Llave Esquema-Analito encontrado en Santiago V2
EWW_NCH2313_25AL | BIODI_167_F_ETFA | BIODIVERSA S.A..A. Residual | EWW_NCH2313_25 | NCh 2313/25.Of97 | AL | Aluminio | MG/L | 0.05 | Llave Esquema-Analito encontrado en Santiago V2
EWW_NCH2313_25B | BIODI_167_F_ETFA | BIODIVERSA S.A..A. Residual | EWW_NCH2313_25 | NCh 2313/25.Of97 | B | Boro | MG/L | 0.05 | Llave Esquema-Analito encontrado en Santiago V2
EWW_NCH2313_25CD | BIODI_167_F_ETFA | BIODIVERSA S.A..A. Residual | EWW_NCH2313_25 | NCh 2313/25.Of97 | CD | Cadmio | MG/L | 0.001 | Llave Esquema-Analito encontrado en Santiago V2
EWW_NCH2313_25MO | BIODI_167_F_ETFA | BIODIVERSA S.A..A. Residual | EWW_NCH2313_25 | NCh 2313/25.Of97 | MO | Molibdeno | MG/L | 0.01 | Llave Esquema-Analito encontrado en Santiago V2
EWW_NCH2313_25NI | BIODI_167_F_ETFA | BIODIVERSA S.A..A. Residual | EWW_NCH2313_25 | NCh 2313/25.Of97 | NI | Níquel | MG/L | 0.01 | Llave Esquema-Analito encontrado en Santiago V2
EWW_NCH2313_25PB | BIODI_167_F_ETFA | BIODIVERSA S.A..A. Residual | EWW_NCH2313_25 | NCh 2313/25.Of97 | PB | Plomo | MG/L | 0.01 | Llave Esquema-Analito encontrado en Santiago V2
EWW_NCH2313_25ZN | BIODI_167_F_ETFA | BIODIVERSA S.A..A. Residual | EWW_NCH2313_25 | NCh 2313/25.Of97 | ZN | Cinc | MG/L | 0.007 | Llave Esquema-Analito encontrado en Santiago V2
EWW_NCH2313_28NKJ | BIODI_167_F_ETFA | BIODIVERSA S.A..A. Residual | EWW_NCH2313_28 | NCh 2313/28:2009 | NKJ | Nitrógeno Kjeldahl | MG/L | 0.1 | Llave Esquema-Analito encontrado en Santiago V2
EWW_NCH2313_29PENTACLOROFENOL | BIODI_167_F_ETFA | BIODIVERSA S.A..A. Residual | EWW_NCH2313_29 | NCh 2313/29.Of99 | PENTACLOROFENOL | Pentaclorofenol | MG/L | 0.004 | Llave Esquema-Analito encontrado en Santiago V2
EWW_NCH2313_30SE | BIODI_167_F_ETFA | BIODIVERSA S.A..A. Residual | EWW_NCH2313_30 | NCh 2313/30.Of99 | SE | Selenio | MG/L | 0.001 | Llave Esquema-Analito encontrado en Santiago V2
EWW_NCH2313_31TOLUENE | BIODI_167_F_ETFA | BIODIVERSA S.A..A. Residual | EWW_NCH2313_31 | NCh 2313/31.Of99 | TOLUENE | Tolueno | MG/L | 0.004 | Llave Esquema-Analito encontrado en Santiago V2
EWW_NCH2313_31XYLENE | BIODI_167_F_ETFA | BIODIVERSA S.A..A. Residual | EWW_NCH2313_31 | NCh 2313/31.Of99 | XYLENE | Xileno | MG/L | 0.004 | Llave Esquema-Analito encontrado en Santiago V2
EWW_NCH2313_6AG | BIODI_167_F_ETFA | BIODIVERSA S.A..A. Residual | EWW_NCH2313_6 | NCh 2313/6:2015 | AG | Aceites y Grasas | MG/L | 2 | Llave Esquema-Analito encontrado en Santiago V2
EWW_NCH2313_9AS | BIODI_167_F_ETFA | BIODIVERSA S.A..A. Residual | EWW_NCH2313_9 | NCh 2313/9.Of96 | AS | Arsénico | MG/L | 0.001 | Llave Esquema-Analito encontrado en Santiago V2
EWW_SM4110B_ANICL | BIODI_167_F_ETFA | BIODIVERSA S.A..A. Residual | EWW_SM4110B_ANI | Standard Methods 4110 B, Ed 23 2017 | CL | Cloruro | MG/L | 0.01 | Llave Esquema-Analito encontrado en Santiago V2
EWW_SM4110B_ANIF | BIODI_167_F_ETFA | BIODIVERSA S.A..A. Residual | EWW_SM4110B_ANI | Standard Methods 4110 B, Ed 23 2017 | F | Fluoruro | MG/L | 0.01 | Llave Esquema-Analito encontrado en Santiago V2
EWW_SM4110B_ANISULFATE | BIODI_167_F_ETFA | BIODIVERSA S.A..A. Residual | EWW_SM4110B_ANI | Standard Methods 4110 B, Ed 23 2017 | SULFATE | Sulfato | MG/L | 0.01 | Llave Esquema-Analito encontrado en Santiago V2
EW_SGS_LICITRI_ICPLI | BIODI_168_C_ETFA | BIODIVERSA S.A..A. Subterranea | EW_SGS_LICITRI_ICP | SM 3120B Ed.23, 2017 | LI | Litio Cítrico | MG/L | 0.01 | Llave Esquema-Analito encontrado en bbdd_calculos_ld_lc
EW_SGS_NAP_ICPNA_P | BIODI_168_C_ETFA | BIODIVERSA S.A..A. Subterranea | EW_SGS_NAP_ICP | NCH1333. Of 87 Punto 3.8 (Cálculo). | NA_P | Sodio Porcentual | % | 0 | Llave Esquema-Analito encontrado en bbdd_calculos_ld_lc
EW_SM3112B_HGHG | BIODI_168_C_ETFA | BIODIVERSA S.A..A. Subterranea | EW_SM3112B_HG | Standard Methods 3112 B, Ed 23 2017 | HG | Mercurio | MG/L | 0.0004 | Llave Esquema-Analito encontrado en Santiago V2
EW_SM3114BC_ASSEAS | BIODI_168_C_ETFA | BIODIVERSA S.A..A. Subterranea | EW_SM3114BC_ASSE | Standard Methods, 3114 B Ed.23, 2017 | AS | Arsénico | MG/L | 0.001 | Llave Esquema-Analito encontrado en Santiago V2
EW_SM3114BC_ASSESE | BIODI_168_C_ETFA | BIODIVERSA S.A..A. Subterranea | EW_SM3114BC_ASSE | Standard Methods, 3114 B Ed.23, 2017 | SE | Selenio | MG/L | 0.0004 | Llave Esquema-Analito encontrado en Santiago V2
EW_SM3120B_ICPTOTAG | BIODI_168_C_ETFA | BIODIVERSA S.A..A. Subterranea | EW_SM3120B_ICPTOT | Standard Methods 3030 E; 3120 B Ed 23 2017 | AG | Plata | MG/L | 0.01 | Llave Esquema-Analito encontrado en Santiago V2
EW_SM3120B_ICPTOTAL | BIODI_168_C_ETFA | BIODIVERSA S.A..A. Subterranea | EW_SM3120B_ICPTOT | Standard Methods 3030 E; 3120 B Ed 23 2017 | AL | Aluminio | MG/L | 0.04 | Llave Esquema-Analito encontrado en Santiago V2
EW_SM3120B_ICPTOTB | BIODI_168_C_ETFA | BIODIVERSA S.A..A. Subterranea | EW_SM3120B_ICPTOT | Standard Methods 3030 E; 3120 B Ed 23 2017 | B | Boro | MG/L | 0.01 | Llave Esquema-Analito encontrado en Santiago V2
EW_SM3120B_ICPTOTBA | BIODI_168_C_ETFA | BIODIVERSA S.A..A. Subterranea | EW_SM3120B_ICPTOT | Standard Methods 3030 E; 3120 B Ed 23 2017 | BA | Bario | MG/L | 0.01 | Llave Esquema-Analito encontrado en Santiago V2
EW_SM3120B_ICPTOTBE | BIODI_168_C_ETFA | BIODIVERSA S.A..A. Subterranea | EW_SM3120B_ICPTOT | Standard Methods 3030 E; 3120 B Ed 23 2017 | BE | Berilio | MG/L | 0.01 | Llave Esquema-Analito encontrado en Santiago V2
EW_SM3120B_ICPTOTCD | BIODI_168_C_ETFA | BIODIVERSA S.A..A. Subterranea | EW_SM3120B_ICPTOT | Standard Methods 3030 E; 3120 B Ed 23 2017 | CD | Cadmio | MG/L | 0.01 | Llave Esquema-Analito encontrado en Santiago V2
EW_SM3120B_ICPTOTCO | BIODI_168_C_ETFA | BIODIVERSA S.A..A. Subterranea | EW_SM3120B_ICPTOT | Standard Methods 3030 E; 3120 B Ed 23 2017 | CO | Cobalto | MG/L | 0.01 | Llave Esquema-Analito encontrado en Santiago V2
EW_SM3120B_ICPTOTCR | BIODI_168_C_ETFA | BIODIVERSA S.A..A. Subterranea | EW_SM3120B_ICPTOT | Standard Methods 3030 E; 3120 B Ed 23 2017 | CR | Cromo Total | MG/L | 0.01 | Llave Esquema-Analito encontrado en Santiago V2
EW_SM3120B_ICPTOTLI | BIODI_168_C_ETFA | BIODIVERSA S.A..A. Subterranea | EW_SM3120B_ICPTOT | Standard Methods 3030 E; 3120 B Ed 23 2017 | LI | Litio | MG/L | 0.01 | Llave Esquema-Analito encontrado en Santiago V2
EW_SM3120B_ICPTOTMO | BIODI_168_C_ETFA | BIODIVERSA S.A..A. Subterranea | EW_SM3120B_ICPTOT | Standard Methods 3030 E; 3120 B Ed 23 2017 | MO | Molibdeno | MG/L | 0.01 | Llave Esquema-Analito encontrado en Santiago V2
EW_SM3120B_ICPTOTNI | BIODI_168_C_ETFA | BIODIVERSA S.A..A. Subterranea | EW_SM3120B_ICPTOT | Standard Methods 3030 E; 3120 B Ed 23 2017 | NI | Níquel | MG/L | 0.01 | Llave Esquema-Analito encontrado en Santiago V2
EW_SM3120B_ICPTOTPB | BIODI_168_C_ETFA | BIODIVERSA S.A..A. Subterranea | EW_SM3120B_ICPTOT | Standard Methods 3030 E; 3120 B Ed 23 2017 | PB | Plomo | MG/L | 0.01 | Llave Esquema-Analito encontrado en Santiago V2
EW_SM3120B_ICPTOTV | BIODI_168_C_ETFA | BIODIVERSA S.A..A. Subterranea | EW_SM3120B_ICPTOT | Standard Methods 3030 E; 3120 B Ed 23 2017 | V | Vanadio | MG/L | 0.01 | Llave Esquema-Analito encontrado en Santiago V2
EW_SM3120B_ICPTOTZN | BIODI_168_C_ETFA | BIODIVERSA S.A..A. Subterranea | EW_SM3120B_ICPTOT | Standard Methods 3030 E; 3120 B Ed 23 2017 | ZN | Cinc | MG/L | 0.01 | Llave Esquema-Analito encontrado en Santiago V2
EW_SM4110B_ANICL | BIODI_168_C_ETFA | BIODIVERSA S.A..A. Subterranea | EW_SM4110B_ANI | Standard Methods 4110 B, Ed 23 2017 | CL | Cloruro | MG/L | 0.01 | Llave Esquema-Analito encontrado en Santiago V2
EW_SM4110B_ANIF | BIODI_168_C_ETFA | BIODIVERSA S.A..A. Subterranea | EW_SM4110B_ANI | Standard Methods 4110 B, Ed 23 2017 | F | Fluoruro | MG/L | 0.01 | Llave Esquema-Analito encontrado en Santiago V2
EW_SM4110B_ANISULFATE | BIODI_168_C_ETFA | BIODIVERSA S.A..A. Subterranea | EW_SM4110B_ANI | Standard Methods 4110 B, Ed 23 2017 | SULFATE | Sulfato | MG/L | 0.01 | Llave Esquema-Analito encontrado en Santiago V2
EW_SM4500F_CNCN | BIODI_168_C_ETFA | BIODIVERSA S.A..A. Subterranea | EW_SM4500F_CN | Standard Methods 4500-CN-C E F, Ed 23 2017 | CN | Cianuro | MG/L | 0.01 | Llave Esquema-Analito encontrado en Santiago V2
EW_SM3120B_ICPDISFE_D | BIODI_169_F_ETFA | BIODIVERSA S.A..A. Residual | EW_SM3120B_ICPDIS | Standard Methods 3030B, 3120 B Ed.23,2017 | FE_D | Hierro Disuelto | MG/L | 0.01 | Llave Esquema-Analito encontrado en Santiago V2
EW_SM5520F_HFHF | BIODI_169_F_ETFA | BIODIVERSA S.A..A. Residual | EW_SM5520F_HF | Standard Methods 5520 F, Ed 23 2017 | HF | Hidrocarburos Fijos | MG/L | 2 | Llave Esquema-Analito encontrado en Santiago V2
EWW_NCH2313_11CR6 | BIODI_169_F_ETFA | BIODIVERSA S.A..A. Residual | EWW_NCH2313_11 | NCh 2313/11.Of96 | CR6 | Cromo Hexavalente | MG/L | 0.02 | Llave Esquema-Analito encontrado en Santiago V2
EWW_NCH2313_12HG | BIODI_169_F_ETFA | BIODIVERSA S.A..A. Residual | EWW_NCH2313_12 | NCh 2313/12.Of96 | HG | Mercurio | MG/L | 0.0005 | Llave Esquema-Analito encontrado en Santiago V2
EWW_NCH2313_14CN | BIODI_169_F_ETFA | BIODIVERSA S.A..A. Residual | EWW_NCH2313_14 | NCh 2313/14.Of97 | CN | Cianuro Total | MG/L | 0.01 | Llave Esquema-Analito encontrado en Santiago V2
EWW_NCH2313_17S_SULPHIDE | BIODI_169_F_ETFA | BIODIVERSA S.A..A. Residual | EWW_NCH2313_17 | NCh 2313/17.Of97 | S_SULPHIDE | Sulfuro Total | MG/L | 0.1 | Llave Esquema-Analito encontrado en Santiago V2
EWW_NCH2313_19PHENOLIC | BIODI_169_F_ETFA | BIODIVERSA S.A..A. Residual | EWW_NCH2313_19 | NCh 2313/19.Of2001 | PHENOLIC | Indice de Fenol | MG/L | 0.008 | Llave Esquema-Analito encontrado en Santiago V2
EWW_NCH2313_20TETRACLORO | BIODI_169_F_ETFA | BIODIVERSA S.A..A. Residual | EWW_NCH2313_20 | NCh 2313/20.Of98 | TETRACLORO | Tetracloroeteno | MG/L | 0.005 | Llave Esquema-Analito encontrado en Santiago V2
EWW_NCH2313_20TRICLOROMETANO | BIODI_169_F_ETFA | BIODIVERSA S.A..A. Residual | EWW_NCH2313_20 | NCh 2313/20.Of98 | TRICLOROMETANO | Triclorometano | MG/L | 0.005 | Llave Esquema-Analito encontrado en Santiago V2
EWW_NCH2313_25AL | BIODI_169_F_ETFA | BIODIVERSA S.A..A. Residual | EWW_NCH2313_25 | NCh 2313/25.Of97 | AL | Aluminio | MG/L | 0.05 | Llave Esquema-Analito encontrado en Santiago V2
EWW_NCH2313_25B | BIODI_169_F_ETFA | BIODIVERSA S.A..A. Residual | EWW_NCH2313_25 | NCh 2313/25.Of97 | B | Boro | MG/L | 0.05 | Llave Esquema-Analito encontrado en Santiago V2
EWW_NCH2313_25CD | BIODI_169_F_ETFA | BIODIVERSA S.A..A. Residual | EWW_NCH2313_25 | NCh 2313/25.Of97 | CD | Cadmio | MG/L | 0.001 | Llave Esquema-Analito encontrado en Santiago V2
EWW_NCH2313_25MO | BIODI_169_F_ETFA | BIODIVERSA S.A..A. Residual | EWW_NCH2313_25 | NCh 2313/25.Of97 | MO | Molibdeno | MG/L | 0.01 | Llave Esquema-Analito encontrado en Santiago V2
EWW_NCH2313_25NI | BIODI_169_F_ETFA | BIODIVERSA S.A..A. Residual | EWW_NCH2313_25 | NCh 2313/25.Of97 | NI | Níquel | MG/L | 0.01 | Llave Esquema-Analito encontrado en Santiago V2
EWW_NCH2313_25PB | BIODI_169_F_ETFA | BIODIVERSA S.A..A. Residual | EWW_NCH2313_25 | NCh 2313/25.Of97 | PB | Plomo | MG/L | 0.01 | Llave Esquema-Analito encontrado en Santiago V2
EWW_NCH2313_25ZN | BIODI_169_F_ETFA | BIODIVERSA S.A..A. Residual | EWW_NCH2313_25 | NCh 2313/25.Of97 | ZN | Cinc | MG/L | 0.007 | Llave Esquema-Analito encontrado en Santiago V2
EWW_NCH2313_28NKJ | BIODI_169_F_ETFA | BIODIVERSA S.A..A. Residual | EWW_NCH2313_28 | NCh 2313/28:2009 | NKJ | Nitrógeno Kjeldahl | MG/L | 0.1 | Llave Esquema-Analito encontrado en Santiago V2
EWW_NCH2313_29PENTACLOROFENOL | BIODI_169_F_ETFA | BIODIVERSA S.A..A. Residual | EWW_NCH2313_29 | NCh 2313/29.Of99 | PENTACLOROFENOL | Pentaclorofenol | MG/L | 0.004 | Llave Esquema-Analito encontrado en Santiago V2
EWW_NCH2313_30SE | BIODI_169_F_ETFA | BIODIVERSA S.A..A. Residual | EWW_NCH2313_30 | NCh 2313/30.Of99 | SE | Selenio | MG/L | 0.001 | Llave Esquema-Analito encontrado en Santiago V2
EWW_NCH2313_31TOLUENE | BIODI_169_F_ETFA | BIODIVERSA S.A..A. Residual | EWW_NCH2313_31 | NCh 2313/31.Of99 | TOLUENE | Tolueno | MG/L | 0.004 | Llave Esquema-Analito encontrado en Santiago V2
EWW_NCH2313_31XYLENE | BIODI_169_F_ETFA | BIODIVERSA S.A..A. Residual | EWW_NCH2313_31 | NCh 2313/31.Of99 | XYLENE | Xileno | MG/L | 0.004 | Llave Esquema-Analito encontrado en Santiago V2
EWW_NCH2313_6AG | BIODI_169_F_ETFA | BIODIVERSA S.A..A. Residual | EWW_NCH2313_6 | NCh 2313/6:2015 | AG | Aceites y Grasas | MG/L | 2 | Llave Esquema-Analito encontrado en Santiago V2
EWW_NCH2313_9AS | BIODI_169_F_ETFA | BIODIVERSA S.A..A. Residual | EWW_NCH2313_9 | NCh 2313/9.Of96 | AS | Arsénico | MG/L | 0.001 | Llave Esquema-Analito encontrado en Santiago V2
EWW_SM4110B_ANICL | BIODI_169_F_ETFA | BIODIVERSA S.A..A. Residual | EWW_SM4110B_ANI | Standard Methods 4110 B, Ed 23 2017 | CL | Cloruro | MG/L | 0.01 | Llave Esquema-Analito encontrado en Santiago V2
EWW_SM4110B_ANIF | BIODI_169_F_ETFA | BIODIVERSA S.A..A. Residual | EWW_SM4110B_ANI | Standard Methods 4110 B, Ed 23 2017 | F | Fluoruro | MG/L | 0.01 | Llave Esquema-Analito encontrado en Santiago V2
EWW_SM4110B_ANISULFATE | BIODI_169_F_ETFA | BIODIVERSA S.A..A. Residual | EWW_SM4110B_ANI | Standard Methods 4110 B, Ed 23 2017 | SULFATE | Sulfato | MG/L | 0.01 | Llave Esquema-Analito encontrado en Santiago V2
EW_EPA7062_SBSB | BIODI_170_C_ETFA | BIODIVERSA S.A..A. Subterranea | EW_EPA7062_SB | EPA 7062. 1994 | SB | Antimonio | MG/L | 0.001 | Llave Esquema-Analito encontrado en Santiago V2
EW_SGS_NAP_ICPNA_P | BIODI_170_C_ETFA | BIODIVERSA S.A..A. Subterranea | EW_SGS_NAP_ICP | NCH1333. Of 87 Punto 3.8 (Cálculo). | NA_P | Sodio Porcentual | % | 0 | Llave Esquema-Analito encontrado en bbdd_calculos_ld_lc
EW_SM3112B_HGHG | BIODI_170_C_ETFA | BIODIVERSA S.A..A. Subterranea | EW_SM3112B_HG | Standard Methods 3112 B, Ed 23 2017 | HG | Mercurio | MG/L | 0.0004 | Llave Esquema-Analito encontrado en Santiago V2
EW_SM3114BC_ASSEAS | BIODI_170_C_ETFA | BIODIVERSA S.A..A. Subterranea | EW_SM3114BC_ASSE | Standard Methods, 3114 B Ed.23, 2017 | AS | Arsénico | MG/L | 0.001 | Llave Esquema-Analito encontrado en Santiago V2
EW_SM3114BC_ASSESE | BIODI_170_C_ETFA | BIODIVERSA S.A..A. Subterranea | EW_SM3114BC_ASSE | Standard Methods, 3114 B Ed.23, 2017 | SE | Selenio | MG/L | 0.0004 | Llave Esquema-Analito encontrado en Santiago V2
EW_SM3120B_ICPTOTAG | BIODI_170_C_ETFA | BIODIVERSA S.A..A. Subterranea | EW_SM3120B_ICPTOT | Standard Methods 3030 E; 3120 B Ed 23 2017 | AG | Plata | MG/L | 0.01 | Llave Esquema-Analito encontrado en Santiago V2
EW_SM3120B_ICPTOTAL | BIODI_170_C_ETFA | BIODIVERSA S.A..A. Subterranea | EW_SM3120B_ICPTOT | Standard Methods 3030 E; 3120 B Ed 23 2017 | AL | Aluminio | MG/L | 0.04 | Llave Esquema-Analito encontrado en Santiago V2
EW_SM3120B_ICPTOTB | BIODI_170_C_ETFA | BIODIVERSA S.A..A. Subterranea | EW_SM3120B_ICPTOT | Standard Methods 3030 E; 3120 B Ed 23 2017 | B | Boro | MG/L | 0.01 | Llave Esquema-Analito encontrado en Santiago V2
EW_SM3120B_ICPTOTBA | BIODI_170_C_ETFA | BIODIVERSA S.A..A. Subterranea | EW_SM3120B_ICPTOT | Standard Methods 3030 E; 3120 B Ed 23 2017 | BA | Bario | MG/L | 0.01 | Llave Esquema-Analito encontrado en Santiago V2
EW_SM3120B_ICPTOTBE | BIODI_170_C_ETFA | BIODIVERSA S.A..A. Subterranea | EW_SM3120B_ICPTOT | Standard Methods 3030 E; 3120 B Ed 23 2017 | BE | Berilio | MG/L | 0.01 | Llave Esquema-Analito encontrado en Santiago V2
EW_SM3120B_ICPTOTCA | BIODI_170_C_ETFA | BIODIVERSA S.A..A. Subterranea | EW_SM3120B_ICPTOT | Standard Methods 3030 E; 3120 B Ed 23 2017 | CA | Calcio | MG/L | 0.01 | Llave Esquema-Analito encontrado en Santiago V2
EW_SM3120B_ICPTOTCD | BIODI_170_C_ETFA | BIODIVERSA S.A..A. Subterranea | EW_SM3120B_ICPTOT | Standard Methods 3030 E; 3120 B Ed 23 2017 | CD | Cadmio | MG/L | 0.01 | Llave Esquema-Analito encontrado en Santiago V2
EW_SM3120B_ICPTOTCO | BIODI_170_C_ETFA | BIODIVERSA S.A..A. Subterranea | EW_SM3120B_ICPTOT | Standard Methods 3030 E; 3120 B Ed 23 2017 | CO | Cobalto | MG/L | 0.01 | Llave Esquema-Analito encontrado en Santiago V2
EW_SM3120B_ICPTOTCR | BIODI_170_C_ETFA | BIODIVERSA S.A..A. Subterranea | EW_SM3120B_ICPTOT | Standard Methods 3030 E; 3120 B Ed 23 2017 | CR | Cromo Total | MG/L | 0.01 | Llave Esquema-Analito encontrado en Santiago V2
EW_SM3120B_ICPTOTCU | BIODI_170_C_ETFA | BIODIVERSA S.A..A. Subterranea | EW_SM3120B_ICPTOT | Standard Methods 3030 E; 3120 B Ed 23 2017 | CU | Cobre | MG/L | 0.01 | Llave Esquema-Analito encontrado en Santiago V2
EW_SM3120B_ICPTOTFE | BIODI_170_C_ETFA | BIODIVERSA S.A..A. Subterranea | EW_SM3120B_ICPTOT | Standard Methods 3030 E; 3120 B Ed 23 2017 | FE | Hierro | MG/L | 0.01 | Llave Esquema-Analito encontrado en Santiago V2
EW_SM3120B_ICPTOTK | BIODI_170_C_ETFA | BIODIVERSA S.A..A. Subterranea | EW_SM3120B_ICPTOT | Standard Methods 3030 E; 3120 B Ed 23 2017 | K | Potasio | MG/L | 0.01 | Llave Esquema-Analito encontrado en Santiago V2
EW_SM3120B_ICPTOTLI | BIODI_170_C_ETFA | BIODIVERSA S.A..A. Subterranea | EW_SM3120B_ICPTOT | Standard Methods 3030 E; 3120 B Ed 23 2017 | LI | Litio | MG/L | 0.01 | Llave Esquema-Analito encontrado en Santiago V2
EW_SM3120B_ICPTOTMG | BIODI_170_C_ETFA | BIODIVERSA S.A..A. Subterranea | EW_SM3120B_ICPTOT | Standard Methods 3030 E; 3120 B Ed 23 2017 | MG | Magnesio | MG/L | 0.01 | Llave Esquema-Analito encontrado en Santiago V2
EW_SM3120B_ICPTOTMN | BIODI_170_C_ETFA | BIODIVERSA S.A..A. Subterranea | EW_SM3120B_ICPTOT | Standard Methods 3030 E; 3120 B Ed 23 2017 | MN | Manganeso | MG/L | 0.01 | Llave Esquema-Analito encontrado en Santiago V2
EW_SM3120B_ICPTOTMO | BIODI_170_C_ETFA | BIODIVERSA S.A..A. Subterranea | EW_SM3120B_ICPTOT | Standard Methods 3030 E; 3120 B Ed 23 2017 | MO | Molibdeno | MG/L | 0.01 | Llave Esquema-Analito encontrado en Santiago V2
EW_SM3120B_ICPTOTNA | BIODI_170_C_ETFA | BIODIVERSA S.A..A. Subterranea | EW_SM3120B_ICPTOT | Standard Methods 3030 E; 3120 B Ed 23 2017 | NA | Sodio | MG/L | 0.01 | Llave Esquema-Analito encontrado en Santiago V2
EW_SM3120B_ICPTOTNI | BIODI_170_C_ETFA | BIODIVERSA S.A..A. Subterranea | EW_SM3120B_ICPTOT | Standard Methods 3030 E; 3120 B Ed 23 2017 | NI | Níquel | MG/L | 0.01 | Llave Esquema-Analito encontrado en Santiago V2
EW_SM3120B_ICPTOTPB | BIODI_170_C_ETFA | BIODIVERSA S.A..A. Subterranea | EW_SM3120B_ICPTOT | Standard Methods 3030 E; 3120 B Ed 23 2017 | PB | Plomo | MG/L | 0.01 | Llave Esquema-Analito encontrado en Santiago V2
EW_SM3120B_ICPTOTV | BIODI_170_C_ETFA | BIODIVERSA S.A..A. Subterranea | EW_SM3120B_ICPTOT | Standard Methods 3030 E; 3120 B Ed 23 2017 | V | Vanadio | MG/L | 0.01 | Llave Esquema-Analito encontrado en Santiago V2
EW_SM3120B_ICPTOTZN | BIODI_170_C_ETFA | BIODIVERSA S.A..A. Subterranea | EW_SM3120B_ICPTOT | Standard Methods 3030 E; 3120 B Ed 23 2017 | ZN | Cinc | MG/L | 0.01 | Llave Esquema-Analito encontrado en Santiago V2
EW_SM4500F_CNCN | BIODI_170_C_ETFA | BIODIVERSA S.A..A. Subterranea | EW_SM4500F_CN | Standard Methods 4500-CN-C E F, Ed 23 2017 | CN | Cianuro | MG/L | 0.01 | Llave Esquema-Analito encontrado en Santiago V2
EW_SM3120B_ICPTOTFE | BIODI_171_D_ETFA | BIODIVERSA S.A..A. Subterranea | EW_SM3120B_ICPTOT | Standard Methods 3030 E; 3120 B Ed 23 2017 | FE | Hierro | MG/L | 0.01 | Llave Esquema-Analito encontrado en Santiago V2
EW_SM3120B_ICPTOTPB | BIODI_171_D_ETFA | BIODIVERSA S.A..A. Subterranea | EW_SM3120B_ICPTOT | Standard Methods 3030 E; 3120 B Ed 23 2017 | PB | Plomo | MG/L | 0.01 | Llave Esquema-Analito encontrado en Santiago V2
EW_SM4500BD_NTN_TOTAL | BIODI_172_F_ETFA | BIODIVERSA S.A..A. Residual | EW_SM4500BD_NT | SM 4500 B,D,N org B-Nitrógeno Total Ed.23, 2017 (Cálculo). | N_TOTAL | Nitrógeno Total | MG/L | 0.2 | Llave Esquema-Analito encontrado en bbdd_calculos_ld_lc
EW_SM4500F_CNCN | BIODI_173_A_ETFA | BIODIVERSA S.A.. Agua Potable | EW_SM4500F_CN | Standard Methods 4500-CN-C E F, Ed 23 2017 | CN | Cianuro | MG/L | 0.01 | Llave Esquema-Analito encontrado en Santiago V2
EWD_ME102007SE | BIODI_173_A_ETFA | BIODIVERSA S.A.. Agua Potable | EWD_ME102007 | ME-10-2007 Manual SISS | SE | Selenio | MG/L | 0.001 | Llave Esquema-Analito encontrado en Santiago V2
EWD_ME122007AS | BIODI_173_A_ETFA | BIODIVERSA S.A.. Agua Potable | EWD_ME122007 | ME-12-2007 Manual SISS | AS | Arsénico | MG/L | 0.001 | Llave Esquema-Analito encontrado en Santiago V2
EWD_ME152007HG | BIODI_173_A_ETFA | BIODIVERSA S.A.. Agua Potable | EWD_ME152007 | ME-15-2007 Manual SISS | HG | Mercurio | MG/L | 0.0002 | Llave Esquema-Analito encontrado en Santiago V2
EWD_MEMET2007CD | BIODI_173_A_ETFA | BIODIVERSA S.A.. Agua Potable | EWD_MEMET2007 | Cu ME-04-2007, Cr ME-05-2007, Fe ME-07-2007, Mn ME-08-2007, Mg ME-09-2007, Zn ME-11-2007, Cd ME-13-2007, Pb ME-18-2007 Manual SISS 2007 | CD | Cadmio | MG/L | 0.002 | Llave Esquema-Analito encontrado en Santiago V2
EWD_MEMET2007CR_T | BIODI_173_A_ETFA | BIODIVERSA S.A.. Agua Potable | EWD_MEMET2007 | Cu ME-04-2007, Cr ME-05-2007, Fe ME-07-2007, Mn ME-08-2007, Mg ME-09-2007, Zn ME-11-2007, Cd ME-13-2007, Pb ME-18-2007 Manual SISS 2007 | CR_T | Cromo Total | MG/L | 0.01 | Llave Esquema-Analito encontrado en Santiago V2
EWD_MEMET2007CU | BIODI_173_A_ETFA | BIODIVERSA S.A.. Agua Potable | EWD_MEMET2007 | Cu ME-04-2007, Cr ME-05-2007, Fe ME-07-2007, Mn ME-08-2007, Mg ME-09-2007, Zn ME-11-2007, Cd ME-13-2007, Pb ME-18-2007 Manual SISS 2007 | CU | Cobre | MG/L | 0.01 | Llave Esquema-Analito encontrado en Santiago V2
EWD_MEMET2007FE | BIODI_173_A_ETFA | BIODIVERSA S.A.. Agua Potable | EWD_MEMET2007 | Cu ME-04-2007, Cr ME-05-2007, Fe ME-07-2007, Mn ME-08-2007, Mg ME-09-2007, Zn ME-11-2007, Cd ME-13-2007, Pb ME-18-2007 Manual SISS 2007 | FE | Hierro | MG/L | 0.01 | Llave Esquema-Analito encontrado en Santiago V2
EWD_MEMET2007MG | BIODI_173_A_ETFA | BIODIVERSA S.A.. Agua Potable | EWD_MEMET2007 | Cu ME-04-2007, Cr ME-05-2007, Fe ME-07-2007, Mn ME-08-2007, Mg ME-09-2007, Zn ME-11-2007, Cd ME-13-2007, Pb ME-18-2007 Manual SISS 2007 | MG | Magnesio | MG/L | 0.01 | Llave Esquema-Analito encontrado en Santiago V2
EWD_MEMET2007MN | BIODI_173_A_ETFA | BIODIVERSA S.A.. Agua Potable | EWD_MEMET2007 | Cu ME-04-2007, Cr ME-05-2007, Fe ME-07-2007, Mn ME-08-2007, Mg ME-09-2007, Zn ME-11-2007, Cd ME-13-2007, Pb ME-18-2007 Manual SISS 2007 | MN | Manganeso | MG/L | 0.01 | Llave Esquema-Analito encontrado en Santiago V2
EWD_MEMET2007PB | BIODI_173_A_ETFA | BIODIVERSA S.A.. Agua Potable | EWD_MEMET2007 | Cu ME-04-2007, Cr ME-05-2007, Fe ME-07-2007, Mn ME-08-2007, Mg ME-09-2007, Zn ME-11-2007, Cd ME-13-2007, Pb ME-18-2007 Manual SISS 2007 | PB | Plomo | MG/L | 0.005 | Llave Esquema-Analito encontrado en Santiago V2
EWD_MEMET2007ZN | BIODI_173_A_ETFA | BIODIVERSA S.A.. Agua Potable | EWD_MEMET2007 | Cu ME-04-2007, Cr ME-05-2007, Fe ME-07-2007, Mn ME-08-2007, Mg ME-09-2007, Zn ME-11-2007, Cd ME-13-2007, Pb ME-18-2007 Manual SISS 2007 | ZN | Cinc | MG/L | 0.01 | Llave Esquema-Analito encontrado en Santiago V2
EW_SM2130B_TURTURBID | CAITA_005_F_ETFA | Operadora Caitan A. Residual | EW_SM2130B_TUR | Standard Methods 2130. B. Ed 23 2017 | TURBID | Turbiedad | NTU | 0.05 | Llave Esquema-Analito encontrado en Santiago V2
EW_SM2400_OMNICOND | CAITA_005_F_ETFA | Operadora Caitan A. Residual | EW_SM2400_OMNI | Alcalinidad,HCO3,CO3,OH 2320 B, pH 4500-H+B, Conductividad 2510. B Standard Methods Ed 23 2017 | COND | Conductividad a 25 °C | US/CM | 1 | Llave Esquema-Analito encontrado en Santiago V2
EW_SM2400_OMNIPH | CAITA_005_F_ETFA | Operadora Caitan A. Residual | EW_SM2400_OMNI | Alcalinidad,HCO3,CO3,OH 2320 B, pH 4500-H+B, Conductividad 2510. B Standard Methods Ed 23 2017 | PH | pH 25°C Laboratorio | UPH | 0.1 | Llave Esquema-Analito encontrado en Santiago V2
EWW_NCH2313_25AL | CAITA_005_F_ETFA | Operadora Caitan A. Residual | EWW_NCH2313_25 | NCh 2313/25.Of97 | AL | Aluminio | MG/L | 0.05 | Llave Esquema-Analito encontrado en Santiago V2
EWW_NCH2313_25ZN | CAITA_005_F_ETFA | Operadora Caitan A. Residual | EWW_NCH2313_25 | NCh 2313/25.Of97 | ZN | Cinc | MG/L | 0.007 | Llave Esquema-Analito encontrado en Santiago V2
EWW_NCH2313_27DETER | CAITA_005_F_ETFA | Operadora Caitan A. Residual | EWW_NCH2313_27 | NCh 2313/27.Of98 | DETER | Detergente (SAAM) | MG/L | 0.05 | Llave Esquema-Analito encontrado en Santiago V2
EWW_NCH2313_3TSS | CAITA_005_F_ETFA | Operadora Caitan A. Residual | EWW_NCH2313_3 | NCh 2313/3.Of95 | TSS | Sólidos Suspendidos Totales | MG/L | 1 | Llave Esquema-Analito encontrado en Santiago V2
EWW_NCH2313_9AS | CAITA_005_F_ETFA | Operadora Caitan A. Residual | EWW_NCH2313_9 | NCh 2313/9.Of96 | AS | Arsénico | MG/L | 0.001 | Llave Esquema-Analito encontrado en Santiago V2
EWW_SM4110B_ANIF | CAITA_005_F_ETFA | Operadora Caitan A. Residual | EWW_SM4110B_ANI | Standard Methods 4110 B, Ed 23 2017 | F | Fluoruro | MG/L | 0.01 | Llave Esquema-Analito encontrado en Santiago V2
EW_SM2130B_TURTURBID | CAITA_007_F_ETFA | Operadora Caitan A. Residual | EW_SM2130B_TUR | Standard Methods 2130. B. Ed 23 2017 | TURBID | Turbiedad | NTU | 0.05 | Llave Esquema-Analito encontrado en Santiago V2
EW_NCH2313_7HVHV | CAITA_008_F_ETFA | CAITAN SPA AGUA RESIDUAL | EW_NCH2313_7HV | I-ENV-LAB-304 Basado NCh 2313/7.Of97 Head Space FID-GC/MS | HV | Hidrocarburos Volátiles | MG/L | 0.1 | Llave Esquema-Analito encontrado en Santiago V2
EW_SM2400_OMNIPH | CAITA_008_F_ETFA | CAITAN SPA AGUA RESIDUAL | EW_SM2400_OMNI | Alcalinidad,HCO3,CO3,OH 2320 B, pH 4500-H+B, Conductividad 2510. B Standard Methods Ed 23 2017 | PH | pH 25°C Laboratorio | UPH | 0.1 | Llave Esquema-Analito encontrado en Santiago V2
EW_SM5520F_HTHT | CAITA_008_F_ETFA | CAITAN SPA AGUA RESIDUAL | EW_SM5520F_HT | SM 5520 F Ed.23, 2017, I-ENV-LAB-304 Basado en NCh 2313-7 (Cálculo). | HT | Hidrocarburos Totales | MG/L | 2 | Llave Esquema-Analito encontrado en bbdd_calculos_ld_lc
EWW_NCH2313_11CR6 | CAITA_008_F_ETFA | CAITAN SPA AGUA RESIDUAL | EWW_NCH2313_11 | NCh 2313/11.Of96 | CR6 | Cromo Hexavalente | MG/L | 0.02 | Llave Esquema-Analito encontrado en Santiago V2
EWW_NCH2313_12HG | CAITA_008_F_ETFA | CAITAN SPA AGUA RESIDUAL | EWW_NCH2313_12 | NCh 2313/12.Of96 | HG | Mercurio | MG/L | 0.0005 | Llave Esquema-Analito encontrado en Santiago V2
EWW_NCH2313_14CN | CAITA_008_F_ETFA | CAITAN SPA AGUA RESIDUAL | EWW_NCH2313_14 | NCh 2313/14.Of97 | CN | Cianuro Total | MG/L | 0.01 | Llave Esquema-Analito encontrado en Santiago V2
EWW_NCH2313_17S_SULPHIDE | CAITA_008_F_ETFA | CAITAN SPA AGUA RESIDUAL | EWW_NCH2313_17 | NCh 2313/17.Of97 | S_SULPHIDE | Sulfuro Total | MG/L | 0.1 | Llave Esquema-Analito encontrado en Santiago V2
EWW_NCH2313_19PHENOLIC | CAITA_008_F_ETFA | CAITAN SPA AGUA RESIDUAL | EWW_NCH2313_19 | NCh 2313/19.Of2001 | PHENOLIC | Indice de Fenol | MG/L | 0.008 | Llave Esquema-Analito encontrado en Santiago V2
EWW_NCH2313_25AL | CAITA_008_F_ETFA | CAITAN SPA AGUA RESIDUAL | EWW_NCH2313_25 | NCh 2313/25.Of97 | AL | Aluminio | MG/L | 0.05 | Llave Esquema-Analito encontrado en Santiago V2
EWW_NCH2313_25CD | CAITA_008_F_ETFA | CAITAN SPA AGUA RESIDUAL | EWW_NCH2313_25 | NCh 2313/25.Of97 | CD | Cadmio | MG/L | 0.001 | Llave Esquema-Analito encontrado en Santiago V2
EWW_NCH2313_25CR | CAITA_008_F_ETFA | CAITAN SPA AGUA RESIDUAL | EWW_NCH2313_25 | NCh 2313/25.Of97 | CR | Cromo Total | MG/L | 0.01 | Llave Esquema-Analito encontrado en Santiago V2
EWW_NCH2313_25CU | CAITA_008_F_ETFA | CAITAN SPA AGUA RESIDUAL | EWW_NCH2313_25 | NCh 2313/25.Of97 | CU | Cobre | MG/L | 0.007 | Llave Esquema-Analito encontrado en Santiago V2
EWW_NCH2313_25MN | CAITA_008_F_ETFA | CAITAN SPA AGUA RESIDUAL | EWW_NCH2313_25 | NCh 2313/25.Of97 | MN | Manganeso | MG/L | 0.01 | Llave Esquema-Analito encontrado en Santiago V2
EWW_NCH2313_25MO | CAITA_008_F_ETFA | CAITAN SPA AGUA RESIDUAL | EWW_NCH2313_25 | NCh 2313/25.Of97 | MO | Molibdeno | MG/L | 0.01 | Llave Esquema-Analito encontrado en Santiago V2
EWW_NCH2313_25NI | CAITA_008_F_ETFA | CAITAN SPA AGUA RESIDUAL | EWW_NCH2313_25 | NCh 2313/25.Of97 | NI | Níquel | MG/L | 0.01 | Llave Esquema-Analito encontrado en Santiago V2
EWW_NCH2313_25PB | CAITA_008_F_ETFA | CAITAN SPA AGUA RESIDUAL | EWW_NCH2313_25 | NCh 2313/25.Of97 | PB | Plomo | MG/L | 0.01 | Llave Esquema-Analito encontrado en Santiago V2
EWW_NCH2313_25SN | CAITA_008_F_ETFA | CAITAN SPA AGUA RESIDUAL | EWW_NCH2313_25 | NCh 2313/25.Of97 | SN | Estaño | MG/L | 0.01 | Llave Esquema-Analito encontrado en Santiago V2
EWW_NCH2313_25ZN | CAITA_008_F_ETFA | CAITAN SPA AGUA RESIDUAL | EWW_NCH2313_25 | NCh 2313/25.Of97 | ZN | Cinc | MG/L | 0.007 | Llave Esquema-Analito encontrado en Santiago V2
EWW_NCH2313_27DETER | CAITA_008_F_ETFA | CAITAN SPA AGUA RESIDUAL | EWW_NCH2313_27 | NCh 2313/27.Of98 | DETER | Detergente (SAAM) | MG/L | 0.05 | Llave Esquema-Analito encontrado en Santiago V2
EWW_NCH2313_3TSS | CAITA_008_F_ETFA | CAITAN SPA AGUA RESIDUAL | EWW_NCH2313_3 | NCh 2313/3.Of95 | TSS | Sólidos Suspendidos Totales | MG/L | 1 | Llave Esquema-Analito encontrado en Santiago V2
EWW_NCH2313_30SE | CAITA_008_F_ETFA | CAITAN SPA AGUA RESIDUAL | EWW_NCH2313_30 | NCh 2313/30.Of99 | SE | Selenio | MG/L | 0.001 | Llave Esquema-Analito encontrado en Santiago V2
EWW_NCH2313_4SS | CAITA_008_F_ETFA | CAITAN SPA AGUA RESIDUAL | EWW_NCH2313_4 | NCh 2313/4.Of95 | SS | Sólidos Sedimentables | ML/L/H | 0.5 | Llave Esquema-Analito encontrado en Santiago V2
EWW_NCH2313_6AG | CAITA_008_F_ETFA | CAITAN SPA AGUA RESIDUAL | EWW_NCH2313_6 | NCh 2313/6:2015 | AG | Aceites y Grasas | MG/L | 2 | Llave Esquema-Analito encontrado en Santiago V2
EWW_NCH2313_9AS | CAITA_008_F_ETFA | CAITAN SPA AGUA RESIDUAL | EWW_NCH2313_9 | NCh 2313/9.Of96 | AS | Arsénico | MG/L | 0.001 | Llave Esquema-Analito encontrado en Santiago V2
EWW_SM4110B_ANIF | CAITA_008_F_ETFA | CAITAN SPA AGUA RESIDUAL | EWW_SM4110B_ANI | Standard Methods 4110 B, Ed 23 2017 | F | Fluoruro | MG/L | 0.01 | Llave Esquema-Analito encontrado en Santiago V2
EW_SM2400_OMNIPH | CCHU_010_F_ETFA | CODELCO CHUQUI 109 comp hc Agua Residual | EW_SM2400_OMNI | Alcalinidad,HCO3,CO3,OH 2320 B, pH 4500-H+B, Conductividad 2510. B Standard Methods Ed 23 2017 | PH | pH 25°C Laboratorio | UPH | 0.1 | Llave Esquema-Analito encontrado en Santiago V2
EWW_NCH2313_15LONGP | CCHU_010_F_ETFA | CODELCO CHUQUI 109 comp hc Agua Residual | EWW_NCH2313_15LONG | NCh 2313/15:2009 | P | Fósforo | MG/L | 0.1 | Llave Esquema-Analito encontrado en Santiago V2
EWW_NCH2313_16N_AMMONIA | CCHU_010_F_ETFA | CODELCO CHUQUI 109 comp hc Agua Residual | EWW_NCH2313_16 | NCh 2313/16:2010 | N_AMMONIA | Nitrógeno Amoniacal | MG/L | 0.03 | Llave Esquema-Analito encontrado en Santiago V2
EWW_NCH2313_21MM | CCHU_010_F_ETFA | CODELCO CHUQUI 109 comp hc Agua Residual | EWW_NCH2313_21 | NCh 2313/21:2010 | MM | Poder Espumógeno | MM | 2 | Llave Esquema-Analito encontrado en Santiago V2
EWW_NCH2313_3TSS | CCHU_010_F_ETFA | CODELCO CHUQUI 109 comp hc Agua Residual | EWW_NCH2313_3 | NCh 2313/3.Of95 | TSS | Sólidos Suspendidos Totales | MG/L | 1 | Llave Esquema-Analito encontrado en Santiago V2
EWW_NCH2313_4SS | CCHU_010_F_ETFA | CODELCO CHUQUI 109 comp hc Agua Residual | EWW_NCH2313_4 | NCh 2313/4.Of95 | SS | Sólidos Sedimentables | ML/L/H | 0.5 | Llave Esquema-Analito encontrado en Santiago V2
EWW_NCH2313_5BOD | CCHU_010_F_ETFA | CODELCO CHUQUI 109 comp hc Agua Residual | EWW_NCH2313_5 | NCh 2313/5.Of2005 | BOD | DBO5 a 20°C | MG/L | 2 | Llave Esquema-Analito encontrado en Santiago V2
EWW_NCH2313_6AG | CCHU_010_F_ETFA | CODELCO CHUQUI 109 comp hc Agua Residual | EWW_NCH2313_6 | NCh 2313/6:2015 | AG | Aceites y Grasas | MG/L | 2 | Llave Esquema-Analito encontrado en Santiago V2
EW_SM2130B_TURTURBID | CCHU_011_F_ETFA | CODELCO CHUQUI 110 AFL HC Agua Residual | EW_SM2130B_TUR | Standard Methods 2130. B. Ed 23 2017 | TURBID | Turbiedad | NTU | 0.05 | Llave Esquema-Analito encontrado en Santiago V2
EW_SM2400_OMNICOND | CCHU_011_F_ETFA | CODELCO CHUQUI 110 AFL HC Agua Residual | EW_SM2400_OMNI | Alcalinidad,HCO3,CO3,OH 2320 B, pH 4500-H+B, Conductividad 2510. B Standard Methods Ed 23 2017 | COND | Conductividad a 25 °C | US/CM | 1 | Llave Esquema-Analito encontrado en Santiago V2
EW_SM2400_OMNIPH | CCHU_011_F_ETFA | CODELCO CHUQUI 110 AFL HC Agua Residual | EW_SM2400_OMNI | Alcalinidad,HCO3,CO3,OH 2320 B, pH 4500-H+B, Conductividad 2510. B Standard Methods Ed 23 2017 | PH | pH 25°C Laboratorio | UPH | 0.1 | Llave Esquema-Analito encontrado en Santiago V2
EW_SM2540C_STDTSD | CCHU_011_F_ETFA | CODELCO CHUQUI 110 AFL HC Agua Residual | EW_SM2540C_STD | Standard Methods 2540 C, Ed 23 2017 | TSD | Sólidos Totales Disueltos | MG/L | 1 | Llave Esquema-Analito encontrado en Santiago V2
EW_SM4500G_CLDPDCL_LIBRE | CCHU_011_F_ETFA | CODELCO CHUQUI 110 AFL HC Agua Residual | EW_SM4500G_CLDPD | Standard Methods 4500-Cl G, Ed 23 2017 | CL_LIBRE | Cloro libre Residual | MG/L | 0.05 | Llave Esquema-Analito encontrado en Santiago V2
EWW_NCH2313_21MM | CCHU_011_F_ETFA | CODELCO CHUQUI 110 AFL HC Agua Residual | EWW_NCH2313_21 | NCh 2313/21:2010 | MM | Poder Espumógeno | MM | 2 | Llave Esquema-Analito encontrado en Santiago V2
EWW_NCH2313_24DQOCOD | CCHU_011_F_ETFA | CODELCO CHUQUI 110 AFL HC Agua Residual | EWW_NCH2313_24DQO | NCh 2313/24.Of97 | COD | DQO | MG/L | 3 | Llave Esquema-Analito encontrado en Santiago V2
EWW_NCH2313_25B | CCHU_011_F_ETFA | CODELCO CHUQUI 110 AFL HC Agua Residual | EWW_NCH2313_25 | NCh 2313/25.Of97 | B | Boro | MG/L | 0.05 | Llave Esquema-Analito encontrado en Santiago V2
EWW_NCH2313_3TSS | CCHU_011_F_ETFA | CODELCO CHUQUI 110 AFL HC Agua Residual | EWW_NCH2313_3 | NCh 2313/3.Of95 | TSS | Sólidos Suspendidos Totales | MG/L | 1 | Llave Esquema-Analito encontrado en Santiago V2
EWW_NCH2313_5BOD | CCHU_011_F_ETFA | CODELCO CHUQUI 110 AFL HC Agua Residual | EWW_NCH2313_5 | NCh 2313/5.Of2005 | BOD | DBO5 a 20°C | MG/L | 2 | Llave Esquema-Analito encontrado en Santiago V2
EWW_NCH2313_6AG | CCHU_011_F_ETFA | CODELCO CHUQUI 110 AFL HC Agua Residual | EWW_NCH2313_6 | NCh 2313/6:2015 | AG | Aceites y Grasas | MG/L | 2 | Llave Esquema-Analito encontrado en Santiago V2
EW_NCH2313_7HVHV | CCHU_012_F_ETFA | CODELCO CHUQUI 110 EFL HC Agua Residual | EW_NCH2313_7HV | I-ENV-LAB-304 Basado NCh 2313/7.Of97 Head Space FID-GC/MS | HV | Hidrocarburos Volátiles | MG/L | 0.1 | Llave Esquema-Analito encontrado en Santiago V2
EW_SM2400_OMNIPH | CCHU_012_F_ETFA | CODELCO CHUQUI 110 EFL HC Agua Residual | EW_SM2400_OMNI | Alcalinidad,HCO3,CO3,OH 2320 B, pH 4500-H+B, Conductividad 2510. B Standard Methods Ed 23 2017 | PH | pH 25°C Laboratorio | UPH | 0.1 | Llave Esquema-Analito encontrado en Santiago V2
EW_SM5520F_HFHF | CCHU_012_F_ETFA | CODELCO CHUQUI 110 EFL HC Agua Residual | EW_SM5520F_HF | Standard Methods 5520 F, Ed 23 2017 | HF | Hidrocarburos Fijos | MG/L | 2 | Llave Esquema-Analito encontrado en Santiago V2
EW_SM5520F_HTHT | CCHU_012_F_ETFA | CODELCO CHUQUI 110 EFL HC Agua Residual | EW_SM5520F_HT | SM 5520 F Ed.23, 2017, I-ENV-LAB-304 Basado en NCh 2313-7 (Cálculo). | HT | Hidrocarburos Totales | MG/L | 2 | Llave Esquema-Analito encontrado en bbdd_calculos_ld_lc
EWW_NCH2313_11CR6 | CCHU_012_F_ETFA | CODELCO CHUQUI 110 EFL HC Agua Residual | EWW_NCH2313_11 | NCh 2313/11.Of96 | CR6 | Cromo Hexavalente | MG/L | 0.02 | Llave Esquema-Analito encontrado en Santiago V2
EWW_NCH2313_12HG | CCHU_012_F_ETFA | CODELCO CHUQUI 110 EFL HC Agua Residual | EWW_NCH2313_12 | NCh 2313/12.Of96 | HG | Mercurio | MG/L | 0.0005 | Llave Esquema-Analito encontrado en Santiago V2
EWW_NCH2313_14CN | CCHU_012_F_ETFA | CODELCO CHUQUI 110 EFL HC Agua Residual | EWW_NCH2313_14 | NCh 2313/14.Of97 | CN | Cianuro Total | MG/L | 0.01 | Llave Esquema-Analito encontrado en Santiago V2
EWW_NCH2313_15LONGP | CCHU_012_F_ETFA | CODELCO CHUQUI 110 EFL HC Agua Residual | EWW_NCH2313_15LONG | NCh 2313/15:2009 | P | Fósforo | MG/L | 0.1 | Llave Esquema-Analito encontrado en Santiago V2
EWW_NCH2313_16N_AMMONIA | CCHU_012_F_ETFA | CODELCO CHUQUI 110 EFL HC Agua Residual | EWW_NCH2313_16 | NCh 2313/16:2010 | N_AMMONIA | Nitrógeno Amoniacal | MG/L | 0.03 | Llave Esquema-Analito encontrado en Santiago V2
EWW_NCH2313_17S_SULPHIDE | CCHU_012_F_ETFA | CODELCO CHUQUI 110 EFL HC Agua Residual | EWW_NCH2313_17 | NCh 2313/17.Of97 | S_SULPHIDE | Sulfuro Total | MG/L | 0.1 | Llave Esquema-Analito encontrado en Santiago V2
EWW_NCH2313_21MM | CCHU_012_F_ETFA | CODELCO CHUQUI 110 EFL HC Agua Residual | EWW_NCH2313_21 | NCh 2313/21:2010 | MM | Poder Espumógeno | MM | 2 | Llave Esquema-Analito encontrado en Santiago V2
EWW_NCH2313_25AL | CCHU_012_F_ETFA | CODELCO CHUQUI 110 EFL HC Agua Residual | EWW_NCH2313_25 | NCh 2313/25.Of97 | AL | Aluminio | MG/L | 0.05 | Llave Esquema-Analito encontrado en Santiago V2
EWW_NCH2313_25B | CCHU_012_F_ETFA | CODELCO CHUQUI 110 EFL HC Agua Residual | EWW_NCH2313_25 | NCh 2313/25.Of97 | B | Boro | MG/L | 0.05 | Llave Esquema-Analito encontrado en Santiago V2
EWW_NCH2313_25CD | CCHU_012_F_ETFA | CODELCO CHUQUI 110 EFL HC Agua Residual | EWW_NCH2313_25 | NCh 2313/25.Of97 | CD | Cadmio | MG/L | 0.001 | Llave Esquema-Analito encontrado en Santiago V2
EWW_NCH2313_25CR | CCHU_012_F_ETFA | CODELCO CHUQUI 110 EFL HC Agua Residual | EWW_NCH2313_25 | NCh 2313/25.Of97 | CR | Cromo Total | MG/L | 0.01 | Llave Esquema-Analito encontrado en Santiago V2
EWW_NCH2313_25CU | CCHU_012_F_ETFA | CODELCO CHUQUI 110 EFL HC Agua Residual | EWW_NCH2313_25 | NCh 2313/25.Of97 | CU | Cobre | MG/L | 0.007 | Llave Esquema-Analito encontrado en Santiago V2
EWW_NCH2313_25MN | CCHU_012_F_ETFA | CODELCO CHUQUI 110 EFL HC Agua Residual | EWW_NCH2313_25 | NCh 2313/25.Of97 | MN | Manganeso | MG/L | 0.01 | Llave Esquema-Analito encontrado en Santiago V2
EWW_NCH2313_25NI | CCHU_012_F_ETFA | CODELCO CHUQUI 110 EFL HC Agua Residual | EWW_NCH2313_25 | NCh 2313/25.Of97 | NI | Níquel | MG/L | 0.01 | Llave Esquema-Analito encontrado en Santiago V2
EWW_NCH2313_25PB | CCHU_012_F_ETFA | CODELCO CHUQUI 110 EFL HC Agua Residual | EWW_NCH2313_25 | NCh 2313/25.Of97 | PB | Plomo | MG/L | 0.01 | Llave Esquema-Analito encontrado en Santiago V2
EWW_NCH2313_25ZN | CCHU_012_F_ETFA | CODELCO CHUQUI 110 EFL HC Agua Residual | EWW_NCH2313_25 | NCh 2313/25.Of97 | ZN | Cinc | MG/L | 0.007 | Llave Esquema-Analito encontrado en Santiago V2
EWW_NCH2313_3TSS | CCHU_012_F_ETFA | CODELCO CHUQUI 110 EFL HC Agua Residual | EWW_NCH2313_3 | NCh 2313/3.Of95 | TSS | Sólidos Suspendidos Totales | MG/L | 1 | Llave Esquema-Analito encontrado en Santiago V2
EWW_NCH2313_4SS | CCHU_012_F_ETFA | CODELCO CHUQUI 110 EFL HC Agua Residual | EWW_NCH2313_4 | NCh 2313/4.Of95 | SS | Sólidos Sedimentables | ML/L/H | 0.5 | Llave Esquema-Analito encontrado en Santiago V2
EWW_NCH2313_5BOD | CCHU_012_F_ETFA | CODELCO CHUQUI 110 EFL HC Agua Residual | EWW_NCH2313_5 | NCh 2313/5.Of2005 | BOD | DBO5 a 20°C | MG/L | 2 | Llave Esquema-Analito encontrado en Santiago V2
EWW_NCH2313_6AG | CCHU_012_F_ETFA | CODELCO CHUQUI 110 EFL HC Agua Residual | EWW_NCH2313_6 | NCh 2313/6:2015 | AG | Aceites y Grasas | MG/L | 2 | Llave Esquema-Analito encontrado en Santiago V2
EWW_NCH2313_9AS | CCHU_012_F_ETFA | CODELCO CHUQUI 110 EFL HC Agua Residual | EWW_NCH2313_9 | NCh 2313/9.Of96 | AS | Arsénico | MG/L | 0.001 | Llave Esquema-Analito encontrado en Santiago V2
EWW_SM4110B_ANISULFATE | CCHU_012_F_ETFA | CODELCO CHUQUI 110 EFL HC Agua Residual | EWW_SM4110B_ANI | Standard Methods 4110 B, Ed 23 2017 | SULFATE | Sulfato | MG/L | 0.01 | Llave Esquema-Analito encontrado en Santiago V2
EW_BALANCE_ICPIONBAL_VAL | CCHU_015_F_ETFA | CODELCO CHUQUI 112 AFL LQC Agua Residual | EW_BALANCE_ICP | SM 1030 E Ed.23,2017 Cálculo. | IONBAL_VAL | Balance Iónico | % | 10 | Llave Esquema-Analito encontrado en bbdd_calculos_ld_lc
EW_NCH2313_7HVHV | CCHU_015_F_ETFA | CODELCO CHUQUI 112 AFL LQC Agua Residual | EW_NCH2313_7HV | I-ENV-LAB-304 Basado NCh 2313/7.Of97 Head Space FID-GC/MS | HV | Hidrocarburos Volátiles | MG/L | 0.1 | Llave Esquema-Analito encontrado en Santiago V2
EW_SM2400_OMNIPH | CCHU_015_F_ETFA | CODELCO CHUQUI 112 AFL LQC Agua Residual | EW_SM2400_OMNI | Alcalinidad,HCO3,CO3,OH 2320 B, pH 4500-H+B, Conductividad 2510. B Standard Methods Ed 23 2017 | PH | pH 25°C Laboratorio | UPH | 0 | Llave Esquema-Analito encontrado en Santiago V2
EW_SM5520F_HFHF | CCHU_015_F_ETFA | CODELCO CHUQUI 112 AFL LQC Agua Residual | EW_SM5520F_HF | Standard Methods 5520 F, Ed 23 2017 | HF | Hidrocarburos Fijos | MG/L | 2 | Llave Esquema-Analito encontrado en Santiago V2
EW_SM5520F_HTHT | CCHU_015_F_ETFA | CODELCO CHUQUI 112 AFL LQC Agua Residual | EW_SM5520F_HT | SM 5520 F Ed.23, 2017, I-ENV-LAB-304 Basado en NCh 2313-7 (Cálculo). | HT | Hidrocarburos Totales | MG/L | 2 | Llave Esquema-Analito encontrado en bbdd_calculos_ld_lc
EWW_NCH2313_11CR6 | CCHU_015_F_ETFA | CODELCO CHUQUI 112 AFL LQC Agua Residual | EWW_NCH2313_11 | NCh 2313/11.Of96 | CR6 | Cromo Hexavalente | MG/L | 0.02 | Llave Esquema-Analito encontrado en Santiago V2
EWW_NCH2313_12HG | CCHU_015_F_ETFA | CODELCO CHUQUI 112 AFL LQC Agua Residual | EWW_NCH2313_12 | NCh 2313/12.Of96 | HG | Mercurio | MG/L | 0.0005 | Llave Esquema-Analito encontrado en Santiago V2
EWW_NCH2313_14CN | CCHU_015_F_ETFA | CODELCO CHUQUI 112 AFL LQC Agua Residual | EWW_NCH2313_14 | NCh 2313/14.Of97 | CN | Cianuro Total | MG/L | 0.01 | Llave Esquema-Analito encontrado en Santiago V2
EWW_NCH2313_17S_SULPHIDE | CCHU_015_F_ETFA | CODELCO CHUQUI 112 AFL LQC Agua Residual | EWW_NCH2313_17 | NCh 2313/17.Of97 | S_SULPHIDE | Sulfuro Total | MG/L | 0.1 | Llave Esquema-Analito encontrado en Santiago V2
EWW_NCH2313_21MM | CCHU_015_F_ETFA | CODELCO CHUQUI 112 AFL LQC Agua Residual | EWW_NCH2313_21 | NCh 2313/21:2010 | MM | Poder Espumógeno | MM | 2 | Llave Esquema-Analito encontrado en Santiago V2
EWW_NCH2313_25AL | CCHU_015_F_ETFA | CODELCO CHUQUI 112 AFL LQC Agua Residual | EWW_NCH2313_25 | NCh 2313/25.Of97 | AL | Aluminio | MG/L | 0.05 | Llave Esquema-Analito encontrado en Santiago V2
EWW_NCH2313_25B | CCHU_015_F_ETFA | CODELCO CHUQUI 112 AFL LQC Agua Residual | EWW_NCH2313_25 | NCh 2313/25.Of97 | B | Boro | MG/L | 0.05 | Llave Esquema-Analito encontrado en Santiago V2
EWW_NCH2313_25CD | CCHU_015_F_ETFA | CODELCO CHUQUI 112 AFL LQC Agua Residual | EWW_NCH2313_25 | NCh 2313/25.Of97 | CD | Cadmio | MG/L | 0.001 | Llave Esquema-Analito encontrado en Santiago V2
EWW_NCH2313_25CR | CCHU_015_F_ETFA | CODELCO CHUQUI 112 AFL LQC Agua Residual | EWW_NCH2313_25 | NCh 2313/25.Of97 | CR | Cromo Total | MG/L | 0.01 | Llave Esquema-Analito encontrado en Santiago V2
EWW_NCH2313_25CU | CCHU_015_F_ETFA | CODELCO CHUQUI 112 AFL LQC Agua Residual | EWW_NCH2313_25 | NCh 2313/25.Of97 | CU | Cobre | MG/L | 0.007 | Llave Esquema-Analito encontrado en Santiago V2
EWW_NCH2313_25MN | CCHU_015_F_ETFA | CODELCO CHUQUI 112 AFL LQC Agua Residual | EWW_NCH2313_25 | NCh 2313/25.Of97 | MN | Manganeso | MG/L | 0.01 | Llave Esquema-Analito encontrado en Santiago V2
EWW_NCH2313_25NI | CCHU_015_F_ETFA | CODELCO CHUQUI 112 AFL LQC Agua Residual | EWW_NCH2313_25 | NCh 2313/25.Of97 | NI | Níquel | MG/L | 0.01 | Llave Esquema-Analito encontrado en Santiago V2
EWW_NCH2313_25PB | CCHU_015_F_ETFA | CODELCO CHUQUI 112 AFL LQC Agua Residual | EWW_NCH2313_25 | NCh 2313/25.Of97 | PB | Plomo | MG/L | 0.01 | Llave Esquema-Analito encontrado en Santiago V2
EWW_NCH2313_25ZN | CCHU_015_F_ETFA | CODELCO CHUQUI 112 AFL LQC Agua Residual | EWW_NCH2313_25 | NCh 2313/25.Of97 | ZN | Cinc | MG/L | 0.007 | Llave Esquema-Analito encontrado en Santiago V2
EWW_NCH2313_4SS | CCHU_015_F_ETFA | CODELCO CHUQUI 112 AFL LQC Agua Residual | EWW_NCH2313_4 | NCh 2313/4.Of95 | SS | Sólidos Sedimentables | ML/L/H | 0.5 | Llave Esquema-Analito encontrado en Santiago V2
EWW_NCH2313_6AG | CCHU_015_F_ETFA | CODELCO CHUQUI 112 AFL LQC Agua Residual | EWW_NCH2313_6 | NCh 2313/6:2015 | AG | Aceites y Grasas | MG/L | 2 | Llave Esquema-Analito encontrado en Santiago V2
EWW_NCH2313_9AS | CCHU_015_F_ETFA | CODELCO CHUQUI 112 AFL LQC Agua Residual | EWW_NCH2313_9 | NCh 2313/9.Of96 | AS | Arsénico | MG/L | 0.001 | Llave Esquema-Analito encontrado en Santiago V2
EWW_SM4110B_ANISULFATE | CCHU_015_F_ETFA | CODELCO CHUQUI 112 AFL LQC Agua Residual | EWW_SM4110B_ANI | Standard Methods 4110 B, Ed 23 2017 | SULFATE | Sulfato | MG/L | 0.01 | Llave Esquema-Analito encontrado en Santiago V2
EW_SGS_LICITRI_ICPLI | CCHU_016_F_ETFA | CODELCO CHUQUI 112 EFL LQC Agua Residual | EW_SGS_LICITRI_ICP | SM 3120B Ed.23, 2017 | LI | Litio Cítrico | MG/L | 0.01 | Llave Esquema-Analito encontrado en bbdd_calculos_ld_lc
EW_SGS_NAP_ICPNA_P | CCHU_016_F_ETFA | CODELCO CHUQUI 112 EFL LQC Agua Residual | EW_SGS_NAP_ICP | NCH1333. Of 87 Punto 3.8 (Cálculo). | NA_P | Sodio Porcentual | % | 0 | Llave Esquema-Analito encontrado en bbdd_calculos_ld_lc
EW_SGS_RAS_ICPRAS | CCHU_016_F_ETFA | CODELCO CHUQUI 112 EFL LQC Agua Residual | EW_SGS_RAS_ICP | NCH1333. Of 87 Punto 3.7 (Cálculo). | RAS | Razón Adsorción Sodio | NOUNIT | 0 | Llave Esquema-Analito encontrado en bbdd_calculos_ld_lc
EW_SM2400_OMNIPH | CCHU_016_F_ETFA | CODELCO CHUQUI 112 EFL LQC Agua Residual | EW_SM2400_OMNI | Alcalinidad,HCO3,CO3,OH 2320 B, pH 4500-H+B, Conductividad 2510. B Standard Methods Ed 23 2017 | PH | pH 25°C Laboratorio | UPH | 0.1 | Llave Esquema-Analito encontrado en Santiago V2
EW_SM9221E_CFA1FC | CCHU_016_F_ETFA | CODELCO CHUQUI 112 EFL LQC Agua Residual | EW_SM9221E_CFA1 | Standard Methods 9221 E (E2), Ed 23 2017 | FC | Coliformes Fecales | NMP/100 ML | 1.8 | Llave Esquema-Analito encontrado en Santiago V2
EWW_NCH2313_12HG | CCHU_016_F_ETFA | CODELCO CHUQUI 112 EFL LQC Agua Residual | EWW_NCH2313_12 | NCh 2313/12.Of96 | HG | Mercurio | MG/L | 0.0005 | Llave Esquema-Analito encontrado en Santiago V2
EWW_NCH2313_14CN | CCHU_016_F_ETFA | CODELCO CHUQUI 112 EFL LQC Agua Residual | EWW_NCH2313_14 | NCh 2313/14.Of97 | CN | Cianuro Total | MG/L | 0.01 | Llave Esquema-Analito encontrado en Santiago V2
EWW_NCH2313_25AG | CCHU_016_F_ETFA | CODELCO CHUQUI 112 EFL LQC Agua Residual | EWW_NCH2313_25 | NCh 2313/25.Of97 | AG | Plata | MG/L | 0.01 | Llave Esquema-Analito encontrado en Santiago V2
EWW_NCH2313_25AL | CCHU_016_F_ETFA | CODELCO CHUQUI 112 EFL LQC Agua Residual | EWW_NCH2313_25 | NCh 2313/25.Of97 | AL | Aluminio | MG/L | 0.05 | Llave Esquema-Analito encontrado en Santiago V2
EWW_NCH2313_25B | CCHU_016_F_ETFA | CODELCO CHUQUI 112 EFL LQC Agua Residual | EWW_NCH2313_25 | NCh 2313/25.Of97 | B | Boro | MG/L | 0.05 | Llave Esquema-Analito encontrado en Santiago V2
EWW_NCH2313_25BA | CCHU_016_F_ETFA | CODELCO CHUQUI 112 EFL LQC Agua Residual | EWW_NCH2313_25 | NCh 2313/25.Of97 | BA | Bario | MG/L | 0.01 | Llave Esquema-Analito encontrado en Santiago V2
EWW_NCH2313_25BE | CCHU_016_F_ETFA | CODELCO CHUQUI 112 EFL LQC Agua Residual | EWW_NCH2313_25 | NCh 2313/25.Of97 | BE | Berilio | MG/L | 0.008 | Llave Esquema-Analito encontrado en Santiago V2
EWW_NCH2313_25CA | CCHU_016_F_ETFA | CODELCO CHUQUI 112 EFL LQC Agua Residual | EWW_NCH2313_25 | NCh 2313/25.Of97 | CA | Calcio | MG/L | 0.01 | Llave Esquema-Analito encontrado en Santiago V2
EWW_NCH2313_25CD | CCHU_016_F_ETFA | CODELCO CHUQUI 112 EFL LQC Agua Residual | EWW_NCH2313_25 | NCh 2313/25.Of97 | CD | Cadmio | MG/L | 0.001 | Llave Esquema-Analito encontrado en Santiago V2
EWW_NCH2313_25CO | CCHU_016_F_ETFA | CODELCO CHUQUI 112 EFL LQC Agua Residual | EWW_NCH2313_25 | NCh 2313/25.Of97 | CO | Cobalto | MG/L | 0.01 | Llave Esquema-Analito encontrado en Santiago V2
EWW_NCH2313_25CR | CCHU_016_F_ETFA | CODELCO CHUQUI 112 EFL LQC Agua Residual | EWW_NCH2313_25 | NCh 2313/25.Of97 | CR | Cromo Total | MG/L | 0.01 | Llave Esquema-Analito encontrado en Santiago V2
EWW_NCH2313_25CU | CCHU_016_F_ETFA | CODELCO CHUQUI 112 EFL LQC Agua Residual | EWW_NCH2313_25 | NCh 2313/25.Of97 | CU | Cobre | MG/L | 0.007 | Llave Esquema-Analito encontrado en Santiago V2
EWW_NCH2313_25FE | CCHU_016_F_ETFA | CODELCO CHUQUI 112 EFL LQC Agua Residual | EWW_NCH2313_25 | NCh 2313/25.Of97 | FE | Hierro | MG/L | 0.01 | Llave Esquema-Analito encontrado en Santiago V2
EWW_NCH2313_25K | CCHU_016_F_ETFA | CODELCO CHUQUI 112 EFL LQC Agua Residual | EWW_NCH2313_25 | NCh 2313/25.Of97 | K | Potasio | MG/L | 0.01 | Llave Esquema-Analito encontrado en Santiago V2
EWW_NCH2313_25LI | CCHU_016_F_ETFA | CODELCO CHUQUI 112 EFL LQC Agua Residual | EWW_NCH2313_25 | NCh 2313/25.Of97 | LI | Litio | MG/L | 0.01 | Llave Esquema-Analito encontrado en Santiago V2
EWW_NCH2313_25MG | CCHU_016_F_ETFA | CODELCO CHUQUI 112 EFL LQC Agua Residual | EWW_NCH2313_25 | NCh 2313/25.Of97 | MG | Magnesio | MG/L | 0.01 | Llave Esquema-Analito encontrado en Santiago V2
EWW_NCH2313_25MN | CCHU_016_F_ETFA | CODELCO CHUQUI 112 EFL LQC Agua Residual | EWW_NCH2313_25 | NCh 2313/25.Of97 | MN | Manganeso | MG/L | 0.01 | Llave Esquema-Analito encontrado en Santiago V2
EWW_NCH2313_25MO | CCHU_016_F_ETFA | CODELCO CHUQUI 112 EFL LQC Agua Residual | EWW_NCH2313_25 | NCh 2313/25.Of97 | MO | Molibdeno | MG/L | 0.01 | Llave Esquema-Analito encontrado en Santiago V2
EWW_NCH2313_25NA | CCHU_016_F_ETFA | CODELCO CHUQUI 112 EFL LQC Agua Residual | EWW_NCH2313_25 | NCh 2313/25.Of97 | NA | Sodio | MG/L | 0.008 | Llave Esquema-Analito encontrado en Santiago V2
EWW_NCH2313_25NI | CCHU_016_F_ETFA | CODELCO CHUQUI 112 EFL LQC Agua Residual | EWW_NCH2313_25 | NCh 2313/25.Of97 | NI | Níquel | MG/L | 0.01 | Llave Esquema-Analito encontrado en Santiago V2
EWW_NCH2313_25PB | CCHU_016_F_ETFA | CODELCO CHUQUI 112 EFL LQC Agua Residual | EWW_NCH2313_25 | NCh 2313/25.Of97 | PB | Plomo | MG/L | 0.01 | Llave Esquema-Analito encontrado en Santiago V2
EWW_NCH2313_25V | CCHU_016_F_ETFA | CODELCO CHUQUI 112 EFL LQC Agua Residual | EWW_NCH2313_25 | NCh 2313/25.Of97 | V | Vanadio | MG/L | 0.05 | Llave Esquema-Analito encontrado en Santiago V2
EWW_NCH2313_25ZN | CCHU_016_F_ETFA | CODELCO CHUQUI 112 EFL LQC Agua Residual | EWW_NCH2313_25 | NCh 2313/25.Of97 | ZN | Cinc | MG/L | 0.007 | Llave Esquema-Analito encontrado en Santiago V2
EWW_NCH2313_3TSS | CCHU_016_F_ETFA | CODELCO CHUQUI 112 EFL LQC Agua Residual | EWW_NCH2313_3 | NCh 2313/3.Of95 | TSS | Sólidos Suspendidos Totales | MG/L | 1 | Llave Esquema-Analito encontrado en Santiago V2
EWW_NCH2313_30SE | CCHU_016_F_ETFA | CODELCO CHUQUI 112 EFL LQC Agua Residual | EWW_NCH2313_30 | NCh 2313/30.Of99 | SE | Selenio | MG/L | 0.001 | Llave Esquema-Analito encontrado en Santiago V2
EWW_NCH2313_5BOD | CCHU_016_F_ETFA | CODELCO CHUQUI 112 EFL LQC Agua Residual | EWW_NCH2313_5 | NCh 2313/5.Of2005 | BOD | DBO5 a 20°C | MG/L | 2 | Llave Esquema-Analito encontrado en Santiago V2
EWW_NCH2313_9AS | CCHU_016_F_ETFA | CODELCO CHUQUI 112 EFL LQC Agua Residual | EWW_NCH2313_9 | NCh 2313/9.Of96 | AS | Arsénico | MG/L | 0.001 | Llave Esquema-Analito encontrado en Santiago V2
EWW_SM4110B_ANICL | CCHU_016_F_ETFA | CODELCO CHUQUI 112 EFL LQC Agua Residual | EWW_SM4110B_ANI | Standard Methods 4110 B, Ed 23 2017 | CL | Cloruro | MG/L | 0.01 | Llave Esquema-Analito encontrado en Santiago V2
EWW_SM4110B_ANIF | CCHU_016_F_ETFA | CODELCO CHUQUI 112 EFL LQC Agua Residual | EWW_SM4110B_ANI | Standard Methods 4110 B, Ed 23 2017 | F | Fluoruro | MG/L | 0.01 | Llave Esquema-Analito encontrado en Santiago V2
EWW_SM4110B_ANISULFATE | CCHU_016_F_ETFA | CODELCO CHUQUI 112 EFL LQC Agua Residual | EWW_SM4110B_ANI | Standard Methods 4110 B, Ed 23 2017 | SULFATE | Sulfato | MG/L | 0.01 | Llave Esquema-Analito encontrado en Santiago V2
EW_SGS_LICITRI_ICPLI | CCHU_017_F_ETFA | CODELCO CHUQUI 113 AFL LQC Agua Residual | EW_SGS_LICITRI_ICP | SM 3120B Ed.23, 2017 | LI | Litio Cítrico | MG/L | 0.01 | Llave Esquema-Analito encontrado en bbdd_calculos_ld_lc
EW_SGS_NAP_ICPNA_P | CCHU_017_F_ETFA | CODELCO CHUQUI 113 AFL LQC Agua Residual | EW_SGS_NAP_ICP | NCH1333. Of 87 Punto 3.8 (Cálculo). | NA_P | Sodio Porcentual | % | 0 | Llave Esquema-Analito encontrado en bbdd_calculos_ld_lc
EW_SGS_RAS_ICPRAS | CCHU_017_F_ETFA | CODELCO CHUQUI 113 AFL LQC Agua Residual | EW_SGS_RAS_ICP | NCH1333. Of 87 Punto 3.7 (Cálculo). | RAS | Razón Adsorción Sodio | NOUNIT | 0 | Llave Esquema-Analito encontrado en bbdd_calculos_ld_lc
EW_SM2400_OMNICOND | CCHU_017_F_ETFA | CODELCO CHUQUI 113 AFL LQC Agua Residual | EW_SM2400_OMNI | Alcalinidad,HCO3,CO3,OH 2320 B, pH 4500-H+B, Conductividad 2510. B Standard Methods Ed 23 2017 | COND | Conductividad a 25 °C | US/CM | 1 | Llave Esquema-Analito encontrado en Santiago V2
EW_SM2400_OMNIPH | CCHU_017_F_ETFA | CODELCO CHUQUI 113 AFL LQC Agua Residual | EW_SM2400_OMNI | Alcalinidad,HCO3,CO3,OH 2320 B, pH 4500-H+B, Conductividad 2510. B Standard Methods Ed 23 2017 | PH | pH 25°C Laboratorio | UPH | 0.1 | Llave Esquema-Analito encontrado en Santiago V2
EW_SM2540C_STDTSD | CCHU_017_F_ETFA | CODELCO CHUQUI 113 AFL LQC Agua Residual | EW_SM2540C_STD | Standard Methods 2540 C, Ed 23 2017 | TSD | Sólidos Totales Disueltos | MG/L | 1 | Llave Esquema-Analito encontrado en Santiago V2
EW_SM9221E_CFA1FC | CCHU_017_F_ETFA | CODELCO CHUQUI 113 AFL LQC Agua Residual | EW_SM9221E_CFA1 | Standard Methods 9221 E (E2), Ed 23 2017 | FC | Coliformes Fecales | NMP/100 ML | 1.8 | Llave Esquema-Analito encontrado en Santiago V2
EWW_NCH2313_12HG | CCHU_017_F_ETFA | CODELCO CHUQUI 113 AFL LQC Agua Residual | EWW_NCH2313_12 | NCh 2313/12.Of96 | HG | Mercurio | MG/L | 0.0005 | Llave Esquema-Analito encontrado en Santiago V2
EWW_NCH2313_14CN | CCHU_017_F_ETFA | CODELCO CHUQUI 113 AFL LQC Agua Residual | EWW_NCH2313_14 | NCh 2313/14.Of97 | CN | Cianuro Total | MG/L | 0.01 | Llave Esquema-Analito encontrado en Santiago V2
EWW_NCH2313_25AG | CCHU_017_F_ETFA | CODELCO CHUQUI 113 AFL LQC Agua Residual | EWW_NCH2313_25 | NCh 2313/25.Of97 | AG | Plata | MG/L | 0.01 | Llave Esquema-Analito encontrado en Santiago V2
EWW_NCH2313_25AL | CCHU_017_F_ETFA | CODELCO CHUQUI 113 AFL LQC Agua Residual | EWW_NCH2313_25 | NCh 2313/25.Of97 | AL | Aluminio | MG/L | 0.05 | Llave Esquema-Analito encontrado en Santiago V2
EWW_NCH2313_25B | CCHU_017_F_ETFA | CODELCO CHUQUI 113 AFL LQC Agua Residual | EWW_NCH2313_25 | NCh 2313/25.Of97 | B | Boro | MG/L | 0.05 | Llave Esquema-Analito encontrado en Santiago V2
EWW_NCH2313_25BA | CCHU_017_F_ETFA | CODELCO CHUQUI 113 AFL LQC Agua Residual | EWW_NCH2313_25 | NCh 2313/25.Of97 | BA | Bario | MG/L | 0.01 | Llave Esquema-Analito encontrado en Santiago V2
EWW_NCH2313_25BE | CCHU_017_F_ETFA | CODELCO CHUQUI 113 AFL LQC Agua Residual | EWW_NCH2313_25 | NCh 2313/25.Of97 | BE | Berilio | MG/L | 0.008 | Llave Esquema-Analito encontrado en Santiago V2
EWW_NCH2313_25CD | CCHU_017_F_ETFA | CODELCO CHUQUI 113 AFL LQC Agua Residual | EWW_NCH2313_25 | NCh 2313/25.Of97 | CD | Cadmio | MG/L | 0.001 | Llave Esquema-Analito encontrado en Santiago V2
EWW_NCH2313_25CO | CCHU_017_F_ETFA | CODELCO CHUQUI 113 AFL LQC Agua Residual | EWW_NCH2313_25 | NCh 2313/25.Of97 | CO | Cobalto | MG/L | 0.01 | Llave Esquema-Analito encontrado en Santiago V2
EWW_NCH2313_25CR | CCHU_017_F_ETFA | CODELCO CHUQUI 113 AFL LQC Agua Residual | EWW_NCH2313_25 | NCh 2313/25.Of97 | CR | Cromo Total | MG/L | 0.01 | Llave Esquema-Analito encontrado en Santiago V2
EWW_NCH2313_25CU | CCHU_017_F_ETFA | CODELCO CHUQUI 113 AFL LQC Agua Residual | EWW_NCH2313_25 | NCh 2313/25.Of97 | CU | Cobre | MG/L | 0.007 | Llave Esquema-Analito encontrado en Santiago V2
EWW_NCH2313_25FE | CCHU_017_F_ETFA | CODELCO CHUQUI 113 AFL LQC Agua Residual | EWW_NCH2313_25 | NCh 2313/25.Of97 | FE | Hierro | MG/L | 0.01 | Llave Esquema-Analito encontrado en Santiago V2
EWW_NCH2313_25LI | CCHU_017_F_ETFA | CODELCO CHUQUI 113 AFL LQC Agua Residual | EWW_NCH2313_25 | NCh 2313/25.Of97 | LI | Litio | MG/L | 0.01 | Llave Esquema-Analito encontrado en Santiago V2
EWW_NCH2313_25MN | CCHU_017_F_ETFA | CODELCO CHUQUI 113 AFL LQC Agua Residual | EWW_NCH2313_25 | NCh 2313/25.Of97 | MN | Manganeso | MG/L | 0.01 | Llave Esquema-Analito encontrado en Santiago V2
EWW_NCH2313_25MO | CCHU_017_F_ETFA | CODELCO CHUQUI 113 AFL LQC Agua Residual | EWW_NCH2313_25 | NCh 2313/25.Of97 | MO | Molibdeno | MG/L | 0.01 | Llave Esquema-Analito encontrado en Santiago V2
EWW_NCH2313_25NA | CCHU_017_F_ETFA | CODELCO CHUQUI 113 AFL LQC Agua Residual | EWW_NCH2313_25 | NCh 2313/25.Of97 | NA | Sodio | MG/L | 0.008 | Llave Esquema-Analito encontrado en Santiago V2
EWW_NCH2313_25NI | CCHU_017_F_ETFA | CODELCO CHUQUI 113 AFL LQC Agua Residual | EWW_NCH2313_25 | NCh 2313/25.Of97 | NI | Níquel | MG/L | 0.01 | Llave Esquema-Analito encontrado en Santiago V2
EWW_NCH2313_25PB | CCHU_017_F_ETFA | CODELCO CHUQUI 113 AFL LQC Agua Residual | EWW_NCH2313_25 | NCh 2313/25.Of97 | PB | Plomo | MG/L | 0.01 | Llave Esquema-Analito encontrado en Santiago V2
EWW_NCH2313_25V | CCHU_017_F_ETFA | CODELCO CHUQUI 113 AFL LQC Agua Residual | EWW_NCH2313_25 | NCh 2313/25.Of97 | V | Vanadio | MG/L | 0.05 | Llave Esquema-Analito encontrado en Santiago V2
EWW_NCH2313_25ZN | CCHU_017_F_ETFA | CODELCO CHUQUI 113 AFL LQC Agua Residual | EWW_NCH2313_25 | NCh 2313/25.Of97 | ZN | Cinc | MG/L | 0.007 | Llave Esquema-Analito encontrado en Santiago V2
EWW_NCH2313_30SE | CCHU_017_F_ETFA | CODELCO CHUQUI 113 AFL LQC Agua Residual | EWW_NCH2313_30 | NCh 2313/30.Of99 | SE | Selenio | MG/L | 0.001 | Llave Esquema-Analito encontrado en Santiago V2
EWW_NCH2313_9AS | CCHU_017_F_ETFA | CODELCO CHUQUI 113 AFL LQC Agua Residual | EWW_NCH2313_9 | NCh 2313/9.Of96 | AS | Arsénico | MG/L | 0.001 | Llave Esquema-Analito encontrado en Santiago V2
EWW_SM4110B_ANICL | CCHU_017_F_ETFA | CODELCO CHUQUI 113 AFL LQC Agua Residual | EWW_SM4110B_ANI | Standard Methods 4110 B, Ed 23 2017 | CL | Cloruro | MG/L | 0.01 | Llave Esquema-Analito encontrado en Santiago V2
EWW_SM4110B_ANIF | CCHU_017_F_ETFA | CODELCO CHUQUI 113 AFL LQC Agua Residual | EWW_SM4110B_ANI | Standard Methods 4110 B, Ed 23 2017 | F | Fluoruro | MG/L | 0.01 | Llave Esquema-Analito encontrado en Santiago V2
EWW_SM4110B_ANISULFATE | CCHU_017_F_ETFA | CODELCO CHUQUI 113 AFL LQC Agua Residual | EWW_SM4110B_ANI | Standard Methods 4110 B, Ed 23 2017 | SULFATE | Sulfato | MG/L | 0.01 | Llave Esquema-Analito encontrado en Santiago V2
EW_SGS_LICITRI_ICPLI | CCHU_018_F_ETFA | CODELCO CHUQUI 113 EFL LQC Agua Residual | EW_SGS_LICITRI_ICP | SM 3120B Ed.23, 2017 | LI | Litio Cítrico | MG/L | 0.01 | Llave Esquema-Analito encontrado en bbdd_calculos_ld_lc
EW_SGS_NAP_ICPNA_P | CCHU_018_F_ETFA | CODELCO CHUQUI 113 EFL LQC Agua Residual | EW_SGS_NAP_ICP | NCH1333. Of 87 Punto 3.8 (Cálculo). | NA_P | Sodio Porcentual | % | 0 | Llave Esquema-Analito encontrado en bbdd_calculos_ld_lc
EW_SGS_RAS_ICPRAS | CCHU_018_F_ETFA | CODELCO CHUQUI 113 EFL LQC Agua Residual | EW_SGS_RAS_ICP | NCH1333. Of 87 Punto 3.7 (Cálculo). | RAS | Razón Adsorción Sodio | NOUNIT | 0 | Llave Esquema-Analito encontrado en bbdd_calculos_ld_lc
EW_SM2400_OMNICOND | CCHU_018_F_ETFA | CODELCO CHUQUI 113 EFL LQC Agua Residual | EW_SM2400_OMNI | Alcalinidad,HCO3,CO3,OH 2320 B, pH 4500-H+B, Conductividad 2510. B Standard Methods Ed 23 2017 | COND | Conductividad a 25 °C | US/CM | 1 | Llave Esquema-Analito encontrado en Santiago V2
EW_SM2400_OMNIPH | CCHU_018_F_ETFA | CODELCO CHUQUI 113 EFL LQC Agua Residual | EW_SM2400_OMNI | Alcalinidad,HCO3,CO3,OH 2320 B, pH 4500-H+B, Conductividad 2510. B Standard Methods Ed 23 2017 | PH | pH 25°C Laboratorio | UPH | 0.1 | Llave Esquema-Analito encontrado en Santiago V2
EW_SM2540C_STDTSD | CCHU_018_F_ETFA | CODELCO CHUQUI 113 EFL LQC Agua Residual | EW_SM2540C_STD | Standard Methods 2540 C, Ed 23 2017 | TSD | Sólidos Totales Disueltos | MG/L | 1 | Llave Esquema-Analito encontrado en Santiago V2
EW_SM9221E_CFA1FC | CCHU_018_F_ETFA | CODELCO CHUQUI 113 EFL LQC Agua Residual | EW_SM9221E_CFA1 | Standard Methods 9221 E (E2), Ed 23 2017 | FC | Coliformes Fecales | NMP/100 ML | 1.8 | Llave Esquema-Analito encontrado en Santiago V2
EWW_NCH2313_12HG | CCHU_018_F_ETFA | CODELCO CHUQUI 113 EFL LQC Agua Residual | EWW_NCH2313_12 | NCh 2313/12.Of96 | HG | Mercurio | MG/L | 0.0005 | Llave Esquema-Analito encontrado en Santiago V2
EWW_NCH2313_14CN | CCHU_018_F_ETFA | CODELCO CHUQUI 113 EFL LQC Agua Residual | EWW_NCH2313_14 | NCh 2313/14.Of97 | CN | Cianuro Total | MG/L | 0.01 | Llave Esquema-Analito encontrado en Santiago V2
EWW_NCH2313_25AG | CCHU_018_F_ETFA | CODELCO CHUQUI 113 EFL LQC Agua Residual | EWW_NCH2313_25 | NCh 2313/25.Of97 | AG | Plata | MG/L | 0.01 | Llave Esquema-Analito encontrado en Santiago V2
EWW_NCH2313_25AL | CCHU_018_F_ETFA | CODELCO CHUQUI 113 EFL LQC Agua Residual | EWW_NCH2313_25 | NCh 2313/25.Of97 | AL | Aluminio | MG/L | 0.05 | Llave Esquema-Analito encontrado en Santiago V2
EWW_NCH2313_25B | CCHU_018_F_ETFA | CODELCO CHUQUI 113 EFL LQC Agua Residual | EWW_NCH2313_25 | NCh 2313/25.Of97 | B | Boro | MG/L | 0.05 | Llave Esquema-Analito encontrado en Santiago V2
EWW_NCH2313_25BA | CCHU_018_F_ETFA | CODELCO CHUQUI 113 EFL LQC Agua Residual | EWW_NCH2313_25 | NCh 2313/25.Of97 | BA | Bario | MG/L | 0.01 | Llave Esquema-Analito encontrado en Santiago V2
EWW_NCH2313_25BE | CCHU_018_F_ETFA | CODELCO CHUQUI 113 EFL LQC Agua Residual | EWW_NCH2313_25 | NCh 2313/25.Of97 | BE | Berilio | MG/L | 0.008 | Llave Esquema-Analito encontrado en Santiago V2
EWW_NCH2313_25CD | CCHU_018_F_ETFA | CODELCO CHUQUI 113 EFL LQC Agua Residual | EWW_NCH2313_25 | NCh 2313/25.Of97 | CD | Cadmio | MG/L | 0.001 | Llave Esquema-Analito encontrado en Santiago V2
EWW_NCH2313_25CO | CCHU_018_F_ETFA | CODELCO CHUQUI 113 EFL LQC Agua Residual | EWW_NCH2313_25 | NCh 2313/25.Of97 | CO | Cobalto | MG/L | 0.01 | Llave Esquema-Analito encontrado en Santiago V2
EWW_NCH2313_25CR | CCHU_018_F_ETFA | CODELCO CHUQUI 113 EFL LQC Agua Residual | EWW_NCH2313_25 | NCh 2313/25.Of97 | CR | Cromo Total | MG/L | 0.01 | Llave Esquema-Analito encontrado en Santiago V2
EWW_NCH2313_25CU | CCHU_018_F_ETFA | CODELCO CHUQUI 113 EFL LQC Agua Residual | EWW_NCH2313_25 | NCh 2313/25.Of97 | CU | Cobre | MG/L | 0.007 | Llave Esquema-Analito encontrado en Santiago V2
EWW_NCH2313_25FE | CCHU_018_F_ETFA | CODELCO CHUQUI 113 EFL LQC Agua Residual | EWW_NCH2313_25 | NCh 2313/25.Of97 | FE | Hierro | MG/L | 0.01 | Llave Esquema-Analito encontrado en Santiago V2
EWW_NCH2313_25LI | CCHU_018_F_ETFA | CODELCO CHUQUI 113 EFL LQC Agua Residual | EWW_NCH2313_25 | NCh 2313/25.Of97 | LI | Litio | MG/L | 0.01 | Llave Esquema-Analito encontrado en Santiago V2
EWW_NCH2313_25MN | CCHU_018_F_ETFA | CODELCO CHUQUI 113 EFL LQC Agua Residual | EWW_NCH2313_25 | NCh 2313/25.Of97 | MN | Manganeso | MG/L | 0.01 | Llave Esquema-Analito encontrado en Santiago V2
EWW_NCH2313_25MO | CCHU_018_F_ETFA | CODELCO CHUQUI 113 EFL LQC Agua Residual | EWW_NCH2313_25 | NCh 2313/25.Of97 | MO | Molibdeno | MG/L | 0.01 | Llave Esquema-Analito encontrado en Santiago V2
EWW_NCH2313_25NA | CCHU_018_F_ETFA | CODELCO CHUQUI 113 EFL LQC Agua Residual | EWW_NCH2313_25 | NCh 2313/25.Of97 | NA | Sodio | MG/L | 0.008 | Llave Esquema-Analito encontrado en Santiago V2
EWW_NCH2313_25NI | CCHU_018_F_ETFA | CODELCO CHUQUI 113 EFL LQC Agua Residual | EWW_NCH2313_25 | NCh 2313/25.Of97 | NI | Níquel | MG/L | 0.01 | Llave Esquema-Analito encontrado en Santiago V2
EWW_NCH2313_25PB | CCHU_018_F_ETFA | CODELCO CHUQUI 113 EFL LQC Agua Residual | EWW_NCH2313_25 | NCh 2313/25.Of97 | PB | Plomo | MG/L | 0.01 | Llave Esquema-Analito encontrado en Santiago V2
EWW_NCH2313_25V | CCHU_018_F_ETFA | CODELCO CHUQUI 113 EFL LQC Agua Residual | EWW_NCH2313_25 | NCh 2313/25.Of97 | V | Vanadio | MG/L | 0.05 | Llave Esquema-Analito encontrado en Santiago V2
EWW_NCH2313_25ZN | CCHU_018_F_ETFA | CODELCO CHUQUI 113 EFL LQC Agua Residual | EWW_NCH2313_25 | NCh 2313/25.Of97 | ZN | Cinc | MG/L | 0.007 | Llave Esquema-Analito encontrado en Santiago V2
EWW_NCH2313_30SE | CCHU_018_F_ETFA | CODELCO CHUQUI 113 EFL LQC Agua Residual | EWW_NCH2313_30 | NCh 2313/30.Of99 | SE | Selenio | MG/L | 0.001 | Llave Esquema-Analito encontrado en Santiago V2
EWW_NCH2313_9AS | CCHU_018_F_ETFA | CODELCO CHUQUI 113 EFL LQC Agua Residual | EWW_NCH2313_9 | NCh 2313/9.Of96 | AS | Arsénico | MG/L | 0.001 | Llave Esquema-Analito encontrado en Santiago V2
EWW_SM4110B_ANICL | CCHU_018_F_ETFA | CODELCO CHUQUI 113 EFL LQC Agua Residual | EWW_SM4110B_ANI | Standard Methods 4110 B, Ed 23 2017 | CL | Cloruro | MG/L | 0.01 | Llave Esquema-Analito encontrado en Santiago V2
EWW_SM4110B_ANIF | CCHU_018_F_ETFA | CODELCO CHUQUI 113 EFL LQC Agua Residual | EWW_SM4110B_ANI | Standard Methods 4110 B, Ed 23 2017 | F | Fluoruro | MG/L | 0.01 | Llave Esquema-Analito encontrado en Santiago V2
EWW_SM4110B_ANISULFATE | CCHU_018_F_ETFA | CODELCO CHUQUI 113 EFL LQC Agua Residual | EWW_SM4110B_ANI | Standard Methods 4110 B, Ed 23 2017 | SULFATE | Sulfato | MG/L | 0.01 | Llave Esquema-Analito encontrado en Santiago V2
EW_SM2130B_TURTURBID | CCHU_026_F_ETFA | CODELCO CHUQUI 111 AFL PTMP Agua Residual | EW_SM2130B_TUR | Standard Methods 2130. B. Ed 23 2017 | TURBID | Turbiedad | NTU | 0.05 | Llave Esquema-Analito encontrado en Santiago V2
EW_SM2400_OMNICOND | CCHU_026_F_ETFA | CODELCO CHUQUI 111 AFL PTMP Agua Residual | EW_SM2400_OMNI | Alcalinidad,HCO3,CO3,OH 2320 B, pH 4500-H+B, Conductividad 2510. B Standard Methods Ed 23 2017 | COND | Conductividad a 25 °C | US/CM | 1 | Llave Esquema-Analito encontrado en Santiago V2
EW_SM2400_OMNIPH | CCHU_026_F_ETFA | CODELCO CHUQUI 111 AFL PTMP Agua Residual | EW_SM2400_OMNI | Alcalinidad,HCO3,CO3,OH 2320 B, pH 4500-H+B, Conductividad 2510. B Standard Methods Ed 23 2017 | PH | pH 25°C Laboratorio | UPH | 0.1 | Llave Esquema-Analito encontrado en Santiago V2
EW_SM2540C_STDTSD | CCHU_026_F_ETFA | CODELCO CHUQUI 111 AFL PTMP Agua Residual | EW_SM2540C_STD | Standard Methods 2540 C, Ed 23 2017 | TSD | Sólidos Totales Disueltos | MG/L | 1 | Llave Esquema-Analito encontrado en Santiago V2
EW_SM4500G_CLDPDCL_LIBRE | CCHU_026_F_ETFA | CODELCO CHUQUI 111 AFL PTMP Agua Residual | EW_SM4500G_CLDPD | Standard Methods 4500-Cl G, Ed 23 2017 | CL_LIBRE | Cloro libre Residual | MG/L | 0.05 | Llave Esquema-Analito encontrado en Santiago V2
EWW_NCH2313_21MM | CCHU_026_F_ETFA | CODELCO CHUQUI 111 AFL PTMP Agua Residual | EWW_NCH2313_21 | NCh 2313/21:2010 | MM | Poder Espumógeno | MM | 2 | Llave Esquema-Analito encontrado en Santiago V2
EWW_NCH2313_24DQOCOD | CCHU_026_F_ETFA | CODELCO CHUQUI 111 AFL PTMP Agua Residual | EWW_NCH2313_24DQO | NCh 2313/24.Of97 | COD | DQO | MG/L | 3 | Llave Esquema-Analito encontrado en Santiago V2
EWW_NCH2313_25B | CCHU_026_F_ETFA | CODELCO CHUQUI 111 AFL PTMP Agua Residual | EWW_NCH2313_25 | NCh 2313/25.Of97 | B | Boro | MG/L | 0.05 | Llave Esquema-Analito encontrado en Santiago V2
EWW_NCH2313_3TSS | CCHU_026_F_ETFA | CODELCO CHUQUI 111 AFL PTMP Agua Residual | EWW_NCH2313_3 | NCh 2313/3.Of95 | TSS | Sólidos Suspendidos Totales | MG/L | 1 | Llave Esquema-Analito encontrado en Santiago V2
EWW_NCH2313_5BOD | CCHU_026_F_ETFA | CODELCO CHUQUI 111 AFL PTMP Agua Residual | EWW_NCH2313_5 | NCh 2313/5.Of2005 | BOD | DBO5 a 20°C | MG/L | 2 | Llave Esquema-Analito encontrado en Santiago V2
EWW_NCH2313_6AG | CCHU_026_F_ETFA | CODELCO CHUQUI 111 AFL PTMP Agua Residual | EWW_NCH2313_6 | NCh 2313/6:2015 | AG | Aceites y Grasas | MG/L | 2 | Llave Esquema-Analito encontrado en Santiago V2
EW_SM2400_OMNIPH | CDAND_001_F_ETFA | CODELCO_ANDINA DS90 | EW_SM2400_OMNI | Alcalinidad,HCO3,CO3,OH 2320 B, pH 4500-H+B, Conductividad 2510. B Standard Methods Ed 23 2017 | PH | pH 25°C Laboratorio | UPH | 0.1 | Llave Esquema-Analito encontrado en Santiago V2
EW_SM3120B_ICPDISFE_D | CDAND_001_F_ETFA | CODELCO_ANDINA DS90 | EW_SM3120B_ICPDIS | Standard Methods 3030B, 3120 B Ed.23,2017 | FE_D | Hierro Disuelto | MG/L | 0.01 | Llave Esquema-Analito encontrado en Santiago V2
EW_SM5520F_HFHF | CDAND_001_F_ETFA | CODELCO_ANDINA DS90 | EW_SM5520F_HF | Standard Methods 5520 F, Ed 23 2017 | HF | Hidrocarburos Fijos | MG/L | 2 | Llave Esquema-Analito encontrado en Santiago V2
EW_SM9221E_CFA1FC | CDAND_001_F_ETFA | CODELCO_ANDINA DS90 | EW_SM9221E_CFA1 | Standard Methods 9221 E (E2), Ed 23 2017 | FC | Coliformes Fecales | NMP/100 ML | 1.8 | Llave Esquema-Analito encontrado en Santiago V2
EWW_NCH2313_11CR6 | CDAND_001_F_ETFA | CODELCO_ANDINA DS90 | EWW_NCH2313_11 | NCh 2313/11.Of96 | CR6 | Cromo Hexavalente | MG/L | 0.02 | Llave Esquema-Analito encontrado en Santiago V2
EWW_NCH2313_12HG | CDAND_001_F_ETFA | CODELCO_ANDINA DS90 | EWW_NCH2313_12 | NCh 2313/12.Of96 | HG | Mercurio | MG/L | 0.0005 | Llave Esquema-Analito encontrado en Santiago V2
EWW_NCH2313_14CN | CDAND_001_F_ETFA | CODELCO_ANDINA DS90 | EWW_NCH2313_14 | NCh 2313/14.Of97 | CN | Cianuro Total | MG/L | 0.01 | Llave Esquema-Analito encontrado en Santiago V2
EWW_NCH2313_15LONGP | CDAND_001_F_ETFA | CODELCO_ANDINA DS90 | EWW_NCH2313_15LONG | NCh 2313/15:2009 | P | Fósforo | MG/L | 0.1 | Llave Esquema-Analito encontrado en Santiago V2
EWW_NCH2313_17S_SULPHIDE | CDAND_001_F_ETFA | CODELCO_ANDINA DS90 | EWW_NCH2313_17 | NCh 2313/17.Of97 | S_SULPHIDE | Sulfuro Total | MG/L | 0.1 | Llave Esquema-Analito encontrado en Santiago V2
EWW_NCH2313_19PHENOLIC | CDAND_001_F_ETFA | CODELCO_ANDINA DS90 | EWW_NCH2313_19 | NCh 2313/19.Of2001 | PHENOLIC | Indice de Fenol | MG/L | 0.008 | Llave Esquema-Analito encontrado en Santiago V2
EWW_NCH2313_20TETRACLORO | CDAND_001_F_ETFA | CODELCO_ANDINA DS90 | EWW_NCH2313_20 | NCh 2313/20.Of98 | TETRACLORO | Tetracloroeteno | MG/L | 0.005 | Llave Esquema-Analito encontrado en Santiago V2
EWW_NCH2313_20TRICLOROMETANO | CDAND_001_F_ETFA | CODELCO_ANDINA DS90 | EWW_NCH2313_20 | NCh 2313/20.Of98 | TRICLOROMETANO | Triclorometano | MG/L | 0.005 | Llave Esquema-Analito encontrado en Santiago V2
EWW_NCH2313_21MM | CDAND_001_F_ETFA | CODELCO_ANDINA DS90 | EWW_NCH2313_21 | NCh 2313/21:2010 | MM | Poder Espumógeno | MM | 2 | Llave Esquema-Analito encontrado en Santiago V2
EWW_NCH2313_25AL | CDAND_001_F_ETFA | CODELCO_ANDINA DS90 | EWW_NCH2313_25 | NCh 2313/25.Of97 | AL | Aluminio | MG/L | 0.05 | Llave Esquema-Analito encontrado en Santiago V2
EWW_NCH2313_25B | CDAND_001_F_ETFA | CODELCO_ANDINA DS90 | EWW_NCH2313_25 | NCh 2313/25.Of97 | B | Boro | MG/L | 0.05 | Llave Esquema-Analito encontrado en Santiago V2
EWW_NCH2313_25CD | CDAND_001_F_ETFA | CODELCO_ANDINA DS90 | EWW_NCH2313_25 | NCh 2313/25.Of97 | CD | Cadmio | MG/L | 0.001 | Llave Esquema-Analito encontrado en Santiago V2
EWW_NCH2313_25CU | CDAND_001_F_ETFA | CODELCO_ANDINA DS90 | EWW_NCH2313_25 | NCh 2313/25.Of97 | CU | Cobre | MG/L | 0.007 | Llave Esquema-Analito encontrado en Santiago V2
EWW_NCH2313_25MN | CDAND_001_F_ETFA | CODELCO_ANDINA DS90 | EWW_NCH2313_25 | NCh 2313/25.Of97 | MN | Manganeso | MG/L | 0.01 | Llave Esquema-Analito encontrado en Santiago V2
EWW_NCH2313_25MO | CDAND_001_F_ETFA | CODELCO_ANDINA DS90 | EWW_NCH2313_25 | NCh 2313/25.Of97 | MO | Molibdeno | MG/L | 0.01 | Llave Esquema-Analito encontrado en Santiago V2
EWW_NCH2313_25NI | CDAND_001_F_ETFA | CODELCO_ANDINA DS90 | EWW_NCH2313_25 | NCh 2313/25.Of97 | NI | Níquel | MG/L | 0.01 | Llave Esquema-Analito encontrado en Santiago V2
EWW_NCH2313_25PB | CDAND_001_F_ETFA | CODELCO_ANDINA DS90 | EWW_NCH2313_25 | NCh 2313/25.Of97 | PB | Plomo | MG/L | 0.01 | Llave Esquema-Analito encontrado en Santiago V2
EWW_NCH2313_25ZN | CDAND_001_F_ETFA | CODELCO_ANDINA DS90 | EWW_NCH2313_25 | NCh 2313/25.Of97 | ZN | Cinc | MG/L | 0.007 | Llave Esquema-Analito encontrado en Santiago V2
EWW_NCH2313_28NKJ | CDAND_001_F_ETFA | CODELCO_ANDINA DS90 | EWW_NCH2313_28 | NCh 2313/28:2009 | NKJ | Nitrógeno Kjeldahl | MG/L | 0.1 | Llave Esquema-Analito encontrado en Santiago V2
EWW_NCH2313_29PENTACLOROFENOL | CDAND_001_F_ETFA | CODELCO_ANDINA DS90 | EWW_NCH2313_29 | NCh 2313/29.Of99 | PENTACLOROFENOL | Pentaclorofenol | MG/L | 0.004 | Llave Esquema-Analito encontrado en Santiago V2
EWW_NCH2313_3TSS | CDAND_001_F_ETFA | CODELCO_ANDINA DS90 | EWW_NCH2313_3 | NCh 2313/3.Of95 | TSS | Sólidos Suspendidos Totales | MG/L | 1 | Llave Esquema-Analito encontrado en Santiago V2
EWW_NCH2313_30SE | CDAND_001_F_ETFA | CODELCO_ANDINA DS90 | EWW_NCH2313_30 | NCh 2313/30.Of99 | SE | Selenio | MG/L | 0.001 | Llave Esquema-Analito encontrado en Santiago V2
EWW_NCH2313_31TOLUENE | CDAND_001_F_ETFA | CODELCO_ANDINA DS90 | EWW_NCH2313_31 | NCh 2313/31.Of99 | TOLUENE | Tolueno | MG/L | 0.004 | Llave Esquema-Analito encontrado en Santiago V2
EWW_NCH2313_31XYLENE | CDAND_001_F_ETFA | CODELCO_ANDINA DS90 | EWW_NCH2313_31 | NCh 2313/31.Of99 | XYLENE | Xileno | MG/L | 0.004 | Llave Esquema-Analito encontrado en Santiago V2
EWW_NCH2313_5BOD | CDAND_001_F_ETFA | CODELCO_ANDINA DS90 | EWW_NCH2313_5 | NCh 2313/5.Of2005 | BOD | DBO5 a 20°C | MG/L | 2 | Llave Esquema-Analito encontrado en Santiago V2
EWW_NCH2313_6AG | CDAND_001_F_ETFA | CODELCO_ANDINA DS90 | EWW_NCH2313_6 | NCh 2313/6:2015 | AG | Aceites y Grasas | MG/L | 2 | Llave Esquema-Analito encontrado en Santiago V2
EWW_NCH2313_9AS | CDAND_001_F_ETFA | CODELCO_ANDINA DS90 | EWW_NCH2313_9 | NCh 2313/9.Of96 | AS | Arsénico | MG/L | 0.001 | Llave Esquema-Analito encontrado en Santiago V2
EWW_SM4110B_ANICL | CDAND_001_F_ETFA | CODELCO_ANDINA DS90 | EWW_SM4110B_ANI | Standard Methods 4110 B, Ed 23 2017 | CL | Cloruro | MG/L | 0.01 | Llave Esquema-Analito encontrado en Santiago V2
EWW_SM4110B_ANIF | CDAND_001_F_ETFA | CODELCO_ANDINA DS90 | EWW_SM4110B_ANI | Standard Methods 4110 B, Ed 23 2017 | F | Fluoruro | MG/L | 0.01 | Llave Esquema-Analito encontrado en Santiago V2
EWW_SM4110B_ANISULFATE | CDAND_001_F_ETFA | CODELCO_ANDINA DS90 | EWW_SM4110B_ANI | Standard Methods 4110 B, Ed 23 2017 | SULFATE | Sulfato | MG/L | 0.01 | Llave Esquema-Analito encontrado en Santiago V2
EW_SM2400_OMNIPH | CDAND_002_F_ETFA | CODELCO_ANDINA DS90 Compuesto | EW_SM2400_OMNI | Alcalinidad,HCO3,CO3,OH 2320 B, pH 4500-H+B, Conductividad 2510. B Standard Methods Ed 23 2017 | PH | pH 25°C Laboratorio | UPH | 0.1 | Llave Esquema-Analito encontrado en Santiago V2
EW_SM3112B_HGHG | CDAND_002_F_ETFA | CODELCO_ANDINA DS90 Compuesto | EW_SM3112B_HG | Standard Methods 3112 B, Ed 23 2017 | HG | Mercurio | MG/L | 0.0004 | Llave Esquema-Analito encontrado en Santiago V2
EW_SM3114BC_ASSEAS | CDAND_002_F_ETFA | CODELCO_ANDINA DS90 Compuesto | EW_SM3114BC_ASSE | Standard Methods, 3114 B Ed.23, 2017 | AS | Arsénico | MG/L | 0.001 | Llave Esquema-Analito encontrado en Santiago V2
EW_SM3114BC_ASSESE | CDAND_002_F_ETFA | CODELCO_ANDINA DS90 Compuesto | EW_SM3114BC_ASSE | Standard Methods, 3114 B Ed.23, 2017 | SE | Selenio | MG/L | 0.0004 | Llave Esquema-Analito encontrado en Santiago V2
EW_SM3120B_ICPDISFE_D | CDAND_002_F_ETFA | CODELCO_ANDINA DS90 Compuesto | EW_SM3120B_ICPDIS | Standard Methods 3030B, 3120 B Ed.23,2017 | FE_D | Hierro Disuelto | MG/L | 0.01 | Llave Esquema-Analito encontrado en Santiago V2
EW_SM5520F_HFHF | CDAND_002_F_ETFA | CODELCO_ANDINA DS90 Compuesto | EW_SM5520F_HF | Standard Methods 5520 F, Ed 23 2017 | HF | Hidrocarburos Fijos | MG/L | 2 | Llave Esquema-Analito encontrado en Santiago V2
EWW_NCH2313_15LONGP | CDAND_002_F_ETFA | CODELCO_ANDINA DS90 Compuesto | EWW_NCH2313_15LONG | NCh 2313/15:2009 | P | Fósforo | MG/L | 0.1 | Llave Esquema-Analito encontrado en Santiago V2
EWW_NCH2313_20TETRACLORO | CDAND_002_F_ETFA | CODELCO_ANDINA DS90 Compuesto | EWW_NCH2313_20 | NCh 2313/20.Of98 | TETRACLORO | Tetracloroeteno | MG/L | 0.005 | Llave Esquema-Analito encontrado en Santiago V2
EWW_NCH2313_20TRICLOROMETANO | CDAND_002_F_ETFA | CODELCO_ANDINA DS90 Compuesto | EWW_NCH2313_20 | NCh 2313/20.Of98 | TRICLOROMETANO | Triclorometano | MG/L | 0.005 | Llave Esquema-Analito encontrado en Santiago V2
EWW_NCH2313_21MM | CDAND_002_F_ETFA | CODELCO_ANDINA DS90 Compuesto | EWW_NCH2313_21 | NCh 2313/21:2010 | MM | Poder Espumógeno | MM | 2 | Llave Esquema-Analito encontrado en Santiago V2
EWW_NCH2313_25AL | CDAND_002_F_ETFA | CODELCO_ANDINA DS90 Compuesto | EWW_NCH2313_25 | NCh 2313/25.Of97 | AL | Aluminio | MG/L | 0.05 | Llave Esquema-Analito encontrado en Santiago V2
EWW_NCH2313_25B | CDAND_002_F_ETFA | CODELCO_ANDINA DS90 Compuesto | EWW_NCH2313_25 | NCh 2313/25.Of97 | B | Boro | MG/L | 0.05 | Llave Esquema-Analito encontrado en Santiago V2
EWW_NCH2313_25CD | CDAND_002_F_ETFA | CODELCO_ANDINA DS90 Compuesto | EWW_NCH2313_25 | NCh 2313/25.Of97 | CD | Cadmio | MG/L | 0.001 | Llave Esquema-Analito encontrado en Santiago V2
EWW_NCH2313_25CU | CDAND_002_F_ETFA | CODELCO_ANDINA DS90 Compuesto | EWW_NCH2313_25 | NCh 2313/25.Of97 | CU | Cobre | MG/L | 0.007 | Llave Esquema-Analito encontrado en Santiago V2
EWW_NCH2313_25MN | CDAND_002_F_ETFA | CODELCO_ANDINA DS90 Compuesto | EWW_NCH2313_25 | NCh 2313/25.Of97 | MN | Manganeso | MG/L | 0.01 | Llave Esquema-Analito encontrado en Santiago V2
EWW_NCH2313_25MO | CDAND_002_F_ETFA | CODELCO_ANDINA DS90 Compuesto | EWW_NCH2313_25 | NCh 2313/25.Of97 | MO | Molibdeno | MG/L | 0.01 | Llave Esquema-Analito encontrado en Santiago V2
EWW_NCH2313_25NI | CDAND_002_F_ETFA | CODELCO_ANDINA DS90 Compuesto | EWW_NCH2313_25 | NCh 2313/25.Of97 | NI | Níquel | MG/L | 0.01 | Llave Esquema-Analito encontrado en Santiago V2
EWW_NCH2313_25PB | CDAND_002_F_ETFA | CODELCO_ANDINA DS90 Compuesto | EWW_NCH2313_25 | NCh 2313/25.Of97 | PB | Plomo | MG/L | 0.01 | Llave Esquema-Analito encontrado en Santiago V2
EWW_NCH2313_25ZN | CDAND_002_F_ETFA | CODELCO_ANDINA DS90 Compuesto | EWW_NCH2313_25 | NCh 2313/25.Of97 | ZN | Cinc | MG/L | 0.007 | Llave Esquema-Analito encontrado en Santiago V2
EWW_NCH2313_28NKJ | CDAND_002_F_ETFA | CODELCO_ANDINA DS90 Compuesto | EWW_NCH2313_28 | NCh 2313/28:2009 | NKJ | Nitrógeno Kjeldahl | MG/L | 0.1 | Llave Esquema-Analito encontrado en Santiago V2
EWW_NCH2313_29PENTACLOROFENOL | CDAND_002_F_ETFA | CODELCO_ANDINA DS90 Compuesto | EWW_NCH2313_29 | NCh 2313/29.Of99 | PENTACLOROFENOL | Pentaclorofenol | MG/L | 0.004 | Llave Esquema-Analito encontrado en Santiago V2
EWW_NCH2313_3TSS | CDAND_002_F_ETFA | CODELCO_ANDINA DS90 Compuesto | EWW_NCH2313_3 | NCh 2313/3.Of95 | TSS | Sólidos Suspendidos Totales | MG/L | 1 | Llave Esquema-Analito encontrado en Santiago V2
EWW_NCH2313_31TOLUENE | CDAND_002_F_ETFA | CODELCO_ANDINA DS90 Compuesto | EWW_NCH2313_31 | NCh 2313/31.Of99 | TOLUENE | Tolueno | MG/L | 0.004 | Llave Esquema-Analito encontrado en Santiago V2
EWW_NCH2313_31XYLENE | CDAND_002_F_ETFA | CODELCO_ANDINA DS90 Compuesto | EWW_NCH2313_31 | NCh 2313/31.Of99 | XYLENE | Xileno | MG/L | 0.004 | Llave Esquema-Analito encontrado en Santiago V2
EWW_NCH2313_5BOD | CDAND_002_F_ETFA | CODELCO_ANDINA DS90 Compuesto | EWW_NCH2313_5 | NCh 2313/5.Of2005 | BOD | DBO5 a 20°C | MG/L | 2 | Llave Esquema-Analito encontrado en Santiago V2
EWW_NCH2313_6AG | CDAND_002_F_ETFA | CODELCO_ANDINA DS90 Compuesto | EWW_NCH2313_6 | NCh 2313/6:2015 | AG | Aceites y Grasas | MG/L | 2 | Llave Esquema-Analito encontrado en Santiago V2
EWW_SM4110B_ANICL | CDAND_002_F_ETFA | CODELCO_ANDINA DS90 Compuesto | EWW_SM4110B_ANI | Standard Methods 4110 B, Ed 23 2017 | CL | Cloruro | MG/L | 0.01 | Llave Esquema-Analito encontrado en Santiago V2
EWW_SM4110B_ANIF | CDAND_002_F_ETFA | CODELCO_ANDINA DS90 Compuesto | EWW_SM4110B_ANI | Standard Methods 4110 B, Ed 23 2017 | F | Fluoruro | MG/L | 0.01 | Llave Esquema-Analito encontrado en Santiago V2
EWW_SM4110B_ANISULFATE | CDAND_002_F_ETFA | CODELCO_ANDINA DS90 Compuesto | EWW_SM4110B_ANI | Standard Methods 4110 B, Ed 23 2017 | SULFATE | Sulfato | MG/L | 0.01 | Llave Esquema-Analito encontrado en Santiago V2
EW_SM2400_OMNICOND | CDAND_004_C_ETFA | CODELCO_ANDINA Lista Corta | EW_SM2400_OMNI | Alcalinidad,HCO3,CO3,OH 2320 B, pH 4500-H+B, Conductividad 2510. B Standard Methods Ed 23 2017 | COND | Conductividad a 25 °C | US/CM | 1 | Llave Esquema-Analito encontrado en Santiago V2
EW_SM2400_OMNIPH | CDAND_004_C_ETFA | CODELCO_ANDINA Lista Corta | EW_SM2400_OMNI | Alcalinidad,HCO3,CO3,OH 2320 B, pH 4500-H+B, Conductividad 2510. B Standard Methods Ed 23 2017 | PH | pH 25°C Laboratorio | UPH | 0.1 | Llave Esquema-Analito encontrado en Santiago V2
EW_SM2540C_STDTSD | CDAND_004_C_ETFA | CODELCO_ANDINA Lista Corta | EW_SM2540C_STD | Standard Methods 2540 C, Ed 23 2017 | TSD | Sólidos Totales Disueltos | MG/L | 1 | Llave Esquema-Analito encontrado en Santiago V2
EW_SM4110B_ANISULFATE | CDAND_004_C_ETFA | CODELCO_ANDINA Lista Corta | EW_SM4110B_ANI | Standard Methods 4110 B, Ed 23 2017 | SULFATE | Sulfato | MG/L | 0.01 | Llave Esquema-Analito encontrado en Santiago V2
EW_BALANCE_DISICP_5IONBAL_VAL | CDAND_005_C_ETFA | CODELCO_ANDINA Lista Corta + Lista Larga (BI) | EW_BALANCE_DISICP_5 | SM 1030 E Ed.23, 2017 Cálculo. | IONBAL_VAL | Balance Iónico | % | 0 | Llave Esquema-Analito encontrado en bbdd_calculos_ld_lc
EW_HID08_SABORFLAVOR | CDAND_005_C_ETFA | CODELCO_ANDINA Lista Corta + Lista Larga (BI) | EW_HID08_SABOR | 2170. B. Flavor Profile Analysis. Flavor profile analysis. 22° Edición.2012. SM - APHA/AWWA/WEF. | FLAVOR | Sabor | NOUNIT | 0.5 | Llave Esquema-Analito encontrado en bbdd_calculos_ld_lc
EW_REASON_NO2NO3REASON | CDAND_005_C_ETFA | CODELCO_ANDINA Lista Corta + Lista Larga (BI) | EW_REASON_NO2NO3 | NCh 409/1 Of2005 (Cálculo). | REASON | Razón Nitrito+Nitrato | NOUNIT | 0.01 | Llave Esquema-Analito encontrado en bbdd_calculos_ld_lc
EW_SM2120B_COLVCOLOR_V | CDAND_005_C_ETFA | CODELCO_ANDINA Lista Corta + Lista Larga (BI) | EW_SM2120B_COLV | Standard Methods 2120. B. Ed 23 2017 | COLOR_V | Color Verdadero | PT/CO | 5 | Llave Esquema-Analito encontrado en Santiago V2
EW_SM2150B_OLORSMELL | CDAND_005_C_ETFA | CODELCO_ANDINA Lista Corta + Lista Larga (BI) | EW_SM2150B_OLOR | SM 2150 B Ed.23, 2017 | SMELL | Olor | TON | 0 | Llave Esquema-Analito encontrado en Santiago V2
EW_SM2400_OMNICOND | CDAND_005_C_ETFA | CODELCO_ANDINA Lista Corta + Lista Larga (BI) | EW_SM2400_OMNI | Alcalinidad,HCO3,CO3,OH 2320 B, pH 4500-H+B, Conductividad 2510. B Standard Methods Ed 23 2017 | COND | Conductividad a 25 °C | US/CM | 1 | Llave Esquema-Analito encontrado en Santiago V2
EW_SM2400_OMNIPH | CDAND_005_C_ETFA | CODELCO_ANDINA Lista Corta + Lista Larga (BI) | EW_SM2400_OMNI | Alcalinidad,HCO3,CO3,OH 2320 B, pH 4500-H+B, Conductividad 2510. B Standard Methods Ed 23 2017 | PH | pH 25°C Laboratorio | UPH | 0 | Llave Esquema-Analito encontrado en Santiago V2
EW_SM2540C_STDTSD | CDAND_005_C_ETFA | CODELCO_ANDINA Lista Corta + Lista Larga (BI) | EW_SM2540C_STD | Standard Methods 2540 C, Ed 23 2017 | TSD | Sólidos Totales Disueltos | MG/L | 1 | Llave Esquema-Analito encontrado en Santiago V2
EW_SM3112B_HGHG | CDAND_005_C_ETFA | CODELCO_ANDINA Lista Corta + Lista Larga (BI) | EW_SM3112B_HG | Standard Methods 3112 B, Ed 23 2017 | HG | Mercurio | MG/L | 0.0004 | Llave Esquema-Analito encontrado en Santiago V2
EW_SM3114BC_ASSEAS | CDAND_005_C_ETFA | CODELCO_ANDINA Lista Corta + Lista Larga (BI) | EW_SM3114BC_ASSE | Standard Methods, 3114 B Ed.23, 2017 | AS | Arsénico | MG/L | 0.001 | Llave Esquema-Analito encontrado en Santiago V2
EW_SM3114BC_ASSESE | CDAND_005_C_ETFA | CODELCO_ANDINA Lista Corta + Lista Larga (BI) | EW_SM3114BC_ASSE | Standard Methods, 3114 B Ed.23, 2017 | SE | Selenio | MG/L | 0.0004 | Llave Esquema-Analito encontrado en Santiago V2
EW_SM3114BC_ASSE_DISAS_D | CDAND_005_C_ETFA | CODELCO_ANDINA Lista Corta + Lista Larga (BI) | EW_SM3114BC_ASSE_DIS | Standard Methods 3030 B; 3114 B Ed.23, 2017 | AS_D | Arsénico Disuelto | MG/L | 0.001 | Llave Esquema-Analito encontrado en Santiago V2
EW_SM3120B_ICPDISCA_D | CDAND_005_C_ETFA | CODELCO_ANDINA Lista Corta + Lista Larga (BI) | EW_SM3120B_ICPDIS | Standard Methods 3030B, 3120 B Ed.23,2017 | CA_D | Calcio Disuelto | MG/L | 0.01 | Llave Esquema-Analito encontrado en Santiago V2
EW_SM3120B_ICPDISFE_D | CDAND_005_C_ETFA | CODELCO_ANDINA Lista Corta + Lista Larga (BI) | EW_SM3120B_ICPDIS | Standard Methods 3030B, 3120 B Ed.23,2017 | FE_D | Hierro Disuelto | MG/L | 0.01 | Llave Esquema-Analito encontrado en Santiago V2
EW_SM3120B_ICPDISK_D | CDAND_005_C_ETFA | CODELCO_ANDINA Lista Corta + Lista Larga (BI) | EW_SM3120B_ICPDIS | Standard Methods 3030B, 3120 B Ed.23,2017 | K_D | Potasio Disuelto | MG/L | 0.01 | Llave Esquema-Analito encontrado en Santiago V2
EW_SM3120B_ICPDISMG_D | CDAND_005_C_ETFA | CODELCO_ANDINA Lista Corta + Lista Larga (BI) | EW_SM3120B_ICPDIS | Standard Methods 3030B, 3120 B Ed.23,2017 | MG_D | Magnesio Disuelto | MG/L | 0.01 | Llave Esquema-Analito encontrado en Santiago V2
EW_SM3120B_ICPDISNA_D | CDAND_005_C_ETFA | CODELCO_ANDINA Lista Corta + Lista Larga (BI) | EW_SM3120B_ICPDIS | Standard Methods 3030B, 3120 B Ed.23,2017 | NA_D | Sodio Disuelto | MG/L | 0.01 | Llave Esquema-Analito encontrado en Santiago V2
EW_SM3120B_ICPTOTB | CDAND_005_C_ETFA | CODELCO_ANDINA Lista Corta + Lista Larga (BI) | EW_SM3120B_ICPTOT | Standard Methods 3030 E; 3120 B Ed 23 2017 | B | Boro | MG/L | 0.01 | Llave Esquema-Analito encontrado en Santiago V2
EW_SM3120B_ICPTOTCA | CDAND_005_C_ETFA | CODELCO_ANDINA Lista Corta + Lista Larga (BI) | EW_SM3120B_ICPTOT | Standard Methods 3030 E; 3120 B Ed 23 2017 | CA | Calcio | MG/L | 0.01 | Llave Esquema-Analito encontrado en Santiago V2
EW_SM3120B_ICPTOTCD | CDAND_005_C_ETFA | CODELCO_ANDINA Lista Corta + Lista Larga (BI) | EW_SM3120B_ICPTOT | Standard Methods 3030 E; 3120 B Ed 23 2017 | CD | Cadmio | MG/L | 0.01 | Llave Esquema-Analito encontrado en Santiago V2
EW_SM3120B_ICPTOTCR | CDAND_005_C_ETFA | CODELCO_ANDINA Lista Corta + Lista Larga (BI) | EW_SM3120B_ICPTOT | Standard Methods 3030 E; 3120 B Ed 23 2017 | CR | Cromo Total | MG/L | 0.01 | Llave Esquema-Analito encontrado en Santiago V2
EW_SM3120B_ICPTOTCU | CDAND_005_C_ETFA | CODELCO_ANDINA Lista Corta + Lista Larga (BI) | EW_SM3120B_ICPTOT | Standard Methods 3030 E; 3120 B Ed 23 2017 | CU | Cobre | MG/L | 0.01 | Llave Esquema-Analito encontrado en Santiago V2
EW_SM3120B_ICPTOTFE | CDAND_005_C_ETFA | CODELCO_ANDINA Lista Corta + Lista Larga (BI) | EW_SM3120B_ICPTOT | Standard Methods 3030 E; 3120 B Ed 23 2017 | FE | Hierro | MG/L | 0.01 | Llave Esquema-Analito encontrado en Santiago V2
EW_SM3120B_ICPTOTK | CDAND_005_C_ETFA | CODELCO_ANDINA Lista Corta + Lista Larga (BI) | EW_SM3120B_ICPTOT | Standard Methods 3030 E; 3120 B Ed 23 2017 | K | Potasio | MG/L | 0.01 | Llave Esquema-Analito encontrado en Santiago V2
EW_SM3120B_ICPTOTMG | CDAND_005_C_ETFA | CODELCO_ANDINA Lista Corta + Lista Larga (BI) | EW_SM3120B_ICPTOT | Standard Methods 3030 E; 3120 B Ed 23 2017 | MG | Magnesio | MG/L | 0.01 | Llave Esquema-Analito encontrado en Santiago V2
EW_SM3120B_ICPTOTMN | CDAND_005_C_ETFA | CODELCO_ANDINA Lista Corta + Lista Larga (BI) | EW_SM3120B_ICPTOT | Standard Methods 3030 E; 3120 B Ed 23 2017 | MN | Manganeso | MG/L | 0.01 | Llave Esquema-Analito encontrado en Santiago V2
EW_SM3120B_ICPTOTMO | CDAND_005_C_ETFA | CODELCO_ANDINA Lista Corta + Lista Larga (BI) | EW_SM3120B_ICPTOT | Standard Methods 3030 E; 3120 B Ed 23 2017 | MO | Molibdeno | MG/L | 0.01 | Llave Esquema-Analito encontrado en Santiago V2
EW_SM3120B_ICPTOTNA | CDAND_005_C_ETFA | CODELCO_ANDINA Lista Corta + Lista Larga (BI) | EW_SM3120B_ICPTOT | Standard Methods 3030 E; 3120 B Ed 23 2017 | NA | Sodio | MG/L | 0.01 | Llave Esquema-Analito encontrado en Santiago V2
EW_SM3120B_ICPTOTPB | CDAND_005_C_ETFA | CODELCO_ANDINA Lista Corta + Lista Larga (BI) | EW_SM3120B_ICPTOT | Standard Methods 3030 E; 3120 B Ed 23 2017 | PB | Plomo | MG/L | 0.01 | Llave Esquema-Analito encontrado en Santiago V2
EW_SM3120B_ICPTOTZN | CDAND_005_C_ETFA | CODELCO_ANDINA Lista Corta + Lista Larga (BI) | EW_SM3120B_ICPTOT | Standard Methods 3030 E; 3120 B Ed 23 2017 | ZN | Cinc | MG/L | 0.01 | Llave Esquema-Analito encontrado en Santiago V2
EW_SM4110B_ANICL | CDAND_005_C_ETFA | CODELCO_ANDINA Lista Corta + Lista Larga (BI) | EW_SM4110B_ANI | Standard Methods 4110 B, Ed 23 2017 | CL | Cloruro | MG/L | 0.01 | Llave Esquema-Analito encontrado en Santiago V2
EW_SM4110B_ANIF | CDAND_005_C_ETFA | CODELCO_ANDINA Lista Corta + Lista Larga (BI) | EW_SM4110B_ANI | Standard Methods 4110 B, Ed 23 2017 | F | Fluoruro | MG/L | 0.01 | Llave Esquema-Analito encontrado en Santiago V2
EW_SM4110B_ANINO2 | CDAND_005_C_ETFA | CODELCO_ANDINA Lista Corta + Lista Larga (BI) | EW_SM4110B_ANI | Standard Methods 4110 B, Ed 23 2017 | NO2 | Nitrito | MG/L | 0.01 | Llave Esquema-Analito encontrado en Santiago V2
EW_SM4110B_ANINO3 | CDAND_005_C_ETFA | CODELCO_ANDINA Lista Corta + Lista Larga (BI) | EW_SM4110B_ANI | Standard Methods 4110 B, Ed 23 2017 | NO3 | Nitrato | MG/L | 0.01 | Llave Esquema-Analito encontrado en Santiago V2
EW_SM4110B_ANISULFATE | CDAND_005_C_ETFA | CODELCO_ANDINA Lista Corta + Lista Larga (BI) | EW_SM4110B_ANI | Standard Methods 4110 B, Ed 23 2017 | SULFATE | Sulfato | MG/L | 0.01 | Llave Esquema-Analito encontrado en Santiago V2
EW_SM4500D_NH3N_AMMONIA | CDAND_005_C_ETFA | CODELCO_ANDINA Lista Corta + Lista Larga (BI) | EW_SM4500D_NH3 | Standard Methods 4500-NH3-BD, Ed 23 2017 | N_AMMONIA | Nitrógeno Amoniacal | MG/L | 0.02 | Llave Esquema-Analito encontrado en Santiago V2
EW_SM4500F_CNCN | CDAND_005_C_ETFA | CODELCO_ANDINA Lista Corta + Lista Larga (BI) | EW_SM4500F_CN | Standard Methods 4500-CN-C E F, Ed 23 2017 | CN | Cianuro | MG/L | 0.01 | Llave Esquema-Analito encontrado en Santiago V2
EW_ALS15_AYGEMULAG | CDAND_012_F_ETFA | CODELCO_ANDINA RCA-28/2002 | EW_ALS15_AYGEMUL | Method based on Standard Methods for the Examination of Water and Wastewater, 23rd Edition 2017. Method 5540-B And C. QWI-ORG-AyG-01(Issue B Modification 4). | AG | Aceite y Grasa Emulsificadas | MG/L | 10 | Llave Esquema-Analito encontrado en bbdd_calculos_ld_lc
EW_SM2120B_COLVCOLOR_V | CDAND_012_F_ETFA | CODELCO_ANDINA RCA-28/2002 | EW_SM2120B_COLV | Standard Methods 2120. B. Ed 23 2017 | COLOR_V | Color Verdadero | PT/CO | 5 | Llave Esquema-Analito encontrado en Santiago V2
EW_SM2130B_TURTURBID | CDAND_012_F_ETFA | CODELCO_ANDINA RCA-28/2002 | EW_SM2130B_TUR | Standard Methods 2130. B. Ed 23 2017 | TURBID | Turbiedad | NTU | 0.05 | Llave Esquema-Analito encontrado en Santiago V2
EW_SM2150B_OLORSMELL | CDAND_012_F_ETFA | CODELCO_ANDINA RCA-28/2002 | EW_SM2150B_OLOR | SM 2150 B Ed.23, 2017 | SMELL | Olor | TON | 0 | Llave Esquema-Analito encontrado en Santiago V2
EW_SM2400_OMNIPH | CDAND_012_F_ETFA | CODELCO_ANDINA RCA-28/2002 | EW_SM2400_OMNI | Alcalinidad,HCO3,CO3,OH 2320 B, pH 4500-H+B, Conductividad 2510. B Standard Methods Ed 23 2017 | PH | pH 25°C Laboratorio | UPH | 0.1 | Llave Esquema-Analito encontrado en Santiago V2
EW_SM5520B_AGAG | CDAND_012_F_ETFA | CODELCO_ANDINA RCA-28/2002 | EW_SM5520B_AG | Standard Methods 5520 B, Ed 23 2017 | AG | Aceites y Grasas | MG/L | 2 | Llave Esquema-Analito encontrado en Santiago V2
EW_SM9221E_CFA1FC | CDAND_012_F_ETFA | CODELCO_ANDINA RCA-28/2002 | EW_SM9221E_CFA1 | Standard Methods 9221 E (E2), Ed 23 2017 | FC | Coliformes Fecales | NMP/100 ML | 1.8 | Llave Esquema-Analito encontrado en Santiago V2
EW_SM2400_OMNICOND | CDAND_013_D_ETFA | CODELCO_ANDINA RCA-292/2004 | EW_SM2400_OMNI | Alcalinidad,HCO3,CO3,OH 2320 B, pH 4500-H+B, Conductividad 2510. B Standard Methods Ed 23 2017 | COND | Conductividad a 25 °C | US/CM | 1 | Llave Esquema-Analito encontrado en Santiago V2
EW_SM2400_OMNIPH | CDAND_013_D_ETFA | CODELCO_ANDINA RCA-292/2004 | EW_SM2400_OMNI | Alcalinidad,HCO3,CO3,OH 2320 B, pH 4500-H+B, Conductividad 2510. B Standard Methods Ed 23 2017 | PH | pH 25°C Laboratorio | UPH | 0.1 | Llave Esquema-Analito encontrado en Santiago V2
EW_SM2540B_STTS | CDAND_013_D_ETFA | CODELCO_ANDINA RCA-292/2004 | EW_SM2540B_ST | Standard Methods 2540 B, Ed 23 2017 | TS | Sólidos Totales | MG/L | 1 | Llave Esquema-Analito encontrado en Santiago V2
EW_SM2540C_STDTSD | CDAND_013_D_ETFA | CODELCO_ANDINA RCA-292/2004 | EW_SM2540C_STD | Standard Methods 2540 C, Ed 23 2017 | TSD | Sólidos Totales Disueltos | MG/L | 1 | Llave Esquema-Analito encontrado en Santiago V2
EW_SM2540D_SSTTSS | CDAND_013_D_ETFA | CODELCO_ANDINA RCA-292/2004 | EW_SM2540D_SST | Standard Methods 2540 D, Ed 23 2017 | TSS | Sólidos Suspendidos Totales | MG/L | 1 | Llave Esquema-Analito encontrado en Santiago V2
EW_SM3114BC_ASSEAS | CDAND_013_D_ETFA | CODELCO_ANDINA RCA-292/2004 | EW_SM3114BC_ASSE | Standard Methods, 3114 B Ed.23, 2017 | AS | Arsénico | MG/L | 0.001 | Llave Esquema-Analito encontrado en Santiago V2
EW_SM3114BC_ASSE_DISAS_D | CDAND_013_D_ETFA | CODELCO_ANDINA RCA-292/2004 | EW_SM3114BC_ASSE_DIS | Standard Methods 3030 B; 3114 B Ed.23, 2017 | AS_D | Arsénico Disuelto | MG/L | 0.001 | Llave Esquema-Analito encontrado en Santiago V2
EW_SM3120B_ICPDISCU_D | CDAND_013_D_ETFA | CODELCO_ANDINA RCA-292/2004 | EW_SM3120B_ICPDIS | Standard Methods 3030B, 3120 B Ed.23,2017 | CU_D | Cobre Disuelto | MG/L | 0.01 | Llave Esquema-Analito encontrado en Santiago V2
EW_SM3120B_ICPDISFE_D | CDAND_013_D_ETFA | CODELCO_ANDINA RCA-292/2004 | EW_SM3120B_ICPDIS | Standard Methods 3030B, 3120 B Ed.23,2017 | FE_D | Hierro Disuelto | MG/L | 0.01 | Llave Esquema-Analito encontrado en Santiago V2
EW_SM3120B_ICPTOTCA | CDAND_013_D_ETFA | CODELCO_ANDINA RCA-292/2004 | EW_SM3120B_ICPTOT | Standard Methods 3030 E; 3120 B Ed 23 2017 | CA | Calcio | MG/L | 0.01 | Llave Esquema-Analito encontrado en Santiago V2
EW_SM3120B_ICPTOTCU | CDAND_013_D_ETFA | CODELCO_ANDINA RCA-292/2004 | EW_SM3120B_ICPTOT | Standard Methods 3030 E; 3120 B Ed 23 2017 | CU | Cobre | MG/L | 0.01 | Llave Esquema-Analito encontrado en Santiago V2
EW_SM3120B_ICPTOTFE | CDAND_013_D_ETFA | CODELCO_ANDINA RCA-292/2004 | EW_SM3120B_ICPTOT | Standard Methods 3030 E; 3120 B Ed 23 2017 | FE | Hierro | MG/L | 0.01 | Llave Esquema-Analito encontrado en Santiago V2
EW_SM4110B_ANICL | CDAND_013_D_ETFA | CODELCO_ANDINA RCA-292/2004 | EW_SM4110B_ANI | Standard Methods 4110 B, Ed 23 2017 | CL | Cloruro | MG/L | 0.01 | Llave Esquema-Analito encontrado en Santiago V2
EW_SM4110B_ANISULFATE | CDAND_013_D_ETFA | CODELCO_ANDINA RCA-292/2004 | EW_SM4110B_ANI | Standard Methods 4110 B, Ed 23 2017 | SULFATE | Sulfato | MG/L | 0.01 | Llave Esquema-Analito encontrado en Santiago V2
EW_BALANCE_DISICPIONBAL_VAL | CDAND_015_D_ETFA | CODELCO_ANDINA Tabla3 | EW_BALANCE_DISICP | SM 1030 E Ed.23, 2017 Cálculo. | IONBAL_VAL | Balance Iónico | % | 0 | Llave Esquema-Analito encontrado en bbdd_calculos_ld_lc
EW_SGS_NAP_ICPNA_P | CDAND_015_D_ETFA | CODELCO_ANDINA Tabla3 | EW_SGS_NAP_ICP | NCH1333. Of 87 Punto 3.8 (Cálculo). | NA_P | Sodio Porcentual | % | 0 | Llave Esquema-Analito encontrado en bbdd_calculos_ld_lc
EW_SM2400_OMNICOND | CDAND_015_D_ETFA | CODELCO_ANDINA Tabla3 | EW_SM2400_OMNI | Alcalinidad,HCO3,CO3,OH 2320 B, pH 4500-H+B, Conductividad 2510. B Standard Methods Ed 23 2017 | COND | Conductividad a 25 °C | US/CM | 1 | Llave Esquema-Analito encontrado en Santiago V2
EW_SM2400_OMNIPH | CDAND_015_D_ETFA | CODELCO_ANDINA Tabla3 | EW_SM2400_OMNI | Alcalinidad,HCO3,CO3,OH 2320 B, pH 4500-H+B, Conductividad 2510. B Standard Methods Ed 23 2017 | PH | pH 25°C Laboratorio | UPH | 0 | Llave Esquema-Analito encontrado en Santiago V2
EW_SM2540C_STDTSD | CDAND_015_D_ETFA | CODELCO_ANDINA Tabla3 | EW_SM2540C_STD | Standard Methods 2540 C, Ed 23 2017 | TSD | Sólidos Totales Disueltos | MG/L | 1 | Llave Esquema-Analito encontrado en Santiago V2
EW_SM3112B_HGHG | CDAND_015_D_ETFA | CODELCO_ANDINA Tabla3 | EW_SM3112B_HG | Standard Methods 3112 B, Ed 23 2017 | HG | Mercurio | MG/L | 0.0004 | Llave Esquema-Analito encontrado en Santiago V2
EW_SM3112B_HG_DISHG_D | CDAND_015_D_ETFA | CODELCO_ANDINA Tabla3 | EW_SM3112B_HG_DIS | Standard Methods 3030B, 3112 B Ed.23,2017 | HG_D | Mercurio Disuelto | MG/L | 0.0004 | Llave Esquema-Analito encontrado en Santiago V2
EW_SM3114BC_ASSEAS | CDAND_015_D_ETFA | CODELCO_ANDINA Tabla3 | EW_SM3114BC_ASSE | Standard Methods, 3114 B Ed.23, 2017 | AS | Arsénico | MG/L | 0.001 | Llave Esquema-Analito encontrado en Santiago V2
EW_SM3114BC_ASSESE | CDAND_015_D_ETFA | CODELCO_ANDINA Tabla3 | EW_SM3114BC_ASSE | Standard Methods, 3114 B Ed.23, 2017 | SE | Selenio | MG/L | 0.0004 | Llave Esquema-Analito encontrado en Santiago V2
EW_SM3114BC_ASSE_DISAS_D | CDAND_015_D_ETFA | CODELCO_ANDINA Tabla3 | EW_SM3114BC_ASSE_DIS | Standard Methods 3030 B; 3114 B Ed.23, 2017 | AS_D | Arsénico Disuelto | MG/L | 0.001 | Llave Esquema-Analito encontrado en Santiago V2
EW_SM3114BC_ASSE_DISSE_D | CDAND_015_D_ETFA | CODELCO_ANDINA Tabla3 | EW_SM3114BC_ASSE_DIS | Standard Methods 3030 B; 3114 B Ed.23, 2017 | SE_D | Selenio Disuelto | MG/L | 0.0004 | Llave Esquema-Analito encontrado en Santiago V2
EW_SM3120B_ICPDISAG_D | CDAND_015_D_ETFA | CODELCO_ANDINA Tabla3 | EW_SM3120B_ICPDIS | Standard Methods 3030B, 3120 B Ed.23,2017 | AG_D | Plata Disuelto | MG/L | 0.01 | Llave Esquema-Analito encontrado en Santiago V2
EW_SM3120B_ICPDISAL_D | CDAND_015_D_ETFA | CODELCO_ANDINA Tabla3 | EW_SM3120B_ICPDIS | Standard Methods 3030B, 3120 B Ed.23,2017 | AL_D | Aluminio Disuelto | MG/L | 0.04 | Llave Esquema-Analito encontrado en Santiago V2
EW_SM3120B_ICPDISB_D | CDAND_015_D_ETFA | CODELCO_ANDINA Tabla3 | EW_SM3120B_ICPDIS | Standard Methods 3030B, 3120 B Ed.23,2017 | B_D | Boro Disuelto | MG/L | 0.01 | Llave Esquema-Analito encontrado en Santiago V2
EW_SM3120B_ICPDISBA_D | CDAND_015_D_ETFA | CODELCO_ANDINA Tabla3 | EW_SM3120B_ICPDIS | Standard Methods 3030B, 3120 B Ed.23,2017 | BA_D | Bario Disuelto | MG/L | 0.01 | Llave Esquema-Analito encontrado en Santiago V2
EW_SM3120B_ICPDISBE_D | CDAND_015_D_ETFA | CODELCO_ANDINA Tabla3 | EW_SM3120B_ICPDIS | Standard Methods 3030B, 3120 B Ed.23,2017 | BE_D | Berilio Disuelto | MG/L | 0.01 | Llave Esquema-Analito encontrado en Santiago V2
EW_SM3120B_ICPDISCA_D | CDAND_015_D_ETFA | CODELCO_ANDINA Tabla3 | EW_SM3120B_ICPDIS | Standard Methods 3030B, 3120 B Ed.23,2017 | CA_D | Calcio Disuelto | MG/L | 0.01 | Llave Esquema-Analito encontrado en Santiago V2
EW_SM3120B_ICPDISCD_D | CDAND_015_D_ETFA | CODELCO_ANDINA Tabla3 | EW_SM3120B_ICPDIS | Standard Methods 3030B, 3120 B Ed.23,2017 | CD_D | Cadmio Disuelto | MG/L | 0.01 | Llave Esquema-Analito encontrado en Santiago V2
EW_SM3120B_ICPDISCO_D | CDAND_015_D_ETFA | CODELCO_ANDINA Tabla3 | EW_SM3120B_ICPDIS | Standard Methods 3030B, 3120 B Ed.23,2017 | CO_D | Cobalto disuelto | MG/L | 0.01 | Llave Esquema-Analito encontrado en Santiago V2
EW_SM3120B_ICPDISCR_D | CDAND_015_D_ETFA | CODELCO_ANDINA Tabla3 | EW_SM3120B_ICPDIS | Standard Methods 3030B, 3120 B Ed.23,2017 | CR_D | Cromo Disuelto | MG/L | 0.01 | Llave Esquema-Analito encontrado en Santiago V2
EW_SM3120B_ICPDISCU_D | CDAND_015_D_ETFA | CODELCO_ANDINA Tabla3 | EW_SM3120B_ICPDIS | Standard Methods 3030B, 3120 B Ed.23,2017 | CU_D | Cobre Disuelto | MG/L | 0.01 | Llave Esquema-Analito encontrado en Santiago V2
EW_SM3120B_ICPDISFE_D | CDAND_015_D_ETFA | CODELCO_ANDINA Tabla3 | EW_SM3120B_ICPDIS | Standard Methods 3030B, 3120 B Ed.23,2017 | FE_D | Hierro Disuelto | MG/L | 0.01 | Llave Esquema-Analito encontrado en Santiago V2
EW_SM3120B_ICPDISK_D | CDAND_015_D_ETFA | CODELCO_ANDINA Tabla3 | EW_SM3120B_ICPDIS | Standard Methods 3030B, 3120 B Ed.23,2017 | K_D | Potasio Disuelto | MG/L | 0.01 | Llave Esquema-Analito encontrado en Santiago V2
EW_SM3120B_ICPDISLI_D | CDAND_015_D_ETFA | CODELCO_ANDINA Tabla3 | EW_SM3120B_ICPDIS | Standard Methods 3030B, 3120 B Ed.23,2017 | LI_D | Litio Disuelto | MG/L | 0.01 | Llave Esquema-Analito encontrado en Santiago V2
EW_SM3120B_ICPDISMG_D | CDAND_015_D_ETFA | CODELCO_ANDINA Tabla3 | EW_SM3120B_ICPDIS | Standard Methods 3030B, 3120 B Ed.23,2017 | MG_D | Magnesio Disuelto | MG/L | 0.01 | Llave Esquema-Analito encontrado en Santiago V2
EW_SM3120B_ICPDISMN_D | CDAND_015_D_ETFA | CODELCO_ANDINA Tabla3 | EW_SM3120B_ICPDIS | Standard Methods 3030B, 3120 B Ed.23,2017 | MN_D | Manganeso Disuelto | MG/L | 0.01 | Llave Esquema-Analito encontrado en Santiago V2
EW_SM3120B_ICPDISMO_D | CDAND_015_D_ETFA | CODELCO_ANDINA Tabla3 | EW_SM3120B_ICPDIS | Standard Methods 3030B, 3120 B Ed.23,2017 | MO_D | Molibdeno Disuelto | MG/L | 0.01 | Llave Esquema-Analito encontrado en Santiago V2
EW_SM3120B_ICPDISNA_D | CDAND_015_D_ETFA | CODELCO_ANDINA Tabla3 | EW_SM3120B_ICPDIS | Standard Methods 3030B, 3120 B Ed.23,2017 | NA_D | Sodio Disuelto | MG/L | 0.01 | Llave Esquema-Analito encontrado en Santiago V2
EW_SM3120B_ICPDISNI_D | CDAND_015_D_ETFA | CODELCO_ANDINA Tabla3 | EW_SM3120B_ICPDIS | Standard Methods 3030B, 3120 B Ed.23,2017 | NI_D | Níquel Disuelto | MG/L | 0.01 | Llave Esquema-Analito encontrado en Santiago V2
EW_SM3120B_ICPDISPB_D | CDAND_015_D_ETFA | CODELCO_ANDINA Tabla3 | EW_SM3120B_ICPDIS | Standard Methods 3030B, 3120 B Ed.23,2017 | PB_D | Plomo Disuelto | MG/L | 0.01 | Llave Esquema-Analito encontrado en Santiago V2
EW_SM3120B_ICPDISTL_D | CDAND_015_D_ETFA | CODELCO_ANDINA Tabla3 | EW_SM3120B_ICPDIS | Standard Methods 3030B, 3120 B Ed.23,2017 | TL_D | Talio Disuelto | MG/L | 0.01 | Llave Esquema-Analito encontrado en Santiago V2
EW_SM3120B_ICPDISV_D | CDAND_015_D_ETFA | CODELCO_ANDINA Tabla3 | EW_SM3120B_ICPDIS | Standard Methods 3030B, 3120 B Ed.23,2017 | V_D | Vanadio Disuelto | MG/L | 0.01 | Llave Esquema-Analito encontrado en Santiago V2
EW_SM3120B_ICPDISZN_D | CDAND_015_D_ETFA | CODELCO_ANDINA Tabla3 | EW_SM3120B_ICPDIS | Standard Methods 3030B, 3120 B Ed.23,2017 | ZN_D | Cinc Disuelto | MG/L | 0.01 | Llave Esquema-Analito encontrado en Santiago V2
EW_SM3120B_ICPTOTAG | CDAND_015_D_ETFA | CODELCO_ANDINA Tabla3 | EW_SM3120B_ICPTOT | Standard Methods 3030 E; 3120 B Ed 23 2017 | AG | Plata | MG/L | 0.01 | Llave Esquema-Analito encontrado en Santiago V2
EW_SM3120B_ICPTOTAL | CDAND_015_D_ETFA | CODELCO_ANDINA Tabla3 | EW_SM3120B_ICPTOT | Standard Methods 3030 E; 3120 B Ed 23 2017 | AL | Aluminio | MG/L | 0.04 | Llave Esquema-Analito encontrado en Santiago V2
EW_SM3120B_ICPTOTB | CDAND_015_D_ETFA | CODELCO_ANDINA Tabla3 | EW_SM3120B_ICPTOT | Standard Methods 3030 E; 3120 B Ed 23 2017 | B | Boro | MG/L | 0.01 | Llave Esquema-Analito encontrado en Santiago V2
EW_SM3120B_ICPTOTBA | CDAND_015_D_ETFA | CODELCO_ANDINA Tabla3 | EW_SM3120B_ICPTOT | Standard Methods 3030 E; 3120 B Ed 23 2017 | BA | Bario | MG/L | 0.01 | Llave Esquema-Analito encontrado en Santiago V2
EW_SM3120B_ICPTOTBE | CDAND_015_D_ETFA | CODELCO_ANDINA Tabla3 | EW_SM3120B_ICPTOT | Standard Methods 3030 E; 3120 B Ed 23 2017 | BE | Berilio | MG/L | 0.01 | Llave Esquema-Analito encontrado en Santiago V2
EW_SM3120B_ICPTOTCA | CDAND_015_D_ETFA | CODELCO_ANDINA Tabla3 | EW_SM3120B_ICPTOT | Standard Methods 3030 E; 3120 B Ed 23 2017 | CA | Calcio | MG/L | 0.01 | Llave Esquema-Analito encontrado en Santiago V2
EW_SM3120B_ICPTOTCD | CDAND_015_D_ETFA | CODELCO_ANDINA Tabla3 | EW_SM3120B_ICPTOT | Standard Methods 3030 E; 3120 B Ed 23 2017 | CD | Cadmio | MG/L | 0.01 | Llave Esquema-Analito encontrado en Santiago V2
EW_SM3120B_ICPTOTCO | CDAND_015_D_ETFA | CODELCO_ANDINA Tabla3 | EW_SM3120B_ICPTOT | Standard Methods 3030 E; 3120 B Ed 23 2017 | CO | Cobalto | MG/L | 0.01 | Llave Esquema-Analito encontrado en Santiago V2
EW_SM3120B_ICPTOTCR | CDAND_015_D_ETFA | CODELCO_ANDINA Tabla3 | EW_SM3120B_ICPTOT | Standard Methods 3030 E; 3120 B Ed 23 2017 | CR | Cromo Total | MG/L | 0.01 | Llave Esquema-Analito encontrado en Santiago V2
EW_SM3120B_ICPTOTCU | CDAND_015_D_ETFA | CODELCO_ANDINA Tabla3 | EW_SM3120B_ICPTOT | Standard Methods 3030 E; 3120 B Ed 23 2017 | CU | Cobre | MG/L | 0.01 | Llave Esquema-Analito encontrado en Santiago V2
EW_SM3120B_ICPTOTFE | CDAND_015_D_ETFA | CODELCO_ANDINA Tabla3 | EW_SM3120B_ICPTOT | Standard Methods 3030 E; 3120 B Ed 23 2017 | FE | Hierro | MG/L | 0.01 | Llave Esquema-Analito encontrado en Santiago V2
EW_SM3120B_ICPTOTK | CDAND_015_D_ETFA | CODELCO_ANDINA Tabla3 | EW_SM3120B_ICPTOT | Standard Methods 3030 E; 3120 B Ed 23 2017 | K | Potasio | MG/L | 0.01 | Llave Esquema-Analito encontrado en Santiago V2
EW_SM3120B_ICPTOTLI | CDAND_015_D_ETFA | CODELCO_ANDINA Tabla3 | EW_SM3120B_ICPTOT | Standard Methods 3030 E; 3120 B Ed 23 2017 | LI | Litio | MG/L | 0.01 | Llave Esquema-Analito encontrado en Santiago V2
EW_SM3120B_ICPTOTMG | CDAND_015_D_ETFA | CODELCO_ANDINA Tabla3 | EW_SM3120B_ICPTOT | Standard Methods 3030 E; 3120 B Ed 23 2017 | MG | Magnesio | MG/L | 0.01 | Llave Esquema-Analito encontrado en Santiago V2
EW_SM3120B_ICPTOTMN | CDAND_015_D_ETFA | CODELCO_ANDINA Tabla3 | EW_SM3120B_ICPTOT | Standard Methods 3030 E; 3120 B Ed 23 2017 | MN | Manganeso | MG/L | 0.01 | Llave Esquema-Analito encontrado en Santiago V2
EW_SM3120B_ICPTOTMO | CDAND_015_D_ETFA | CODELCO_ANDINA Tabla3 | EW_SM3120B_ICPTOT | Standard Methods 3030 E; 3120 B Ed 23 2017 | MO | Molibdeno | MG/L | 0.01 | Llave Esquema-Analito encontrado en Santiago V2
EW_SM3120B_ICPTOTNA | CDAND_015_D_ETFA | CODELCO_ANDINA Tabla3 | EW_SM3120B_ICPTOT | Standard Methods 3030 E; 3120 B Ed 23 2017 | NA | Sodio | MG/L | 0.01 | Llave Esquema-Analito encontrado en Santiago V2
EW_SM3120B_ICPTOTNI | CDAND_015_D_ETFA | CODELCO_ANDINA Tabla3 | EW_SM3120B_ICPTOT | Standard Methods 3030 E; 3120 B Ed 23 2017 | NI | Níquel | MG/L | 0.01 | Llave Esquema-Analito encontrado en Santiago V2
EW_SM3120B_ICPTOTPB | CDAND_015_D_ETFA | CODELCO_ANDINA Tabla3 | EW_SM3120B_ICPTOT | Standard Methods 3030 E; 3120 B Ed 23 2017 | PB | Plomo | MG/L | 0.01 | Llave Esquema-Analito encontrado en Santiago V2
EW_SM3120B_ICPTOTTL | CDAND_015_D_ETFA | CODELCO_ANDINA Tabla3 | EW_SM3120B_ICPTOT | Standard Methods 3030 E; 3120 B Ed 23 2017 | TL | Talio | MG/L | 0.01 | Llave Esquema-Analito encontrado en Santiago V2
EW_SM3120B_ICPTOTV | CDAND_015_D_ETFA | CODELCO_ANDINA Tabla3 | EW_SM3120B_ICPTOT | Standard Methods 3030 E; 3120 B Ed 23 2017 | V | Vanadio | MG/L | 0.01 | Llave Esquema-Analito encontrado en Santiago V2
EW_SM3120B_ICPTOTZN | CDAND_015_D_ETFA | CODELCO_ANDINA Tabla3 | EW_SM3120B_ICPTOT | Standard Methods 3030 E; 3120 B Ed 23 2017 | ZN | Cinc | MG/L | 0.01 | Llave Esquema-Analito encontrado en Santiago V2
EW_SM4110B_ANICL | CDAND_015_D_ETFA | CODELCO_ANDINA Tabla3 | EW_SM4110B_ANI | Standard Methods 4110 B, Ed 23 2017 | CL | Cloruro | MG/L | 0.01 | Llave Esquema-Analito encontrado en Santiago V2
EW_SM4110B_ANIF | CDAND_015_D_ETFA | CODELCO_ANDINA Tabla3 | EW_SM4110B_ANI | Standard Methods 4110 B, Ed 23 2017 | F | Fluoruro | MG/L | 0.01 | Llave Esquema-Analito encontrado en Santiago V2
EW_SM4110B_ANINO2 | CDAND_015_D_ETFA | CODELCO_ANDINA Tabla3 | EW_SM4110B_ANI | Standard Methods 4110 B, Ed 23 2017 | NO2 | Nitrito | MG/L | 0.01 | Llave Esquema-Analito encontrado en Santiago V2
EW_SM4110B_ANINO3 | CDAND_015_D_ETFA | CODELCO_ANDINA Tabla3 | EW_SM4110B_ANI | Standard Methods 4110 B, Ed 23 2017 | NO3 | Nitrato | MG/L | 0.01 | Llave Esquema-Analito encontrado en Santiago V2
EW_SM4110B_ANISULFATE | CDAND_015_D_ETFA | CODELCO_ANDINA Tabla3 | EW_SM4110B_ANI | Standard Methods 4110 B, Ed 23 2017 | SULFATE | Sulfato | MG/L | 0.01 | Llave Esquema-Analito encontrado en Santiago V2
EW_SM4500F_CNCN | CDAND_015_D_ETFA | CODELCO_ANDINA Tabla3 | EW_SM4500F_CN | Standard Methods 4500-CN-C E F, Ed 23 2017 | CN | Cianuro | MG/L | 0.01 | Llave Esquema-Analito encontrado en Santiago V2
EW_SM9221E_CFA1FC | CDAND_015_D_ETFA | CODELCO_ANDINA Tabla3 | EW_SM9221E_CFA1 | Standard Methods 9221 E (E2), Ed 23 2017 | FC | Coliformes Fecales | NMP/100 ML | 1.8 | Llave Esquema-Analito encontrado en Santiago V2
EW_BALANCE_DISICP_5IONBAL_VAL | CDAND_024_C_ETFA | CODELCO_ANDINA Nch409+Ca+Na+K+Mo(BI) | EW_BALANCE_DISICP_5 | SM 1030 E Ed.23, 2017 Cálculo. | IONBAL_VAL | Balance Iónico | % | 0 | Llave Esquema-Analito encontrado en bbdd_calculos_ld_lc
EW_HID08_SABORFLAVOR | CDAND_024_C_ETFA | CODELCO_ANDINA Nch409+Ca+Na+K+Mo(BI) | EW_HID08_SABOR | 2170. B. Flavor Profile Analysis. Flavor profile analysis. 22° Edición.2012. SM - APHA/AWWA/WEF. | FLAVOR | Sabor | NOUNIT | 0.5 | Llave Esquema-Analito encontrado en bbdd_calculos_ld_lc
EW_REASON_NO2NO3REASON | CDAND_024_C_ETFA | CODELCO_ANDINA Nch409+Ca+Na+K+Mo(BI) | EW_REASON_NO2NO3 | NCh 409/1 Of2005 (Cálculo). | REASON | Razón Nitrito+Nitrato | NOUNIT | 0.01 | Llave Esquema-Analito encontrado en bbdd_calculos_ld_lc
EW_SM2120B_COLVCOLOR_V | CDAND_024_C_ETFA | CODELCO_ANDINA Nch409+Ca+Na+K+Mo(BI) | EW_SM2120B_COLV | Standard Methods 2120. B. Ed 23 2017 | COLOR_V | Color Verdadero | PT/CO | 5 | Llave Esquema-Analito encontrado en Santiago V2
EW_SM2130B_TURTURBID | CDAND_024_C_ETFA | CODELCO_ANDINA Nch409+Ca+Na+K+Mo(BI) | EW_SM2130B_TUR | Standard Methods 2130. B. Ed 23 2017 | TURBID | Turbiedad | NTU | 0.05 | Llave Esquema-Analito encontrado en Santiago V2
EW_SM2150B_OLORSMELL | CDAND_024_C_ETFA | CODELCO_ANDINA Nch409+Ca+Na+K+Mo(BI) | EW_SM2150B_OLOR | SM 2150 B Ed.23, 2017 | SMELL | Olor | TON | 0 | Llave Esquema-Analito encontrado en Santiago V2
EW_SM2400_OMNICOND | CDAND_024_C_ETFA | CODELCO_ANDINA Nch409+Ca+Na+K+Mo(BI) | EW_SM2400_OMNI | Alcalinidad,HCO3,CO3,OH 2320 B, pH 4500-H+B, Conductividad 2510. B Standard Methods Ed 23 2017 | COND | Conductividad a 25 °C | US/CM | 1 | Llave Esquema-Analito encontrado en Santiago V2
EW_SM2400_OMNIPH | CDAND_024_C_ETFA | CODELCO_ANDINA Nch409+Ca+Na+K+Mo(BI) | EW_SM2400_OMNI | Alcalinidad,HCO3,CO3,OH 2320 B, pH 4500-H+B, Conductividad 2510. B Standard Methods Ed 23 2017 | PH | pH 25°C Laboratorio | UPH | 0 | Llave Esquema-Analito encontrado en Santiago V2
EW_SM2540C_STDTSD | CDAND_024_C_ETFA | CODELCO_ANDINA Nch409+Ca+Na+K+Mo(BI) | EW_SM2540C_STD | Standard Methods 2540 C, Ed 23 2017 | TSD | Sólidos Totales Disueltos | MG/L | 1 | Llave Esquema-Analito encontrado en Santiago V2
EW_SM3112B_HGHG | CDAND_024_C_ETFA | CODELCO_ANDINA Nch409+Ca+Na+K+Mo(BI) | EW_SM3112B_HG | Standard Methods 3112 B, Ed 23 2017 | HG | Mercurio | MG/L | 0.0004 | Llave Esquema-Analito encontrado en Santiago V2
EW_SM3114BC_ASSEAS | CDAND_024_C_ETFA | CODELCO_ANDINA Nch409+Ca+Na+K+Mo(BI) | EW_SM3114BC_ASSE | Standard Methods, 3114 B Ed.23, 2017 | AS | Arsénico | MG/L | 0.001 | Llave Esquema-Analito encontrado en Santiago V2
EW_SM3114BC_ASSESE | CDAND_024_C_ETFA | CODELCO_ANDINA Nch409+Ca+Na+K+Mo(BI) | EW_SM3114BC_ASSE | Standard Methods, 3114 B Ed.23, 2017 | SE | Selenio | MG/L | 0.0004 | Llave Esquema-Analito encontrado en Santiago V2
EW_SM3120B_ICPDISCA_D | CDAND_024_C_ETFA | CODELCO_ANDINA Nch409+Ca+Na+K+Mo(BI) | EW_SM3120B_ICPDIS | Standard Methods 3030B, 3120 B Ed.23,2017 | CA_D | Calcio Disuelto | MG/L | 0.01 | Llave Esquema-Analito encontrado en Santiago V2
EW_SM3120B_ICPDISK_D | CDAND_024_C_ETFA | CODELCO_ANDINA Nch409+Ca+Na+K+Mo(BI) | EW_SM3120B_ICPDIS | Standard Methods 3030B, 3120 B Ed.23,2017 | K_D | Potasio Disuelto | MG/L | 0.01 | Llave Esquema-Analito encontrado en Santiago V2
EW_SM3120B_ICPDISMG_D | CDAND_024_C_ETFA | CODELCO_ANDINA Nch409+Ca+Na+K+Mo(BI) | EW_SM3120B_ICPDIS | Standard Methods 3030B, 3120 B Ed.23,2017 | MG_D | Magnesio Disuelto | MG/L | 0.01 | Llave Esquema-Analito encontrado en Santiago V2
EW_SM3120B_ICPDISNA_D | CDAND_024_C_ETFA | CODELCO_ANDINA Nch409+Ca+Na+K+Mo(BI) | EW_SM3120B_ICPDIS | Standard Methods 3030B, 3120 B Ed.23,2017 | NA_D | Sodio Disuelto | MG/L | 0.01 | Llave Esquema-Analito encontrado en Santiago V2
EW_SM3120B_ICPTOTCA | CDAND_024_C_ETFA | CODELCO_ANDINA Nch409+Ca+Na+K+Mo(BI) | EW_SM3120B_ICPTOT | Standard Methods 3030 E; 3120 B Ed 23 2017 | CA | Calcio | MG/L | 0.01 | Llave Esquema-Analito encontrado en Santiago V2
EW_SM3120B_ICPTOTCD | CDAND_024_C_ETFA | CODELCO_ANDINA Nch409+Ca+Na+K+Mo(BI) | EW_SM3120B_ICPTOT | Standard Methods 3030 E; 3120 B Ed 23 2017 | CD | Cadmio | MG/L | 0.01 | Llave Esquema-Analito encontrado en Santiago V2
EW_SM3120B_ICPTOTCR | CDAND_024_C_ETFA | CODELCO_ANDINA Nch409+Ca+Na+K+Mo(BI) | EW_SM3120B_ICPTOT | Standard Methods 3030 E; 3120 B Ed 23 2017 | CR | Cromo Total | MG/L | 0.01 | Llave Esquema-Analito encontrado en Santiago V2
EW_SM3120B_ICPTOTCU | CDAND_024_C_ETFA | CODELCO_ANDINA Nch409+Ca+Na+K+Mo(BI) | EW_SM3120B_ICPTOT | Standard Methods 3030 E; 3120 B Ed 23 2017 | CU | Cobre | MG/L | 0.01 | Llave Esquema-Analito encontrado en Santiago V2
EW_SM3120B_ICPTOTFE | CDAND_024_C_ETFA | CODELCO_ANDINA Nch409+Ca+Na+K+Mo(BI) | EW_SM3120B_ICPTOT | Standard Methods 3030 E; 3120 B Ed 23 2017 | FE | Hierro | MG/L | 0.01 | Llave Esquema-Analito encontrado en Santiago V2
EW_SM3120B_ICPTOTK | CDAND_024_C_ETFA | CODELCO_ANDINA Nch409+Ca+Na+K+Mo(BI) | EW_SM3120B_ICPTOT | Standard Methods 3030 E; 3120 B Ed 23 2017 | K | Potasio | MG/L | 0.01 | Llave Esquema-Analito encontrado en Santiago V2
EW_SM3120B_ICPTOTMG | CDAND_024_C_ETFA | CODELCO_ANDINA Nch409+Ca+Na+K+Mo(BI) | EW_SM3120B_ICPTOT | Standard Methods 3030 E; 3120 B Ed 23 2017 | MG | Magnesio | MG/L | 0.01 | Llave Esquema-Analito encontrado en Santiago V2
EW_SM3120B_ICPTOTMN | CDAND_024_C_ETFA | CODELCO_ANDINA Nch409+Ca+Na+K+Mo(BI) | EW_SM3120B_ICPTOT | Standard Methods 3030 E; 3120 B Ed 23 2017 | MN | Manganeso | MG/L | 0.01 | Llave Esquema-Analito encontrado en Santiago V2
EW_SM3120B_ICPTOTMO | CDAND_024_C_ETFA | CODELCO_ANDINA Nch409+Ca+Na+K+Mo(BI) | EW_SM3120B_ICPTOT | Standard Methods 3030 E; 3120 B Ed 23 2017 | MO | Molibdeno | MG/L | 0.01 | Llave Esquema-Analito encontrado en Santiago V2
EW_SM3120B_ICPTOTNA | CDAND_024_C_ETFA | CODELCO_ANDINA Nch409+Ca+Na+K+Mo(BI) | EW_SM3120B_ICPTOT | Standard Methods 3030 E; 3120 B Ed 23 2017 | NA | Sodio | MG/L | 0.01 | Llave Esquema-Analito encontrado en Santiago V2
EW_SM3120B_ICPTOTPB | CDAND_024_C_ETFA | CODELCO_ANDINA Nch409+Ca+Na+K+Mo(BI) | EW_SM3120B_ICPTOT | Standard Methods 3030 E; 3120 B Ed 23 2017 | PB | Plomo | MG/L | 0.01 | Llave Esquema-Analito encontrado en Santiago V2
EW_SM3120B_ICPTOTZN | CDAND_024_C_ETFA | CODELCO_ANDINA Nch409+Ca+Na+K+Mo(BI) | EW_SM3120B_ICPTOT | Standard Methods 3030 E; 3120 B Ed 23 2017 | ZN | Cinc | MG/L | 0.01 | Llave Esquema-Analito encontrado en Santiago V2
EW_SM4110B_ANICL | CDAND_024_C_ETFA | CODELCO_ANDINA Nch409+Ca+Na+K+Mo(BI) | EW_SM4110B_ANI | Standard Methods 4110 B, Ed 23 2017 | CL | Cloruro | MG/L | 0.01 | Llave Esquema-Analito encontrado en Santiago V2
EW_SM4110B_ANIF | CDAND_024_C_ETFA | CODELCO_ANDINA Nch409+Ca+Na+K+Mo(BI) | EW_SM4110B_ANI | Standard Methods 4110 B, Ed 23 2017 | F | Fluoruro | MG/L | 0.01 | Llave Esquema-Analito encontrado en Santiago V2
EW_SM4110B_ANINO2 | CDAND_024_C_ETFA | CODELCO_ANDINA Nch409+Ca+Na+K+Mo(BI) | EW_SM4110B_ANI | Standard Methods 4110 B, Ed 23 2017 | NO2 | Nitrito | MG/L | 0.01 | Llave Esquema-Analito encontrado en Santiago V2
EW_SM4110B_ANINO3 | CDAND_024_C_ETFA | CODELCO_ANDINA Nch409+Ca+Na+K+Mo(BI) | EW_SM4110B_ANI | Standard Methods 4110 B, Ed 23 2017 | NO3 | Nitrato | MG/L | 0.01 | Llave Esquema-Analito encontrado en Santiago V2
EW_SM4110B_ANISULFATE | CDAND_024_C_ETFA | CODELCO_ANDINA Nch409+Ca+Na+K+Mo(BI) | EW_SM4110B_ANI | Standard Methods 4110 B, Ed 23 2017 | SULFATE | Sulfato | MG/L | 0.01 | Llave Esquema-Analito encontrado en Santiago V2
EW_SM4500D_NH3N_AMMONIA | CDAND_024_C_ETFA | CODELCO_ANDINA Nch409+Ca+Na+K+Mo(BI) | EW_SM4500D_NH3 | Standard Methods 4500-NH3-BD, Ed 23 2017 | N_AMMONIA | Nitrógeno Amoniacal | MG/L | 0.02 | Llave Esquema-Analito encontrado en Santiago V2
EW_SM4500F_CNCN | CDAND_024_C_ETFA | CODELCO_ANDINA Nch409+Ca+Na+K+Mo(BI) | EW_SM4500F_CN | Standard Methods 4500-CN-C E F, Ed 23 2017 | CN | Cianuro | MG/L | 0.01 | Llave Esquema-Analito encontrado en Santiago V2
EW_SM5530C_FENPHENOLIC | CDAND_024_C_ETFA | CODELCO_ANDINA Nch409+Ca+Na+K+Mo(BI) | EW_SM5530C_FEN | SM 5530 B; 5530 C Ed.23, 2017 | PHENOLIC | Compuestos Fenólicos | MG/L | 0.001 | Llave Esquema-Analito encontrado en Santiago V2
EW_SM9221B_CTTC | CDAND_024_C_ETFA | CODELCO_ANDINA Nch409+Ca+Na+K+Mo(BI) | EW_SM9221B_CT | Standard Methods 9221 B Ed.23, 2017 | TC | Coliformes Totales | NMP/100 ML | 1.8 | Llave Esquema-Analito encontrado en Santiago V2
EW_SM9221F_ECOLIECOLI | CDAND_024_C_ETFA | CODELCO_ANDINA Nch409+Ca+Na+K+Mo(BI) | EW_SM9221F_ECOLI | Standard Methods 9221 F Ed.23, 2017 | ECOLI | Escherichia Coli | NMP/100 ML | 1.8 | Llave Esquema-Analito encontrado en Santiago V2
EW_SM2400_OMNICOND | CDAND_026_C_ETFA | CODELCO_ANDINA RCA-40/2011 | EW_SM2400_OMNI | Alcalinidad,HCO3,CO3,OH 2320 B, pH 4500-H+B, Conductividad 2510. B Standard Methods Ed 23 2017 | COND | Conductividad a 25 °C | US/CM | 1 | Llave Esquema-Analito encontrado en Santiago V2
EW_SM2400_OMNIPH | CDAND_026_C_ETFA | CODELCO_ANDINA RCA-40/2011 | EW_SM2400_OMNI | Alcalinidad,HCO3,CO3,OH 2320 B, pH 4500-H+B, Conductividad 2510. B Standard Methods Ed 23 2017 | PH | pH 25°C Laboratorio | UPH | 0.1 | Llave Esquema-Analito encontrado en Santiago V2
EW_SM3120B_ICPDISCU_D | CDAND_026_C_ETFA | CODELCO_ANDINA RCA-40/2011 | EW_SM3120B_ICPDIS | Standard Methods 3030B, 3120 B Ed.23,2017 | CU_D | Cobre Disuelto | MG/L | 0.01 | Llave Esquema-Analito encontrado en Santiago V2
EW_SM3120B_ICPDISFE_D | CDAND_026_C_ETFA | CODELCO_ANDINA RCA-40/2011 | EW_SM3120B_ICPDIS | Standard Methods 3030B, 3120 B Ed.23,2017 | FE_D | Hierro Disuelto | MG/L | 0.01 | Llave Esquema-Analito encontrado en Santiago V2
EW_SM3120B_ICPDISMO_D | CDAND_026_C_ETFA | CODELCO_ANDINA RCA-40/2011 | EW_SM3120B_ICPDIS | Standard Methods 3030B, 3120 B Ed.23,2017 | MO_D | Molibdeno Disuelto | MG/L | 0.01 | Llave Esquema-Analito encontrado en Santiago V2
EW_SM3120B_ICPTOTCU | CDAND_026_C_ETFA | CODELCO_ANDINA RCA-40/2011 | EW_SM3120B_ICPTOT | Standard Methods 3030 E; 3120 B Ed 23 2017 | CU | Cobre | MG/L | 0.01 | Llave Esquema-Analito encontrado en Santiago V2
EW_SM3120B_ICPTOTFE | CDAND_026_C_ETFA | CODELCO_ANDINA RCA-40/2011 | EW_SM3120B_ICPTOT | Standard Methods 3030 E; 3120 B Ed 23 2017 | FE | Hierro | MG/L | 0.01 | Llave Esquema-Analito encontrado en Santiago V2
EW_SM3120B_ICPTOTMO | CDAND_026_C_ETFA | CODELCO_ANDINA RCA-40/2011 | EW_SM3120B_ICPTOT | Standard Methods 3030 E; 3120 B Ed 23 2017 | MO | Molibdeno | MG/L | 0.01 | Llave Esquema-Analito encontrado en Santiago V2
EW_SM4110B_ANISULFATE | CDAND_026_C_ETFA | CODELCO_ANDINA RCA-40/2011 | EW_SM4110B_ANI | Standard Methods 4110 B, Ed 23 2017 | SULFATE | Sulfato | MG/L | 0.01 | Llave Esquema-Analito encontrado en Santiago V2
EW_SM9221E_CFA1FC | CDAND_034_F_ETFA | CODELCO_ANDINA COLI_RIL | EW_SM9221E_CFA1 | Standard Methods 9221 E (E2), Ed 23 2017 | FC | Coliformes Fecales | NMP/100 ML | 1.8 | Llave Esquema-Analito encontrado en Santiago V2
EW_SM2400_OMNICOND | CDAND_036_D_ETFA | CODELCO_ANDINA RES_189_Comp | EW_SM2400_OMNI | Alcalinidad,HCO3,CO3,OH 2320 B, pH 4500-H+B, Conductividad 2510. B Standard Methods Ed 23 2017 | COND | Conductividad a 25 °C | US/CM | 1 | Llave Esquema-Analito encontrado en Santiago V2
EW_SM2540F_SSSS | CDAND_036_D_ETFA | CODELCO_ANDINA RES_189_Comp | EW_SM2540F_SS | Standard Methods 2540 F, Ed 23 2017 | SS | Sólidos Sedimentables | ML/L/H | 0.5 | Llave Esquema-Analito encontrado en Santiago V2
EW_SM3114BC_ASSEAS | CDAND_036_D_ETFA | CODELCO_ANDINA RES_189_Comp | EW_SM3114BC_ASSE | Standard Methods, 3114 B Ed.23, 2017 | AS | Arsénico | MG/L | 0.001 | Llave Esquema-Analito encontrado en Santiago V2
EW_SM3120B_ICPDISFE_D | CDAND_036_D_ETFA | CODELCO_ANDINA RES_189_Comp | EW_SM3120B_ICPDIS | Standard Methods 3030B, 3120 B Ed.23,2017 | FE_D | Hierro Disuelto | MG/L | 0.01 | Llave Esquema-Analito encontrado en Santiago V2
EW_SM3120B_ICPTOTAL | CDAND_036_D_ETFA | CODELCO_ANDINA RES_189_Comp | EW_SM3120B_ICPTOT | Standard Methods 3030 E; 3120 B Ed 23 2017 | AL | Aluminio | MG/L | 0.04 | Llave Esquema-Analito encontrado en Santiago V2
EW_SM3120B_ICPTOTB | CDAND_036_D_ETFA | CODELCO_ANDINA RES_189_Comp | EW_SM3120B_ICPTOT | Standard Methods 3030 E; 3120 B Ed 23 2017 | B | Boro | MG/L | 0.01 | Llave Esquema-Analito encontrado en Santiago V2
EW_SM3120B_ICPTOTCU | CDAND_036_D_ETFA | CODELCO_ANDINA RES_189_Comp | EW_SM3120B_ICPTOT | Standard Methods 3030 E; 3120 B Ed 23 2017 | CU | Cobre | MG/L | 0.01 | Llave Esquema-Analito encontrado en Santiago V2
EW_SM3120B_ICPTOTMN | CDAND_036_D_ETFA | CODELCO_ANDINA RES_189_Comp | EW_SM3120B_ICPTOT | Standard Methods 3030 E; 3120 B Ed 23 2017 | MN | Manganeso | MG/L | 0.01 | Llave Esquema-Analito encontrado en Santiago V2
EW_SM4110B_ANISULFATE | CDAND_036_D_ETFA | CODELCO_ANDINA RES_189_Comp | EW_SM4110B_ANI | Standard Methods 4110 B, Ed 23 2017 | SULFATE | Sulfato | MG/L | 0.01 | Llave Esquema-Analito encontrado en Santiago V2
EW_SM2400_OMNICOND | CDAND_037_D_ETFA | CODELCO_ANDINA RES_189_Puntual | EW_SM2400_OMNI | Alcalinidad,HCO3,CO3,OH 2320 B, pH 4500-H+B, Conductividad 2510. B Standard Methods Ed 23 2017 | COND | Conductividad a 25 °C | US/CM | 1 | Llave Esquema-Analito encontrado en Santiago V2
EW_SM2400_OMNIPH | CDAND_037_D_ETFA | CODELCO_ANDINA RES_189_Puntual | EW_SM2400_OMNI | Alcalinidad,HCO3,CO3,OH 2320 B, pH 4500-H+B, Conductividad 2510. B Standard Methods Ed 23 2017 | PH | pH 25°C Laboratorio | UPH | 0.1 | Llave Esquema-Analito encontrado en Santiago V2
EW_SM2540D_SSTTSS | CDAND_038_D_ETFA | CODELCO_ANDINA SólidosenSuspensión+AyG | EW_SM2540D_SST | Standard Methods 2540 D, Ed 23 2017 | TSS | Sólidos Suspendidos Totales | MG/L | 1 | Llave Esquema-Analito encontrado en Santiago V2
EW_SM5520B_AGAG | CDAND_038_D_ETFA | CODELCO_ANDINA SólidosenSuspensión+AyG | EW_SM5520B_AG | Standard Methods 5520 B, Ed 23 2017 | AG | Aceites y Grasas | MG/L | 2 | Llave Esquema-Analito encontrado en Santiago V2
EW_BALANCE_DISICPIONBAL_VAL | CDAND_061_D_ETFA | CODELCO_ANDINA Lista1-A+BI | EW_BALANCE_DISICP | SM 1030 E Ed.23, 2017 Cálculo. | IONBAL_VAL | Balance Iónico | % | 0 | Llave Esquema-Analito encontrado en bbdd_calculos_ld_lc
EW_EPA9016_CNFREECN_FREE | CDAND_061_D_ETFA | CODELCO_ANDINA Lista1-A+BI | EW_EPA9016_CNFREE | EPA 9016 2010 Free Cyanide in water, soils and solid wastes by microdiffusion | CN_FREE | Cianuro Libre | UG/L | 1 | Llave Esquema-Analito encontrado en Santiago V2
EW_SGS_NAP_ICPNA_P | CDAND_061_D_ETFA | CODELCO_ANDINA Lista1-A+BI | EW_SGS_NAP_ICP | NCH1333. Of 87 Punto 3.8 (Cálculo). | NA_P | Sodio Porcentual | % | 0 | Llave Esquema-Analito encontrado en bbdd_calculos_ld_lc
EW_SM2400_OMNICOND | CDAND_061_D_ETFA | CODELCO_ANDINA Lista1-A+BI | EW_SM2400_OMNI | Alcalinidad,HCO3,CO3,OH 2320 B, pH 4500-H+B, Conductividad 2510. B Standard Methods Ed 23 2017 | COND | Conductividad a 25 °C | US/CM | 1 | Llave Esquema-Analito encontrado en Santiago V2
EW_SM2400_OMNIPH | CDAND_061_D_ETFA | CODELCO_ANDINA Lista1-A+BI | EW_SM2400_OMNI | Alcalinidad,HCO3,CO3,OH 2320 B, pH 4500-H+B, Conductividad 2510. B Standard Methods Ed 23 2017 | PH | pH 25°C Laboratorio | UPH | 0 | Llave Esquema-Analito encontrado en Santiago V2
EW_SM2540C_STDTSD | CDAND_061_D_ETFA | CODELCO_ANDINA Lista1-A+BI | EW_SM2540C_STD | Standard Methods 2540 C, Ed 23 2017 | TSD | Sólidos Totales Disueltos | MG/L | 1 | Llave Esquema-Analito encontrado en Santiago V2
EW_SM2540D_SSTTSS | CDAND_061_D_ETFA | CODELCO_ANDINA Lista1-A+BI | EW_SM2540D_SST | Standard Methods 2540 D, Ed 23 2017 | TSS | Sólidos Suspendidos Totales | MG/L | 1 | Llave Esquema-Analito encontrado en Santiago V2
EW_SM3111C_CR6CR6 | CDAND_061_D_ETFA | CODELCO_ANDINA Lista1-A+BI | EW_SM3111C_CR6 | Standard Methods 3111 C, Ed 23 2017 | CR6 | Cromo Hexavalente | MG/L | 0.01 | Llave Esquema-Analito encontrado en Santiago V2
EW_SM3112B_HGHG | CDAND_061_D_ETFA | CODELCO_ANDINA Lista1-A+BI | EW_SM3112B_HG | Standard Methods 3112 B, Ed 23 2017 | HG | Mercurio | MG/L | 0.0004 | Llave Esquema-Analito encontrado en Santiago V2
EW_SM3114BC_ASSEAS | CDAND_061_D_ETFA | CODELCO_ANDINA Lista1-A+BI | EW_SM3114BC_ASSE | Standard Methods, 3114 B Ed.23, 2017 | AS | Arsénico | MG/L | 0.001 | Llave Esquema-Analito encontrado en Santiago V2
EW_SM3114BC_ASSESE | CDAND_061_D_ETFA | CODELCO_ANDINA Lista1-A+BI | EW_SM3114BC_ASSE | Standard Methods, 3114 B Ed.23, 2017 | SE | Selenio | MG/L | 0.0004 | Llave Esquema-Analito encontrado en Santiago V2
EW_SM3114BC_ASSE_DISAS_D | CDAND_061_D_ETFA | CODELCO_ANDINA Lista1-A+BI | EW_SM3114BC_ASSE_DIS | Standard Methods 3030 B; 3114 B Ed.23, 2017 | AS_D | Arsénico Disuelto | MG/L | 0.001 | Llave Esquema-Analito encontrado en Santiago V2
EW_SM3120B_ICPDISAL_D | CDAND_061_D_ETFA | CODELCO_ANDINA Lista1-A+BI | EW_SM3120B_ICPDIS | Standard Methods 3030B, 3120 B Ed.23,2017 | AL_D | Aluminio Disuelto | MG/L | 0.04 | Llave Esquema-Analito encontrado en Santiago V2
EW_SM3120B_ICPDISCA_D | CDAND_061_D_ETFA | CODELCO_ANDINA Lista1-A+BI | EW_SM3120B_ICPDIS | Standard Methods 3030B, 3120 B Ed.23,2017 | CA_D | Calcio Disuelto | MG/L | 0.01 | Llave Esquema-Analito encontrado en Santiago V2
EW_SM3120B_ICPDISCU_D | CDAND_061_D_ETFA | CODELCO_ANDINA Lista1-A+BI | EW_SM3120B_ICPDIS | Standard Methods 3030B, 3120 B Ed.23,2017 | CU_D | Cobre Disuelto | MG/L | 0.01 | Llave Esquema-Analito encontrado en Santiago V2
EW_SM3120B_ICPDISFE_D | CDAND_061_D_ETFA | CODELCO_ANDINA Lista1-A+BI | EW_SM3120B_ICPDIS | Standard Methods 3030B, 3120 B Ed.23,2017 | FE_D | Hierro Disuelto | MG/L | 0.01 | Llave Esquema-Analito encontrado en Santiago V2
EW_SM3120B_ICPDISK_D | CDAND_061_D_ETFA | CODELCO_ANDINA Lista1-A+BI | EW_SM3120B_ICPDIS | Standard Methods 3030B, 3120 B Ed.23,2017 | K_D | Potasio Disuelto | MG/L | 0.01 | Llave Esquema-Analito encontrado en Santiago V2
EW_SM3120B_ICPDISMG_D | CDAND_061_D_ETFA | CODELCO_ANDINA Lista1-A+BI | EW_SM3120B_ICPDIS | Standard Methods 3030B, 3120 B Ed.23,2017 | MG_D | Magnesio Disuelto | MG/L | 0.01 | Llave Esquema-Analito encontrado en Santiago V2
EW_SM3120B_ICPDISMN_D | CDAND_061_D_ETFA | CODELCO_ANDINA Lista1-A+BI | EW_SM3120B_ICPDIS | Standard Methods 3030B, 3120 B Ed.23,2017 | MN_D | Manganeso Disuelto | MG/L | 0.01 | Llave Esquema-Analito encontrado en Santiago V2
EW_SM3120B_ICPDISMO_D | CDAND_061_D_ETFA | CODELCO_ANDINA Lista1-A+BI | EW_SM3120B_ICPDIS | Standard Methods 3030B, 3120 B Ed.23,2017 | MO_D | Molibdeno Disuelto | MG/L | 0.01 | Llave Esquema-Analito encontrado en Santiago V2
EW_SM3120B_ICPDISNA_D | CDAND_061_D_ETFA | CODELCO_ANDINA Lista1-A+BI | EW_SM3120B_ICPDIS | Standard Methods 3030B, 3120 B Ed.23,2017 | NA_D | Sodio Disuelto | MG/L | 0.01 | Llave Esquema-Analito encontrado en Santiago V2
EW_SM3120B_ICPTOTAG | CDAND_061_D_ETFA | CODELCO_ANDINA Lista1-A+BI | EW_SM3120B_ICPTOT | Standard Methods 3030 E; 3120 B Ed 23 2017 | AG | Plata | MG/L | 0.01 | Llave Esquema-Analito encontrado en Santiago V2
EW_SM3120B_ICPTOTAL | CDAND_061_D_ETFA | CODELCO_ANDINA Lista1-A+BI | EW_SM3120B_ICPTOT | Standard Methods 3030 E; 3120 B Ed 23 2017 | AL | Aluminio | MG/L | 0.04 | Llave Esquema-Analito encontrado en Santiago V2
EW_SM3120B_ICPTOTB | CDAND_061_D_ETFA | CODELCO_ANDINA Lista1-A+BI | EW_SM3120B_ICPTOT | Standard Methods 3030 E; 3120 B Ed 23 2017 | B | Boro | MG/L | 0.01 | Llave Esquema-Analito encontrado en Santiago V2
EW_SM3120B_ICPTOTBA | CDAND_061_D_ETFA | CODELCO_ANDINA Lista1-A+BI | EW_SM3120B_ICPTOT | Standard Methods 3030 E; 3120 B Ed 23 2017 | BA | Bario | MG/L | 0.01 | Llave Esquema-Analito encontrado en Santiago V2
EW_SM3120B_ICPTOTBE | CDAND_061_D_ETFA | CODELCO_ANDINA Lista1-A+BI | EW_SM3120B_ICPTOT | Standard Methods 3030 E; 3120 B Ed 23 2017 | BE | Berilio | MG/L | 0.01 | Llave Esquema-Analito encontrado en Santiago V2
EW_SM3120B_ICPTOTCA | CDAND_061_D_ETFA | CODELCO_ANDINA Lista1-A+BI | EW_SM3120B_ICPTOT | Standard Methods 3030 E; 3120 B Ed 23 2017 | CA | Calcio | MG/L | 0.01 | Llave Esquema-Analito encontrado en Santiago V2
EW_SM3120B_ICPTOTCD | CDAND_061_D_ETFA | CODELCO_ANDINA Lista1-A+BI | EW_SM3120B_ICPTOT | Standard Methods 3030 E; 3120 B Ed 23 2017 | CD | Cadmio | MG/L | 0.01 | Llave Esquema-Analito encontrado en Santiago V2
EW_SM3120B_ICPTOTCO | CDAND_061_D_ETFA | CODELCO_ANDINA Lista1-A+BI | EW_SM3120B_ICPTOT | Standard Methods 3030 E; 3120 B Ed 23 2017 | CO | Cobalto | MG/L | 0.01 | Llave Esquema-Analito encontrado en Santiago V2
EW_SM3120B_ICPTOTCU | CDAND_061_D_ETFA | CODELCO_ANDINA Lista1-A+BI | EW_SM3120B_ICPTOT | Standard Methods 3030 E; 3120 B Ed 23 2017 | CU | Cobre | MG/L | 0.01 | Llave Esquema-Analito encontrado en Santiago V2
EW_SM3120B_ICPTOTFE | CDAND_061_D_ETFA | CODELCO_ANDINA Lista1-A+BI | EW_SM3120B_ICPTOT | Standard Methods 3030 E; 3120 B Ed 23 2017 | FE | Hierro | MG/L | 0.01 | Llave Esquema-Analito encontrado en Santiago V2
EW_SM3120B_ICPTOTLI | CDAND_061_D_ETFA | CODELCO_ANDINA Lista1-A+BI | EW_SM3120B_ICPTOT | Standard Methods 3030 E; 3120 B Ed 23 2017 | LI | Litio | MG/L | 0.01 | Llave Esquema-Analito encontrado en Santiago V2
EW_SM3120B_ICPTOTMG | CDAND_061_D_ETFA | CODELCO_ANDINA Lista1-A+BI | EW_SM3120B_ICPTOT | Standard Methods 3030 E; 3120 B Ed 23 2017 | MG | Magnesio | MG/L | 0.01 | Llave Esquema-Analito encontrado en Santiago V2
EW_SM3120B_ICPTOTMN | CDAND_061_D_ETFA | CODELCO_ANDINA Lista1-A+BI | EW_SM3120B_ICPTOT | Standard Methods 3030 E; 3120 B Ed 23 2017 | MN | Manganeso | MG/L | 0.01 | Llave Esquema-Analito encontrado en Santiago V2
EW_SM3120B_ICPTOTMO | CDAND_061_D_ETFA | CODELCO_ANDINA Lista1-A+BI | EW_SM3120B_ICPTOT | Standard Methods 3030 E; 3120 B Ed 23 2017 | MO | Molibdeno | MG/L | 0.01 | Llave Esquema-Analito encontrado en Santiago V2
EW_SM3120B_ICPTOTNI | CDAND_061_D_ETFA | CODELCO_ANDINA Lista1-A+BI | EW_SM3120B_ICPTOT | Standard Methods 3030 E; 3120 B Ed 23 2017 | NI | Níquel | MG/L | 0.01 | Llave Esquema-Analito encontrado en Santiago V2
EW_SM3120B_ICPTOTPB | CDAND_061_D_ETFA | CODELCO_ANDINA Lista1-A+BI | EW_SM3120B_ICPTOT | Standard Methods 3030 E; 3120 B Ed 23 2017 | PB | Plomo | MG/L | 0.01 | Llave Esquema-Analito encontrado en Santiago V2
EW_SM3120B_ICPTOTV | CDAND_061_D_ETFA | CODELCO_ANDINA Lista1-A+BI | EW_SM3120B_ICPTOT | Standard Methods 3030 E; 3120 B Ed 23 2017 | V | Vanadio | MG/L | 0.01 | Llave Esquema-Analito encontrado en Santiago V2
EW_SM3120B_ICPTOTZN | CDAND_061_D_ETFA | CODELCO_ANDINA Lista1-A+BI | EW_SM3120B_ICPTOT | Standard Methods 3030 E; 3120 B Ed 23 2017 | ZN | Cinc | MG/L | 0.01 | Llave Esquema-Analito encontrado en Santiago V2
EW_SM4110B_ANICL | CDAND_061_D_ETFA | CODELCO_ANDINA Lista1-A+BI | EW_SM4110B_ANI | Standard Methods 4110 B, Ed 23 2017 | CL | Cloruro | MG/L | 0.01 | Llave Esquema-Analito encontrado en Santiago V2
EW_SM4110B_ANIF | CDAND_061_D_ETFA | CODELCO_ANDINA Lista1-A+BI | EW_SM4110B_ANI | Standard Methods 4110 B, Ed 23 2017 | F | Fluoruro | MG/L | 0.01 | Llave Esquema-Analito encontrado en Santiago V2
EW_SM4110B_ANINO3 | CDAND_061_D_ETFA | CODELCO_ANDINA Lista1-A+BI | EW_SM4110B_ANI | Standard Methods 4110 B, Ed 23 2017 | NO3 | Nitrato | MG/L | 0.01 | Llave Esquema-Analito encontrado en Santiago V2
EW_SM4110B_ANISULFATE | CDAND_061_D_ETFA | CODELCO_ANDINA Lista1-A+BI | EW_SM4110B_ANI | Standard Methods 4110 B, Ed 23 2017 | SULFATE | Sulfato | MG/L | 0.01 | Llave Esquema-Analito encontrado en Santiago V2
EW_SM4500F_CNCN | CDAND_061_D_ETFA | CODELCO_ANDINA Lista1-A+BI | EW_SM4500F_CN | Standard Methods 4500-CN-C E F, Ed 23 2017 | CN | Cianuro | MG/L | 0.01 | Llave Esquema-Analito encontrado en Santiago V2
EW_SM9221E_CFA1FC | CDAND_061_D_ETFA | CODELCO_ANDINA Lista1-A+BI | EW_SM9221E_CFA1 | Standard Methods 9221 E (E2), Ed 23 2017 | FC | Coliformes Fecales | NMP/100 ML | 1.8 | Llave Esquema-Analito encontrado en Santiago V2
EW_HID08_SABORFLAVOR | CDAND_072_C_D_ETFA | CODELCO_ANDINA NCH409 Olor Sabor Externo | EW_HID08_SABOR | 2170. B. Flavor Profile Analysis. Flavor profile analysis. 22° Edición.2012. SM - APHA/AWWA/WEF. | FLAVOR | Sabor | NOUNIT | 0.5 | Llave Esquema-Analito encontrado en bbdd_calculos_ld_lc
EW_ISO11423_BTEXBENCENE | CDAND_072_C_D_ETFA | CODELCO_ANDINA NCH409 Olor Sabor Externo | EW_ISO11423_BTEX | ISO 11423:1997. Part 1: Head-space gas chromatographic method. Water quality - Determination of benzene and some derivatives. | BENCENE | Benceno | UG/L | 2 | Llave Esquema-Analito encontrado en Santiago V2
EW_ISO11423_BTEXTOLUENE | CDAND_072_C_D_ETFA | CODELCO_ANDINA NCH409 Olor Sabor Externo | EW_ISO11423_BTEX | ISO 11423:1997. Part 1: Head-space gas chromatographic method. Water quality - Determination of benzene and some derivatives. | TOLUENE | Tolueno | UG/L | 1 | Llave Esquema-Analito encontrado en Santiago V2
EW_ISO11423_BTEXXYLENE | CDAND_072_C_D_ETFA | CODELCO_ANDINA NCH409 Olor Sabor Externo | EW_ISO11423_BTEX | ISO 11423:1997. Part 1: Head-space gas chromatographic method. Water quality - Determination of benzene and some derivatives. | XYLENE | Xileno | UG/L | 4 | Llave Esquema-Analito encontrado en Santiago V2
EW_REASON_NO2NO3REASON | CDAND_072_C_D_ETFA | CODELCO_ANDINA NCH409 Olor Sabor Externo | EW_REASON_NO2NO3 | NCh 409/1 Of2005 (Cálculo). | REASON | Razón Nitrito+Nitrato | NOUNIT | 0.01 | Llave Esquema-Analito encontrado en bbdd_calculos_ld_lc
EW_SM2120B_COLVCOLOR_V | CDAND_072_C_D_ETFA | CODELCO_ANDINA NCH409 Olor Sabor Externo | EW_SM2120B_COLV | Standard Methods 2120. B. Ed 23 2017 | COLOR_V | Color Verdadero | PT/CO | 5 | Llave Esquema-Analito encontrado en Santiago V2
EW_SM2130B_TURTURBID | CDAND_072_C_D_ETFA | CODELCO_ANDINA NCH409 Olor Sabor Externo | EW_SM2130B_TUR | Standard Methods 2130. B. Ed 23 2017 | TURBID | Turbiedad | NTU | 0.05 | Llave Esquema-Analito encontrado en Santiago V2
EW_SM2150B_OLORSMELL | CDAND_072_C_D_ETFA | CODELCO_ANDINA NCH409 Olor Sabor Externo | EW_SM2150B_OLOR | SM 2150 B Ed.23, 2017 | SMELL | Olor | TON | 0 | Llave Esquema-Analito encontrado en Santiago V2
EW_SM2400_OMNIPH | CDAND_072_C_D_ETFA | CODELCO_ANDINA NCH409 Olor Sabor Externo | EW_SM2400_OMNI | Alcalinidad,HCO3,CO3,OH 2320 B, pH 4500-H+B, Conductividad 2510. B Standard Methods Ed 23 2017 | PH | pH 25°C Laboratorio | UPH | 0.1 | Llave Esquema-Analito encontrado en Santiago V2
EW_SM2540C_STDTSD | CDAND_072_C_D_ETFA | CODELCO_ANDINA NCH409 Olor Sabor Externo | EW_SM2540C_STD | Standard Methods 2540 C, Ed 23 2017 | TSD | Sólidos Totales Disueltos | MG/L | 1 | Llave Esquema-Analito encontrado en Santiago V2
EW_SM3112B_HGHG | CDAND_072_C_D_ETFA | CODELCO_ANDINA NCH409 Olor Sabor Externo | EW_SM3112B_HG | Standard Methods 3112 B, Ed 23 2017 | HG | Mercurio | MG/L | 0.0004 | Llave Esquema-Analito encontrado en Santiago V2
EW_SM3114BC_ASSEAS | CDAND_072_C_D_ETFA | CODELCO_ANDINA NCH409 Olor Sabor Externo | EW_SM3114BC_ASSE | Standard Methods, 3114 B Ed.23, 2017 | AS | Arsénico | MG/L | 0.001 | Llave Esquema-Analito encontrado en Santiago V2
EW_SM3114BC_ASSESE | CDAND_072_C_D_ETFA | CODELCO_ANDINA NCH409 Olor Sabor Externo | EW_SM3114BC_ASSE | Standard Methods, 3114 B Ed.23, 2017 | SE | Selenio | MG/L | 0.0004 | Llave Esquema-Analito encontrado en Santiago V2
EW_SM3120B_ICPTOTCD | CDAND_072_C_D_ETFA | CODELCO_ANDINA NCH409 Olor Sabor Externo | EW_SM3120B_ICPTOT | Standard Methods 3030 E; 3120 B Ed 23 2017 | CD | Cadmio | MG/L | 0.01 | Llave Esquema-Analito encontrado en Santiago V2
EW_SM3120B_ICPTOTCR | CDAND_072_C_D_ETFA | CODELCO_ANDINA NCH409 Olor Sabor Externo | EW_SM3120B_ICPTOT | Standard Methods 3030 E; 3120 B Ed 23 2017 | CR | Cromo Total | MG/L | 0.01 | Llave Esquema-Analito encontrado en Santiago V2
EW_SM3120B_ICPTOTCU | CDAND_072_C_D_ETFA | CODELCO_ANDINA NCH409 Olor Sabor Externo | EW_SM3120B_ICPTOT | Standard Methods 3030 E; 3120 B Ed 23 2017 | CU | Cobre | MG/L | 0.01 | Llave Esquema-Analito encontrado en Santiago V2
EW_SM3120B_ICPTOTFE | CDAND_072_C_D_ETFA | CODELCO_ANDINA NCH409 Olor Sabor Externo | EW_SM3120B_ICPTOT | Standard Methods 3030 E; 3120 B Ed 23 2017 | FE | Hierro | MG/L | 0.01 | Llave Esquema-Analito encontrado en Santiago V2
EW_SM3120B_ICPTOTMG | CDAND_072_C_D_ETFA | CODELCO_ANDINA NCH409 Olor Sabor Externo | EW_SM3120B_ICPTOT | Standard Methods 3030 E; 3120 B Ed 23 2017 | MG | Magnesio | MG/L | 0.01 | Llave Esquema-Analito encontrado en Santiago V2
EW_SM3120B_ICPTOTMN | CDAND_072_C_D_ETFA | CODELCO_ANDINA NCH409 Olor Sabor Externo | EW_SM3120B_ICPTOT | Standard Methods 3030 E; 3120 B Ed 23 2017 | MN | Manganeso | MG/L | 0.01 | Llave Esquema-Analito encontrado en Santiago V2
EW_SM3120B_ICPTOTPB | CDAND_072_C_D_ETFA | CODELCO_ANDINA NCH409 Olor Sabor Externo | EW_SM3120B_ICPTOT | Standard Methods 3030 E; 3120 B Ed 23 2017 | PB | Plomo | MG/L | 0.01 | Llave Esquema-Analito encontrado en Santiago V2
EW_SM3120B_ICPTOTZN | CDAND_072_C_D_ETFA | CODELCO_ANDINA NCH409 Olor Sabor Externo | EW_SM3120B_ICPTOT | Standard Methods 3030 E; 3120 B Ed 23 2017 | ZN | Cinc | MG/L | 0.01 | Llave Esquema-Analito encontrado en Santiago V2
EW_SM4110B_ANICL | CDAND_072_C_D_ETFA | CODELCO_ANDINA NCH409 Olor Sabor Externo | EW_SM4110B_ANI | Standard Methods 4110 B, Ed 23 2017 | CL | Cloruro | MG/L | 0.01 | Llave Esquema-Analito encontrado en Santiago V2
EW_SM4110B_ANIF | CDAND_072_C_D_ETFA | CODELCO_ANDINA NCH409 Olor Sabor Externo | EW_SM4110B_ANI | Standard Methods 4110 B, Ed 23 2017 | F | Fluoruro | MG/L | 0.01 | Llave Esquema-Analito encontrado en Santiago V2
EW_SM4110B_ANINO2 | CDAND_072_C_D_ETFA | CODELCO_ANDINA NCH409 Olor Sabor Externo | EW_SM4110B_ANI | Standard Methods 4110 B, Ed 23 2017 | NO2 | Nitrito | MG/L | 0.01 | Llave Esquema-Analito encontrado en Santiago V2
EW_SM4110B_ANINO3 | CDAND_072_C_D_ETFA | CODELCO_ANDINA NCH409 Olor Sabor Externo | EW_SM4110B_ANI | Standard Methods 4110 B, Ed 23 2017 | NO3 | Nitrato | MG/L | 0.01 | Llave Esquema-Analito encontrado en Santiago V2
EW_SM4110B_ANISULFATE | CDAND_072_C_D_ETFA | CODELCO_ANDINA NCH409 Olor Sabor Externo | EW_SM4110B_ANI | Standard Methods 4110 B, Ed 23 2017 | SULFATE | Sulfato | MG/L | 0.01 | Llave Esquema-Analito encontrado en Santiago V2
EW_SM4500D_NH3N_AMMONIA | CDAND_072_C_D_ETFA | CODELCO_ANDINA NCH409 Olor Sabor Externo | EW_SM4500D_NH3 | Standard Methods 4500-NH3-BD, Ed 23 2017 | N_AMMONIA | Nitrógeno Amoniacal | MG/L | 0.02 | Llave Esquema-Analito encontrado en Santiago V2
EW_SM4500F_CNCN | CDAND_072_C_D_ETFA | CODELCO_ANDINA NCH409 Olor Sabor Externo | EW_SM4500F_CN | Standard Methods 4500-CN-C E F, Ed 23 2017 | CN | Cianuro | MG/L | 0.01 | Llave Esquema-Analito encontrado en Santiago V2
EW_SM4500G_CLDPDMONOCL | CDAND_072_C_D_ETFA | CODELCO_ANDINA NCH409 Olor Sabor Externo | EW_SM4500G_CLDPD | Standard Methods 4500-Cl G, Ed 23 2017 | MONOCL | Monocloramina | MG/L | 0.02 | Llave Esquema-Analito encontrado en Santiago V2
EW_SM5530C_FENPHENOLIC | CDAND_072_C_D_ETFA | CODELCO_ANDINA NCH409 Olor Sabor Externo | EW_SM5530C_FEN | SM 5530 B; 5530 C Ed.23, 2017 | PHENOLIC | Compuestos Fenólicos | MG/L | 0.001 | Llave Esquema-Analito encontrado en Santiago V2
EW_SM6232B_THMSBROMODI | CDAND_072_C_D_ETFA | CODELCO_ANDINA NCH409 Olor Sabor Externo | EW_SM6232B_THMS | Standard Methods 6232 B, Ed 23 2017 | BROMODI | Bromodiclorometano | MG/L | 0.001 | Llave Esquema-Analito encontrado en Santiago V2
EW_SM6232B_THMSDIBROMO | CDAND_072_C_D_ETFA | CODELCO_ANDINA NCH409 Olor Sabor Externo | EW_SM6232B_THMS | Standard Methods 6232 B, Ed 23 2017 | DIBROMO | Dibromoclorometano | MG/L | 0.001 | Llave Esquema-Analito encontrado en Santiago V2
EW_SM6232B_THMSTETRACLORO | CDAND_072_C_D_ETFA | CODELCO_ANDINA NCH409 Olor Sabor Externo | EW_SM6232B_THMS | Standard Methods 6232 B, Ed 23 2017 | TETRACLORO | Tetracloroeteno | MG/L | 0.001 | Llave Esquema-Analito encontrado en Santiago V2
EW_SM6232B_THMSTHMS | CDAND_072_C_D_ETFA | CODELCO_ANDINA NCH409 Olor Sabor Externo | EW_SM6232B_THMS | Standard Methods 6232 B, Ed 23 2017 | THMS | Trihalometanos | MG/L | 0.001 | Llave Esquema-Analito encontrado en bbdd_calculos_ld_lc
EW_SM6232B_THMSTRIBROMO | CDAND_072_C_D_ETFA | CODELCO_ANDINA NCH409 Olor Sabor Externo | EW_SM6232B_THMS | Standard Methods 6232 B, Ed 23 2017 | TRIBROMO | Tribromometano | MG/L | 0.001 | Llave Esquema-Analito encontrado en Santiago V2
EW_SM6232B_THMSTRICLOROMETANO | CDAND_072_C_D_ETFA | CODELCO_ANDINA NCH409 Olor Sabor Externo | EW_SM6232B_THMS | Standard Methods 6232 B, Ed 23 2017 | TRICLOROMETANO | Triclorometano | MG/L | 0.001 | Llave Esquema-Analito encontrado en Santiago V2
EW_SM9221B_CTTC | CDAND_072_C_D_ETFA | CODELCO_ANDINA NCH409 Olor Sabor Externo | EW_SM9221B_CT | Standard Methods 9221 B Ed.23, 2017 | TC | Coliformes Totales | NMP/100 ML | 1.8 | Llave Esquema-Analito encontrado en Santiago V2
EW_SM9221F_ECOLIECOLI | CDAND_072_C_D_ETFA | CODELCO_ANDINA NCH409 Olor Sabor Externo | EW_SM9221F_ECOLI | Standard Methods 9221 F Ed.23, 2017 | ECOLI | Escherichia Coli | NMP/100 ML | 1.8 | Llave Esquema-Analito encontrado en Santiago V2
EW_BALANCE_DISICPIONBAL_VAL | CDAND_089_D_ETFA | CODELCO_ANDINA L1+BI | EW_BALANCE_DISICP | SM 1030 E Ed.23, 2017 Cálculo. | IONBAL_VAL | Balance Iónico | % | 0 | Llave Esquema-Analito encontrado en bbdd_calculos_ld_lc
EW_SGS_NAP_ICPNA_P | CDAND_089_D_ETFA | CODELCO_ANDINA L1+BI | EW_SGS_NAP_ICP | NCH1333. Of 87 Punto 3.8 (Cálculo). | NA_P | Sodio Porcentual | % | 0 | Llave Esquema-Analito encontrado en bbdd_calculos_ld_lc
EW_SM2400_OMNICOND | CDAND_089_D_ETFA | CODELCO_ANDINA L1+BI | EW_SM2400_OMNI | Alcalinidad,HCO3,CO3,OH 2320 B, pH 4500-H+B, Conductividad 2510. B Standard Methods Ed 23 2017 | COND | Conductividad a 25 °C | US/CM | 1 | Llave Esquema-Analito encontrado en Santiago V2
EW_SM2400_OMNIPH | CDAND_089_D_ETFA | CODELCO_ANDINA L1+BI | EW_SM2400_OMNI | Alcalinidad,HCO3,CO3,OH 2320 B, pH 4500-H+B, Conductividad 2510. B Standard Methods Ed 23 2017 | PH | pH 25°C Laboratorio | UPH | 0 | Llave Esquema-Analito encontrado en Santiago V2
EW_SM2540C_STDTSD | CDAND_089_D_ETFA | CODELCO_ANDINA L1+BI | EW_SM2540C_STD | Standard Methods 2540 C, Ed 23 2017 | TSD | Sólidos Totales Disueltos | MG/L | 1 | Llave Esquema-Analito encontrado en Santiago V2
EW_SM3111C_CR6CR6 | CDAND_089_D_ETFA | CODELCO_ANDINA L1+BI | EW_SM3111C_CR6 | Standard Methods 3111 C, Ed 23 2017 | CR6 | Cromo Hexavalente | MG/L | 0.01 | Llave Esquema-Analito encontrado en Santiago V2
EW_SM3112B_HGHG | CDAND_089_D_ETFA | CODELCO_ANDINA L1+BI | EW_SM3112B_HG | Standard Methods 3112 B, Ed 23 2017 | HG | Mercurio | MG/L | 0.0004 | Llave Esquema-Analito encontrado en Santiago V2
EW_SM3114BC_ASSEAS | CDAND_089_D_ETFA | CODELCO_ANDINA L1+BI | EW_SM3114BC_ASSE | Standard Methods, 3114 B Ed.23, 2017 | AS | Arsénico | MG/L | 0.001 | Llave Esquema-Analito encontrado en Santiago V2
EW_SM3114BC_ASSESE | CDAND_089_D_ETFA | CODELCO_ANDINA L1+BI | EW_SM3114BC_ASSE | Standard Methods, 3114 B Ed.23, 2017 | SE | Selenio | MG/L | 0.0004 | Llave Esquema-Analito encontrado en Santiago V2
EW_SM3120B_ICPDISAL_D | CDAND_089_D_ETFA | CODELCO_ANDINA L1+BI | EW_SM3120B_ICPDIS | Standard Methods 3030B, 3120 B Ed.23,2017 | AL_D | Aluminio Disuelto | MG/L | 0.04 | Llave Esquema-Analito encontrado en Santiago V2
EW_SM3120B_ICPDISCA_D | CDAND_089_D_ETFA | CODELCO_ANDINA L1+BI | EW_SM3120B_ICPDIS | Standard Methods 3030B, 3120 B Ed.23,2017 | CA_D | Calcio Disuelto | MG/L | 0.01 | Llave Esquema-Analito encontrado en Santiago V2
EW_SM3120B_ICPDISK_D | CDAND_089_D_ETFA | CODELCO_ANDINA L1+BI | EW_SM3120B_ICPDIS | Standard Methods 3030B, 3120 B Ed.23,2017 | K_D | Potasio Disuelto | MG/L | 0.01 | Llave Esquema-Analito encontrado en Santiago V2
EW_SM3120B_ICPDISMG_D | CDAND_089_D_ETFA | CODELCO_ANDINA L1+BI | EW_SM3120B_ICPDIS | Standard Methods 3030B, 3120 B Ed.23,2017 | MG_D | Magnesio Disuelto | MG/L | 0.01 | Llave Esquema-Analito encontrado en Santiago V2
EW_SM3120B_ICPDISNA_D | CDAND_089_D_ETFA | CODELCO_ANDINA L1+BI | EW_SM3120B_ICPDIS | Standard Methods 3030B, 3120 B Ed.23,2017 | NA_D | Sodio Disuelto | MG/L | 0.01 | Llave Esquema-Analito encontrado en Santiago V2
EW_SM3120B_ICPTOTAG | CDAND_089_D_ETFA | CODELCO_ANDINA L1+BI | EW_SM3120B_ICPTOT | Standard Methods 3030 E; 3120 B Ed 23 2017 | AG | Plata | MG/L | 0.01 | Llave Esquema-Analito encontrado en Santiago V2
EW_SM3120B_ICPTOTAL | CDAND_089_D_ETFA | CODELCO_ANDINA L1+BI | EW_SM3120B_ICPTOT | Standard Methods 3030 E; 3120 B Ed 23 2017 | AL | Aluminio | MG/L | 0.04 | Llave Esquema-Analito encontrado en Santiago V2
EW_SM3120B_ICPTOTB | CDAND_089_D_ETFA | CODELCO_ANDINA L1+BI | EW_SM3120B_ICPTOT | Standard Methods 3030 E; 3120 B Ed 23 2017 | B | Boro | MG/L | 0.01 | Llave Esquema-Analito encontrado en Santiago V2
EW_SM3120B_ICPTOTBA | CDAND_089_D_ETFA | CODELCO_ANDINA L1+BI | EW_SM3120B_ICPTOT | Standard Methods 3030 E; 3120 B Ed 23 2017 | BA | Bario | MG/L | 0.01 | Llave Esquema-Analito encontrado en Santiago V2
EW_SM3120B_ICPTOTBE | CDAND_089_D_ETFA | CODELCO_ANDINA L1+BI | EW_SM3120B_ICPTOT | Standard Methods 3030 E; 3120 B Ed 23 2017 | BE | Berilio | MG/L | 0.01 | Llave Esquema-Analito encontrado en Santiago V2
EW_SM3120B_ICPTOTCD | CDAND_089_D_ETFA | CODELCO_ANDINA L1+BI | EW_SM3120B_ICPTOT | Standard Methods 3030 E; 3120 B Ed 23 2017 | CD | Cadmio | MG/L | 0.01 | Llave Esquema-Analito encontrado en Santiago V2
EW_SM3120B_ICPTOTCO | CDAND_089_D_ETFA | CODELCO_ANDINA L1+BI | EW_SM3120B_ICPTOT | Standard Methods 3030 E; 3120 B Ed 23 2017 | CO | Cobalto | MG/L | 0.01 | Llave Esquema-Analito encontrado en Santiago V2
EW_SM3120B_ICPTOTCU | CDAND_089_D_ETFA | CODELCO_ANDINA L1+BI | EW_SM3120B_ICPTOT | Standard Methods 3030 E; 3120 B Ed 23 2017 | CU | Cobre | MG/L | 0.01 | Llave Esquema-Analito encontrado en Santiago V2
EW_SM3120B_ICPTOTFE | CDAND_089_D_ETFA | CODELCO_ANDINA L1+BI | EW_SM3120B_ICPTOT | Standard Methods 3030 E; 3120 B Ed 23 2017 | FE | Hierro | MG/L | 0.01 | Llave Esquema-Analito encontrado en Santiago V2
EW_SM3120B_ICPTOTLI | CDAND_089_D_ETFA | CODELCO_ANDINA L1+BI | EW_SM3120B_ICPTOT | Standard Methods 3030 E; 3120 B Ed 23 2017 | LI | Litio | MG/L | 0.01 | Llave Esquema-Analito encontrado en Santiago V2
EW_SM3120B_ICPTOTMN | CDAND_089_D_ETFA | CODELCO_ANDINA L1+BI | EW_SM3120B_ICPTOT | Standard Methods 3030 E; 3120 B Ed 23 2017 | MN | Manganeso | MG/L | 0.01 | Llave Esquema-Analito encontrado en Santiago V2
EW_SM3120B_ICPTOTMO | CDAND_089_D_ETFA | CODELCO_ANDINA L1+BI | EW_SM3120B_ICPTOT | Standard Methods 3030 E; 3120 B Ed 23 2017 | MO | Molibdeno | MG/L | 0.01 | Llave Esquema-Analito encontrado en Santiago V2
EW_SM3120B_ICPTOTNI | CDAND_089_D_ETFA | CODELCO_ANDINA L1+BI | EW_SM3120B_ICPTOT | Standard Methods 3030 E; 3120 B Ed 23 2017 | NI | Níquel | MG/L | 0.01 | Llave Esquema-Analito encontrado en Santiago V2
EW_SM3120B_ICPTOTPB | CDAND_089_D_ETFA | CODELCO_ANDINA L1+BI | EW_SM3120B_ICPTOT | Standard Methods 3030 E; 3120 B Ed 23 2017 | PB | Plomo | MG/L | 0.01 | Llave Esquema-Analito encontrado en Santiago V2
EW_SM3120B_ICPTOTV | CDAND_089_D_ETFA | CODELCO_ANDINA L1+BI | EW_SM3120B_ICPTOT | Standard Methods 3030 E; 3120 B Ed 23 2017 | V | Vanadio | MG/L | 0.01 | Llave Esquema-Analito encontrado en Santiago V2
EW_SM3120B_ICPTOTZN | CDAND_089_D_ETFA | CODELCO_ANDINA L1+BI | EW_SM3120B_ICPTOT | Standard Methods 3030 E; 3120 B Ed 23 2017 | ZN | Cinc | MG/L | 0.01 | Llave Esquema-Analito encontrado en Santiago V2
EW_SM4110B_ANICL | CDAND_089_D_ETFA | CODELCO_ANDINA L1+BI | EW_SM4110B_ANI | Standard Methods 4110 B, Ed 23 2017 | CL | Cloruro | MG/L | 0.01 | Llave Esquema-Analito encontrado en Santiago V2
EW_SM4110B_ANIF | CDAND_089_D_ETFA | CODELCO_ANDINA L1+BI | EW_SM4110B_ANI | Standard Methods 4110 B, Ed 23 2017 | F | Fluoruro | MG/L | 0.01 | Llave Esquema-Analito encontrado en Santiago V2
EW_SM4110B_ANINO3 | CDAND_089_D_ETFA | CODELCO_ANDINA L1+BI | EW_SM4110B_ANI | Standard Methods 4110 B, Ed 23 2017 | NO3 | Nitrato | MG/L | 0.01 | Llave Esquema-Analito encontrado en Santiago V2
EW_SM4110B_ANISULFATE | CDAND_089_D_ETFA | CODELCO_ANDINA L1+BI | EW_SM4110B_ANI | Standard Methods 4110 B, Ed 23 2017 | SULFATE | Sulfato | MG/L | 0.01 | Llave Esquema-Analito encontrado en Santiago V2
EW_SM4500F_CNCN | CDAND_089_D_ETFA | CODELCO_ANDINA L1+BI | EW_SM4500F_CN | Standard Methods 4500-CN-C E F, Ed 23 2017 | CN | Cianuro | MG/L | 0.01 | Llave Esquema-Analito encontrado en Santiago V2
EW_SM9221E_CFA1FC | CDAND_089_D_ETFA | CODELCO_ANDINA L1+BI | EW_SM9221E_CFA1 | Standard Methods 9221 E (E2), Ed 23 2017 | FC | Coliformes Fecales | NMP/100 ML | 1.8 | Llave Esquema-Analito encontrado en Santiago V2
EW_BALANCE_DISICP_5IONBAL_VAL | CDAND_095_C_ETFA | CODELCO_ANDINA Nch409+Nch1333 | EW_BALANCE_DISICP_5 | SM 1030 E Ed.23, 2017 Cálculo. | IONBAL_VAL | Balance Iónico | % | 0 | Llave Esquema-Analito encontrado en bbdd_calculos_ld_lc
EW_HID08_SABORFLAVOR | CDAND_095_C_ETFA | CODELCO_ANDINA Nch409+Nch1333 | EW_HID08_SABOR | 2170. B. Flavor Profile Analysis. Flavor profile analysis. 22° Edición.2012. SM - APHA/AWWA/WEF. | FLAVOR | Sabor | NOUNIT | 0.5 | Llave Esquema-Analito encontrado en bbdd_calculos_ld_lc
EW_REASON_NO2NO3REASON | CDAND_095_C_ETFA | CODELCO_ANDINA Nch409+Nch1333 | EW_REASON_NO2NO3 | NCh 409/1 Of2005 (Cálculo). | REASON | Razón Nitrito+Nitrato | NOUNIT | 0.01 | Llave Esquema-Analito encontrado en bbdd_calculos_ld_lc
EW_SGS_NAP_ICPNA_P | CDAND_095_C_ETFA | CODELCO_ANDINA Nch409+Nch1333 | EW_SGS_NAP_ICP | NCH1333. Of 87 Punto 3.8 (Cálculo). | NA_P | Sodio Porcentual | % | 0 | Llave Esquema-Analito encontrado en bbdd_calculos_ld_lc
EW_SGS_RASD_ICPRAS_D | CDAND_095_C_ETFA | CODELCO_ANDINA Nch409+Nch1333 | EW_SGS_RASD_ICP | NCH1333. Of 87 Punto 3.7 (Cálculo). | RAS_D | Razón Adsorción Sodio | NOUNIT | 0 | Llave Esquema-Analito encontrado en bbdd_calculos_ld_lc
EW_SM2120B_COLVCOLOR_V | CDAND_095_C_ETFA | CODELCO_ANDINA Nch409+Nch1333 | EW_SM2120B_COLV | Standard Methods 2120. B. Ed 23 2017 | COLOR_V | Color Verdadero | PT/CO | 5 | Llave Esquema-Analito encontrado en Santiago V2
EW_SM2150B_OLORSMELL | CDAND_095_C_ETFA | CODELCO_ANDINA Nch409+Nch1333 | EW_SM2150B_OLOR | SM 2150 B Ed.23, 2017 | SMELL | Olor | TON | 0 | Llave Esquema-Analito encontrado en Santiago V2
EW_SM2400_OMNICOND | CDAND_095_C_ETFA | CODELCO_ANDINA Nch409+Nch1333 | EW_SM2400_OMNI | Alcalinidad,HCO3,CO3,OH 2320 B, pH 4500-H+B, Conductividad 2510. B Standard Methods Ed 23 2017 | COND | Conductividad a 25 °C | US/CM | 1 | Llave Esquema-Analito encontrado en Santiago V2
EW_SM2400_OMNIPH | CDAND_095_C_ETFA | CODELCO_ANDINA Nch409+Nch1333 | EW_SM2400_OMNI | Alcalinidad,HCO3,CO3,OH 2320 B, pH 4500-H+B, Conductividad 2510. B Standard Methods Ed 23 2017 | PH | pH 25°C Laboratorio | UPH | 0 | Llave Esquema-Analito encontrado en Santiago V2
EW_SM2540C_STDTSD | CDAND_095_C_ETFA | CODELCO_ANDINA Nch409+Nch1333 | EW_SM2540C_STD | Standard Methods 2540 C, Ed 23 2017 | TSD | Sólidos Totales Disueltos | MG/L | 1 | Llave Esquema-Analito encontrado en Santiago V2
EW_SM3112B_HGHG | CDAND_095_C_ETFA | CODELCO_ANDINA Nch409+Nch1333 | EW_SM3112B_HG | Standard Methods 3112 B, Ed 23 2017 | HG | Mercurio | MG/L | 0.0004 | Llave Esquema-Analito encontrado en Santiago V2
EW_SM3114BC_ASSEAS | CDAND_095_C_ETFA | CODELCO_ANDINA Nch409+Nch1333 | EW_SM3114BC_ASSE | Standard Methods, 3114 B Ed.23, 2017 | AS | Arsénico | MG/L | 0.001 | Llave Esquema-Analito encontrado en Santiago V2
EW_SM3114BC_ASSESE | CDAND_095_C_ETFA | CODELCO_ANDINA Nch409+Nch1333 | EW_SM3114BC_ASSE | Standard Methods, 3114 B Ed.23, 2017 | SE | Selenio | MG/L | 0.0004 | Llave Esquema-Analito encontrado en Santiago V2
EW_SM3114BC_ASSE_DISAS_D | CDAND_095_C_ETFA | CODELCO_ANDINA Nch409+Nch1333 | EW_SM3114BC_ASSE_DIS | Standard Methods 3030 B; 3114 B Ed.23, 2017 | AS_D | Arsénico Disuelto | MG/L | 0.001 | Llave Esquema-Analito encontrado en Santiago V2
EW_SM3120B_ICPDISCA_D | CDAND_095_C_ETFA | CODELCO_ANDINA Nch409+Nch1333 | EW_SM3120B_ICPDIS | Standard Methods 3030B, 3120 B Ed.23,2017 | CA_D | Calcio Disuelto | MG/L | 0.01 | Llave Esquema-Analito encontrado en Santiago V2
EW_SM3120B_ICPDISK_D | CDAND_095_C_ETFA | CODELCO_ANDINA Nch409+Nch1333 | EW_SM3120B_ICPDIS | Standard Methods 3030B, 3120 B Ed.23,2017 | K_D | Potasio Disuelto | MG/L | 0.01 | Llave Esquema-Analito encontrado en Santiago V2
EW_SM3120B_ICPDISMG_D | CDAND_095_C_ETFA | CODELCO_ANDINA Nch409+Nch1333 | EW_SM3120B_ICPDIS | Standard Methods 3030B, 3120 B Ed.23,2017 | MG_D | Magnesio Disuelto | MG/L | 0.01 | Llave Esquema-Analito encontrado en Santiago V2
EW_SM3120B_ICPDISNA_D | CDAND_095_C_ETFA | CODELCO_ANDINA Nch409+Nch1333 | EW_SM3120B_ICPDIS | Standard Methods 3030B, 3120 B Ed.23,2017 | NA_D | Sodio Disuelto | MG/L | 0.01 | Llave Esquema-Analito encontrado en Santiago V2
EW_SM3120B_ICPTOTAG | CDAND_095_C_ETFA | CODELCO_ANDINA Nch409+Nch1333 | EW_SM3120B_ICPTOT | Standard Methods 3030 E; 3120 B Ed 23 2017 | AG | Plata | MG/L | 0.01 | Llave Esquema-Analito encontrado en Santiago V2
EW_SM3120B_ICPTOTAL | CDAND_095_C_ETFA | CODELCO_ANDINA Nch409+Nch1333 | EW_SM3120B_ICPTOT | Standard Methods 3030 E; 3120 B Ed 23 2017 | AL | Aluminio | MG/L | 0.04 | Llave Esquema-Analito encontrado en Santiago V2
EW_SM3120B_ICPTOTB | CDAND_095_C_ETFA | CODELCO_ANDINA Nch409+Nch1333 | EW_SM3120B_ICPTOT | Standard Methods 3030 E; 3120 B Ed 23 2017 | B | Boro | MG/L | 0.01 | Llave Esquema-Analito encontrado en Santiago V2
EW_SM3120B_ICPTOTBA | CDAND_095_C_ETFA | CODELCO_ANDINA Nch409+Nch1333 | EW_SM3120B_ICPTOT | Standard Methods 3030 E; 3120 B Ed 23 2017 | BA | Bario | MG/L | 0.01 | Llave Esquema-Analito encontrado en Santiago V2
EW_SM3120B_ICPTOTBE | CDAND_095_C_ETFA | CODELCO_ANDINA Nch409+Nch1333 | EW_SM3120B_ICPTOT | Standard Methods 3030 E; 3120 B Ed 23 2017 | BE | Berilio | MG/L | 0.01 | Llave Esquema-Analito encontrado en Santiago V2
EW_SM3120B_ICPTOTCA | CDAND_095_C_ETFA | CODELCO_ANDINA Nch409+Nch1333 | EW_SM3120B_ICPTOT | Standard Methods 3030 E; 3120 B Ed 23 2017 | CA | Calcio | MG/L | 0.01 | Llave Esquema-Analito encontrado en Santiago V2
EW_SM3120B_ICPTOTCD | CDAND_095_C_ETFA | CODELCO_ANDINA Nch409+Nch1333 | EW_SM3120B_ICPTOT | Standard Methods 3030 E; 3120 B Ed 23 2017 | CD | Cadmio | MG/L | 0.01 | Llave Esquema-Analito encontrado en Santiago V2
EW_SM3120B_ICPTOTCO | CDAND_095_C_ETFA | CODELCO_ANDINA Nch409+Nch1333 | EW_SM3120B_ICPTOT | Standard Methods 3030 E; 3120 B Ed 23 2017 | CO | Cobalto | MG/L | 0.01 | Llave Esquema-Analito encontrado en Santiago V2
EW_SM3120B_ICPTOTCR | CDAND_095_C_ETFA | CODELCO_ANDINA Nch409+Nch1333 | EW_SM3120B_ICPTOT | Standard Methods 3030 E; 3120 B Ed 23 2017 | CR | Cromo Total | MG/L | 0.01 | Llave Esquema-Analito encontrado en Santiago V2
EW_SM3120B_ICPTOTCU | CDAND_095_C_ETFA | CODELCO_ANDINA Nch409+Nch1333 | EW_SM3120B_ICPTOT | Standard Methods 3030 E; 3120 B Ed 23 2017 | CU | Cobre | MG/L | 0.01 | Llave Esquema-Analito encontrado en Santiago V2
EW_SM3120B_ICPTOTFE | CDAND_095_C_ETFA | CODELCO_ANDINA Nch409+Nch1333 | EW_SM3120B_ICPTOT | Standard Methods 3030 E; 3120 B Ed 23 2017 | FE | Hierro | MG/L | 0.01 | Llave Esquema-Analito encontrado en Santiago V2
EW_SM3120B_ICPTOTK | CDAND_095_C_ETFA | CODELCO_ANDINA Nch409+Nch1333 | EW_SM3120B_ICPTOT | Standard Methods 3030 E; 3120 B Ed 23 2017 | K | Potasio | MG/L | 0.01 | Llave Esquema-Analito encontrado en Santiago V2
EW_SM3120B_ICPTOTLI | CDAND_095_C_ETFA | CODELCO_ANDINA Nch409+Nch1333 | EW_SM3120B_ICPTOT | Standard Methods 3030 E; 3120 B Ed 23 2017 | LI | Litio | MG/L | 0.01 | Llave Esquema-Analito encontrado en Santiago V2
EW_SM3120B_ICPTOTMG | CDAND_095_C_ETFA | CODELCO_ANDINA Nch409+Nch1333 | EW_SM3120B_ICPTOT | Standard Methods 3030 E; 3120 B Ed 23 2017 | MG | Magnesio | MG/L | 0.01 | Llave Esquema-Analito encontrado en Santiago V2
EW_SM3120B_ICPTOTMN | CDAND_095_C_ETFA | CODELCO_ANDINA Nch409+Nch1333 | EW_SM3120B_ICPTOT | Standard Methods 3030 E; 3120 B Ed 23 2017 | MN | Manganeso | MG/L | 0.01 | Llave Esquema-Analito encontrado en Santiago V2
EW_SM3120B_ICPTOTMO | CDAND_095_C_ETFA | CODELCO_ANDINA Nch409+Nch1333 | EW_SM3120B_ICPTOT | Standard Methods 3030 E; 3120 B Ed 23 2017 | MO | Molibdeno | MG/L | 0.01 | Llave Esquema-Analito encontrado en Santiago V2
EW_SM3120B_ICPTOTNA | CDAND_095_C_ETFA | CODELCO_ANDINA Nch409+Nch1333 | EW_SM3120B_ICPTOT | Standard Methods 3030 E; 3120 B Ed 23 2017 | NA | Sodio | MG/L | 0.01 | Llave Esquema-Analito encontrado en Santiago V2
EW_SM3120B_ICPTOTNI | CDAND_095_C_ETFA | CODELCO_ANDINA Nch409+Nch1333 | EW_SM3120B_ICPTOT | Standard Methods 3030 E; 3120 B Ed 23 2017 | NI | Níquel | MG/L | 0.01 | Llave Esquema-Analito encontrado en Santiago V2
EW_SM3120B_ICPTOTPB | CDAND_095_C_ETFA | CODELCO_ANDINA Nch409+Nch1333 | EW_SM3120B_ICPTOT | Standard Methods 3030 E; 3120 B Ed 23 2017 | PB | Plomo | MG/L | 0.01 | Llave Esquema-Analito encontrado en Santiago V2
EW_SM3120B_ICPTOTV | CDAND_095_C_ETFA | CODELCO_ANDINA Nch409+Nch1333 | EW_SM3120B_ICPTOT | Standard Methods 3030 E; 3120 B Ed 23 2017 | V | Vanadio | MG/L | 0.01 | Llave Esquema-Analito encontrado en Santiago V2
EW_SM3120B_ICPTOTZN | CDAND_095_C_ETFA | CODELCO_ANDINA Nch409+Nch1333 | EW_SM3120B_ICPTOT | Standard Methods 3030 E; 3120 B Ed 23 2017 | ZN | Cinc | MG/L | 0.01 | Llave Esquema-Analito encontrado en Santiago V2
EW_SM4110B_ANICL | CDAND_095_C_ETFA | CODELCO_ANDINA Nch409+Nch1333 | EW_SM4110B_ANI | Standard Methods 4110 B, Ed 23 2017 | CL | Cloruro | MG/L | 0.01 | Llave Esquema-Analito encontrado en Santiago V2
EW_SM4110B_ANIF | CDAND_095_C_ETFA | CODELCO_ANDINA Nch409+Nch1333 | EW_SM4110B_ANI | Standard Methods 4110 B, Ed 23 2017 | F | Fluoruro | MG/L | 0.01 | Llave Esquema-Analito encontrado en Santiago V2
EW_SM4110B_ANINO2 | CDAND_095_C_ETFA | CODELCO_ANDINA Nch409+Nch1333 | EW_SM4110B_ANI | Standard Methods 4110 B, Ed 23 2017 | NO2 | Nitrito | MG/L | 0.01 | Llave Esquema-Analito encontrado en Santiago V2
EW_SM4110B_ANINO3 | CDAND_095_C_ETFA | CODELCO_ANDINA Nch409+Nch1333 | EW_SM4110B_ANI | Standard Methods 4110 B, Ed 23 2017 | NO3 | Nitrato | MG/L | 0.01 | Llave Esquema-Analito encontrado en Santiago V2
EW_SM4110B_ANISULFATE | CDAND_095_C_ETFA | CODELCO_ANDINA Nch409+Nch1333 | EW_SM4110B_ANI | Standard Methods 4110 B, Ed 23 2017 | SULFATE | Sulfato | MG/L | 0.01 | Llave Esquema-Analito encontrado en Santiago V2
EW_SM4500D_NH3N_AMMONIA | CDAND_095_C_ETFA | CODELCO_ANDINA Nch409+Nch1333 | EW_SM4500D_NH3 | Standard Methods 4500-NH3-BD, Ed 23 2017 | N_AMMONIA | Nitrógeno Amoniacal | MG/L | 0.02 | Llave Esquema-Analito encontrado en Santiago V2
EW_SM4500F_CNCN | CDAND_095_C_ETFA | CODELCO_ANDINA Nch409+Nch1333 | EW_SM4500F_CN | Standard Methods 4500-CN-C E F, Ed 23 2017 | CN | Cianuro | MG/L | 0.01 | Llave Esquema-Analito encontrado en Santiago V2
EW_SM5530C_FENPHENOLIC | CDAND_095_C_ETFA | CODELCO_ANDINA Nch409+Nch1333 | EW_SM5530C_FEN | SM 5530 B; 5530 C Ed.23, 2017 | PHENOLIC | Compuestos Fenólicos | MG/L | 0.001 | Llave Esquema-Analito encontrado en Santiago V2
EW_SM9221E_CFA1FC | CDAND_095_C_ETFA | CODELCO_ANDINA Nch409+Nch1333 | EW_SM9221E_CFA1 | Standard Methods 9221 E (E2), Ed 23 2017 | FC | Coliformes Fecales | NMP/100 ML | 1.8 | Llave Esquema-Analito encontrado en Santiago V2
EW_HID08_SABORFLAVOR | CDAND_111_D_ETFA | CODELCO_ANDINA RCA-12/2011 | EW_HID08_SABOR | 2170. B. Flavor Profile Analysis. Flavor profile analysis. 22° Edición.2012. SM - APHA/AWWA/WEF. | FLAVOR | Sabor | NOUNIT | 0.5 | Llave Esquema-Analito encontrado en bbdd_calculos_ld_lc
EW_SM2120B_COLVCOLOR_V | CDAND_111_D_ETFA | CODELCO_ANDINA RCA-12/2011 | EW_SM2120B_COLV | Standard Methods 2120. B. Ed 23 2017 | COLOR_V | Color Verdadero | PT/CO | 5 | Llave Esquema-Analito encontrado en Santiago V2
EW_SM2130B_TURTURBID | CDAND_111_D_ETFA | CODELCO_ANDINA RCA-12/2011 | EW_SM2130B_TUR | Standard Methods 2130. B. Ed 23 2017 | TURBID | Turbiedad | NTU | 0.05 | Llave Esquema-Analito encontrado en Santiago V2
EW_SM2150B_OLORSMELL | CDAND_111_D_ETFA | CODELCO_ANDINA RCA-12/2011 | EW_SM2150B_OLOR | SM 2150 B Ed.23, 2017 | SMELL | Olor | TON | 0 | Llave Esquema-Analito encontrado en Santiago V2
EW_SM2400_OMNIPH | CDAND_111_D_ETFA | CODELCO_ANDINA RCA-12/2011 | EW_SM2400_OMNI | Alcalinidad,HCO3,CO3,OH 2320 B, pH 4500-H+B, Conductividad 2510. B Standard Methods Ed 23 2017 | PH | pH 25°C Laboratorio | UPH | 0.1 | Llave Esquema-Analito encontrado en Santiago V2
EW_SM5520B_AGAG | CDAND_111_D_ETFA | CODELCO_ANDINA RCA-12/2011 | EW_SM5520B_AG | Standard Methods 5520 B, Ed 23 2017 | AG | Aceites y Grasas | MG/L | 2 | Llave Esquema-Analito encontrado en Santiago V2
EW_SM9221E_CFA1FC | CDAND_111_D_ETFA | CODELCO_ANDINA RCA-12/2011 | EW_SM9221E_CFA1 | Standard Methods 9221 E (E2), Ed 23 2017 | FC | Coliformes Fecales | NMP/100 ML | 1.8 | Llave Esquema-Analito encontrado en Santiago V2
EWW_EXT41_AYGEMULAG | CDAND_111_D_ETFA | CODELCO_ANDINA RCA-12/2011 | EWW_EXT41_AYGEMUL | SM 5520 B Ed 22, 2012 | AG | Aceites y Grasas Emulsificante | MG/L | 1 | Llave Esquema-Analito encontrado en bbdd_calculos_ld_lc
EW_HID08_SABORFLAVOR | CDAND_112_F_ETFA | CODELCO_ANDINA RCA-12/2011 | EW_HID08_SABOR | 2170. B. Flavor Profile Analysis. Flavor profile analysis. 22° Edición.2012. SM - APHA/AWWA/WEF. | FLAVOR | Sabor | NOUNIT | 0.5 | Llave Esquema-Analito encontrado en bbdd_calculos_ld_lc
EW_SM2120B_COLVCOLOR_V | CDAND_112_F_ETFA | CODELCO_ANDINA RCA-12/2011 | EW_SM2120B_COLV | Standard Methods 2120. B. Ed 23 2017 | COLOR_V | Color Verdadero | PT/CO | 5 | Llave Esquema-Analito encontrado en Santiago V2
EW_SM2130B_TURTURBID | CDAND_112_F_ETFA | CODELCO_ANDINA RCA-12/2011 | EW_SM2130B_TUR | Standard Methods 2130. B. Ed 23 2017 | TURBID | Turbiedad | NTU | 0.05 | Llave Esquema-Analito encontrado en Santiago V2
EW_SM2150B_OLORSMELL | CDAND_112_F_ETFA | CODELCO_ANDINA RCA-12/2011 | EW_SM2150B_OLOR | SM 2150 B Ed.23, 2017 | SMELL | Olor | TON | 0 | Llave Esquema-Analito encontrado en Santiago V2
EW_SM2400_OMNIPH | CDAND_112_F_ETFA | CODELCO_ANDINA RCA-12/2011 | EW_SM2400_OMNI | Alcalinidad,HCO3,CO3,OH 2320 B, pH 4500-H+B, Conductividad 2510. B Standard Methods Ed 23 2017 | PH | pH 25°C Laboratorio | UPH | 0.1 | Llave Esquema-Analito encontrado en Santiago V2
EW_SM5520B_AGAG | CDAND_112_F_ETFA | CODELCO_ANDINA RCA-12/2011 | EW_SM5520B_AG | Standard Methods 5520 B, Ed 23 2017 | AG | Aceites y Grasas | MG/L | 2 | Llave Esquema-Analito encontrado en Santiago V2
EW_SM9221E_CFA1FC | CDAND_112_F_ETFA | CODELCO_ANDINA RCA-12/2011 | EW_SM9221E_CFA1 | Standard Methods 9221 E (E2), Ed 23 2017 | FC | Coliformes Fecales | NMP/100 ML | 1.8 | Llave Esquema-Analito encontrado en Santiago V2
EWW_EXT41_AYGEMULAG | CDAND_112_F_ETFA | CODELCO_ANDINA RCA-12/2011 | EWW_EXT41_AYGEMUL | SM 5520 B Ed 22, 2012 | AG | Aceites y Grasas Emulsificante | MG/L | 1 | Llave Esquema-Analito encontrado en bbdd_calculos_ld_lc
EW_BALANCE_DISICPIONBAL_VAL | CDAND_118_D_ETFA | CODELCO_ANDINA Tabla5+As | EW_BALANCE_DISICP | SM 1030 E Ed.23, 2017 Cálculo. | IONBAL_VAL | Balance Iónico | % | 0 | Llave Esquema-Analito encontrado en bbdd_calculos_ld_lc
EW_SM2400_OMNICOND | CDAND_118_D_ETFA | CODELCO_ANDINA Tabla5+As | EW_SM2400_OMNI | Alcalinidad,HCO3,CO3,OH 2320 B, pH 4500-H+B, Conductividad 2510. B Standard Methods Ed 23 2017 | COND | Conductividad a 25 °C | US/CM | 1 | Llave Esquema-Analito encontrado en Santiago V2
EW_SM2400_OMNIPH | CDAND_118_D_ETFA | CODELCO_ANDINA Tabla5+As | EW_SM2400_OMNI | Alcalinidad,HCO3,CO3,OH 2320 B, pH 4500-H+B, Conductividad 2510. B Standard Methods Ed 23 2017 | PH | pH 25°C Laboratorio | UPH | 0 | Llave Esquema-Analito encontrado en Santiago V2
EW_SM2540C_STDTSD | CDAND_118_D_ETFA | CODELCO_ANDINA Tabla5+As | EW_SM2540C_STD | Standard Methods 2540 C, Ed 23 2017 | TSD | Sólidos Totales Disueltos | MG/L | 1 | Llave Esquema-Analito encontrado en Santiago V2
EW_SM3114BC_ASSEAS | CDAND_118_D_ETFA | CODELCO_ANDINA Tabla5+As | EW_SM3114BC_ASSE | Standard Methods, 3114 B Ed.23, 2017 | AS | Arsénico | MG/L | 0.001 | Llave Esquema-Analito encontrado en Santiago V2
EW_SM3114BC_ASSE_DISAS_D | CDAND_118_D_ETFA | CODELCO_ANDINA Tabla5+As | EW_SM3114BC_ASSE_DIS | Standard Methods 3030 B; 3114 B Ed.23, 2017 | AS_D | Arsénico Disuelto | MG/L | 0.001 | Llave Esquema-Analito encontrado en Santiago V2
EW_SM3120B_ICPDISB_D | CDAND_118_D_ETFA | CODELCO_ANDINA Tabla5+As | EW_SM3120B_ICPDIS | Standard Methods 3030B, 3120 B Ed.23,2017 | B_D | Boro Disuelto | MG/L | 0.01 | Llave Esquema-Analito encontrado en Santiago V2
EW_SM3120B_ICPDISCA_D | CDAND_118_D_ETFA | CODELCO_ANDINA Tabla5+As | EW_SM3120B_ICPDIS | Standard Methods 3030B, 3120 B Ed.23,2017 | CA_D | Calcio Disuelto | MG/L | 0.01 | Llave Esquema-Analito encontrado en Santiago V2
EW_SM3120B_ICPDISCU_D | CDAND_118_D_ETFA | CODELCO_ANDINA Tabla5+As | EW_SM3120B_ICPDIS | Standard Methods 3030B, 3120 B Ed.23,2017 | CU_D | Cobre Disuelto | MG/L | 0.01 | Llave Esquema-Analito encontrado en Santiago V2
EW_SM3120B_ICPDISFE_D | CDAND_118_D_ETFA | CODELCO_ANDINA Tabla5+As | EW_SM3120B_ICPDIS | Standard Methods 3030B, 3120 B Ed.23,2017 | FE_D | Hierro Disuelto | MG/L | 0.01 | Llave Esquema-Analito encontrado en Santiago V2
EW_SM3120B_ICPDISK_D | CDAND_118_D_ETFA | CODELCO_ANDINA Tabla5+As | EW_SM3120B_ICPDIS | Standard Methods 3030B, 3120 B Ed.23,2017 | K_D | Potasio Disuelto | MG/L | 0.01 | Llave Esquema-Analito encontrado en Santiago V2
EW_SM3120B_ICPDISMG_D | CDAND_118_D_ETFA | CODELCO_ANDINA Tabla5+As | EW_SM3120B_ICPDIS | Standard Methods 3030B, 3120 B Ed.23,2017 | MG_D | Magnesio Disuelto | MG/L | 0.01 | Llave Esquema-Analito encontrado en Santiago V2
EW_SM3120B_ICPDISMO_D | CDAND_118_D_ETFA | CODELCO_ANDINA Tabla5+As | EW_SM3120B_ICPDIS | Standard Methods 3030B, 3120 B Ed.23,2017 | MO_D | Molibdeno Disuelto | MG/L | 0.01 | Llave Esquema-Analito encontrado en Santiago V2
EW_SM3120B_ICPDISNA_D | CDAND_118_D_ETFA | CODELCO_ANDINA Tabla5+As | EW_SM3120B_ICPDIS | Standard Methods 3030B, 3120 B Ed.23,2017 | NA_D | Sodio Disuelto | MG/L | 0.01 | Llave Esquema-Analito encontrado en Santiago V2
EW_SM3120B_ICPTOTB | CDAND_118_D_ETFA | CODELCO_ANDINA Tabla5+As | EW_SM3120B_ICPTOT | Standard Methods 3030 E; 3120 B Ed 23 2017 | B | Boro | MG/L | 0.01 | Llave Esquema-Analito encontrado en Santiago V2
EW_SM3120B_ICPTOTCA | CDAND_118_D_ETFA | CODELCO_ANDINA Tabla5+As | EW_SM3120B_ICPTOT | Standard Methods 3030 E; 3120 B Ed 23 2017 | CA | Calcio | MG/L | 0.01 | Llave Esquema-Analito encontrado en Santiago V2
EW_SM3120B_ICPTOTCU | CDAND_118_D_ETFA | CODELCO_ANDINA Tabla5+As | EW_SM3120B_ICPTOT | Standard Methods 3030 E; 3120 B Ed 23 2017 | CU | Cobre | MG/L | 0.01 | Llave Esquema-Analito encontrado en Santiago V2
EW_SM3120B_ICPTOTFE | CDAND_118_D_ETFA | CODELCO_ANDINA Tabla5+As | EW_SM3120B_ICPTOT | Standard Methods 3030 E; 3120 B Ed 23 2017 | FE | Hierro | MG/L | 0.01 | Llave Esquema-Analito encontrado en Santiago V2
EW_SM3120B_ICPTOTK | CDAND_118_D_ETFA | CODELCO_ANDINA Tabla5+As | EW_SM3120B_ICPTOT | Standard Methods 3030 E; 3120 B Ed 23 2017 | K | Potasio | MG/L | 0.01 | Llave Esquema-Analito encontrado en Santiago V2
EW_SM3120B_ICPTOTMG | CDAND_118_D_ETFA | CODELCO_ANDINA Tabla5+As | EW_SM3120B_ICPTOT | Standard Methods 3030 E; 3120 B Ed 23 2017 | MG | Magnesio | MG/L | 0.01 | Llave Esquema-Analito encontrado en Santiago V2
EW_SM3120B_ICPTOTMN | CDAND_118_D_ETFA | CODELCO_ANDINA Tabla5+As | EW_SM3120B_ICPTOT | Standard Methods 3030 E; 3120 B Ed 23 2017 | MN | Manganeso | MG/L | 0.01 | Llave Esquema-Analito encontrado en Santiago V2
EW_SM3120B_ICPTOTMO | CDAND_118_D_ETFA | CODELCO_ANDINA Tabla5+As | EW_SM3120B_ICPTOT | Standard Methods 3030 E; 3120 B Ed 23 2017 | MO | Molibdeno | MG/L | 0.01 | Llave Esquema-Analito encontrado en Santiago V2
EW_SM3120B_ICPTOTNA | CDAND_118_D_ETFA | CODELCO_ANDINA Tabla5+As | EW_SM3120B_ICPTOT | Standard Methods 3030 E; 3120 B Ed 23 2017 | NA | Sodio | MG/L | 0.01 | Llave Esquema-Analito encontrado en Santiago V2
EW_SM4110B_ANICL | CDAND_118_D_ETFA | CODELCO_ANDINA Tabla5+As | EW_SM4110B_ANI | Standard Methods 4110 B, Ed 23 2017 | CL | Cloruro | MG/L | 0.01 | Llave Esquema-Analito encontrado en Santiago V2
EW_SM4110B_ANIF | CDAND_118_D_ETFA | CODELCO_ANDINA Tabla5+As | EW_SM4110B_ANI | Standard Methods 4110 B, Ed 23 2017 | F | Fluoruro | MG/L | 0.01 | Llave Esquema-Analito encontrado en Santiago V2
EW_SM4110B_ANINO3 | CDAND_118_D_ETFA | CODELCO_ANDINA Tabla5+As | EW_SM4110B_ANI | Standard Methods 4110 B, Ed 23 2017 | NO3 | Nitrato | MG/L | 0.01 | Llave Esquema-Analito encontrado en Santiago V2
EW_SM4110B_ANISULFATE | CDAND_118_D_ETFA | CODELCO_ANDINA Tabla5+As | EW_SM4110B_ANI | Standard Methods 4110 B, Ed 23 2017 | SULFATE | Sulfato | MG/L | 0.01 | Llave Esquema-Analito encontrado en Santiago V2
EW_SM9221B_CTTC | CDAND_118_D_ETFA | CODELCO_ANDINA Tabla5+As | EW_SM9221B_CT | Standard Methods 9221 B Ed.23, 2017 | TC | Coliformes Totales | NMP/100 ML | 1.8 | Llave Esquema-Analito encontrado en Santiago V2
EW_SM9221E_CFA1FC | CDAND_118_D_ETFA | CODELCO_ANDINA Tabla5+As | EW_SM9221E_CFA1 | Standard Methods 9221 E (E2), Ed 23 2017 | FC | Coliformes Fecales | NMP/100 ML | 1.8 | Llave Esquema-Analito encontrado en Santiago V2
EW_BALANCE_DISICP_5IONBAL_VAL | CDAND_153_C_ETFA | CODELCO_ANDINA Lista Corta + Lista Larga (BI)_2 | EW_BALANCE_DISICP_5 | SM 1030 E Ed.23, 2017 Cálculo. | IONBAL_VAL | Balance Iónico | % | 0 | Llave Esquema-Analito encontrado en bbdd_calculos_ld_lc
EW_HID08_SABORFLAVOR | CDAND_153_C_ETFA | CODELCO_ANDINA Lista Corta + Lista Larga (BI)_2 | EW_HID08_SABOR | 2170. B. Flavor Profile Analysis. Flavor profile analysis. 22° Edición.2012. SM - APHA/AWWA/WEF. | FLAVOR | Sabor | NOUNIT | 0.5 | Llave Esquema-Analito encontrado en bbdd_calculos_ld_lc
EW_REASON_NO2NO3REASON | CDAND_153_C_ETFA | CODELCO_ANDINA Lista Corta + Lista Larga (BI)_2 | EW_REASON_NO2NO3 | NCh 409/1 Of2005 (Cálculo). | REASON | Razón Nitrito+Nitrato | NOUNIT | 0.01 | Llave Esquema-Analito encontrado en bbdd_calculos_ld_lc
EW_SM2120B_COLVCOLOR_V | CDAND_153_C_ETFA | CODELCO_ANDINA Lista Corta + Lista Larga (BI)_2 | EW_SM2120B_COLV | Standard Methods 2120. B. Ed 23 2017 | COLOR_V | Color Verdadero | PT/CO | 5 | Llave Esquema-Analito encontrado en Santiago V2
EW_SM2150B_OLORSMELL | CDAND_153_C_ETFA | CODELCO_ANDINA Lista Corta + Lista Larga (BI)_2 | EW_SM2150B_OLOR | SM 2150 B Ed.23, 2017 | SMELL | Olor | TON | 0 | Llave Esquema-Analito encontrado en Santiago V2
EW_SM2400_OMNICOND | CDAND_153_C_ETFA | CODELCO_ANDINA Lista Corta + Lista Larga (BI)_2 | EW_SM2400_OMNI | Alcalinidad,HCO3,CO3,OH 2320 B, pH 4500-H+B, Conductividad 2510. B Standard Methods Ed 23 2017 | COND | Conductividad a 25 °C | US/CM | 1 | Llave Esquema-Analito encontrado en Santiago V2
EW_SM2400_OMNIPH | CDAND_153_C_ETFA | CODELCO_ANDINA Lista Corta + Lista Larga (BI)_2 | EW_SM2400_OMNI | Alcalinidad,HCO3,CO3,OH 2320 B, pH 4500-H+B, Conductividad 2510. B Standard Methods Ed 23 2017 | PH | pH 25°C Laboratorio | UPH | 0 | Llave Esquema-Analito encontrado en Santiago V2
EW_SM2540C_STDTSD | CDAND_153_C_ETFA | CODELCO_ANDINA Lista Corta + Lista Larga (BI)_2 | EW_SM2540C_STD | Standard Methods 2540 C, Ed 23 2017 | TSD | Sólidos Totales Disueltos | MG/L | 1 | Llave Esquema-Analito encontrado en Santiago V2
EW_SM3112B_HGHG | CDAND_153_C_ETFA | CODELCO_ANDINA Lista Corta + Lista Larga (BI)_2 | EW_SM3112B_HG | Standard Methods 3112 B, Ed 23 2017 | HG | Mercurio | MG/L | 0.0004 | Llave Esquema-Analito encontrado en Santiago V2
EW_SM3114BC_ASSEAS | CDAND_153_C_ETFA | CODELCO_ANDINA Lista Corta + Lista Larga (BI)_2 | EW_SM3114BC_ASSE | Standard Methods, 3114 B Ed.23, 2017 | AS | Arsénico | MG/L | 0.001 | Llave Esquema-Analito encontrado en Santiago V2
EW_SM3114BC_ASSESE | CDAND_153_C_ETFA | CODELCO_ANDINA Lista Corta + Lista Larga (BI)_2 | EW_SM3114BC_ASSE | Standard Methods, 3114 B Ed.23, 2017 | SE | Selenio | MG/L | 0.0004 | Llave Esquema-Analito encontrado en Santiago V2
EW_SM3114BC_ASSE_DISAS_D | CDAND_153_C_ETFA | CODELCO_ANDINA Lista Corta + Lista Larga (BI)_2 | EW_SM3114BC_ASSE_DIS | Standard Methods 3030 B; 3114 B Ed.23, 2017 | AS_D | Arsénico Disuelto | MG/L | 0.001 | Llave Esquema-Analito encontrado en Santiago V2
EW_SM3120B_ICPDISCA_D | CDAND_153_C_ETFA | CODELCO_ANDINA Lista Corta + Lista Larga (BI)_2 | EW_SM3120B_ICPDIS | Standard Methods 3030B, 3120 B Ed.23,2017 | CA_D | Calcio Disuelto | MG/L | 0.01 | Llave Esquema-Analito encontrado en Santiago V2
EW_SM3120B_ICPDISFE_D | CDAND_153_C_ETFA | CODELCO_ANDINA Lista Corta + Lista Larga (BI)_2 | EW_SM3120B_ICPDIS | Standard Methods 3030B, 3120 B Ed.23,2017 | FE_D | Hierro Disuelto | MG/L | 0.01 | Llave Esquema-Analito encontrado en Santiago V2
EW_SM3120B_ICPDISK_D | CDAND_153_C_ETFA | CODELCO_ANDINA Lista Corta + Lista Larga (BI)_2 | EW_SM3120B_ICPDIS | Standard Methods 3030B, 3120 B Ed.23,2017 | K_D | Potasio Disuelto | MG/L | 0.01 | Llave Esquema-Analito encontrado en Santiago V2
EW_SM3120B_ICPDISMG_D | CDAND_153_C_ETFA | CODELCO_ANDINA Lista Corta + Lista Larga (BI)_2 | EW_SM3120B_ICPDIS | Standard Methods 3030B, 3120 B Ed.23,2017 | MG_D | Magnesio Disuelto | MG/L | 0.01 | Llave Esquema-Analito encontrado en Santiago V2
EW_SM3120B_ICPDISNA_D | CDAND_153_C_ETFA | CODELCO_ANDINA Lista Corta + Lista Larga (BI)_2 | EW_SM3120B_ICPDIS | Standard Methods 3030B, 3120 B Ed.23,2017 | NA_D | Sodio Disuelto | MG/L | 0.01 | Llave Esquema-Analito encontrado en Santiago V2
EW_SM3120B_ICPTOTAL | CDAND_153_C_ETFA | CODELCO_ANDINA Lista Corta + Lista Larga (BI)_2 | EW_SM3120B_ICPTOT | Standard Methods 3030 E; 3120 B Ed 23 2017 | AL | Aluminio | MG/L | 0.04 | Llave Esquema-Analito encontrado en Santiago V2
EW_SM3120B_ICPTOTB | CDAND_153_C_ETFA | CODELCO_ANDINA Lista Corta + Lista Larga (BI)_2 | EW_SM3120B_ICPTOT | Standard Methods 3030 E; 3120 B Ed 23 2017 | B | Boro | MG/L | 0.01 | Llave Esquema-Analito encontrado en Santiago V2
EW_SM3120B_ICPTOTBE | CDAND_153_C_ETFA | CODELCO_ANDINA Lista Corta + Lista Larga (BI)_2 | EW_SM3120B_ICPTOT | Standard Methods 3030 E; 3120 B Ed 23 2017 | BE | Berilio | MG/L | 0.01 | Llave Esquema-Analito encontrado en Santiago V2
EW_SM3120B_ICPTOTCA | CDAND_153_C_ETFA | CODELCO_ANDINA Lista Corta + Lista Larga (BI)_2 | EW_SM3120B_ICPTOT | Standard Methods 3030 E; 3120 B Ed 23 2017 | CA | Calcio | MG/L | 0.01 | Llave Esquema-Analito encontrado en Santiago V2
EW_SM3120B_ICPTOTCD | CDAND_153_C_ETFA | CODELCO_ANDINA Lista Corta + Lista Larga (BI)_2 | EW_SM3120B_ICPTOT | Standard Methods 3030 E; 3120 B Ed 23 2017 | CD | Cadmio | MG/L | 0.01 | Llave Esquema-Analito encontrado en Santiago V2
EW_SM3120B_ICPTOTCO | CDAND_153_C_ETFA | CODELCO_ANDINA Lista Corta + Lista Larga (BI)_2 | EW_SM3120B_ICPTOT | Standard Methods 3030 E; 3120 B Ed 23 2017 | CO | Cobalto | MG/L | 0.01 | Llave Esquema-Analito encontrado en Santiago V2
EW_SM3120B_ICPTOTCR | CDAND_153_C_ETFA | CODELCO_ANDINA Lista Corta + Lista Larga (BI)_2 | EW_SM3120B_ICPTOT | Standard Methods 3030 E; 3120 B Ed 23 2017 | CR | Cromo Total | MG/L | 0.01 | Llave Esquema-Analito encontrado en Santiago V2
EW_SM3120B_ICPTOTCU | CDAND_153_C_ETFA | CODELCO_ANDINA Lista Corta + Lista Larga (BI)_2 | EW_SM3120B_ICPTOT | Standard Methods 3030 E; 3120 B Ed 23 2017 | CU | Cobre | MG/L | 0.01 | Llave Esquema-Analito encontrado en Santiago V2
EW_SM3120B_ICPTOTFE | CDAND_153_C_ETFA | CODELCO_ANDINA Lista Corta + Lista Larga (BI)_2 | EW_SM3120B_ICPTOT | Standard Methods 3030 E; 3120 B Ed 23 2017 | FE | Hierro | MG/L | 0.01 | Llave Esquema-Analito encontrado en Santiago V2
EW_SM3120B_ICPTOTK | CDAND_153_C_ETFA | CODELCO_ANDINA Lista Corta + Lista Larga (BI)_2 | EW_SM3120B_ICPTOT | Standard Methods 3030 E; 3120 B Ed 23 2017 | K | Potasio | MG/L | 0.01 | Llave Esquema-Analito encontrado en Santiago V2
EW_SM3120B_ICPTOTMG | CDAND_153_C_ETFA | CODELCO_ANDINA Lista Corta + Lista Larga (BI)_2 | EW_SM3120B_ICPTOT | Standard Methods 3030 E; 3120 B Ed 23 2017 | MG | Magnesio | MG/L | 0.01 | Llave Esquema-Analito encontrado en Santiago V2
EW_SM3120B_ICPTOTMN | CDAND_153_C_ETFA | CODELCO_ANDINA Lista Corta + Lista Larga (BI)_2 | EW_SM3120B_ICPTOT | Standard Methods 3030 E; 3120 B Ed 23 2017 | MN | Manganeso | MG/L | 0.01 | Llave Esquema-Analito encontrado en Santiago V2
EW_SM3120B_ICPTOTMO | CDAND_153_C_ETFA | CODELCO_ANDINA Lista Corta + Lista Larga (BI)_2 | EW_SM3120B_ICPTOT | Standard Methods 3030 E; 3120 B Ed 23 2017 | MO | Molibdeno | MG/L | 0.01 | Llave Esquema-Analito encontrado en Santiago V2
EW_SM3120B_ICPTOTNA | CDAND_153_C_ETFA | CODELCO_ANDINA Lista Corta + Lista Larga (BI)_2 | EW_SM3120B_ICPTOT | Standard Methods 3030 E; 3120 B Ed 23 2017 | NA | Sodio | MG/L | 0.01 | Llave Esquema-Analito encontrado en Santiago V2
EW_SM3120B_ICPTOTNI | CDAND_153_C_ETFA | CODELCO_ANDINA Lista Corta + Lista Larga (BI)_2 | EW_SM3120B_ICPTOT | Standard Methods 3030 E; 3120 B Ed 23 2017 | NI | Níquel | MG/L | 0.01 | Llave Esquema-Analito encontrado en Santiago V2
EW_SM3120B_ICPTOTPB | CDAND_153_C_ETFA | CODELCO_ANDINA Lista Corta + Lista Larga (BI)_2 | EW_SM3120B_ICPTOT | Standard Methods 3030 E; 3120 B Ed 23 2017 | PB | Plomo | MG/L | 0.01 | Llave Esquema-Analito encontrado en Santiago V2
EW_SM3120B_ICPTOTSB | CDAND_153_C_ETFA | CODELCO_ANDINA Lista Corta + Lista Larga (BI)_2 | EW_SM3120B_ICPTOT | Standard Methods 3030 E; 3120 B Ed 23 2017 | SB | Antimonio | MG/L | 0.01 | Llave Esquema-Analito encontrado en Santiago V2
EW_SM3120B_ICPTOTZN | CDAND_153_C_ETFA | CODELCO_ANDINA Lista Corta + Lista Larga (BI)_2 | EW_SM3120B_ICPTOT | Standard Methods 3030 E; 3120 B Ed 23 2017 | ZN | Cinc | MG/L | 0.01 | Llave Esquema-Analito encontrado en Santiago V2
EW_SM4110B_ANICL | CDAND_153_C_ETFA | CODELCO_ANDINA Lista Corta + Lista Larga (BI)_2 | EW_SM4110B_ANI | Standard Methods 4110 B, Ed 23 2017 | CL | Cloruro | MG/L | 0.01 | Llave Esquema-Analito encontrado en Santiago V2
EW_SM4110B_ANIF | CDAND_153_C_ETFA | CODELCO_ANDINA Lista Corta + Lista Larga (BI)_2 | EW_SM4110B_ANI | Standard Methods 4110 B, Ed 23 2017 | F | Fluoruro | MG/L | 0.01 | Llave Esquema-Analito encontrado en Santiago V2
EW_SM4110B_ANINO2 | CDAND_153_C_ETFA | CODELCO_ANDINA Lista Corta + Lista Larga (BI)_2 | EW_SM4110B_ANI | Standard Methods 4110 B, Ed 23 2017 | NO2 | Nitrito | MG/L | 0.01 | Llave Esquema-Analito encontrado en Santiago V2
EW_SM4110B_ANINO3 | CDAND_153_C_ETFA | CODELCO_ANDINA Lista Corta + Lista Larga (BI)_2 | EW_SM4110B_ANI | Standard Methods 4110 B, Ed 23 2017 | NO3 | Nitrato | MG/L | 0.01 | Llave Esquema-Analito encontrado en Santiago V2
EW_SM4110B_ANISULFATE | CDAND_153_C_ETFA | CODELCO_ANDINA Lista Corta + Lista Larga (BI)_2 | EW_SM4110B_ANI | Standard Methods 4110 B, Ed 23 2017 | SULFATE | Sulfato | MG/L | 0.01 | Llave Esquema-Analito encontrado en Santiago V2
EW_SM4500D_NH3N_AMMONIA | CDAND_153_C_ETFA | CODELCO_ANDINA Lista Corta + Lista Larga (BI)_2 | EW_SM4500D_NH3 | Standard Methods 4500-NH3-BD, Ed 23 2017 | N_AMMONIA | Nitrógeno Amoniacal | MG/L | 0.02 | Llave Esquema-Analito encontrado en Santiago V2
EW_SM4500F_CNCN | CDAND_153_C_ETFA | CODELCO_ANDINA Lista Corta + Lista Larga (BI)_2 | EW_SM4500F_CN | Standard Methods 4500-CN-C E F, Ed 23 2017 | CN | Cianuro | MG/L | 0.01 | Llave Esquema-Analito encontrado en Santiago V2
EW_BALANCE_DISICP_5IONBAL_VAL | CDAND_156_C_ETFA | CODELCO_ANDINA Nch409+Ca+Na+K+Mo (BI)+Lista Larga_2 | EW_BALANCE_DISICP_5 | SM 1030 E Ed.23, 2017 Cálculo. | IONBAL_VAL | Balance Iónico | % | 0 | Llave Esquema-Analito encontrado en bbdd_calculos_ld_lc
EW_HID08_SABORFLAVOR | CDAND_156_C_ETFA | CODELCO_ANDINA Nch409+Ca+Na+K+Mo (BI)+Lista Larga_2 | EW_HID08_SABOR | 2170. B. Flavor Profile Analysis. Flavor profile analysis. 22° Edición.2012. SM - APHA/AWWA/WEF. | FLAVOR | Sabor | NOUNIT | 0.5 | Llave Esquema-Analito encontrado en bbdd_calculos_ld_lc
EW_REASON_NO2NO3REASON | CDAND_156_C_ETFA | CODELCO_ANDINA Nch409+Ca+Na+K+Mo (BI)+Lista Larga_2 | EW_REASON_NO2NO3 | NCh 409/1 Of2005 (Cálculo). | REASON | Razón Nitrito+Nitrato | NOUNIT | 0.01 | Llave Esquema-Analito encontrado en bbdd_calculos_ld_lc
EW_SM2120B_COLVCOLOR_V | CDAND_156_C_ETFA | CODELCO_ANDINA Nch409+Ca+Na+K+Mo (BI)+Lista Larga_2 | EW_SM2120B_COLV | Standard Methods 2120. B. Ed 23 2017 | COLOR_V | Color Verdadero | PT/CO | 5 | Llave Esquema-Analito encontrado en Santiago V2
EW_SM2130B_TURTURBID | CDAND_156_C_ETFA | CODELCO_ANDINA Nch409+Ca+Na+K+Mo (BI)+Lista Larga_2 | EW_SM2130B_TUR | Standard Methods 2130. B. Ed 23 2017 | TURBID | Turbiedad | NTU | 0.05 | Llave Esquema-Analito encontrado en Santiago V2
EW_SM2150B_OLORSMELL | CDAND_156_C_ETFA | CODELCO_ANDINA Nch409+Ca+Na+K+Mo (BI)+Lista Larga_2 | EW_SM2150B_OLOR | SM 2150 B Ed.23, 2017 | SMELL | Olor | TON | 0 | Llave Esquema-Analito encontrado en Santiago V2
EW_SM2400_OMNICOND | CDAND_156_C_ETFA | CODELCO_ANDINA Nch409+Ca+Na+K+Mo (BI)+Lista Larga_2 | EW_SM2400_OMNI | Alcalinidad,HCO3,CO3,OH 2320 B, pH 4500-H+B, Conductividad 2510. B Standard Methods Ed 23 2017 | COND | Conductividad a 25 °C | US/CM | 1 | Llave Esquema-Analito encontrado en Santiago V2
EW_SM2400_OMNIPH | CDAND_156_C_ETFA | CODELCO_ANDINA Nch409+Ca+Na+K+Mo (BI)+Lista Larga_2 | EW_SM2400_OMNI | Alcalinidad,HCO3,CO3,OH 2320 B, pH 4500-H+B, Conductividad 2510. B Standard Methods Ed 23 2017 | PH | pH 25°C Laboratorio | UPH | 0 | Llave Esquema-Analito encontrado en Santiago V2
EW_SM2540C_STDTSD | CDAND_156_C_ETFA | CODELCO_ANDINA Nch409+Ca+Na+K+Mo (BI)+Lista Larga_2 | EW_SM2540C_STD | Standard Methods 2540 C, Ed 23 2017 | TSD | Sólidos Totales Disueltos | MG/L | 1 | Llave Esquema-Analito encontrado en Santiago V2
EW_SM3112B_HGHG | CDAND_156_C_ETFA | CODELCO_ANDINA Nch409+Ca+Na+K+Mo (BI)+Lista Larga_2 | EW_SM3112B_HG | Standard Methods 3112 B, Ed 23 2017 | HG | Mercurio | MG/L | 0.0004 | Llave Esquema-Analito encontrado en Santiago V2
EW_SM3114BC_ASSEAS | CDAND_156_C_ETFA | CODELCO_ANDINA Nch409+Ca+Na+K+Mo (BI)+Lista Larga_2 | EW_SM3114BC_ASSE | Standard Methods, 3114 B Ed.23, 2017 | AS | Arsénico | MG/L | 0.001 | Llave Esquema-Analito encontrado en Santiago V2
EW_SM3114BC_ASSESE | CDAND_156_C_ETFA | CODELCO_ANDINA Nch409+Ca+Na+K+Mo (BI)+Lista Larga_2 | EW_SM3114BC_ASSE | Standard Methods, 3114 B Ed.23, 2017 | SE | Selenio | MG/L | 0.0004 | Llave Esquema-Analito encontrado en Santiago V2
EW_SM3120B_ICPDISCA_D | CDAND_156_C_ETFA | CODELCO_ANDINA Nch409+Ca+Na+K+Mo (BI)+Lista Larga_2 | EW_SM3120B_ICPDIS | Standard Methods 3030B, 3120 B Ed.23,2017 | CA_D | Calcio Disuelto | MG/L | 0.01 | Llave Esquema-Analito encontrado en Santiago V2
EW_SM3120B_ICPDISK_D | CDAND_156_C_ETFA | CODELCO_ANDINA Nch409+Ca+Na+K+Mo (BI)+Lista Larga_2 | EW_SM3120B_ICPDIS | Standard Methods 3030B, 3120 B Ed.23,2017 | K_D | Potasio Disuelto | MG/L | 0.01 | Llave Esquema-Analito encontrado en Santiago V2
EW_SM3120B_ICPDISMG_D | CDAND_156_C_ETFA | CODELCO_ANDINA Nch409+Ca+Na+K+Mo (BI)+Lista Larga_2 | EW_SM3120B_ICPDIS | Standard Methods 3030B, 3120 B Ed.23,2017 | MG_D | Magnesio Disuelto | MG/L | 0.01 | Llave Esquema-Analito encontrado en Santiago V2
EW_SM3120B_ICPDISNA_D | CDAND_156_C_ETFA | CODELCO_ANDINA Nch409+Ca+Na+K+Mo (BI)+Lista Larga_2 | EW_SM3120B_ICPDIS | Standard Methods 3030B, 3120 B Ed.23,2017 | NA_D | Sodio Disuelto | MG/L | 0.01 | Llave Esquema-Analito encontrado en Santiago V2
EW_SM3120B_ICPTOTAL | CDAND_156_C_ETFA | CODELCO_ANDINA Nch409+Ca+Na+K+Mo (BI)+Lista Larga_2 | EW_SM3120B_ICPTOT | Standard Methods 3030 E; 3120 B Ed 23 2017 | AL | Aluminio | MG/L | 0.04 | Llave Esquema-Analito encontrado en Santiago V2
EW_SM3120B_ICPTOTB | CDAND_156_C_ETFA | CODELCO_ANDINA Nch409+Ca+Na+K+Mo (BI)+Lista Larga_2 | EW_SM3120B_ICPTOT | Standard Methods 3030 E; 3120 B Ed 23 2017 | B | Boro | MG/L | 0.01 | Llave Esquema-Analito encontrado en Santiago V2
EW_SM3120B_ICPTOTBE | CDAND_156_C_ETFA | CODELCO_ANDINA Nch409+Ca+Na+K+Mo (BI)+Lista Larga_2 | EW_SM3120B_ICPTOT | Standard Methods 3030 E; 3120 B Ed 23 2017 | BE | Berilio | MG/L | 0.01 | Llave Esquema-Analito encontrado en Santiago V2
EW_SM3120B_ICPTOTCA | CDAND_156_C_ETFA | CODELCO_ANDINA Nch409+Ca+Na+K+Mo (BI)+Lista Larga_2 | EW_SM3120B_ICPTOT | Standard Methods 3030 E; 3120 B Ed 23 2017 | CA | Calcio | MG/L | 0.01 | Llave Esquema-Analito encontrado en Santiago V2
EW_SM3120B_ICPTOTCD | CDAND_156_C_ETFA | CODELCO_ANDINA Nch409+Ca+Na+K+Mo (BI)+Lista Larga_2 | EW_SM3120B_ICPTOT | Standard Methods 3030 E; 3120 B Ed 23 2017 | CD | Cadmio | MG/L | 0.01 | Llave Esquema-Analito encontrado en Santiago V2
EW_SM3120B_ICPTOTCO | CDAND_156_C_ETFA | CODELCO_ANDINA Nch409+Ca+Na+K+Mo (BI)+Lista Larga_2 | EW_SM3120B_ICPTOT | Standard Methods 3030 E; 3120 B Ed 23 2017 | CO | Cobalto | MG/L | 0.01 | Llave Esquema-Analito encontrado en Santiago V2
EW_SM3120B_ICPTOTCR | CDAND_156_C_ETFA | CODELCO_ANDINA Nch409+Ca+Na+K+Mo (BI)+Lista Larga_2 | EW_SM3120B_ICPTOT | Standard Methods 3030 E; 3120 B Ed 23 2017 | CR | Cromo Total | MG/L | 0.01 | Llave Esquema-Analito encontrado en Santiago V2
EW_SM3120B_ICPTOTCU | CDAND_156_C_ETFA | CODELCO_ANDINA Nch409+Ca+Na+K+Mo (BI)+Lista Larga_2 | EW_SM3120B_ICPTOT | Standard Methods 3030 E; 3120 B Ed 23 2017 | CU | Cobre | MG/L | 0.01 | Llave Esquema-Analito encontrado en Santiago V2
EW_SM3120B_ICPTOTFE | CDAND_156_C_ETFA | CODELCO_ANDINA Nch409+Ca+Na+K+Mo (BI)+Lista Larga_2 | EW_SM3120B_ICPTOT | Standard Methods 3030 E; 3120 B Ed 23 2017 | FE | Hierro | MG/L | 0.01 | Llave Esquema-Analito encontrado en Santiago V2
EW_SM3120B_ICPTOTK | CDAND_156_C_ETFA | CODELCO_ANDINA Nch409+Ca+Na+K+Mo (BI)+Lista Larga_2 | EW_SM3120B_ICPTOT | Standard Methods 3030 E; 3120 B Ed 23 2017 | K | Potasio | MG/L | 0.01 | Llave Esquema-Analito encontrado en Santiago V2
EW_SM3120B_ICPTOTMG | CDAND_156_C_ETFA | CODELCO_ANDINA Nch409+Ca+Na+K+Mo (BI)+Lista Larga_2 | EW_SM3120B_ICPTOT | Standard Methods 3030 E; 3120 B Ed 23 2017 | MG | Magnesio | MG/L | 0.01 | Llave Esquema-Analito encontrado en Santiago V2
EW_SM3120B_ICPTOTMN | CDAND_156_C_ETFA | CODELCO_ANDINA Nch409+Ca+Na+K+Mo (BI)+Lista Larga_2 | EW_SM3120B_ICPTOT | Standard Methods 3030 E; 3120 B Ed 23 2017 | MN | Manganeso | MG/L | 0.01 | Llave Esquema-Analito encontrado en Santiago V2
EW_SM3120B_ICPTOTMO | CDAND_156_C_ETFA | CODELCO_ANDINA Nch409+Ca+Na+K+Mo (BI)+Lista Larga_2 | EW_SM3120B_ICPTOT | Standard Methods 3030 E; 3120 B Ed 23 2017 | MO | Molibdeno | MG/L | 0.01 | Llave Esquema-Analito encontrado en Santiago V2
EW_SM3120B_ICPTOTNA | CDAND_156_C_ETFA | CODELCO_ANDINA Nch409+Ca+Na+K+Mo (BI)+Lista Larga_2 | EW_SM3120B_ICPTOT | Standard Methods 3030 E; 3120 B Ed 23 2017 | NA | Sodio | MG/L | 0.01 | Llave Esquema-Analito encontrado en Santiago V2
EW_SM3120B_ICPTOTNI | CDAND_156_C_ETFA | CODELCO_ANDINA Nch409+Ca+Na+K+Mo (BI)+Lista Larga_2 | EW_SM3120B_ICPTOT | Standard Methods 3030 E; 3120 B Ed 23 2017 | NI | Níquel | MG/L | 0.01 | Llave Esquema-Analito encontrado en Santiago V2
EW_SM3120B_ICPTOTPB | CDAND_156_C_ETFA | CODELCO_ANDINA Nch409+Ca+Na+K+Mo (BI)+Lista Larga_2 | EW_SM3120B_ICPTOT | Standard Methods 3030 E; 3120 B Ed 23 2017 | PB | Plomo | MG/L | 0.01 | Llave Esquema-Analito encontrado en Santiago V2
EW_SM3120B_ICPTOTSB | CDAND_156_C_ETFA | CODELCO_ANDINA Nch409+Ca+Na+K+Mo (BI)+Lista Larga_2 | EW_SM3120B_ICPTOT | Standard Methods 3030 E; 3120 B Ed 23 2017 | SB | Antimonio | MG/L | 0.01 | Llave Esquema-Analito encontrado en Santiago V2
EW_SM3120B_ICPTOTZN | CDAND_156_C_ETFA | CODELCO_ANDINA Nch409+Ca+Na+K+Mo (BI)+Lista Larga_2 | EW_SM3120B_ICPTOT | Standard Methods 3030 E; 3120 B Ed 23 2017 | ZN | Cinc | MG/L | 0.01 | Llave Esquema-Analito encontrado en Santiago V2
EW_SM4110B_ANICL | CDAND_156_C_ETFA | CODELCO_ANDINA Nch409+Ca+Na+K+Mo (BI)+Lista Larga_2 | EW_SM4110B_ANI | Standard Methods 4110 B, Ed 23 2017 | CL | Cloruro | MG/L | 0.01 | Llave Esquema-Analito encontrado en Santiago V2
EW_SM4110B_ANIF | CDAND_156_C_ETFA | CODELCO_ANDINA Nch409+Ca+Na+K+Mo (BI)+Lista Larga_2 | EW_SM4110B_ANI | Standard Methods 4110 B, Ed 23 2017 | F | Fluoruro | MG/L | 0.01 | Llave Esquema-Analito encontrado en Santiago V2
EW_SM4110B_ANINO2 | CDAND_156_C_ETFA | CODELCO_ANDINA Nch409+Ca+Na+K+Mo (BI)+Lista Larga_2 | EW_SM4110B_ANI | Standard Methods 4110 B, Ed 23 2017 | NO2 | Nitrito | MG/L | 0.01 | Llave Esquema-Analito encontrado en Santiago V2
EW_SM4110B_ANINO3 | CDAND_156_C_ETFA | CODELCO_ANDINA Nch409+Ca+Na+K+Mo (BI)+Lista Larga_2 | EW_SM4110B_ANI | Standard Methods 4110 B, Ed 23 2017 | NO3 | Nitrato | MG/L | 0.01 | Llave Esquema-Analito encontrado en Santiago V2
EW_SM4110B_ANISULFATE | CDAND_156_C_ETFA | CODELCO_ANDINA Nch409+Ca+Na+K+Mo (BI)+Lista Larga_2 | EW_SM4110B_ANI | Standard Methods 4110 B, Ed 23 2017 | SULFATE | Sulfato | MG/L | 0.01 | Llave Esquema-Analito encontrado en Santiago V2
EW_SM4500D_NH3N_AMMONIA | CDAND_156_C_ETFA | CODELCO_ANDINA Nch409+Ca+Na+K+Mo (BI)+Lista Larga_2 | EW_SM4500D_NH3 | Standard Methods 4500-NH3-BD, Ed 23 2017 | N_AMMONIA | Nitrógeno Amoniacal | MG/L | 0.02 | Llave Esquema-Analito encontrado en Santiago V2
EW_SM4500F_CNCN | CDAND_156_C_ETFA | CODELCO_ANDINA Nch409+Ca+Na+K+Mo (BI)+Lista Larga_2 | EW_SM4500F_CN | Standard Methods 4500-CN-C E F, Ed 23 2017 | CN | Cianuro | MG/L | 0.01 | Llave Esquema-Analito encontrado en Santiago V2
EW_SM5530C_FENPHENOLIC | CDAND_156_C_ETFA | CODELCO_ANDINA Nch409+Ca+Na+K+Mo (BI)+Lista Larga_2 | EW_SM5530C_FEN | SM 5530 B; 5530 C Ed.23, 2017 | PHENOLIC | Compuestos Fenólicos | MG/L | 0.001 | Llave Esquema-Analito encontrado en Santiago V2
EW_SM9221B_CTTC | CDAND_156_C_ETFA | CODELCO_ANDINA Nch409+Ca+Na+K+Mo (BI)+Lista Larga_2 | EW_SM9221B_CT | Standard Methods 9221 B Ed.23, 2017 | TC | Coliformes Totales | NMP/100 ML | 1.8 | Llave Esquema-Analito encontrado en Santiago V2
EW_SM9221F_ECOLIECOLI | CDAND_156_C_ETFA | CODELCO_ANDINA Nch409+Ca+Na+K+Mo (BI)+Lista Larga_2 | EW_SM9221F_ECOLI | Standard Methods 9221 F Ed.23, 2017 | ECOLI | Escherichia Coli | NMP/100 ML | 1.8 | Llave Esquema-Analito encontrado en Santiago V2
EW_SM2400_OMNIPH | CDAND_160_F_ETFA | CODELCO_ANDINA DS90 | EW_SM2400_OMNI | Alcalinidad,HCO3,CO3,OH 2320 B, pH 4500-H+B, Conductividad 2510. B Standard Methods Ed 23 2017 | PH | pH 25°C Laboratorio | UPH | 0.1 | Llave Esquema-Analito encontrado en Santiago V2
EW_SM3120B_ICPDISFE_D | CDAND_160_F_ETFA | CODELCO_ANDINA DS90 | EW_SM3120B_ICPDIS | Standard Methods 3030B, 3120 B Ed.23,2017 | FE_D | Hierro Disuelto | MG/L | 0.01 | Llave Esquema-Analito encontrado en Santiago V2
EW_SM5520F_HFHF | CDAND_160_F_ETFA | CODELCO_ANDINA DS90 | EW_SM5520F_HF | Standard Methods 5520 F, Ed 23 2017 | HF | Hidrocarburos Fijos | MG/L | 2 | Llave Esquema-Analito encontrado en Santiago V2
EWW_NCH2313_11CR6 | CDAND_160_F_ETFA | CODELCO_ANDINA DS90 | EWW_NCH2313_11 | NCh 2313/11.Of96 | CR6 | Cromo Hexavalente | MG/L | 0.02 | Llave Esquema-Analito encontrado en Santiago V2
EWW_NCH2313_12HG | CDAND_160_F_ETFA | CODELCO_ANDINA DS90 | EWW_NCH2313_12 | NCh 2313/12.Of96 | HG | Mercurio | MG/L | 0.0005 | Llave Esquema-Analito encontrado en Santiago V2
EWW_NCH2313_14CN | CDAND_160_F_ETFA | CODELCO_ANDINA DS90 | EWW_NCH2313_14 | NCh 2313/14.Of97 | CN | Cianuro Total | MG/L | 0.01 | Llave Esquema-Analito encontrado en Santiago V2
EWW_NCH2313_15LONGP | CDAND_160_F_ETFA | CODELCO_ANDINA DS90 | EWW_NCH2313_15LONG | NCh 2313/15:2009 | P | Fósforo | MG/L | 0.1 | Llave Esquema-Analito encontrado en Santiago V2
EWW_NCH2313_17S_SULPHIDE | CDAND_160_F_ETFA | CODELCO_ANDINA DS90 | EWW_NCH2313_17 | NCh 2313/17.Of97 | S_SULPHIDE | Sulfuro Total | MG/L | 0.1 | Llave Esquema-Analito encontrado en Santiago V2
EWW_NCH2313_19PHENOLIC | CDAND_160_F_ETFA | CODELCO_ANDINA DS90 | EWW_NCH2313_19 | NCh 2313/19.Of2001 | PHENOLIC | Indice de Fenol | MG/L | 0.008 | Llave Esquema-Analito encontrado en Santiago V2
EWW_NCH2313_20TETRACLORO | CDAND_160_F_ETFA | CODELCO_ANDINA DS90 | EWW_NCH2313_20 | NCh 2313/20.Of98 | TETRACLORO | Tetracloroeteno | MG/L | 0.005 | Llave Esquema-Analito encontrado en Santiago V2
EWW_NCH2313_20TRICLOROMETANO | CDAND_160_F_ETFA | CODELCO_ANDINA DS90 | EWW_NCH2313_20 | NCh 2313/20.Of98 | TRICLOROMETANO | Triclorometano | MG/L | 0.005 | Llave Esquema-Analito encontrado en Santiago V2
EWW_NCH2313_21MM | CDAND_160_F_ETFA | CODELCO_ANDINA DS90 | EWW_NCH2313_21 | NCh 2313/21:2010 | MM | Poder Espumógeno | MM | 2 | Llave Esquema-Analito encontrado en Santiago V2
EWW_NCH2313_25AL | CDAND_160_F_ETFA | CODELCO_ANDINA DS90 | EWW_NCH2313_25 | NCh 2313/25.Of97 | AL | Aluminio | MG/L | 0.05 | Llave Esquema-Analito encontrado en Santiago V2
EWW_NCH2313_25B | CDAND_160_F_ETFA | CODELCO_ANDINA DS90 | EWW_NCH2313_25 | NCh 2313/25.Of97 | B | Boro | MG/L | 0.05 | Llave Esquema-Analito encontrado en Santiago V2
EWW_NCH2313_25CD | CDAND_160_F_ETFA | CODELCO_ANDINA DS90 | EWW_NCH2313_25 | NCh 2313/25.Of97 | CD | Cadmio | MG/L | 0.001 | Llave Esquema-Analito encontrado en Santiago V2
EWW_NCH2313_25CU | CDAND_160_F_ETFA | CODELCO_ANDINA DS90 | EWW_NCH2313_25 | NCh 2313/25.Of97 | CU | Cobre | MG/L | 0.007 | Llave Esquema-Analito encontrado en Santiago V2
EWW_NCH2313_25MN | CDAND_160_F_ETFA | CODELCO_ANDINA DS90 | EWW_NCH2313_25 | NCh 2313/25.Of97 | MN | Manganeso | MG/L | 0.01 | Llave Esquema-Analito encontrado en Santiago V2
EWW_NCH2313_25MO | CDAND_160_F_ETFA | CODELCO_ANDINA DS90 | EWW_NCH2313_25 | NCh 2313/25.Of97 | MO | Molibdeno | MG/L | 0.01 | Llave Esquema-Analito encontrado en Santiago V2
EWW_NCH2313_25NI | CDAND_160_F_ETFA | CODELCO_ANDINA DS90 | EWW_NCH2313_25 | NCh 2313/25.Of97 | NI | Níquel | MG/L | 0.01 | Llave Esquema-Analito encontrado en Santiago V2
EWW_NCH2313_25PB | CDAND_160_F_ETFA | CODELCO_ANDINA DS90 | EWW_NCH2313_25 | NCh 2313/25.Of97 | PB | Plomo | MG/L | 0.01 | Llave Esquema-Analito encontrado en Santiago V2
EWW_NCH2313_25ZN | CDAND_160_F_ETFA | CODELCO_ANDINA DS90 | EWW_NCH2313_25 | NCh 2313/25.Of97 | ZN | Cinc | MG/L | 0.007 | Llave Esquema-Analito encontrado en Santiago V2
EWW_NCH2313_28NKJ | CDAND_160_F_ETFA | CODELCO_ANDINA DS90 | EWW_NCH2313_28 | NCh 2313/28:2009 | NKJ | Nitrógeno Kjeldahl | MG/L | 0.1 | Llave Esquema-Analito encontrado en Santiago V2
EWW_NCH2313_29PENTACLOROFENOL | CDAND_160_F_ETFA | CODELCO_ANDINA DS90 | EWW_NCH2313_29 | NCh 2313/29.Of99 | PENTACLOROFENOL | Pentaclorofenol | MG/L | 0.004 | Llave Esquema-Analito encontrado en Santiago V2
EWW_NCH2313_3TSS | CDAND_160_F_ETFA | CODELCO_ANDINA DS90 | EWW_NCH2313_3 | NCh 2313/3.Of95 | TSS | Sólidos Suspendidos Totales | MG/L | 1 | Llave Esquema-Analito encontrado en Santiago V2
EWW_NCH2313_30SE | CDAND_160_F_ETFA | CODELCO_ANDINA DS90 | EWW_NCH2313_30 | NCh 2313/30.Of99 | SE | Selenio | MG/L | 0.001 | Llave Esquema-Analito encontrado en Santiago V2
EWW_NCH2313_31TOLUENE | CDAND_160_F_ETFA | CODELCO_ANDINA DS90 | EWW_NCH2313_31 | NCh 2313/31.Of99 | TOLUENE | Tolueno | MG/L | 0.004 | Llave Esquema-Analito encontrado en Santiago V2
EWW_NCH2313_31XYLENE | CDAND_160_F_ETFA | CODELCO_ANDINA DS90 | EWW_NCH2313_31 | NCh 2313/31.Of99 | XYLENE | Xileno | MG/L | 0.004 | Llave Esquema-Analito encontrado en Santiago V2
EWW_NCH2313_5BOD | CDAND_160_F_ETFA | CODELCO_ANDINA DS90 | EWW_NCH2313_5 | NCh 2313/5.Of2005 | BOD | DBO5 a 20°C | MG/L | 2 | Llave Esquema-Analito encontrado en Santiago V2
EWW_NCH2313_6AG | CDAND_160_F_ETFA | CODELCO_ANDINA DS90 | EWW_NCH2313_6 | NCh 2313/6:2015 | AG | Aceites y Grasas | MG/L | 2 | Llave Esquema-Analito encontrado en Santiago V2
EWW_NCH2313_9AS | CDAND_160_F_ETFA | CODELCO_ANDINA DS90 | EWW_NCH2313_9 | NCh 2313/9.Of96 | AS | Arsénico | MG/L | 0.001 | Llave Esquema-Analito encontrado en Santiago V2
EWW_SM4110B_ANICL | CDAND_160_F_ETFA | CODELCO_ANDINA DS90 | EWW_SM4110B_ANI | Standard Methods 4110 B, Ed 23 2017 | CL | Cloruro | MG/L | 0.01 | Llave Esquema-Analito encontrado en Santiago V2
EWW_SM4110B_ANIF | CDAND_160_F_ETFA | CODELCO_ANDINA DS90 | EWW_SM4110B_ANI | Standard Methods 4110 B, Ed 23 2017 | F | Fluoruro | MG/L | 0.01 | Llave Esquema-Analito encontrado en Santiago V2
EWW_SM4110B_ANISULFATE | CDAND_160_F_ETFA | CODELCO_ANDINA DS90 | EWW_SM4110B_ANI | Standard Methods 4110 B, Ed 23 2017 | SULFATE | Sulfato | MG/L | 0.01 | Llave Esquema-Analito encontrado en Santiago V2
EW_BALANCE_DISICPIONBAL_VAL | CDAND_161_C_ETFA | CODELCO_ANDINA Tabla2 | EW_BALANCE_DISICP | SM 1030 E Ed.23, 2017 Cálculo. | IONBAL_VAL | Balance Iónico | % | 0 | Llave Esquema-Analito encontrado en bbdd_calculos_ld_lc
EW_SM2400_OMNICOND | CDAND_161_C_ETFA | CODELCO_ANDINA Tabla2 | EW_SM2400_OMNI | Alcalinidad,HCO3,CO3,OH 2320 B, pH 4500-H+B, Conductividad 2510. B Standard Methods Ed 23 2017 | COND | Conductividad a 25 °C | US/CM | 1 | Llave Esquema-Analito encontrado en Santiago V2
EW_SM2400_OMNIPH | CDAND_161_C_ETFA | CODELCO_ANDINA Tabla2 | EW_SM2400_OMNI | Alcalinidad,HCO3,CO3,OH 2320 B, pH 4500-H+B, Conductividad 2510. B Standard Methods Ed 23 2017 | PH | pH 25°C Laboratorio | UPH | 0 | Llave Esquema-Analito encontrado en Santiago V2
EW_SM3114BC_ASSEAS | CDAND_161_C_ETFA | CODELCO_ANDINA Tabla2 | EW_SM3114BC_ASSE | Standard Methods, 3114 B Ed.23, 2017 | AS | Arsénico | MG/L | 0.001 | Llave Esquema-Analito encontrado en Santiago V2
EW_SM3120B_ICPDISCA_D | CDAND_161_C_ETFA | CODELCO_ANDINA Tabla2 | EW_SM3120B_ICPDIS | Standard Methods 3030B, 3120 B Ed.23,2017 | CA_D | Calcio Disuelto | MG/L | 0.01 | Llave Esquema-Analito encontrado en Santiago V2
EW_SM3120B_ICPDISFE_D | CDAND_161_C_ETFA | CODELCO_ANDINA Tabla2 | EW_SM3120B_ICPDIS | Standard Methods 3030B, 3120 B Ed.23,2017 | FE_D | Hierro Disuelto | MG/L | 0.01 | Llave Esquema-Analito encontrado en Santiago V2
EW_SM3120B_ICPDISK_D | CDAND_161_C_ETFA | CODELCO_ANDINA Tabla2 | EW_SM3120B_ICPDIS | Standard Methods 3030B, 3120 B Ed.23,2017 | K_D | Potasio Disuelto | MG/L | 0.01 | Llave Esquema-Analito encontrado en Santiago V2
EW_SM3120B_ICPDISMG_D | CDAND_161_C_ETFA | CODELCO_ANDINA Tabla2 | EW_SM3120B_ICPDIS | Standard Methods 3030B, 3120 B Ed.23,2017 | MG_D | Magnesio Disuelto | MG/L | 0.01 | Llave Esquema-Analito encontrado en Santiago V2
EW_SM3120B_ICPDISNA_D | CDAND_161_C_ETFA | CODELCO_ANDINA Tabla2 | EW_SM3120B_ICPDIS | Standard Methods 3030B, 3120 B Ed.23,2017 | NA_D | Sodio Disuelto | MG/L | 0.01 | Llave Esquema-Analito encontrado en Santiago V2
EW_SM3120B_ICPTOTCA | CDAND_161_C_ETFA | CODELCO_ANDINA Tabla2 | EW_SM3120B_ICPTOT | Standard Methods 3030 E; 3120 B Ed 23 2017 | CA | Calcio | MG/L | 0.01 | Llave Esquema-Analito encontrado en Santiago V2
EW_SM3120B_ICPTOTCU | CDAND_161_C_ETFA | CODELCO_ANDINA Tabla2 | EW_SM3120B_ICPTOT | Standard Methods 3030 E; 3120 B Ed 23 2017 | CU | Cobre | MG/L | 0.01 | Llave Esquema-Analito encontrado en Santiago V2
EW_SM3120B_ICPTOTFE | CDAND_161_C_ETFA | CODELCO_ANDINA Tabla2 | EW_SM3120B_ICPTOT | Standard Methods 3030 E; 3120 B Ed 23 2017 | FE | Hierro | MG/L | 0.01 | Llave Esquema-Analito encontrado en Santiago V2
EW_SM3120B_ICPTOTK | CDAND_161_C_ETFA | CODELCO_ANDINA Tabla2 | EW_SM3120B_ICPTOT | Standard Methods 3030 E; 3120 B Ed 23 2017 | K | Potasio | MG/L | 0.01 | Llave Esquema-Analito encontrado en Santiago V2
EW_SM3120B_ICPTOTMG | CDAND_161_C_ETFA | CODELCO_ANDINA Tabla2 | EW_SM3120B_ICPTOT | Standard Methods 3030 E; 3120 B Ed 23 2017 | MG | Magnesio | MG/L | 0.01 | Llave Esquema-Analito encontrado en Santiago V2
EW_SM3120B_ICPTOTMN | CDAND_161_C_ETFA | CODELCO_ANDINA Tabla2 | EW_SM3120B_ICPTOT | Standard Methods 3030 E; 3120 B Ed 23 2017 | MN | Manganeso | MG/L | 0.01 | Llave Esquema-Analito encontrado en Santiago V2
EW_SM3120B_ICPTOTMO | CDAND_161_C_ETFA | CODELCO_ANDINA Tabla2 | EW_SM3120B_ICPTOT | Standard Methods 3030 E; 3120 B Ed 23 2017 | MO | Molibdeno | MG/L | 0.01 | Llave Esquema-Analito encontrado en Santiago V2
EW_SM3120B_ICPTOTNA | CDAND_161_C_ETFA | CODELCO_ANDINA Tabla2 | EW_SM3120B_ICPTOT | Standard Methods 3030 E; 3120 B Ed 23 2017 | NA | Sodio | MG/L | 0.01 | Llave Esquema-Analito encontrado en Santiago V2
EW_SM4110B_ANICL | CDAND_161_C_ETFA | CODELCO_ANDINA Tabla2 | EW_SM4110B_ANI | Standard Methods 4110 B, Ed 23 2017 | CL | Cloruro | MG/L | 0.01 | Llave Esquema-Analito encontrado en Santiago V2
EW_SM4110B_ANINO3 | CDAND_161_C_ETFA | CODELCO_ANDINA Tabla2 | EW_SM4110B_ANI | Standard Methods 4110 B, Ed 23 2017 | NO3 | Nitrato | MG/L | 0.01 | Llave Esquema-Analito encontrado en Santiago V2
EW_SM4110B_ANISULFATE | CDAND_161_C_ETFA | CODELCO_ANDINA Tabla2 | EW_SM4110B_ANI | Standard Methods 4110 B, Ed 23 2017 | SULFATE | Sulfato | MG/L | 0.01 | Llave Esquema-Analito encontrado en Santiago V2
EW_BALANCE_DISICPIONBAL_VAL | CDAND_162_G_ETFA | CODELCO_ANDINA TABLA 3A | EW_BALANCE_DISICP | SM 1030 E Ed.23, 2017 Cálculo. | IONBAL_VAL | Balance Iónico | % | 0 | Llave Esquema-Analito encontrado en bbdd_calculos_ld_lc
EW_REASON_NO2NO3REASON | CDAND_162_G_ETFA | CODELCO_ANDINA TABLA 3A | EW_REASON_NO2NO3 | NCh 409/1 Of2005 (Cálculo). | REASON | Razón Nitrito+Nitrato | NOUNIT | 0.01 | Llave Esquema-Analito encontrado en bbdd_calculos_ld_lc
EW_SGS_NAP_ICPNA_P | CDAND_162_G_ETFA | CODELCO_ANDINA TABLA 3A | EW_SGS_NAP_ICP | NCH1333. Of 87 Punto 3.8 (Cálculo). | NA_P | Sodio Porcentual | % | 0 | Llave Esquema-Analito encontrado en bbdd_calculos_ld_lc
EW_SGS_RAS_ICPRAS | CDAND_162_G_ETFA | CODELCO_ANDINA TABLA 3A | EW_SGS_RAS_ICP | NCH1333. Of 87 Punto 3.7 (Cálculo). | RAS | Razón Adsorción Sodio | NOUNIT | 0 | Llave Esquema-Analito encontrado en bbdd_calculos_ld_lc
EW_SM2120B_COLVCOLOR_V | CDAND_162_G_ETFA | CODELCO_ANDINA TABLA 3A | EW_SM2120B_COLV | Standard Methods 2120. B. Ed 23 2017 | COLOR_V | Color Verdadero | PT/CO | 5 | Llave Esquema-Analito encontrado en Santiago V2
EW_SM2130B_TURTURBID | CDAND_162_G_ETFA | CODELCO_ANDINA TABLA 3A | EW_SM2130B_TUR | Standard Methods 2130. B. Ed 23 2017 | TURBID | Turbiedad | NTU | 0.05 | Llave Esquema-Analito encontrado en Santiago V2
EW_SM2400_OMNICOND | CDAND_162_G_ETFA | CODELCO_ANDINA TABLA 3A | EW_SM2400_OMNI | Alcalinidad,HCO3,CO3,OH 2320 B, pH 4500-H+B, Conductividad 2510. B Standard Methods Ed 23 2017 | COND | Conductividad a 25 °C | US/CM | 1 | Llave Esquema-Analito encontrado en Santiago V2
EW_SM2400_OMNIPH | CDAND_162_G_ETFA | CODELCO_ANDINA TABLA 3A | EW_SM2400_OMNI | Alcalinidad,HCO3,CO3,OH 2320 B, pH 4500-H+B, Conductividad 2510. B Standard Methods Ed 23 2017 | PH | pH 25°C Laboratorio | UPH | 0 | Llave Esquema-Analito encontrado en Santiago V2
EW_SM2540C_STDTSD | CDAND_162_G_ETFA | CODELCO_ANDINA TABLA 3A | EW_SM2540C_STD | Standard Methods 2540 C, Ed 23 2017 | TSD | Sólidos Totales Disueltos | MG/L | 1 | Llave Esquema-Analito encontrado en Santiago V2
EW_SM2540D_SSTTSS | CDAND_162_G_ETFA | CODELCO_ANDINA TABLA 3A | EW_SM2540D_SST | Standard Methods 2540 D, Ed 23 2017 | TSS | Sólidos Suspendidos Totales | MG/L | 1 | Llave Esquema-Analito encontrado en Santiago V2
EW_SM3112B_HGHG | CDAND_162_G_ETFA | CODELCO_ANDINA TABLA 3A | EW_SM3112B_HG | Standard Methods 3112 B, Ed 23 2017 | HG | Mercurio | MG/L | 0.0004 | Llave Esquema-Analito encontrado en Santiago V2
EW_SM3112B_HG_DISHG_D | CDAND_162_G_ETFA | CODELCO_ANDINA TABLA 3A | EW_SM3112B_HG_DIS | Standard Methods 3030B, 3112 B Ed.23,2017 | HG_D | Mercurio Disuelto | MG/L | 0.0004 | Llave Esquema-Analito encontrado en Santiago V2
EW_SM3114BC_ASSEAS | CDAND_162_G_ETFA | CODELCO_ANDINA TABLA 3A | EW_SM3114BC_ASSE | Standard Methods, 3114 B Ed.23, 2017 | AS | Arsénico | MG/L | 0.001 | Llave Esquema-Analito encontrado en Santiago V2
EW_SM3114BC_ASSESE | CDAND_162_G_ETFA | CODELCO_ANDINA TABLA 3A | EW_SM3114BC_ASSE | Standard Methods, 3114 B Ed.23, 2017 | SE | Selenio | MG/L | 0.0004 | Llave Esquema-Analito encontrado en Santiago V2
EW_SM3114BC_ASSE_DISAS_D | CDAND_162_G_ETFA | CODELCO_ANDINA TABLA 3A | EW_SM3114BC_ASSE_DIS | Standard Methods 3030 B; 3114 B Ed.23, 2017 | AS_D | Arsénico Disuelto | MG/L | 0.001 | Llave Esquema-Analito encontrado en Santiago V2
EW_SM3114BC_ASSE_DISSE_D | CDAND_162_G_ETFA | CODELCO_ANDINA TABLA 3A | EW_SM3114BC_ASSE_DIS | Standard Methods 3030 B; 3114 B Ed.23, 2017 | SE_D | Selenio Disuelto | MG/L | 0.0004 | Llave Esquema-Analito encontrado en Santiago V2
EW_SM3120B_ICPDISAG_D | CDAND_162_G_ETFA | CODELCO_ANDINA TABLA 3A | EW_SM3120B_ICPDIS | Standard Methods 3030B, 3120 B Ed.23,2017 | AG_D | Plata Disuelto | MG/L | 0.01 | Llave Esquema-Analito encontrado en Santiago V2
EW_SM3120B_ICPDISAL_D | CDAND_162_G_ETFA | CODELCO_ANDINA TABLA 3A | EW_SM3120B_ICPDIS | Standard Methods 3030B, 3120 B Ed.23,2017 | AL_D | Aluminio Disuelto | MG/L | 0.04 | Llave Esquema-Analito encontrado en Santiago V2
EW_SM3120B_ICPDISB_D | CDAND_162_G_ETFA | CODELCO_ANDINA TABLA 3A | EW_SM3120B_ICPDIS | Standard Methods 3030B, 3120 B Ed.23,2017 | B_D | Boro Disuelto | MG/L | 0.01 | Llave Esquema-Analito encontrado en Santiago V2
EW_SM3120B_ICPDISBA_D | CDAND_162_G_ETFA | CODELCO_ANDINA TABLA 3A | EW_SM3120B_ICPDIS | Standard Methods 3030B, 3120 B Ed.23,2017 | BA_D | Bario Disuelto | MG/L | 0.01 | Llave Esquema-Analito encontrado en Santiago V2
EW_SM3120B_ICPDISBE_D | CDAND_162_G_ETFA | CODELCO_ANDINA TABLA 3A | EW_SM3120B_ICPDIS | Standard Methods 3030B, 3120 B Ed.23,2017 | BE_D | Berilio Disuelto | MG/L | 0.01 | Llave Esquema-Analito encontrado en Santiago V2
EW_SM3120B_ICPDISCA_D | CDAND_162_G_ETFA | CODELCO_ANDINA TABLA 3A | EW_SM3120B_ICPDIS | Standard Methods 3030B, 3120 B Ed.23,2017 | CA_D | Calcio Disuelto | MG/L | 0.01 | Llave Esquema-Analito encontrado en Santiago V2
EW_SM3120B_ICPDISCD_D | CDAND_162_G_ETFA | CODELCO_ANDINA TABLA 3A | EW_SM3120B_ICPDIS | Standard Methods 3030B, 3120 B Ed.23,2017 | CD_D | Cadmio Disuelto | MG/L | 0.01 | Llave Esquema-Analito encontrado en Santiago V2
EW_SM3120B_ICPDISCO_D | CDAND_162_G_ETFA | CODELCO_ANDINA TABLA 3A | EW_SM3120B_ICPDIS | Standard Methods 3030B, 3120 B Ed.23,2017 | CO_D | Cobalto disuelto | MG/L | 0.01 | Llave Esquema-Analito encontrado en Santiago V2
EW_SM3120B_ICPDISCR_D | CDAND_162_G_ETFA | CODELCO_ANDINA TABLA 3A | EW_SM3120B_ICPDIS | Standard Methods 3030B, 3120 B Ed.23,2017 | CR_D | Cromo Disuelto | MG/L | 0.01 | Llave Esquema-Analito encontrado en Santiago V2
EW_SM3120B_ICPDISCU_D | CDAND_162_G_ETFA | CODELCO_ANDINA TABLA 3A | EW_SM3120B_ICPDIS | Standard Methods 3030B, 3120 B Ed.23,2017 | CU_D | Cobre Disuelto | MG/L | 0.01 | Llave Esquema-Analito encontrado en Santiago V2
EW_SM3120B_ICPDISFE_D | CDAND_162_G_ETFA | CODELCO_ANDINA TABLA 3A | EW_SM3120B_ICPDIS | Standard Methods 3030B, 3120 B Ed.23,2017 | FE_D | Hierro Disuelto | MG/L | 0.01 | Llave Esquema-Analito encontrado en Santiago V2
EW_SM3120B_ICPDISK_D | CDAND_162_G_ETFA | CODELCO_ANDINA TABLA 3A | EW_SM3120B_ICPDIS | Standard Methods 3030B, 3120 B Ed.23,2017 | K_D | Potasio Disuelto | MG/L | 0.01 | Llave Esquema-Analito encontrado en Santiago V2
EW_SM3120B_ICPDISLI_D | CDAND_162_G_ETFA | CODELCO_ANDINA TABLA 3A | EW_SM3120B_ICPDIS | Standard Methods 3030B, 3120 B Ed.23,2017 | LI_D | Litio Disuelto | MG/L | 0.01 | Llave Esquema-Analito encontrado en Santiago V2
EW_SM3120B_ICPDISMG_D | CDAND_162_G_ETFA | CODELCO_ANDINA TABLA 3A | EW_SM3120B_ICPDIS | Standard Methods 3030B, 3120 B Ed.23,2017 | MG_D | Magnesio Disuelto | MG/L | 0.01 | Llave Esquema-Analito encontrado en Santiago V2
EW_SM3120B_ICPDISMN_D | CDAND_162_G_ETFA | CODELCO_ANDINA TABLA 3A | EW_SM3120B_ICPDIS | Standard Methods 3030B, 3120 B Ed.23,2017 | MN_D | Manganeso Disuelto | MG/L | 0.01 | Llave Esquema-Analito encontrado en Santiago V2
EW_SM3120B_ICPDISMO_D | CDAND_162_G_ETFA | CODELCO_ANDINA TABLA 3A | EW_SM3120B_ICPDIS | Standard Methods 3030B, 3120 B Ed.23,2017 | MO_D | Molibdeno Disuelto | MG/L | 0.01 | Llave Esquema-Analito encontrado en Santiago V2
EW_SM3120B_ICPDISNA_D | CDAND_162_G_ETFA | CODELCO_ANDINA TABLA 3A | EW_SM3120B_ICPDIS | Standard Methods 3030B, 3120 B Ed.23,2017 | NA_D | Sodio Disuelto | MG/L | 0.01 | Llave Esquema-Analito encontrado en Santiago V2
EW_SM3120B_ICPDISNI_D | CDAND_162_G_ETFA | CODELCO_ANDINA TABLA 3A | EW_SM3120B_ICPDIS | Standard Methods 3030B, 3120 B Ed.23,2017 | NI_D | Níquel Disuelto | MG/L | 0.01 | Llave Esquema-Analito encontrado en Santiago V2
EW_SM3120B_ICPDISPB_D | CDAND_162_G_ETFA | CODELCO_ANDINA TABLA 3A | EW_SM3120B_ICPDIS | Standard Methods 3030B, 3120 B Ed.23,2017 | PB_D | Plomo Disuelto | MG/L | 0.01 | Llave Esquema-Analito encontrado en Santiago V2
EW_SM3120B_ICPDISTL_D | CDAND_162_G_ETFA | CODELCO_ANDINA TABLA 3A | EW_SM3120B_ICPDIS | Standard Methods 3030B, 3120 B Ed.23,2017 | TL_D | Talio Disuelto | MG/L | 0.01 | Llave Esquema-Analito encontrado en Santiago V2
EW_SM3120B_ICPDISV_D | CDAND_162_G_ETFA | CODELCO_ANDINA TABLA 3A | EW_SM3120B_ICPDIS | Standard Methods 3030B, 3120 B Ed.23,2017 | V_D | Vanadio Disuelto | MG/L | 0.01 | Llave Esquema-Analito encontrado en Santiago V2
EW_SM3120B_ICPDISZN_D | CDAND_162_G_ETFA | CODELCO_ANDINA TABLA 3A | EW_SM3120B_ICPDIS | Standard Methods 3030B, 3120 B Ed.23,2017 | ZN_D | Cinc Disuelto | MG/L | 0.01 | Llave Esquema-Analito encontrado en Santiago V2
EW_SM3120B_ICPTOTAG | CDAND_162_G_ETFA | CODELCO_ANDINA TABLA 3A | EW_SM3120B_ICPTOT | Standard Methods 3030 E; 3120 B Ed 23 2017 | AG | Plata | MG/L | 0.01 | Llave Esquema-Analito encontrado en Santiago V2
EW_SM3120B_ICPTOTAL | CDAND_162_G_ETFA | CODELCO_ANDINA TABLA 3A | EW_SM3120B_ICPTOT | Standard Methods 3030 E; 3120 B Ed 23 2017 | AL | Aluminio | MG/L | 0.04 | Llave Esquema-Analito encontrado en Santiago V2
EW_SM3120B_ICPTOTB | CDAND_162_G_ETFA | CODELCO_ANDINA TABLA 3A | EW_SM3120B_ICPTOT | Standard Methods 3030 E; 3120 B Ed 23 2017 | B | Boro | MG/L | 0.01 | Llave Esquema-Analito encontrado en Santiago V2
EW_SM3120B_ICPTOTBA | CDAND_162_G_ETFA | CODELCO_ANDINA TABLA 3A | EW_SM3120B_ICPTOT | Standard Methods 3030 E; 3120 B Ed 23 2017 | BA | Bario | MG/L | 0.01 | Llave Esquema-Analito encontrado en Santiago V2
EW_SM3120B_ICPTOTBE | CDAND_162_G_ETFA | CODELCO_ANDINA TABLA 3A | EW_SM3120B_ICPTOT | Standard Methods 3030 E; 3120 B Ed 23 2017 | BE | Berilio | MG/L | 0.01 | Llave Esquema-Analito encontrado en Santiago V2
EW_SM3120B_ICPTOTCA | CDAND_162_G_ETFA | CODELCO_ANDINA TABLA 3A | EW_SM3120B_ICPTOT | Standard Methods 3030 E; 3120 B Ed 23 2017 | CA | Calcio | MG/L | 0.01 | Llave Esquema-Analito encontrado en Santiago V2
EW_SM3120B_ICPTOTCD | CDAND_162_G_ETFA | CODELCO_ANDINA TABLA 3A | EW_SM3120B_ICPTOT | Standard Methods 3030 E; 3120 B Ed 23 2017 | CD | Cadmio | MG/L | 0.01 | Llave Esquema-Analito encontrado en Santiago V2
EW_SM3120B_ICPTOTCO | CDAND_162_G_ETFA | CODELCO_ANDINA TABLA 3A | EW_SM3120B_ICPTOT | Standard Methods 3030 E; 3120 B Ed 23 2017 | CO | Cobalto | MG/L | 0.01 | Llave Esquema-Analito encontrado en Santiago V2
EW_SM3120B_ICPTOTCR | CDAND_162_G_ETFA | CODELCO_ANDINA TABLA 3A | EW_SM3120B_ICPTOT | Standard Methods 3030 E; 3120 B Ed 23 2017 | CR | Cromo Total | MG/L | 0.01 | Llave Esquema-Analito encontrado en Santiago V2
EW_SM3120B_ICPTOTCU | CDAND_162_G_ETFA | CODELCO_ANDINA TABLA 3A | EW_SM3120B_ICPTOT | Standard Methods 3030 E; 3120 B Ed 23 2017 | CU | Cobre | MG/L | 0.01 | Llave Esquema-Analito encontrado en Santiago V2
EW_SM3120B_ICPTOTFE | CDAND_162_G_ETFA | CODELCO_ANDINA TABLA 3A | EW_SM3120B_ICPTOT | Standard Methods 3030 E; 3120 B Ed 23 2017 | FE | Hierro | MG/L | 0.01 | Llave Esquema-Analito encontrado en Santiago V2
EW_SM3120B_ICPTOTK | CDAND_162_G_ETFA | CODELCO_ANDINA TABLA 3A | EW_SM3120B_ICPTOT | Standard Methods 3030 E; 3120 B Ed 23 2017 | K | Potasio | MG/L | 0.01 | Llave Esquema-Analito encontrado en Santiago V2
EW_SM3120B_ICPTOTLI | CDAND_162_G_ETFA | CODELCO_ANDINA TABLA 3A | EW_SM3120B_ICPTOT | Standard Methods 3030 E; 3120 B Ed 23 2017 | LI | Litio | MG/L | 0.01 | Llave Esquema-Analito encontrado en Santiago V2
EW_SM3120B_ICPTOTMG | CDAND_162_G_ETFA | CODELCO_ANDINA TABLA 3A | EW_SM3120B_ICPTOT | Standard Methods 3030 E; 3120 B Ed 23 2017 | MG | Magnesio | MG/L | 0.01 | Llave Esquema-Analito encontrado en Santiago V2
EW_SM3120B_ICPTOTMN | CDAND_162_G_ETFA | CODELCO_ANDINA TABLA 3A | EW_SM3120B_ICPTOT | Standard Methods 3030 E; 3120 B Ed 23 2017 | MN | Manganeso | MG/L | 0.01 | Llave Esquema-Analito encontrado en Santiago V2
EW_SM3120B_ICPTOTMO | CDAND_162_G_ETFA | CODELCO_ANDINA TABLA 3A | EW_SM3120B_ICPTOT | Standard Methods 3030 E; 3120 B Ed 23 2017 | MO | Molibdeno | MG/L | 0.01 | Llave Esquema-Analito encontrado en Santiago V2
EW_SM3120B_ICPTOTNA | CDAND_162_G_ETFA | CODELCO_ANDINA TABLA 3A | EW_SM3120B_ICPTOT | Standard Methods 3030 E; 3120 B Ed 23 2017 | NA | Sodio | MG/L | 0.01 | Llave Esquema-Analito encontrado en Santiago V2
EW_SM3120B_ICPTOTNI | CDAND_162_G_ETFA | CODELCO_ANDINA TABLA 3A | EW_SM3120B_ICPTOT | Standard Methods 3030 E; 3120 B Ed 23 2017 | NI | Níquel | MG/L | 0.01 | Llave Esquema-Analito encontrado en Santiago V2
EW_SM3120B_ICPTOTPB | CDAND_162_G_ETFA | CODELCO_ANDINA TABLA 3A | EW_SM3120B_ICPTOT | Standard Methods 3030 E; 3120 B Ed 23 2017 | PB | Plomo | MG/L | 0.01 | Llave Esquema-Analito encontrado en Santiago V2
EW_SM3120B_ICPTOTTL | CDAND_162_G_ETFA | CODELCO_ANDINA TABLA 3A | EW_SM3120B_ICPTOT | Standard Methods 3030 E; 3120 B Ed 23 2017 | TL | Talio | MG/L | 0.01 | Llave Esquema-Analito encontrado en Santiago V2
EW_SM3120B_ICPTOTV | CDAND_162_G_ETFA | CODELCO_ANDINA TABLA 3A | EW_SM3120B_ICPTOT | Standard Methods 3030 E; 3120 B Ed 23 2017 | V | Vanadio | MG/L | 0.01 | Llave Esquema-Analito encontrado en Santiago V2
EW_SM3120B_ICPTOTZN | CDAND_162_G_ETFA | CODELCO_ANDINA TABLA 3A | EW_SM3120B_ICPTOT | Standard Methods 3030 E; 3120 B Ed 23 2017 | ZN | Cinc | MG/L | 0.01 | Llave Esquema-Analito encontrado en Santiago V2
EW_SM4110B_ANICL | CDAND_162_G_ETFA | CODELCO_ANDINA TABLA 3A | EW_SM4110B_ANI | Standard Methods 4110 B, Ed 23 2017 | CL | Cloruro | MG/L | 0.01 | Llave Esquema-Analito encontrado en Santiago V2
EW_SM4110B_ANIF | CDAND_162_G_ETFA | CODELCO_ANDINA TABLA 3A | EW_SM4110B_ANI | Standard Methods 4110 B, Ed 23 2017 | F | Fluoruro | MG/L | 0.01 | Llave Esquema-Analito encontrado en Santiago V2
EW_SM4110B_ANINO2 | CDAND_162_G_ETFA | CODELCO_ANDINA TABLA 3A | EW_SM4110B_ANI | Standard Methods 4110 B, Ed 23 2017 | NO2 | Nitrito | MG/L | 0.01 | Llave Esquema-Analito encontrado en Santiago V2
EW_SM4110B_ANINO3 | CDAND_162_G_ETFA | CODELCO_ANDINA TABLA 3A | EW_SM4110B_ANI | Standard Methods 4110 B, Ed 23 2017 | NO3 | Nitrato | MG/L | 0.01 | Llave Esquema-Analito encontrado en Santiago V2
EW_SM4110B_ANISULFATE | CDAND_162_G_ETFA | CODELCO_ANDINA TABLA 3A | EW_SM4110B_ANI | Standard Methods 4110 B, Ed 23 2017 | SULFATE | Sulfato | MG/L | 0.01 | Llave Esquema-Analito encontrado en Santiago V2
EW_SM4500D_NH3N_AMMONIA | CDAND_162_G_ETFA | CODELCO_ANDINA TABLA 3A | EW_SM4500D_NH3 | Standard Methods 4500-NH3-BD, Ed 23 2017 | N_AMMONIA | Nitrógeno Amoniacal | MG/L | 0.02 | Llave Esquema-Analito encontrado en Santiago V2
EW_SM4500F_CNCN | CDAND_162_G_ETFA | CODELCO_ANDINA TABLA 3A | EW_SM4500F_CN | Standard Methods 4500-CN-C E F, Ed 23 2017 | CN | Cianuro | MG/L | 0.01 | Llave Esquema-Analito encontrado en Santiago V2
EW_SM5530C_FENPHENOLIC | CDAND_162_G_ETFA | CODELCO_ANDINA TABLA 3A | EW_SM5530C_FEN | SM 5530 B; 5530 C Ed.23, 2017 | PHENOLIC | Compuestos Fenólicos | MG/L | 0.001 | Llave Esquema-Analito encontrado en Santiago V2
EW_SM9221E_CFFC | CDAND_162_G_ETFA | CODELCO_ANDINA TABLA 3A | EW_SM9221E_CF | Standard Methods 9221 E (E1), Ed 23 2017 | FC | Coliformes Fecales | NMP/100 ML | 1.8 | Llave Esquema-Analito encontrado en Santiago V2
EW_BALANCE_DISICPIONBAL_VAL | CDAND_164_G_ETFA | CODELCO_ANDINA Lista Corta + Lista Larga (BI)_2 | EW_BALANCE_DISICP | SM 1030 E Ed.23, 2017 Cálculo. | IONBAL_VAL | Balance Iónico | % | 0 | Llave Esquema-Analito encontrado en bbdd_calculos_ld_lc
EW_HID08_SABORFLAVOR | CDAND_164_G_ETFA | CODELCO_ANDINA Lista Corta + Lista Larga (BI)_2 | EW_HID08_SABOR | 2170. B. Flavor Profile Analysis. Flavor profile analysis. 22° Edición.2012. SM - APHA/AWWA/WEF. | FLAVOR | Sabor | NOUNIT | 0.5 | Llave Esquema-Analito encontrado en bbdd_calculos_ld_lc
EW_REASON_NO2NO3REASON | CDAND_164_G_ETFA | CODELCO_ANDINA Lista Corta + Lista Larga (BI)_2 | EW_REASON_NO2NO3 | NCh 409/1 Of2005 (Cálculo). | REASON | Razón Nitrito+Nitrato | NOUNIT | 0.01 | Llave Esquema-Analito encontrado en bbdd_calculos_ld_lc
EW_SM2120B_COLVCOLOR_V | CDAND_164_G_ETFA | CODELCO_ANDINA Lista Corta + Lista Larga (BI)_2 | EW_SM2120B_COLV | Standard Methods 2120. B. Ed 23 2017 | COLOR_V | Color Verdadero | PT/CO | 5 | Llave Esquema-Analito encontrado en Santiago V2
EW_SM2150B_OLORSMELL | CDAND_164_G_ETFA | CODELCO_ANDINA Lista Corta + Lista Larga (BI)_2 | EW_SM2150B_OLOR | SM 2150 B Ed.23, 2017 | SMELL | Olor | TON | 0 | Llave Esquema-Analito encontrado en Santiago V2
EW_SM2400_OMNICOND | CDAND_164_G_ETFA | CODELCO_ANDINA Lista Corta + Lista Larga (BI)_2 | EW_SM2400_OMNI | Alcalinidad,HCO3,CO3,OH 2320 B, pH 4500-H+B, Conductividad 2510. B Standard Methods Ed 23 2017 | COND | Conductividad a 25 °C | US/CM | 1 | Llave Esquema-Analito encontrado en Santiago V2
EW_SM2400_OMNIPH | CDAND_164_G_ETFA | CODELCO_ANDINA Lista Corta + Lista Larga (BI)_2 | EW_SM2400_OMNI | Alcalinidad,HCO3,CO3,OH 2320 B, pH 4500-H+B, Conductividad 2510. B Standard Methods Ed 23 2017 | PH | pH 25°C Laboratorio | UPH | 0 | Llave Esquema-Analito encontrado en Santiago V2
EW_SM2540C_STDTSD | CDAND_164_G_ETFA | CODELCO_ANDINA Lista Corta + Lista Larga (BI)_2 | EW_SM2540C_STD | Standard Methods 2540 C, Ed 23 2017 | TSD | Sólidos Totales Disueltos | MG/L | 1 | Llave Esquema-Analito encontrado en Santiago V2
EW_SM3112B_HGHG | CDAND_164_G_ETFA | CODELCO_ANDINA Lista Corta + Lista Larga (BI)_2 | EW_SM3112B_HG | Standard Methods 3112 B, Ed 23 2017 | HG | Mercurio | MG/L | 0.0004 | Llave Esquema-Analito encontrado en Santiago V2
EW_SM3114BC_ASSEAS | CDAND_164_G_ETFA | CODELCO_ANDINA Lista Corta + Lista Larga (BI)_2 | EW_SM3114BC_ASSE | Standard Methods, 3114 B Ed.23, 2017 | AS | Arsénico | MG/L | 0.001 | Llave Esquema-Analito encontrado en Santiago V2
EW_SM3114BC_ASSESE | CDAND_164_G_ETFA | CODELCO_ANDINA Lista Corta + Lista Larga (BI)_2 | EW_SM3114BC_ASSE | Standard Methods, 3114 B Ed.23, 2017 | SE | Selenio | MG/L | 0.0004 | Llave Esquema-Analito encontrado en Santiago V2
EW_SM3114BC_ASSE_DISAS_D | CDAND_164_G_ETFA | CODELCO_ANDINA Lista Corta + Lista Larga (BI)_2 | EW_SM3114BC_ASSE_DIS | Standard Methods 3030 B; 3114 B Ed.23, 2017 | AS_D | Arsénico Disuelto | MG/L | 0.001 | Llave Esquema-Analito encontrado en Santiago V2
EW_SM3120B_ICPDISCA_D | CDAND_164_G_ETFA | CODELCO_ANDINA Lista Corta + Lista Larga (BI)_2 | EW_SM3120B_ICPDIS | Standard Methods 3030B, 3120 B Ed.23,2017 | CA_D | Calcio Disuelto | MG/L | 0.01 | Llave Esquema-Analito encontrado en Santiago V2
EW_SM3120B_ICPDISFE_D | CDAND_164_G_ETFA | CODELCO_ANDINA Lista Corta + Lista Larga (BI)_2 | EW_SM3120B_ICPDIS | Standard Methods 3030B, 3120 B Ed.23,2017 | FE_D | Hierro Disuelto | MG/L | 0.01 | Llave Esquema-Analito encontrado en Santiago V2
EW_SM3120B_ICPDISK_D | CDAND_164_G_ETFA | CODELCO_ANDINA Lista Corta + Lista Larga (BI)_2 | EW_SM3120B_ICPDIS | Standard Methods 3030B, 3120 B Ed.23,2017 | K_D | Potasio Disuelto | MG/L | 0.01 | Llave Esquema-Analito encontrado en Santiago V2
EW_SM3120B_ICPDISMG_D | CDAND_164_G_ETFA | CODELCO_ANDINA Lista Corta + Lista Larga (BI)_2 | EW_SM3120B_ICPDIS | Standard Methods 3030B, 3120 B Ed.23,2017 | MG_D | Magnesio Disuelto | MG/L | 0.01 | Llave Esquema-Analito encontrado en Santiago V2
EW_SM3120B_ICPDISNA_D | CDAND_164_G_ETFA | CODELCO_ANDINA Lista Corta + Lista Larga (BI)_2 | EW_SM3120B_ICPDIS | Standard Methods 3030B, 3120 B Ed.23,2017 | NA_D | Sodio Disuelto | MG/L | 0.01 | Llave Esquema-Analito encontrado en Santiago V2
EW_SM3120B_ICPTOTAL | CDAND_164_G_ETFA | CODELCO_ANDINA Lista Corta + Lista Larga (BI)_2 | EW_SM3120B_ICPTOT | Standard Methods 3030 E; 3120 B Ed 23 2017 | AL | Aluminio | MG/L | 0.04 | Llave Esquema-Analito encontrado en Santiago V2
EW_SM3120B_ICPTOTB | CDAND_164_G_ETFA | CODELCO_ANDINA Lista Corta + Lista Larga (BI)_2 | EW_SM3120B_ICPTOT | Standard Methods 3030 E; 3120 B Ed 23 2017 | B | Boro | MG/L | 0.01 | Llave Esquema-Analito encontrado en Santiago V2
EW_SM3120B_ICPTOTBE | CDAND_164_G_ETFA | CODELCO_ANDINA Lista Corta + Lista Larga (BI)_2 | EW_SM3120B_ICPTOT | Standard Methods 3030 E; 3120 B Ed 23 2017 | BE | Berilio | MG/L | 0.01 | Llave Esquema-Analito encontrado en Santiago V2
EW_SM3120B_ICPTOTCA | CDAND_164_G_ETFA | CODELCO_ANDINA Lista Corta + Lista Larga (BI)_2 | EW_SM3120B_ICPTOT | Standard Methods 3030 E; 3120 B Ed 23 2017 | CA | Calcio | MG/L | 0.01 | Llave Esquema-Analito encontrado en Santiago V2
EW_SM3120B_ICPTOTCD | CDAND_164_G_ETFA | CODELCO_ANDINA Lista Corta + Lista Larga (BI)_2 | EW_SM3120B_ICPTOT | Standard Methods 3030 E; 3120 B Ed 23 2017 | CD | Cadmio | MG/L | 0.01 | Llave Esquema-Analito encontrado en Santiago V2
EW_SM3120B_ICPTOTCO | CDAND_164_G_ETFA | CODELCO_ANDINA Lista Corta + Lista Larga (BI)_2 | EW_SM3120B_ICPTOT | Standard Methods 3030 E; 3120 B Ed 23 2017 | CO | Cobalto | MG/L | 0.01 | Llave Esquema-Analito encontrado en Santiago V2
EW_SM3120B_ICPTOTCR | CDAND_164_G_ETFA | CODELCO_ANDINA Lista Corta + Lista Larga (BI)_2 | EW_SM3120B_ICPTOT | Standard Methods 3030 E; 3120 B Ed 23 2017 | CR | Cromo Total | MG/L | 0.01 | Llave Esquema-Analito encontrado en Santiago V2
EW_SM3120B_ICPTOTCU | CDAND_164_G_ETFA | CODELCO_ANDINA Lista Corta + Lista Larga (BI)_2 | EW_SM3120B_ICPTOT | Standard Methods 3030 E; 3120 B Ed 23 2017 | CU | Cobre | MG/L | 0.01 | Llave Esquema-Analito encontrado en Santiago V2
EW_SM3120B_ICPTOTFE | CDAND_164_G_ETFA | CODELCO_ANDINA Lista Corta + Lista Larga (BI)_2 | EW_SM3120B_ICPTOT | Standard Methods 3030 E; 3120 B Ed 23 2017 | FE | Hierro | MG/L | 0.01 | Llave Esquema-Analito encontrado en Santiago V2
EW_SM3120B_ICPTOTK | CDAND_164_G_ETFA | CODELCO_ANDINA Lista Corta + Lista Larga (BI)_2 | EW_SM3120B_ICPTOT | Standard Methods 3030 E; 3120 B Ed 23 2017 | K | Potasio | MG/L | 0.01 | Llave Esquema-Analito encontrado en Santiago V2
EW_SM3120B_ICPTOTMG | CDAND_164_G_ETFA | CODELCO_ANDINA Lista Corta + Lista Larga (BI)_2 | EW_SM3120B_ICPTOT | Standard Methods 3030 E; 3120 B Ed 23 2017 | MG | Magnesio | MG/L | 0.01 | Llave Esquema-Analito encontrado en Santiago V2
EW_SM3120B_ICPTOTMN | CDAND_164_G_ETFA | CODELCO_ANDINA Lista Corta + Lista Larga (BI)_2 | EW_SM3120B_ICPTOT | Standard Methods 3030 E; 3120 B Ed 23 2017 | MN | Manganeso | MG/L | 0.01 | Llave Esquema-Analito encontrado en Santiago V2
EW_SM3120B_ICPTOTMO | CDAND_164_G_ETFA | CODELCO_ANDINA Lista Corta + Lista Larga (BI)_2 | EW_SM3120B_ICPTOT | Standard Methods 3030 E; 3120 B Ed 23 2017 | MO | Molibdeno | MG/L | 0.01 | Llave Esquema-Analito encontrado en Santiago V2
EW_SM3120B_ICPTOTNA | CDAND_164_G_ETFA | CODELCO_ANDINA Lista Corta + Lista Larga (BI)_2 | EW_SM3120B_ICPTOT | Standard Methods 3030 E; 3120 B Ed 23 2017 | NA | Sodio | MG/L | 0.01 | Llave Esquema-Analito encontrado en Santiago V2
EW_SM3120B_ICPTOTNI | CDAND_164_G_ETFA | CODELCO_ANDINA Lista Corta + Lista Larga (BI)_2 | EW_SM3120B_ICPTOT | Standard Methods 3030 E; 3120 B Ed 23 2017 | NI | Níquel | MG/L | 0.01 | Llave Esquema-Analito encontrado en Santiago V2
EW_SM3120B_ICPTOTPB | CDAND_164_G_ETFA | CODELCO_ANDINA Lista Corta + Lista Larga (BI)_2 | EW_SM3120B_ICPTOT | Standard Methods 3030 E; 3120 B Ed 23 2017 | PB | Plomo | MG/L | 0.01 | Llave Esquema-Analito encontrado en Santiago V2
EW_SM3120B_ICPTOTSB | CDAND_164_G_ETFA | CODELCO_ANDINA Lista Corta + Lista Larga (BI)_2 | EW_SM3120B_ICPTOT | Standard Methods 3030 E; 3120 B Ed 23 2017 | SB | Antimonio | MG/L | 0.01 | Llave Esquema-Analito encontrado en Santiago V2
EW_SM3120B_ICPTOTZN | CDAND_164_G_ETFA | CODELCO_ANDINA Lista Corta + Lista Larga (BI)_2 | EW_SM3120B_ICPTOT | Standard Methods 3030 E; 3120 B Ed 23 2017 | ZN | Cinc | MG/L | 0.01 | Llave Esquema-Analito encontrado en Santiago V2
EW_SM4110B_ANICL | CDAND_164_G_ETFA | CODELCO_ANDINA Lista Corta + Lista Larga (BI)_2 | EW_SM4110B_ANI | Standard Methods 4110 B, Ed 23 2017 | CL | Cloruro | MG/L | 0.01 | Llave Esquema-Analito encontrado en Santiago V2
EW_SM4110B_ANIF | CDAND_164_G_ETFA | CODELCO_ANDINA Lista Corta + Lista Larga (BI)_2 | EW_SM4110B_ANI | Standard Methods 4110 B, Ed 23 2017 | F | Fluoruro | MG/L | 0.01 | Llave Esquema-Analito encontrado en Santiago V2
EW_SM4110B_ANINO2 | CDAND_164_G_ETFA | CODELCO_ANDINA Lista Corta + Lista Larga (BI)_2 | EW_SM4110B_ANI | Standard Methods 4110 B, Ed 23 2017 | NO2 | Nitrito | MG/L | 0.01 | Llave Esquema-Analito encontrado en Santiago V2
EW_SM4110B_ANINO3 | CDAND_164_G_ETFA | CODELCO_ANDINA Lista Corta + Lista Larga (BI)_2 | EW_SM4110B_ANI | Standard Methods 4110 B, Ed 23 2017 | NO3 | Nitrato | MG/L | 0.01 | Llave Esquema-Analito encontrado en Santiago V2
EW_SM4110B_ANISULFATE | CDAND_164_G_ETFA | CODELCO_ANDINA Lista Corta + Lista Larga (BI)_2 | EW_SM4110B_ANI | Standard Methods 4110 B, Ed 23 2017 | SULFATE | Sulfato | MG/L | 0.01 | Llave Esquema-Analito encontrado en Santiago V2
EW_SM4500D_NH3N_AMMONIA | CDAND_164_G_ETFA | CODELCO_ANDINA Lista Corta + Lista Larga (BI)_2 | EW_SM4500D_NH3 | Standard Methods 4500-NH3-BD, Ed 23 2017 | N_AMMONIA | Nitrógeno Amoniacal | MG/L | 0.02 | Llave Esquema-Analito encontrado en Santiago V2
EW_SM4500F_CNCN | CDAND_164_G_ETFA | CODELCO_ANDINA Lista Corta + Lista Larga (BI)_2 | EW_SM4500F_CN | Standard Methods 4500-CN-C E F, Ed 23 2017 | CN | Cianuro | MG/L | 0.01 | Llave Esquema-Analito encontrado en Santiago V2
EW_BALANCE_DISICPIONBAL_VAL | CDAND_167_D_ETFA | CODELCO_ANDINA Lista1+BI+Sb+Cr | EW_BALANCE_DISICP | SM 1030 E Ed.23, 2017 Cálculo. | IONBAL_VAL | Balance Iónico | % | 0 | Llave Esquema-Analito encontrado en bbdd_calculos_ld_lc
EW_SGS_NAP_ICPNA_P | CDAND_167_D_ETFA | CODELCO_ANDINA Lista1+BI+Sb+Cr | EW_SGS_NAP_ICP | NCH1333. Of 87 Punto 3.8 (Cálculo). | NA_P | Sodio Porcentual | % | 0 | Llave Esquema-Analito encontrado en bbdd_calculos_ld_lc
EW_SM2400_OMNICOND | CDAND_167_D_ETFA | CODELCO_ANDINA Lista1+BI+Sb+Cr | EW_SM2400_OMNI | Alcalinidad,HCO3,CO3,OH 2320 B, pH 4500-H+B, Conductividad 2510. B Standard Methods Ed 23 2017 | COND | Conductividad a 25 °C | US/CM | 1 | Llave Esquema-Analito encontrado en Santiago V2
EW_SM2400_OMNIPH | CDAND_167_D_ETFA | CODELCO_ANDINA Lista1+BI+Sb+Cr | EW_SM2400_OMNI | Alcalinidad,HCO3,CO3,OH 2320 B, pH 4500-H+B, Conductividad 2510. B Standard Methods Ed 23 2017 | PH | pH 25°C Laboratorio | UPH | 0 | Llave Esquema-Analito encontrado en Santiago V2
EW_SM2540C_STDTSD | CDAND_167_D_ETFA | CODELCO_ANDINA Lista1+BI+Sb+Cr | EW_SM2540C_STD | Standard Methods 2540 C, Ed 23 2017 | TSD | Sólidos Totales Disueltos | MG/L | 1 | Llave Esquema-Analito encontrado en Santiago V2
EW_SM3111C_CR6CR6 | CDAND_167_D_ETFA | CODELCO_ANDINA Lista1+BI+Sb+Cr | EW_SM3111C_CR6 | Standard Methods 3111 C, Ed 23 2017 | CR6 | Cromo Hexavalente | MG/L | 0.01 | Llave Esquema-Analito encontrado en Santiago V2
EW_SM3112B_HGHG | CDAND_167_D_ETFA | CODELCO_ANDINA Lista1+BI+Sb+Cr | EW_SM3112B_HG | Standard Methods 3112 B, Ed 23 2017 | HG | Mercurio | MG/L | 0.0004 | Llave Esquema-Analito encontrado en Santiago V2
EW_SM3114BC_ASSEAS | CDAND_167_D_ETFA | CODELCO_ANDINA Lista1+BI+Sb+Cr | EW_SM3114BC_ASSE | Standard Methods, 3114 B Ed.23, 2017 | AS | Arsénico | MG/L | 0.001 | Llave Esquema-Analito encontrado en Santiago V2
EW_SM3114BC_ASSESE | CDAND_167_D_ETFA | CODELCO_ANDINA Lista1+BI+Sb+Cr | EW_SM3114BC_ASSE | Standard Methods, 3114 B Ed.23, 2017 | SE | Selenio | MG/L | 0.0004 | Llave Esquema-Analito encontrado en Santiago V2
EW_SM3120B_ICPDISAL_D | CDAND_167_D_ETFA | CODELCO_ANDINA Lista1+BI+Sb+Cr | EW_SM3120B_ICPDIS | Standard Methods 3030B, 3120 B Ed.23,2017 | AL_D | Aluminio Disuelto | MG/L | 0.04 | Llave Esquema-Analito encontrado en Santiago V2
EW_SM3120B_ICPDISCA_D | CDAND_167_D_ETFA | CODELCO_ANDINA Lista1+BI+Sb+Cr | EW_SM3120B_ICPDIS | Standard Methods 3030B, 3120 B Ed.23,2017 | CA_D | Calcio Disuelto | MG/L | 0.01 | Llave Esquema-Analito encontrado en Santiago V2
EW_SM3120B_ICPDISK_D | CDAND_167_D_ETFA | CODELCO_ANDINA Lista1+BI+Sb+Cr | EW_SM3120B_ICPDIS | Standard Methods 3030B, 3120 B Ed.23,2017 | K_D | Potasio Disuelto | MG/L | 0.01 | Llave Esquema-Analito encontrado en Santiago V2
EW_SM3120B_ICPDISMG_D | CDAND_167_D_ETFA | CODELCO_ANDINA Lista1+BI+Sb+Cr | EW_SM3120B_ICPDIS | Standard Methods 3030B, 3120 B Ed.23,2017 | MG_D | Magnesio Disuelto | MG/L | 0.01 | Llave Esquema-Analito encontrado en Santiago V2
EW_SM3120B_ICPDISNA_D | CDAND_167_D_ETFA | CODELCO_ANDINA Lista1+BI+Sb+Cr | EW_SM3120B_ICPDIS | Standard Methods 3030B, 3120 B Ed.23,2017 | NA_D | Sodio Disuelto | MG/L | 0.01 | Llave Esquema-Analito encontrado en Santiago V2
EW_SM3120B_ICPTOTAG | CDAND_167_D_ETFA | CODELCO_ANDINA Lista1+BI+Sb+Cr | EW_SM3120B_ICPTOT | Standard Methods 3030 E; 3120 B Ed 23 2017 | AG | Plata | MG/L | 0.01 | Llave Esquema-Analito encontrado en Santiago V2
EW_SM3120B_ICPTOTAL | CDAND_167_D_ETFA | CODELCO_ANDINA Lista1+BI+Sb+Cr | EW_SM3120B_ICPTOT | Standard Methods 3030 E; 3120 B Ed 23 2017 | AL | Aluminio | MG/L | 0.04 | Llave Esquema-Analito encontrado en Santiago V2
EW_SM3120B_ICPTOTB | CDAND_167_D_ETFA | CODELCO_ANDINA Lista1+BI+Sb+Cr | EW_SM3120B_ICPTOT | Standard Methods 3030 E; 3120 B Ed 23 2017 | B | Boro | MG/L | 0.01 | Llave Esquema-Analito encontrado en Santiago V2
EW_SM3120B_ICPTOTBA | CDAND_167_D_ETFA | CODELCO_ANDINA Lista1+BI+Sb+Cr | EW_SM3120B_ICPTOT | Standard Methods 3030 E; 3120 B Ed 23 2017 | BA | Bario | MG/L | 0.01 | Llave Esquema-Analito encontrado en Santiago V2
EW_SM3120B_ICPTOTBE | CDAND_167_D_ETFA | CODELCO_ANDINA Lista1+BI+Sb+Cr | EW_SM3120B_ICPTOT | Standard Methods 3030 E; 3120 B Ed 23 2017 | BE | Berilio | MG/L | 0.01 | Llave Esquema-Analito encontrado en Santiago V2
EW_SM3120B_ICPTOTCD | CDAND_167_D_ETFA | CODELCO_ANDINA Lista1+BI+Sb+Cr | EW_SM3120B_ICPTOT | Standard Methods 3030 E; 3120 B Ed 23 2017 | CD | Cadmio | MG/L | 0.01 | Llave Esquema-Analito encontrado en Santiago V2
EW_SM3120B_ICPTOTCO | CDAND_167_D_ETFA | CODELCO_ANDINA Lista1+BI+Sb+Cr | EW_SM3120B_ICPTOT | Standard Methods 3030 E; 3120 B Ed 23 2017 | CO | Cobalto | MG/L | 0.01 | Llave Esquema-Analito encontrado en Santiago V2
EW_SM3120B_ICPTOTCR | CDAND_167_D_ETFA | CODELCO_ANDINA Lista1+BI+Sb+Cr | EW_SM3120B_ICPTOT | Standard Methods 3030 E; 3120 B Ed 23 2017 | CR | Cromo Total | MG/L | 0.01 | Llave Esquema-Analito encontrado en Santiago V2
EW_SM3120B_ICPTOTCU | CDAND_167_D_ETFA | CODELCO_ANDINA Lista1+BI+Sb+Cr | EW_SM3120B_ICPTOT | Standard Methods 3030 E; 3120 B Ed 23 2017 | CU | Cobre | MG/L | 0.01 | Llave Esquema-Analito encontrado en Santiago V2
EW_SM3120B_ICPTOTFE | CDAND_167_D_ETFA | CODELCO_ANDINA Lista1+BI+Sb+Cr | EW_SM3120B_ICPTOT | Standard Methods 3030 E; 3120 B Ed 23 2017 | FE | Hierro | MG/L | 0.01 | Llave Esquema-Analito encontrado en Santiago V2
EW_SM3120B_ICPTOTLI | CDAND_167_D_ETFA | CODELCO_ANDINA Lista1+BI+Sb+Cr | EW_SM3120B_ICPTOT | Standard Methods 3030 E; 3120 B Ed 23 2017 | LI | Litio | MG/L | 0.01 | Llave Esquema-Analito encontrado en Santiago V2
EW_SM3120B_ICPTOTMN | CDAND_167_D_ETFA | CODELCO_ANDINA Lista1+BI+Sb+Cr | EW_SM3120B_ICPTOT | Standard Methods 3030 E; 3120 B Ed 23 2017 | MN | Manganeso | MG/L | 0.01 | Llave Esquema-Analito encontrado en Santiago V2
EW_SM3120B_ICPTOTMO | CDAND_167_D_ETFA | CODELCO_ANDINA Lista1+BI+Sb+Cr | EW_SM3120B_ICPTOT | Standard Methods 3030 E; 3120 B Ed 23 2017 | MO | Molibdeno | MG/L | 0.01 | Llave Esquema-Analito encontrado en Santiago V2
EW_SM3120B_ICPTOTNI | CDAND_167_D_ETFA | CODELCO_ANDINA Lista1+BI+Sb+Cr | EW_SM3120B_ICPTOT | Standard Methods 3030 E; 3120 B Ed 23 2017 | NI | Níquel | MG/L | 0.01 | Llave Esquema-Analito encontrado en Santiago V2
EW_SM3120B_ICPTOTPB | CDAND_167_D_ETFA | CODELCO_ANDINA Lista1+BI+Sb+Cr | EW_SM3120B_ICPTOT | Standard Methods 3030 E; 3120 B Ed 23 2017 | PB | Plomo | MG/L | 0.01 | Llave Esquema-Analito encontrado en Santiago V2
EW_SM3120B_ICPTOTSB | CDAND_167_D_ETFA | CODELCO_ANDINA Lista1+BI+Sb+Cr | EW_SM3120B_ICPTOT | Standard Methods 3030 E; 3120 B Ed 23 2017 | SB | Antimonio | MG/L | 0.01 | Llave Esquema-Analito encontrado en Santiago V2
EW_SM3120B_ICPTOTV | CDAND_167_D_ETFA | CODELCO_ANDINA Lista1+BI+Sb+Cr | EW_SM3120B_ICPTOT | Standard Methods 3030 E; 3120 B Ed 23 2017 | V | Vanadio | MG/L | 0.01 | Llave Esquema-Analito encontrado en Santiago V2
EW_SM3120B_ICPTOTZN | CDAND_167_D_ETFA | CODELCO_ANDINA Lista1+BI+Sb+Cr | EW_SM3120B_ICPTOT | Standard Methods 3030 E; 3120 B Ed 23 2017 | ZN | Cinc | MG/L | 0.01 | Llave Esquema-Analito encontrado en Santiago V2
EW_SM4110B_ANICL | CDAND_167_D_ETFA | CODELCO_ANDINA Lista1+BI+Sb+Cr | EW_SM4110B_ANI | Standard Methods 4110 B, Ed 23 2017 | CL | Cloruro | MG/L | 0.01 | Llave Esquema-Analito encontrado en Santiago V2
EW_SM4110B_ANIF | CDAND_167_D_ETFA | CODELCO_ANDINA Lista1+BI+Sb+Cr | EW_SM4110B_ANI | Standard Methods 4110 B, Ed 23 2017 | F | Fluoruro | MG/L | 0.01 | Llave Esquema-Analito encontrado en Santiago V2
EW_SM4110B_ANINO3 | CDAND_167_D_ETFA | CODELCO_ANDINA Lista1+BI+Sb+Cr | EW_SM4110B_ANI | Standard Methods 4110 B, Ed 23 2017 | NO3 | Nitrato | MG/L | 0.01 | Llave Esquema-Analito encontrado en Santiago V2
EW_SM4110B_ANISULFATE | CDAND_167_D_ETFA | CODELCO_ANDINA Lista1+BI+Sb+Cr | EW_SM4110B_ANI | Standard Methods 4110 B, Ed 23 2017 | SULFATE | Sulfato | MG/L | 0.01 | Llave Esquema-Analito encontrado en Santiago V2
EW_SM4500F_CNCN | CDAND_167_D_ETFA | CODELCO_ANDINA Lista1+BI+Sb+Cr | EW_SM4500F_CN | Standard Methods 4500-CN-C E F, Ed 23 2017 | CN | Cianuro | MG/L | 0.01 | Llave Esquema-Analito encontrado en Santiago V2
EW_SM9221E_CFA1FC | CDAND_167_D_ETFA | CODELCO_ANDINA Lista1+BI+Sb+Cr | EW_SM9221E_CFA1 | Standard Methods 9221 E (E2), Ed 23 2017 | FC | Coliformes Fecales | NMP/100 ML | 1.8 | Llave Esquema-Analito encontrado en Santiago V2
EW_SM9221E_CFA1FC | CDAND_177_F_ETFA | CODELCO_ANDINA | EW_SM9221E_CFA1 | Standard Methods 9221 E (E2), Ed 23 2017 | FC | Coliformes Fecales | NMP/100 ML | 1.8 | Llave Esquema-Analito encontrado en Santiago V2
EWW_NCH2313_11CR6 | CDAND_177_F_ETFA | CODELCO_ANDINA | EWW_NCH2313_11 | NCh 2313/11.Of96 | CR6 | Cromo Hexavalente | MG/L | 0.02 | Llave Esquema-Analito encontrado en Santiago V2
EWW_NCH2313_14CN | CDAND_177_F_ETFA | CODELCO_ANDINA | EWW_NCH2313_14 | NCh 2313/14.Of97 | CN | Cianuro Total | MG/L | 0.01 | Llave Esquema-Analito encontrado en Santiago V2
EWW_NCH2313_17S_SULPHIDE | CDAND_177_F_ETFA | CODELCO_ANDINA | EWW_NCH2313_17 | NCh 2313/17.Of97 | S_SULPHIDE | Sulfuro Total | MG/L | 0.1 | Llave Esquema-Analito encontrado en Santiago V2
EWW_NCH2313_19PHENOLIC | CDAND_177_F_ETFA | CODELCO_ANDINA | EWW_NCH2313_19 | NCh 2313/19.Of2001 | PHENOLIC | Indice de Fenol | MG/L | 0.008 | Llave Esquema-Analito encontrado en Santiago V2
EW_BALANCE_DISICPIONBAL_VAL | CDAND_178_D_ETFA | CODELCO_ANDINA Lista1-A+BI | EW_BALANCE_DISICP | SM 1030 E Ed.23, 2017 Cálculo. | IONBAL_VAL | Balance Iónico | % | 0 | Llave Esquema-Analito encontrado en bbdd_calculos_ld_lc
EW_EPA9016_CNFREECN_FREE | CDAND_178_D_ETFA | CODELCO_ANDINA Lista1-A+BI | EW_EPA9016_CNFREE | EPA 9016 2010 Free Cyanide in water, soils and solid wastes by microdiffusion | CN_FREE | Cianuro Libre | UG/L | 1 | Llave Esquema-Analito encontrado en Santiago V2
EW_SGS_NAP_ICPNA_P | CDAND_178_D_ETFA | CODELCO_ANDINA Lista1-A+BI | EW_SGS_NAP_ICP | NCH1333. Of 87 Punto 3.8 (Cálculo). | NA_P | Sodio Porcentual | % | 0 | Llave Esquema-Analito encontrado en bbdd_calculos_ld_lc
EW_SM2400_OMNICOND | CDAND_178_D_ETFA | CODELCO_ANDINA Lista1-A+BI | EW_SM2400_OMNI | Alcalinidad,HCO3,CO3,OH 2320 B, pH 4500-H+B, Conductividad 2510. B Standard Methods Ed 23 2017 | COND | Conductividad a 25 °C | US/CM | 1 | Llave Esquema-Analito encontrado en Santiago V2
EW_SM2400_OMNIPH | CDAND_178_D_ETFA | CODELCO_ANDINA Lista1-A+BI | EW_SM2400_OMNI | Alcalinidad,HCO3,CO3,OH 2320 B, pH 4500-H+B, Conductividad 2510. B Standard Methods Ed 23 2017 | PH | pH 25°C Laboratorio | UPH | 0 | Llave Esquema-Analito encontrado en Santiago V2
EW_SM2540C_STDTSD | CDAND_178_D_ETFA | CODELCO_ANDINA Lista1-A+BI | EW_SM2540C_STD | Standard Methods 2540 C, Ed 23 2017 | TSD | Sólidos Totales Disueltos | MG/L | 1 | Llave Esquema-Analito encontrado en Santiago V2
EW_SM2540D_SSTTSS | CDAND_178_D_ETFA | CODELCO_ANDINA Lista1-A+BI | EW_SM2540D_SST | Standard Methods 2540 D, Ed 23 2017 | TSS | Sólidos Suspendidos Totales | MG/L | 1 | Llave Esquema-Analito encontrado en Santiago V2
EW_SM3111C_CR6CR6 | CDAND_178_D_ETFA | CODELCO_ANDINA Lista1-A+BI | EW_SM3111C_CR6 | Standard Methods 3111 C, Ed 23 2017 | CR6 | Cromo Hexavalente | MG/L | 0.01 | Llave Esquema-Analito encontrado en Santiago V2
EW_SM3112B_HGHG | CDAND_178_D_ETFA | CODELCO_ANDINA Lista1-A+BI | EW_SM3112B_HG | Standard Methods 3112 B, Ed 23 2017 | HG | Mercurio | MG/L | 0.0004 | Llave Esquema-Analito encontrado en Santiago V2
EW_SM3114BC_ASSEAS | CDAND_178_D_ETFA | CODELCO_ANDINA Lista1-A+BI | EW_SM3114BC_ASSE | Standard Methods, 3114 B Ed.23, 2017 | AS | Arsénico | MG/L | 0.001 | Llave Esquema-Analito encontrado en Santiago V2
EW_SM3114BC_ASSESE | CDAND_178_D_ETFA | CODELCO_ANDINA Lista1-A+BI | EW_SM3114BC_ASSE | Standard Methods, 3114 B Ed.23, 2017 | SE | Selenio | MG/L | 0.0004 | Llave Esquema-Analito encontrado en Santiago V2
EW_SM3114BC_ASSE_DISAS_D | CDAND_178_D_ETFA | CODELCO_ANDINA Lista1-A+BI | EW_SM3114BC_ASSE_DIS | Standard Methods 3030 B; 3114 B Ed.23, 2017 | AS_D | Arsénico Disuelto | MG/L | 0.001 | Llave Esquema-Analito encontrado en Santiago V2
EW_SM3120B_ICPDISAL_D | CDAND_178_D_ETFA | CODELCO_ANDINA Lista1-A+BI | EW_SM3120B_ICPDIS | Standard Methods 3030B, 3120 B Ed.23,2017 | AL_D | Aluminio Disuelto | MG/L | 0.04 | Llave Esquema-Analito encontrado en Santiago V2
EW_SM3120B_ICPDISCA_D | CDAND_178_D_ETFA | CODELCO_ANDINA Lista1-A+BI | EW_SM3120B_ICPDIS | Standard Methods 3030B, 3120 B Ed.23,2017 | CA_D | Calcio Disuelto | MG/L | 0.01 | Llave Esquema-Analito encontrado en Santiago V2
EW_SM3120B_ICPDISCU_D | CDAND_178_D_ETFA | CODELCO_ANDINA Lista1-A+BI | EW_SM3120B_ICPDIS | Standard Methods 3030B, 3120 B Ed.23,2017 | CU_D | Cobre Disuelto | MG/L | 0.01 | Llave Esquema-Analito encontrado en Santiago V2
EW_SM3120B_ICPDISFE_D | CDAND_178_D_ETFA | CODELCO_ANDINA Lista1-A+BI | EW_SM3120B_ICPDIS | Standard Methods 3030B, 3120 B Ed.23,2017 | FE_D | Hierro Disuelto | MG/L | 0.01 | Llave Esquema-Analito encontrado en Santiago V2
EW_SM3120B_ICPDISK_D | CDAND_178_D_ETFA | CODELCO_ANDINA Lista1-A+BI | EW_SM3120B_ICPDIS | Standard Methods 3030B, 3120 B Ed.23,2017 | K_D | Potasio Disuelto | MG/L | 0.01 | Llave Esquema-Analito encontrado en Santiago V2
EW_SM3120B_ICPDISMG_D | CDAND_178_D_ETFA | CODELCO_ANDINA Lista1-A+BI | EW_SM3120B_ICPDIS | Standard Methods 3030B, 3120 B Ed.23,2017 | MG_D | Magnesio Disuelto | MG/L | 0.01 | Llave Esquema-Analito encontrado en Santiago V2
EW_SM3120B_ICPDISMN_D | CDAND_178_D_ETFA | CODELCO_ANDINA Lista1-A+BI | EW_SM3120B_ICPDIS | Standard Methods 3030B, 3120 B Ed.23,2017 | MN_D | Manganeso Disuelto | MG/L | 0.01 | Llave Esquema-Analito encontrado en Santiago V2
EW_SM3120B_ICPDISMO_D | CDAND_178_D_ETFA | CODELCO_ANDINA Lista1-A+BI | EW_SM3120B_ICPDIS | Standard Methods 3030B, 3120 B Ed.23,2017 | MO_D | Molibdeno Disuelto | MG/L | 0.01 | Llave Esquema-Analito encontrado en Santiago V2
EW_SM3120B_ICPDISNA_D | CDAND_178_D_ETFA | CODELCO_ANDINA Lista1-A+BI | EW_SM3120B_ICPDIS | Standard Methods 3030B, 3120 B Ed.23,2017 | NA_D | Sodio Disuelto | MG/L | 0.01 | Llave Esquema-Analito encontrado en Santiago V2
EW_SM3120B_ICPTOTAG | CDAND_178_D_ETFA | CODELCO_ANDINA Lista1-A+BI | EW_SM3120B_ICPTOT | Standard Methods 3030 E; 3120 B Ed 23 2017 | AG | Plata | MG/L | 0.01 | Llave Esquema-Analito encontrado en Santiago V2
EW_SM3120B_ICPTOTAL | CDAND_178_D_ETFA | CODELCO_ANDINA Lista1-A+BI | EW_SM3120B_ICPTOT | Standard Methods 3030 E; 3120 B Ed 23 2017 | AL | Aluminio | MG/L | 0.04 | Llave Esquema-Analito encontrado en Santiago V2
EW_SM3120B_ICPTOTB | CDAND_178_D_ETFA | CODELCO_ANDINA Lista1-A+BI | EW_SM3120B_ICPTOT | Standard Methods 3030 E; 3120 B Ed 23 2017 | B | Boro | MG/L | 0.01 | Llave Esquema-Analito encontrado en Santiago V2
EW_SM3120B_ICPTOTBA | CDAND_178_D_ETFA | CODELCO_ANDINA Lista1-A+BI | EW_SM3120B_ICPTOT | Standard Methods 3030 E; 3120 B Ed 23 2017 | BA | Bario | MG/L | 0.01 | Llave Esquema-Analito encontrado en Santiago V2
EW_SM3120B_ICPTOTBE | CDAND_178_D_ETFA | CODELCO_ANDINA Lista1-A+BI | EW_SM3120B_ICPTOT | Standard Methods 3030 E; 3120 B Ed 23 2017 | BE | Berilio | MG/L | 0.01 | Llave Esquema-Analito encontrado en Santiago V2
EW_SM3120B_ICPTOTCA | CDAND_178_D_ETFA | CODELCO_ANDINA Lista1-A+BI | EW_SM3120B_ICPTOT | Standard Methods 3030 E; 3120 B Ed 23 2017 | CA | Calcio | MG/L | 0.01 | Llave Esquema-Analito encontrado en Santiago V2
EW_SM3120B_ICPTOTCD | CDAND_178_D_ETFA | CODELCO_ANDINA Lista1-A+BI | EW_SM3120B_ICPTOT | Standard Methods 3030 E; 3120 B Ed 23 2017 | CD | Cadmio | MG/L | 0.01 | Llave Esquema-Analito encontrado en Santiago V2
EW_SM3120B_ICPTOTCO | CDAND_178_D_ETFA | CODELCO_ANDINA Lista1-A+BI | EW_SM3120B_ICPTOT | Standard Methods 3030 E; 3120 B Ed 23 2017 | CO | Cobalto | MG/L | 0.01 | Llave Esquema-Analito encontrado en Santiago V2
EW_SM3120B_ICPTOTCR | CDAND_178_D_ETFA | CODELCO_ANDINA Lista1-A+BI | EW_SM3120B_ICPTOT | Standard Methods 3030 E; 3120 B Ed 23 2017 | CR | Cromo Total | MG/L | 0.01 | Llave Esquema-Analito encontrado en Santiago V2
EW_SM3120B_ICPTOTCU | CDAND_178_D_ETFA | CODELCO_ANDINA Lista1-A+BI | EW_SM3120B_ICPTOT | Standard Methods 3030 E; 3120 B Ed 23 2017 | CU | Cobre | MG/L | 0.01 | Llave Esquema-Analito encontrado en Santiago V2
EW_SM3120B_ICPTOTFE | CDAND_178_D_ETFA | CODELCO_ANDINA Lista1-A+BI | EW_SM3120B_ICPTOT | Standard Methods 3030 E; 3120 B Ed 23 2017 | FE | Hierro | MG/L | 0.01 | Llave Esquema-Analito encontrado en Santiago V2
EW_SM3120B_ICPTOTLI | CDAND_178_D_ETFA | CODELCO_ANDINA Lista1-A+BI | EW_SM3120B_ICPTOT | Standard Methods 3030 E; 3120 B Ed 23 2017 | LI | Litio | MG/L | 0.01 | Llave Esquema-Analito encontrado en Santiago V2
EW_SM3120B_ICPTOTMG | CDAND_178_D_ETFA | CODELCO_ANDINA Lista1-A+BI | EW_SM3120B_ICPTOT | Standard Methods 3030 E; 3120 B Ed 23 2017 | MG | Magnesio | MG/L | 0.01 | Llave Esquema-Analito encontrado en Santiago V2
EW_SM3120B_ICPTOTMN | CDAND_178_D_ETFA | CODELCO_ANDINA Lista1-A+BI | EW_SM3120B_ICPTOT | Standard Methods 3030 E; 3120 B Ed 23 2017 | MN | Manganeso | MG/L | 0.01 | Llave Esquema-Analito encontrado en Santiago V2
EW_SM3120B_ICPTOTMO | CDAND_178_D_ETFA | CODELCO_ANDINA Lista1-A+BI | EW_SM3120B_ICPTOT | Standard Methods 3030 E; 3120 B Ed 23 2017 | MO | Molibdeno | MG/L | 0.01 | Llave Esquema-Analito encontrado en Santiago V2
EW_SM3120B_ICPTOTNA | CDAND_178_D_ETFA | CODELCO_ANDINA Lista1-A+BI | EW_SM3120B_ICPTOT | Standard Methods 3030 E; 3120 B Ed 23 2017 | NA | Sodio | MG/L | 0.01 | Llave Esquema-Analito encontrado en Santiago V2
EW_SM3120B_ICPTOTNI | CDAND_178_D_ETFA | CODELCO_ANDINA Lista1-A+BI | EW_SM3120B_ICPTOT | Standard Methods 3030 E; 3120 B Ed 23 2017 | NI | Níquel | MG/L | 0.01 | Llave Esquema-Analito encontrado en Santiago V2
EW_SM3120B_ICPTOTPB | CDAND_178_D_ETFA | CODELCO_ANDINA Lista1-A+BI | EW_SM3120B_ICPTOT | Standard Methods 3030 E; 3120 B Ed 23 2017 | PB | Plomo | MG/L | 0.01 | Llave Esquema-Analito encontrado en Santiago V2
EW_SM3120B_ICPTOTV | CDAND_178_D_ETFA | CODELCO_ANDINA Lista1-A+BI | EW_SM3120B_ICPTOT | Standard Methods 3030 E; 3120 B Ed 23 2017 | V | Vanadio | MG/L | 0.01 | Llave Esquema-Analito encontrado en Santiago V2
EW_SM3120B_ICPTOTZN | CDAND_178_D_ETFA | CODELCO_ANDINA Lista1-A+BI | EW_SM3120B_ICPTOT | Standard Methods 3030 E; 3120 B Ed 23 2017 | ZN | Cinc | MG/L | 0.01 | Llave Esquema-Analito encontrado en Santiago V2
EW_SM4110B_ANICL | CDAND_178_D_ETFA | CODELCO_ANDINA Lista1-A+BI | EW_SM4110B_ANI | Standard Methods 4110 B, Ed 23 2017 | CL | Cloruro | MG/L | 0.01 | Llave Esquema-Analito encontrado en Santiago V2
EW_SM4110B_ANIF | CDAND_178_D_ETFA | CODELCO_ANDINA Lista1-A+BI | EW_SM4110B_ANI | Standard Methods 4110 B, Ed 23 2017 | F | Fluoruro | MG/L | 0.01 | Llave Esquema-Analito encontrado en Santiago V2
EW_SM4110B_ANINO3 | CDAND_178_D_ETFA | CODELCO_ANDINA Lista1-A+BI | EW_SM4110B_ANI | Standard Methods 4110 B, Ed 23 2017 | NO3 | Nitrato | MG/L | 0.01 | Llave Esquema-Analito encontrado en Santiago V2
EW_SM4110B_ANISULFATE | CDAND_178_D_ETFA | CODELCO_ANDINA Lista1-A+BI | EW_SM4110B_ANI | Standard Methods 4110 B, Ed 23 2017 | SULFATE | Sulfato | MG/L | 0.01 | Llave Esquema-Analito encontrado en Santiago V2
EW_SM4500F_CNCN | CDAND_178_D_ETFA | CODELCO_ANDINA Lista1-A+BI | EW_SM4500F_CN | Standard Methods 4500-CN-C E F, Ed 23 2017 | CN | Cianuro | MG/L | 0.01 | Llave Esquema-Analito encontrado en Santiago V2
EW_SM9221E_CFA1FC | CDAND_178_D_ETFA | CODELCO_ANDINA Lista1-A+BI | EW_SM9221E_CFA1 | Standard Methods 9221 E (E2), Ed 23 2017 | FC | Coliformes Fecales | NMP/100 ML | 1.8 | Llave Esquema-Analito encontrado en Santiago V2
EW_BALANCE_DISICPIONBAL_VAL | CDAND_179_D_ETFA | CODELCO_ANDINA Lista1-A+BI | EW_BALANCE_DISICP | SM 1030 E Ed.23, 2017 Cálculo. | IONBAL_VAL | Balance Iónico | % | 0 | Llave Esquema-Analito encontrado en bbdd_calculos_ld_lc
EW_EPA9016_CNFREECN_FREE | CDAND_179_D_ETFA | CODELCO_ANDINA Lista1-A+BI | EW_EPA9016_CNFREE | EPA 9016 2010 Free Cyanide in water, soils and solid wastes by microdiffusion | CN_FREE | Cianuro Libre | UG/L | 1 | Llave Esquema-Analito encontrado en Santiago V2
EW_SGS_NAP_ICPNA_P | CDAND_179_D_ETFA | CODELCO_ANDINA Lista1-A+BI | EW_SGS_NAP_ICP | NCH1333. Of 87 Punto 3.8 (Cálculo). | NA_P | Sodio Porcentual | % | 0 | Llave Esquema-Analito encontrado en bbdd_calculos_ld_lc
EW_SM2400_OMNICOND | CDAND_179_D_ETFA | CODELCO_ANDINA Lista1-A+BI | EW_SM2400_OMNI | Alcalinidad,HCO3,CO3,OH 2320 B, pH 4500-H+B, Conductividad 2510. B Standard Methods Ed 23 2017 | COND | Conductividad a 25 °C | US/CM | 1 | Llave Esquema-Analito encontrado en Santiago V2
EW_SM2400_OMNIPH | CDAND_179_D_ETFA | CODELCO_ANDINA Lista1-A+BI | EW_SM2400_OMNI | Alcalinidad,HCO3,CO3,OH 2320 B, pH 4500-H+B, Conductividad 2510. B Standard Methods Ed 23 2017 | PH | pH 25°C Laboratorio | UPH | 0 | Llave Esquema-Analito encontrado en Santiago V2
EW_SM2540C_STDTSD | CDAND_179_D_ETFA | CODELCO_ANDINA Lista1-A+BI | EW_SM2540C_STD | Standard Methods 2540 C, Ed 23 2017 | TSD | Sólidos Totales Disueltos | MG/L | 1 | Llave Esquema-Analito encontrado en Santiago V2
EW_SM2540D_SSTTSS | CDAND_179_D_ETFA | CODELCO_ANDINA Lista1-A+BI | EW_SM2540D_SST | Standard Methods 2540 D, Ed 23 2017 | TSS | Sólidos Suspendidos Totales | MG/L | 1 | Llave Esquema-Analito encontrado en Santiago V2
EW_SM3111C_CR6CR6 | CDAND_179_D_ETFA | CODELCO_ANDINA Lista1-A+BI | EW_SM3111C_CR6 | Standard Methods 3111 C, Ed 23 2017 | CR6 | Cromo Hexavalente | MG/L | 0.01 | Llave Esquema-Analito encontrado en Santiago V2
EW_SM3112B_HGHG | CDAND_179_D_ETFA | CODELCO_ANDINA Lista1-A+BI | EW_SM3112B_HG | Standard Methods 3112 B, Ed 23 2017 | HG | Mercurio | MG/L | 0.0004 | Llave Esquema-Analito encontrado en Santiago V2
EW_SM3114BC_ASSEAS | CDAND_179_D_ETFA | CODELCO_ANDINA Lista1-A+BI | EW_SM3114BC_ASSE | Standard Methods, 3114 B Ed.23, 2017 | AS | Arsénico | MG/L | 0.001 | Llave Esquema-Analito encontrado en Santiago V2
EW_SM3114BC_ASSESE | CDAND_179_D_ETFA | CODELCO_ANDINA Lista1-A+BI | EW_SM3114BC_ASSE | Standard Methods, 3114 B Ed.23, 2017 | SE | Selenio | MG/L | 0.0004 | Llave Esquema-Analito encontrado en Santiago V2
EW_SM3114BC_ASSE_DISAS_D | CDAND_179_D_ETFA | CODELCO_ANDINA Lista1-A+BI | EW_SM3114BC_ASSE_DIS | Standard Methods 3030 B; 3114 B Ed.23, 2017 | AS_D | Arsénico Disuelto | MG/L | 0.001 | Llave Esquema-Analito encontrado en Santiago V2
EW_SM3120B_ICPDISAL_D | CDAND_179_D_ETFA | CODELCO_ANDINA Lista1-A+BI | EW_SM3120B_ICPDIS | Standard Methods 3030B, 3120 B Ed.23,2017 | AL_D | Aluminio Disuelto | MG/L | 0.04 | Llave Esquema-Analito encontrado en Santiago V2
EW_SM3120B_ICPDISCA_D | CDAND_179_D_ETFA | CODELCO_ANDINA Lista1-A+BI | EW_SM3120B_ICPDIS | Standard Methods 3030B, 3120 B Ed.23,2017 | CA_D | Calcio Disuelto | MG/L | 0.01 | Llave Esquema-Analito encontrado en Santiago V2
EW_SM3120B_ICPDISCU_D | CDAND_179_D_ETFA | CODELCO_ANDINA Lista1-A+BI | EW_SM3120B_ICPDIS | Standard Methods 3030B, 3120 B Ed.23,2017 | CU_D | Cobre Disuelto | MG/L | 0.01 | Llave Esquema-Analito encontrado en Santiago V2
EW_SM3120B_ICPDISFE_D | CDAND_179_D_ETFA | CODELCO_ANDINA Lista1-A+BI | EW_SM3120B_ICPDIS | Standard Methods 3030B, 3120 B Ed.23,2017 | FE_D | Hierro Disuelto | MG/L | 0.01 | Llave Esquema-Analito encontrado en Santiago V2
EW_SM3120B_ICPDISK_D | CDAND_179_D_ETFA | CODELCO_ANDINA Lista1-A+BI | EW_SM3120B_ICPDIS | Standard Methods 3030B, 3120 B Ed.23,2017 | K_D | Potasio Disuelto | MG/L | 0.01 | Llave Esquema-Analito encontrado en Santiago V2
EW_SM3120B_ICPDISMG_D | CDAND_179_D_ETFA | CODELCO_ANDINA Lista1-A+BI | EW_SM3120B_ICPDIS | Standard Methods 3030B, 3120 B Ed.23,2017 | MG_D | Magnesio Disuelto | MG/L | 0.01 | Llave Esquema-Analito encontrado en Santiago V2
EW_SM3120B_ICPDISMN_D | CDAND_179_D_ETFA | CODELCO_ANDINA Lista1-A+BI | EW_SM3120B_ICPDIS | Standard Methods 3030B, 3120 B Ed.23,2017 | MN_D | Manganeso Disuelto | MG/L | 0.01 | Llave Esquema-Analito encontrado en Santiago V2
EW_SM3120B_ICPDISMO_D | CDAND_179_D_ETFA | CODELCO_ANDINA Lista1-A+BI | EW_SM3120B_ICPDIS | Standard Methods 3030B, 3120 B Ed.23,2017 | MO_D | Molibdeno Disuelto | MG/L | 0.01 | Llave Esquema-Analito encontrado en Santiago V2
EW_SM3120B_ICPDISNA_D | CDAND_179_D_ETFA | CODELCO_ANDINA Lista1-A+BI | EW_SM3120B_ICPDIS | Standard Methods 3030B, 3120 B Ed.23,2017 | NA_D | Sodio Disuelto | MG/L | 0.01 | Llave Esquema-Analito encontrado en Santiago V2
EW_SM3120B_ICPTOTAG | CDAND_179_D_ETFA | CODELCO_ANDINA Lista1-A+BI | EW_SM3120B_ICPTOT | Standard Methods 3030 E; 3120 B Ed 23 2017 | AG | Plata | MG/L | 0.01 | Llave Esquema-Analito encontrado en Santiago V2
EW_SM3120B_ICPTOTAL | CDAND_179_D_ETFA | CODELCO_ANDINA Lista1-A+BI | EW_SM3120B_ICPTOT | Standard Methods 3030 E; 3120 B Ed 23 2017 | AL | Aluminio | MG/L | 0.04 | Llave Esquema-Analito encontrado en Santiago V2
EW_SM3120B_ICPTOTB | CDAND_179_D_ETFA | CODELCO_ANDINA Lista1-A+BI | EW_SM3120B_ICPTOT | Standard Methods 3030 E; 3120 B Ed 23 2017 | B | Boro | MG/L | 0.01 | Llave Esquema-Analito encontrado en Santiago V2
EW_SM3120B_ICPTOTBA | CDAND_179_D_ETFA | CODELCO_ANDINA Lista1-A+BI | EW_SM3120B_ICPTOT | Standard Methods 3030 E; 3120 B Ed 23 2017 | BA | Bario | MG/L | 0.01 | Llave Esquema-Analito encontrado en Santiago V2
EW_SM3120B_ICPTOTBE | CDAND_179_D_ETFA | CODELCO_ANDINA Lista1-A+BI | EW_SM3120B_ICPTOT | Standard Methods 3030 E; 3120 B Ed 23 2017 | BE | Berilio | MG/L | 0.01 | Llave Esquema-Analito encontrado en Santiago V2
EW_SM3120B_ICPTOTCA | CDAND_179_D_ETFA | CODELCO_ANDINA Lista1-A+BI | EW_SM3120B_ICPTOT | Standard Methods 3030 E; 3120 B Ed 23 2017 | CA | Calcio | MG/L | 0.01 | Llave Esquema-Analito encontrado en Santiago V2
EW_SM3120B_ICPTOTCD | CDAND_179_D_ETFA | CODELCO_ANDINA Lista1-A+BI | EW_SM3120B_ICPTOT | Standard Methods 3030 E; 3120 B Ed 23 2017 | CD | Cadmio | MG/L | 0.01 | Llave Esquema-Analito encontrado en Santiago V2
EW_SM3120B_ICPTOTCO | CDAND_179_D_ETFA | CODELCO_ANDINA Lista1-A+BI | EW_SM3120B_ICPTOT | Standard Methods 3030 E; 3120 B Ed 23 2017 | CO | Cobalto | MG/L | 0.01 | Llave Esquema-Analito encontrado en Santiago V2
EW_SM3120B_ICPTOTCR | CDAND_179_D_ETFA | CODELCO_ANDINA Lista1-A+BI | EW_SM3120B_ICPTOT | Standard Methods 3030 E; 3120 B Ed 23 2017 | CR | Cromo Total | MG/L | 0.01 | Llave Esquema-Analito encontrado en Santiago V2
EW_SM3120B_ICPTOTCU | CDAND_179_D_ETFA | CODELCO_ANDINA Lista1-A+BI | EW_SM3120B_ICPTOT | Standard Methods 3030 E; 3120 B Ed 23 2017 | CU | Cobre | MG/L | 0.01 | Llave Esquema-Analito encontrado en Santiago V2
EW_SM3120B_ICPTOTFE | CDAND_179_D_ETFA | CODELCO_ANDINA Lista1-A+BI | EW_SM3120B_ICPTOT | Standard Methods 3030 E; 3120 B Ed 23 2017 | FE | Hierro | MG/L | 0.01 | Llave Esquema-Analito encontrado en Santiago V2
EW_SM3120B_ICPTOTLI | CDAND_179_D_ETFA | CODELCO_ANDINA Lista1-A+BI | EW_SM3120B_ICPTOT | Standard Methods 3030 E; 3120 B Ed 23 2017 | LI | Litio | MG/L | 0.01 | Llave Esquema-Analito encontrado en Santiago V2
EW_SM3120B_ICPTOTMG | CDAND_179_D_ETFA | CODELCO_ANDINA Lista1-A+BI | EW_SM3120B_ICPTOT | Standard Methods 3030 E; 3120 B Ed 23 2017 | MG | Magnesio | MG/L | 0.01 | Llave Esquema-Analito encontrado en Santiago V2
EW_SM3120B_ICPTOTMN | CDAND_179_D_ETFA | CODELCO_ANDINA Lista1-A+BI | EW_SM3120B_ICPTOT | Standard Methods 3030 E; 3120 B Ed 23 2017 | MN | Manganeso | MG/L | 0.01 | Llave Esquema-Analito encontrado en Santiago V2
EW_SM3120B_ICPTOTMO | CDAND_179_D_ETFA | CODELCO_ANDINA Lista1-A+BI | EW_SM3120B_ICPTOT | Standard Methods 3030 E; 3120 B Ed 23 2017 | MO | Molibdeno | MG/L | 0.01 | Llave Esquema-Analito encontrado en Santiago V2
EW_SM3120B_ICPTOTNA | CDAND_179_D_ETFA | CODELCO_ANDINA Lista1-A+BI | EW_SM3120B_ICPTOT | Standard Methods 3030 E; 3120 B Ed 23 2017 | NA | Sodio | MG/L | 0.01 | Llave Esquema-Analito encontrado en Santiago V2
EW_SM3120B_ICPTOTNI | CDAND_179_D_ETFA | CODELCO_ANDINA Lista1-A+BI | EW_SM3120B_ICPTOT | Standard Methods 3030 E; 3120 B Ed 23 2017 | NI | Níquel | MG/L | 0.01 | Llave Esquema-Analito encontrado en Santiago V2
EW_SM3120B_ICPTOTPB | CDAND_179_D_ETFA | CODELCO_ANDINA Lista1-A+BI | EW_SM3120B_ICPTOT | Standard Methods 3030 E; 3120 B Ed 23 2017 | PB | Plomo | MG/L | 0.01 | Llave Esquema-Analito encontrado en Santiago V2
EW_SM3120B_ICPTOTV | CDAND_179_D_ETFA | CODELCO_ANDINA Lista1-A+BI | EW_SM3120B_ICPTOT | Standard Methods 3030 E; 3120 B Ed 23 2017 | V | Vanadio | MG/L | 0.01 | Llave Esquema-Analito encontrado en Santiago V2
EW_SM3120B_ICPTOTZN | CDAND_179_D_ETFA | CODELCO_ANDINA Lista1-A+BI | EW_SM3120B_ICPTOT | Standard Methods 3030 E; 3120 B Ed 23 2017 | ZN | Cinc | MG/L | 0.01 | Llave Esquema-Analito encontrado en Santiago V2
EW_SM4500B_CLCL | CDAND_179_D_ETFA | CODELCO_ANDINA Lista1-A+BI | EW_SM4500B_CL | Standard Methods 4500-Cl B, Ed 23 2017 | CL | Cloruro | MG/L | 1 | Llave Esquema-Analito encontrado en Santiago V2
EW_SM4500D_NO3NO3 | CDAND_179_D_ETFA | CODELCO_ANDINA Lista1-A+BI | EW_SM4500D_NO3 | Standard Methods 4500-NO3 D, Ed 23 2017 | NO3 | Nitratos | MG/L | 0.05 | Llave Esquema-Analito encontrado en Santiago V2
EW_SM4500D_SO4SULFATE | CDAND_179_D_ETFA | CODELCO_ANDINA Lista1-A+BI | EW_SM4500D_SO4 | Standard Methods 4500-SO42 D, Ed 23 2017 | SULFATE | Sulfato | MG/L | 5 | Llave Esquema-Analito encontrado en Santiago V2
EW_SM4500F_CNCN | CDAND_179_D_ETFA | CODELCO_ANDINA Lista1-A+BI | EW_SM4500F_CN | Standard Methods 4500-CN-C E F, Ed 23 2017 | CN | Cianuro | MG/L | 0.01 | Llave Esquema-Analito encontrado en Santiago V2
EW_SM4500F_FLF | CDAND_179_D_ETFA | CODELCO_ANDINA Lista1-A+BI | EW_SM4500F_FL | Standard Methods 4500-F-BC, Ed 23 2017 | F | Fluoruro | MG/L | 0.1 | Llave Esquema-Analito encontrado en Santiago V2
EW_SM9221E_CFA1FC | CDAND_179_D_ETFA | CODELCO_ANDINA Lista1-A+BI | EW_SM9221E_CFA1 | Standard Methods 9221 E (E2), Ed 23 2017 | FC | Coliformes Fecales | NMP/100 ML | 1.8 | Llave Esquema-Analito encontrado en Santiago V2
EW_BALANCE_DISICPIONBAL_VAL | CDDIS_001_D_ETFA | Codelco Distrito Norte E1 Agua Superficial | EW_BALANCE_DISICP | SM 1030 E Ed.23, 2017 Cálculo. | IONBAL_VAL | Balance Iónico | % | 10 | Llave Esquema-Analito encontrado en bbdd_calculos_ld_lc
EW_NCH2313_7HVHV | CDDIS_001_D_ETFA | Codelco Distrito Norte E1 Agua Superficial | EW_NCH2313_7HV | I-ENV-LAB-304 Basado NCh 2313/7.Of97 Head Space FID-GC/MS | HV | Hidrocarburos Volátiles | MG/L | 0.1 | Llave Esquema-Analito encontrado en Santiago V2
EW_SGS_DTOTAL_ICPHARDENESS_TOTAL | CDDIS_001_D_ETFA | Codelco Distrito Norte E1 Agua Superficial | EW_SGS_DTOTAL_ICP | SM 2340B, 3120 B Ed.23, 2017 (Cálculo). | HARDENESS_TOTAL | Dureza Total (como CaCO3) | MG/L | 0.05 | Llave Esquema-Analito encontrado en bbdd_calculos_ld_lc
EW_SGS_NH3AMMONIUM | CDDIS_001_D_ETFA | Codelco Distrito Norte E1 Agua Superficial | EW_SGS_NH3 | I-ENV-LAB-249 Ed.00, Basado en SM 4500-NH3 BD Ed.23, 2017 | AMMONIUM | Amonio | MG/L | 0.01 | Llave Esquema-Analito encontrado en Santiago V2
EW_SM2130B_TURTURBID | CDDIS_001_D_ETFA | Codelco Distrito Norte E1 Agua Superficial | EW_SM2130B_TUR | Standard Methods 2130. B. Ed 23 2017 | TURBID | Turbiedad | NTU | 0.05 | Llave Esquema-Analito encontrado en Santiago V2
EW_SM2400_OMNICOND | CDDIS_001_D_ETFA | Codelco Distrito Norte E1 Agua Superficial | EW_SM2400_OMNI | Alcalinidad,HCO3,CO3,OH 2320 B, pH 4500-H+B, Conductividad 2510. B Standard Methods Ed 23 2017 | COND | Conductividad a 25 °C | US/CM | 1 | Llave Esquema-Analito encontrado en Santiago V2
EW_SM2400_OMNIPH | CDDIS_001_D_ETFA | Codelco Distrito Norte E1 Agua Superficial | EW_SM2400_OMNI | Alcalinidad,HCO3,CO3,OH 2320 B, pH 4500-H+B, Conductividad 2510. B Standard Methods Ed 23 2017 | PH | pH 25°C Laboratorio |  | 0 | Llave Esquema-Analito encontrado en Santiago V2
EW_SM2540B_STTS | CDDIS_001_D_ETFA | Codelco Distrito Norte E1 Agua Superficial | EW_SM2540B_ST | Standard Methods 2540 B, Ed 23 2017 | TS | Sólidos Totales | MG/L | 1 | Llave Esquema-Analito encontrado en Santiago V2
EW_SM2540C_STDTSD | CDDIS_001_D_ETFA | Codelco Distrito Norte E1 Agua Superficial | EW_SM2540C_STD | Standard Methods 2540 C, Ed 23 2017 | TSD | Sólidos Totales Disueltos | MG/L | 1 | Llave Esquema-Analito encontrado en Santiago V2
EW_SM2540D_SSTTSS | CDDIS_001_D_ETFA | Codelco Distrito Norte E1 Agua Superficial | EW_SM2540D_SST | Standard Methods 2540 D, Ed 23 2017 | TSS | Sólidos Suspendidos Totales | MG/L | 1 | Llave Esquema-Analito encontrado en Santiago V2
EW_SM3112B_HGHG | CDDIS_001_D_ETFA | Codelco Distrito Norte E1 Agua Superficial | EW_SM3112B_HG | Standard Methods 3112 B, Ed 23 2017 | HG | Mercurio | MG/L | 0.0004 | Llave Esquema-Analito encontrado en Santiago V2
EW_SM3114BC_ASSEAS | CDDIS_001_D_ETFA | Codelco Distrito Norte E1 Agua Superficial | EW_SM3114BC_ASSE | Standard Methods, 3114 B Ed.23, 2017 | AS | Arsénico | MG/L | 0.001 | Llave Esquema-Analito encontrado en Santiago V2
EW_SM3114BC_ASSESE | CDDIS_001_D_ETFA | Codelco Distrito Norte E1 Agua Superficial | EW_SM3114BC_ASSE | Standard Methods, 3114 B Ed.23, 2017 | SE | Selenio | MG/L | 0.0004 | Llave Esquema-Analito encontrado en Santiago V2
EW_SM3120B_ICPDISCA_D | CDDIS_001_D_ETFA | Codelco Distrito Norte E1 Agua Superficial | EW_SM3120B_ICPDIS | Standard Methods 3030B, 3120 B Ed.23,2017 | CA_D | Calcio Disuelto | MG/L | 0.01 | Llave Esquema-Analito encontrado en Santiago V2
EW_SM3120B_ICPDISK_D | CDDIS_001_D_ETFA | Codelco Distrito Norte E1 Agua Superficial | EW_SM3120B_ICPDIS | Standard Methods 3030B, 3120 B Ed.23,2017 | K_D | Potasio Disuelto | MG/L | 0.01 | Llave Esquema-Analito encontrado en Santiago V2
EW_SM3120B_ICPDISMG_D | CDDIS_001_D_ETFA | Codelco Distrito Norte E1 Agua Superficial | EW_SM3120B_ICPDIS | Standard Methods 3030B, 3120 B Ed.23,2017 | MG_D | Magnesio Disuelto | MG/L | 0.01 | Llave Esquema-Analito encontrado en Santiago V2
EW_SM3120B_ICPDISNA_D | CDDIS_001_D_ETFA | Codelco Distrito Norte E1 Agua Superficial | EW_SM3120B_ICPDIS | Standard Methods 3030B, 3120 B Ed.23,2017 | NA_D | Sodio Disuelto | MG/L | 0.01 | Llave Esquema-Analito encontrado en Santiago V2
EW_SM3120B_ICPTOTAL | CDDIS_001_D_ETFA | Codelco Distrito Norte E1 Agua Superficial | EW_SM3120B_ICPTOT | Standard Methods 3030 E; 3120 B Ed 23 2017 | AL | Aluminio | MG/L | 0.04 | Llave Esquema-Analito encontrado en Santiago V2
EW_SM3120B_ICPTOTB | CDDIS_001_D_ETFA | Codelco Distrito Norte E1 Agua Superficial | EW_SM3120B_ICPTOT | Standard Methods 3030 E; 3120 B Ed 23 2017 | B | Boro | MG/L | 0.01 | Llave Esquema-Analito encontrado en Santiago V2
EW_SM3120B_ICPTOTBE | CDDIS_001_D_ETFA | Codelco Distrito Norte E1 Agua Superficial | EW_SM3120B_ICPTOT | Standard Methods 3030 E; 3120 B Ed 23 2017 | BE | Berilio | MG/L | 0.01 | Llave Esquema-Analito encontrado en Santiago V2
EW_SM3120B_ICPTOTCA | CDDIS_001_D_ETFA | Codelco Distrito Norte E1 Agua Superficial | EW_SM3120B_ICPTOT | Standard Methods 3030 E; 3120 B Ed 23 2017 | CA | Calcio | MG/L | 0.01 | Llave Esquema-Analito encontrado en Santiago V2
EW_SM3120B_ICPTOTCD | CDDIS_001_D_ETFA | Codelco Distrito Norte E1 Agua Superficial | EW_SM3120B_ICPTOT | Standard Methods 3030 E; 3120 B Ed 23 2017 | CD | Cadmio | MG/L | 0.01 | Llave Esquema-Analito encontrado en Santiago V2
EW_SM3120B_ICPTOTCR | CDDIS_001_D_ETFA | Codelco Distrito Norte E1 Agua Superficial | EW_SM3120B_ICPTOT | Standard Methods 3030 E; 3120 B Ed 23 2017 | CR | Cromo Total | MG/L | 0.01 | Llave Esquema-Analito encontrado en Santiago V2
EW_SM3120B_ICPTOTCU | CDDIS_001_D_ETFA | Codelco Distrito Norte E1 Agua Superficial | EW_SM3120B_ICPTOT | Standard Methods 3030 E; 3120 B Ed 23 2017 | CU | Cobre | MG/L | 0.01 | Llave Esquema-Analito encontrado en Santiago V2
EW_SM3120B_ICPTOTFE | CDDIS_001_D_ETFA | Codelco Distrito Norte E1 Agua Superficial | EW_SM3120B_ICPTOT | Standard Methods 3030 E; 3120 B Ed 23 2017 | FE | Hierro | MG/L | 0.01 | Llave Esquema-Analito encontrado en Santiago V2
EW_SM3120B_ICPTOTK | CDDIS_001_D_ETFA | Codelco Distrito Norte E1 Agua Superficial | EW_SM3120B_ICPTOT | Standard Methods 3030 E; 3120 B Ed 23 2017 | K | Potasio | MG/L | 0.01 | Llave Esquema-Analito encontrado en Santiago V2
EW_SM3120B_ICPTOTLI | CDDIS_001_D_ETFA | Codelco Distrito Norte E1 Agua Superficial | EW_SM3120B_ICPTOT | Standard Methods 3030 E; 3120 B Ed 23 2017 | LI | Litio | MG/L | 0.01 | Llave Esquema-Analito encontrado en Santiago V2
EW_SM3120B_ICPTOTMG | CDDIS_001_D_ETFA | Codelco Distrito Norte E1 Agua Superficial | EW_SM3120B_ICPTOT | Standard Methods 3030 E; 3120 B Ed 23 2017 | MG | Magnesio | MG/L | 0.01 | Llave Esquema-Analito encontrado en Santiago V2
EW_SM3120B_ICPTOTMN | CDDIS_001_D_ETFA | Codelco Distrito Norte E1 Agua Superficial | EW_SM3120B_ICPTOT | Standard Methods 3030 E; 3120 B Ed 23 2017 | MN | Manganeso | MG/L | 0.01 | Llave Esquema-Analito encontrado en Santiago V2
EW_SM3120B_ICPTOTMO | CDDIS_001_D_ETFA | Codelco Distrito Norte E1 Agua Superficial | EW_SM3120B_ICPTOT | Standard Methods 3030 E; 3120 B Ed 23 2017 | MO | Molibdeno | MG/L | 0.01 | Llave Esquema-Analito encontrado en Santiago V2
EW_SM3120B_ICPTOTNA | CDDIS_001_D_ETFA | Codelco Distrito Norte E1 Agua Superficial | EW_SM3120B_ICPTOT | Standard Methods 3030 E; 3120 B Ed 23 2017 | NA | Sodio | MG/L | 0.01 | Llave Esquema-Analito encontrado en Santiago V2
EW_SM3120B_ICPTOTPB | CDDIS_001_D_ETFA | Codelco Distrito Norte E1 Agua Superficial | EW_SM3120B_ICPTOT | Standard Methods 3030 E; 3120 B Ed 23 2017 | PB | Plomo | MG/L | 0.01 | Llave Esquema-Analito encontrado en Santiago V2
EW_SM3120B_ICPTOTSIO2 | CDDIS_001_D_ETFA | Codelco Distrito Norte E1 Agua Superficial | EW_SM3120B_ICPTOT | Standard Methods 3030 E; 3120 B Ed 23 2017 | SIO2 | Silice | MG/L | 0.2 | Llave Esquema-Analito encontrado en Santiago V2
EW_SM3120B_ICPTOTZN | CDDIS_001_D_ETFA | Codelco Distrito Norte E1 Agua Superficial | EW_SM3120B_ICPTOT | Standard Methods 3030 E; 3120 B Ed 23 2017 | ZN | Cinc | MG/L | 0.01 | Llave Esquema-Analito encontrado en Santiago V2
EW_SM4110B_ANIBR | CDDIS_001_D_ETFA | Codelco Distrito Norte E1 Agua Superficial | EW_SM4110B_ANI | Standard Methods 4110 B, Ed 23 2017 | BR | Bromuro | MG/L | 0.01 | Llave Esquema-Analito encontrado en Santiago V2
EW_SM4110B_ANICL | CDDIS_001_D_ETFA | Codelco Distrito Norte E1 Agua Superficial | EW_SM4110B_ANI | Standard Methods 4110 B, Ed 23 2017 | CL | Cloruro | MG/L | 0.01 | Llave Esquema-Analito encontrado en Santiago V2
EW_SM4110B_ANIF | CDDIS_001_D_ETFA | Codelco Distrito Norte E1 Agua Superficial | EW_SM4110B_ANI | Standard Methods 4110 B, Ed 23 2017 | F | Fluoruro | MG/L | 0.01 | Llave Esquema-Analito encontrado en Santiago V2
EW_SM4110B_ANINO3 | CDDIS_001_D_ETFA | Codelco Distrito Norte E1 Agua Superficial | EW_SM4110B_ANI | Standard Methods 4110 B, Ed 23 2017 | NO3 | Nitrato | MG/L | 0.01 | Llave Esquema-Analito encontrado en Santiago V2
EW_SM4110B_ANISULFATE | CDDIS_001_D_ETFA | Codelco Distrito Norte E1 Agua Superficial | EW_SM4110B_ANI | Standard Methods 4110 B, Ed 23 2017 | SULFATE | Sulfato | MG/L | 0.01 | Llave Esquema-Analito encontrado en Santiago V2
EW_SM4500C_PO4PO4 | CDDIS_001_D_ETFA | Codelco Distrito Norte E1 Agua Superficial | EW_SM4500C_PO4 | Standard Methods 4500-P C, Ed 23 2017 | PO4 | Fosfato | MG/L | 0.05 | Llave Esquema-Analito encontrado en Santiago V2
EW_SM4500D_NH3N_AMMONIA | CDDIS_001_D_ETFA | Codelco Distrito Norte E1 Agua Superficial | EW_SM4500D_NH3 | Standard Methods 4500-NH3-BD, Ed 23 2017 | N_AMMONIA | Nitrógeno Amoniacal | MG/L | 0.02 | Llave Esquema-Analito encontrado en Santiago V2
EW_SM4500G_SUSULFIDE | CDDIS_001_D_ETFA | Codelco Distrito Norte E1 Agua Superficial | EW_SM4500G_SU | Standard Methods 4500-S2 G, Ed 23 2017 | SULFIDE | Sulfuro Total | MG/L | 0.05 | Llave Esquema-Analito encontrado en Santiago V2
EW_SM5210B_DBOBOD | CDDIS_001_D_ETFA | Codelco Distrito Norte E1 Agua Superficial | EW_SM5210B_DBO | Standard Methods 5210 B, Ed 23 2017 | BOD | DBO5 a 20°C | MG/L | 1 | Llave Esquema-Analito encontrado en Santiago V2
EW_SM5220D_DQOCOD | CDDIS_001_D_ETFA | Codelco Distrito Norte E1 Agua Superficial | EW_SM5220D_DQO | Standard Methods 5220 D, Ed 23 2017 | COD | DQO | MG/L | 1 | Llave Esquema-Analito encontrado en Santiago V2
EW_SM5520B_AGAG | CDDIS_001_D_ETFA | Codelco Distrito Norte E1 Agua Superficial | EW_SM5520B_AG | Standard Methods 5520 B, Ed 23 2017 | AG | Aceites y Grasas | MG/L | 2 | Llave Esquema-Analito encontrado en Santiago V2
EW_SM5520F_HFHF | CDDIS_001_D_ETFA | Codelco Distrito Norte E1 Agua Superficial | EW_SM5520F_HF | Standard Methods 5520 F, Ed 23 2017 | HF | Hidrocarburos Fijos | MG/L | 2 | Llave Esquema-Analito encontrado en Santiago V2
EW_SM5520F_HTHT | CDDIS_001_D_ETFA | Codelco Distrito Norte E1 Agua Superficial | EW_SM5520F_HT | SM 5520 F Ed.23, 2017, I-ENV-LAB-304 Basado en NCh 2313-7 (Cálculo). | HT | Hidrocarburos Totales | MG/L | 2 | Llave Esquema-Analito encontrado en bbdd_calculos_ld_lc
EW_SM5540B_DETDETER | CDDIS_001_D_ETFA | Codelco Distrito Norte E1 Agua Superficial | EW_SM5540B_DET | Standard Methods 5540-BC, Ed 23 2017 | DETER | Detergente (SAAM) | MG/L | 0.05 | Llave Esquema-Analito encontrado en Santiago V2
EW_SM9221E_CFA1FC | CDDIS_001_D_ETFA | Codelco Distrito Norte E1 Agua Superficial | EW_SM9221E_CFA1 | Standard Methods 9221 E (E2), Ed 23 2017 | FC | Coliformes Fecales | NMP/100 ML | 1.8 | Llave Esquema-Analito encontrado en Santiago V2
EW_BALANCE_DISICPIONBAL_VAL | CDDIS_002_C_D_ETFA | Codelco Distrito Norte E2 Agua Subterránea | EW_BALANCE_DISICP | SM 1030 E Ed.23, 2017 Cálculo. | IONBAL_VAL | Balance Iónico | % | 10 | Llave Esquema-Analito encontrado en bbdd_calculos_ld_lc
EW_NCH2313_7HVHV | CDDIS_002_C_D_ETFA | Codelco Distrito Norte E2 Agua Subterránea | EW_NCH2313_7HV | I-ENV-LAB-304 Basado NCh 2313/7.Of97 Head Space FID-GC/MS | HV | Hidrocarburos Volátiles | MG/L | 0.1 | Llave Esquema-Analito encontrado en Santiago V2
EW_SGS_DTOTAL_ICPHARDENESS_TOTAL | CDDIS_002_C_D_ETFA | Codelco Distrito Norte E2 Agua Subterránea | EW_SGS_DTOTAL_ICP | SM 2340B, 3120 B Ed.23, 2017 (Cálculo). | HARDENESS_TOTAL | Dureza Total (como CaCO3) | MG/L | 0.05 | Llave Esquema-Analito encontrado en bbdd_calculos_ld_lc
EW_SGS_NH3AMMONIUM | CDDIS_002_C_D_ETFA | Codelco Distrito Norte E2 Agua Subterránea | EW_SGS_NH3 | I-ENV-LAB-249 Ed.00, Basado en SM 4500-NH3 BD Ed.23, 2017 | AMMONIUM | Amonio | MG/L | 0.01 | Llave Esquema-Analito encontrado en Santiago V2
EW_SM2130B_TURTURBID | CDDIS_002_C_D_ETFA | Codelco Distrito Norte E2 Agua Subterránea | EW_SM2130B_TUR | Standard Methods 2130. B. Ed 23 2017 | TURBID | Turbiedad | NTU | 0.05 | Llave Esquema-Analito encontrado en Santiago V2
EW_SM2400_OMNICOND | CDDIS_002_C_D_ETFA | Codelco Distrito Norte E2 Agua Subterránea | EW_SM2400_OMNI | Alcalinidad,HCO3,CO3,OH 2320 B, pH 4500-H+B, Conductividad 2510. B Standard Methods Ed 23 2017 | COND | Conductividad a 25 °C | US/CM | 1 | Llave Esquema-Analito encontrado en Santiago V2
EW_SM2400_OMNIPH | CDDIS_002_C_D_ETFA | Codelco Distrito Norte E2 Agua Subterránea | EW_SM2400_OMNI | Alcalinidad,HCO3,CO3,OH 2320 B, pH 4500-H+B, Conductividad 2510. B Standard Methods Ed 23 2017 | PH | pH 25°C Laboratorio |  | 0 | Llave Esquema-Analito encontrado en Santiago V2
EW_SM2540B_STTS | CDDIS_002_C_D_ETFA | Codelco Distrito Norte E2 Agua Subterránea | EW_SM2540B_ST | Standard Methods 2540 B, Ed 23 2017 | TS | Sólidos Totales | MG/L | 1 | Llave Esquema-Analito encontrado en Santiago V2
EW_SM2540C_STDTSD | CDDIS_002_C_D_ETFA | Codelco Distrito Norte E2 Agua Subterránea | EW_SM2540C_STD | Standard Methods 2540 C, Ed 23 2017 | TSD | Sólidos Totales Disueltos | MG/L | 1 | Llave Esquema-Analito encontrado en Santiago V2
EW_SM2540D_SSTTSS | CDDIS_002_C_D_ETFA | Codelco Distrito Norte E2 Agua Subterránea | EW_SM2540D_SST | Standard Methods 2540 D, Ed 23 2017 | TSS | Sólidos Suspendidos Totales | MG/L | 1 | Llave Esquema-Analito encontrado en Santiago V2
EW_SM3112B_HGHG | CDDIS_002_C_D_ETFA | Codelco Distrito Norte E2 Agua Subterránea | EW_SM3112B_HG | Standard Methods 3112 B, Ed 23 2017 | HG | Mercurio | MG/L | 0.0004 | Llave Esquema-Analito encontrado en Santiago V2
EW_SM3114BC_ASSEAS | CDDIS_002_C_D_ETFA | Codelco Distrito Norte E2 Agua Subterránea | EW_SM3114BC_ASSE | Standard Methods, 3114 B Ed.23, 2017 | AS | Arsénico | MG/L | 0.001 | Llave Esquema-Analito encontrado en Santiago V2
EW_SM3114BC_ASSESE | CDDIS_002_C_D_ETFA | Codelco Distrito Norte E2 Agua Subterránea | EW_SM3114BC_ASSE | Standard Methods, 3114 B Ed.23, 2017 | SE | Selenio | MG/L | 0.0004 | Llave Esquema-Analito encontrado en Santiago V2
EW_SM3120B_ICPDISCA_D | CDDIS_002_C_D_ETFA | Codelco Distrito Norte E2 Agua Subterránea | EW_SM3120B_ICPDIS | Standard Methods 3030B, 3120 B Ed.23,2017 | CA_D | Calcio Disuelto | MG/L | 0.01 | Llave Esquema-Analito encontrado en Santiago V2
EW_SM3120B_ICPDISK_D | CDDIS_002_C_D_ETFA | Codelco Distrito Norte E2 Agua Subterránea | EW_SM3120B_ICPDIS | Standard Methods 3030B, 3120 B Ed.23,2017 | K_D | Potasio Disuelto | MG/L | 0.01 | Llave Esquema-Analito encontrado en Santiago V2
EW_SM3120B_ICPDISMG_D | CDDIS_002_C_D_ETFA | Codelco Distrito Norte E2 Agua Subterránea | EW_SM3120B_ICPDIS | Standard Methods 3030B, 3120 B Ed.23,2017 | MG_D | Magnesio Disuelto | MG/L | 0.01 | Llave Esquema-Analito encontrado en Santiago V2
EW_SM3120B_ICPDISNA_D | CDDIS_002_C_D_ETFA | Codelco Distrito Norte E2 Agua Subterránea | EW_SM3120B_ICPDIS | Standard Methods 3030B, 3120 B Ed.23,2017 | NA_D | Sodio Disuelto | MG/L | 0.01 | Llave Esquema-Analito encontrado en Santiago V2
EW_SM3120B_ICPTOTAL | CDDIS_002_C_D_ETFA | Codelco Distrito Norte E2 Agua Subterránea | EW_SM3120B_ICPTOT | Standard Methods 3030 E; 3120 B Ed 23 2017 | AL | Aluminio | MG/L | 0.04 | Llave Esquema-Analito encontrado en Santiago V2
EW_SM3120B_ICPTOTB | CDDIS_002_C_D_ETFA | Codelco Distrito Norte E2 Agua Subterránea | EW_SM3120B_ICPTOT | Standard Methods 3030 E; 3120 B Ed 23 2017 | B | Boro | MG/L | 0.01 | Llave Esquema-Analito encontrado en Santiago V2
EW_SM3120B_ICPTOTBE | CDDIS_002_C_D_ETFA | Codelco Distrito Norte E2 Agua Subterránea | EW_SM3120B_ICPTOT | Standard Methods 3030 E; 3120 B Ed 23 2017 | BE | Berilio | MG/L | 0.01 | Llave Esquema-Analito encontrado en Santiago V2
EW_SM3120B_ICPTOTCA | CDDIS_002_C_D_ETFA | Codelco Distrito Norte E2 Agua Subterránea | EW_SM3120B_ICPTOT | Standard Methods 3030 E; 3120 B Ed 23 2017 | CA | Calcio | MG/L | 0.01 | Llave Esquema-Analito encontrado en Santiago V2
EW_SM3120B_ICPTOTCD | CDDIS_002_C_D_ETFA | Codelco Distrito Norte E2 Agua Subterránea | EW_SM3120B_ICPTOT | Standard Methods 3030 E; 3120 B Ed 23 2017 | CD | Cadmio | MG/L | 0.01 | Llave Esquema-Analito encontrado en Santiago V2
EW_SM3120B_ICPTOTCR | CDDIS_002_C_D_ETFA | Codelco Distrito Norte E2 Agua Subterránea | EW_SM3120B_ICPTOT | Standard Methods 3030 E; 3120 B Ed 23 2017 | CR | Cromo Total | MG/L | 0.01 | Llave Esquema-Analito encontrado en Santiago V2
EW_SM3120B_ICPTOTCU | CDDIS_002_C_D_ETFA | Codelco Distrito Norte E2 Agua Subterránea | EW_SM3120B_ICPTOT | Standard Methods 3030 E; 3120 B Ed 23 2017 | CU | Cobre | MG/L | 0.01 | Llave Esquema-Analito encontrado en Santiago V2
EW_SM3120B_ICPTOTFE | CDDIS_002_C_D_ETFA | Codelco Distrito Norte E2 Agua Subterránea | EW_SM3120B_ICPTOT | Standard Methods 3030 E; 3120 B Ed 23 2017 | FE | Hierro | MG/L | 0.01 | Llave Esquema-Analito encontrado en Santiago V2
EW_SM3120B_ICPTOTK | CDDIS_002_C_D_ETFA | Codelco Distrito Norte E2 Agua Subterránea | EW_SM3120B_ICPTOT | Standard Methods 3030 E; 3120 B Ed 23 2017 | K | Potasio | MG/L | 0.01 | Llave Esquema-Analito encontrado en Santiago V2
EW_SM3120B_ICPTOTLI | CDDIS_002_C_D_ETFA | Codelco Distrito Norte E2 Agua Subterránea | EW_SM3120B_ICPTOT | Standard Methods 3030 E; 3120 B Ed 23 2017 | LI | Litio | MG/L | 0.01 | Llave Esquema-Analito encontrado en Santiago V2
EW_SM3120B_ICPTOTMG | CDDIS_002_C_D_ETFA | Codelco Distrito Norte E2 Agua Subterránea | EW_SM3120B_ICPTOT | Standard Methods 3030 E; 3120 B Ed 23 2017 | MG | Magnesio | MG/L | 0.01 | Llave Esquema-Analito encontrado en Santiago V2
EW_SM3120B_ICPTOTMN | CDDIS_002_C_D_ETFA | Codelco Distrito Norte E2 Agua Subterránea | EW_SM3120B_ICPTOT | Standard Methods 3030 E; 3120 B Ed 23 2017 | MN | Manganeso | MG/L | 0.01 | Llave Esquema-Analito encontrado en Santiago V2
EW_SM3120B_ICPTOTMO | CDDIS_002_C_D_ETFA | Codelco Distrito Norte E2 Agua Subterránea | EW_SM3120B_ICPTOT | Standard Methods 3030 E; 3120 B Ed 23 2017 | MO | Molibdeno | MG/L | 0.01 | Llave Esquema-Analito encontrado en Santiago V2
EW_SM3120B_ICPTOTNA | CDDIS_002_C_D_ETFA | Codelco Distrito Norte E2 Agua Subterránea | EW_SM3120B_ICPTOT | Standard Methods 3030 E; 3120 B Ed 23 2017 | NA | Sodio | MG/L | 0.01 | Llave Esquema-Analito encontrado en Santiago V2
EW_SM3120B_ICPTOTPB | CDDIS_002_C_D_ETFA | Codelco Distrito Norte E2 Agua Subterránea | EW_SM3120B_ICPTOT | Standard Methods 3030 E; 3120 B Ed 23 2017 | PB | Plomo | MG/L | 0.01 | Llave Esquema-Analito encontrado en Santiago V2
EW_SM3120B_ICPTOTSIO2 | CDDIS_002_C_D_ETFA | Codelco Distrito Norte E2 Agua Subterránea | EW_SM3120B_ICPTOT | Standard Methods 3030 E; 3120 B Ed 23 2017 | SIO2 | Silice | MG/L | 0.2 | Llave Esquema-Analito encontrado en Santiago V2
EW_SM3120B_ICPTOTZN | CDDIS_002_C_D_ETFA | Codelco Distrito Norte E2 Agua Subterránea | EW_SM3120B_ICPTOT | Standard Methods 3030 E; 3120 B Ed 23 2017 | ZN | Cinc | MG/L | 0.01 | Llave Esquema-Analito encontrado en Santiago V2
EW_SM4110B_ANIBR | CDDIS_002_C_D_ETFA | Codelco Distrito Norte E2 Agua Subterránea | EW_SM4110B_ANI | Standard Methods 4110 B, Ed 23 2017 | BR | Bromuro | MG/L | 0.01 | Llave Esquema-Analito encontrado en Santiago V2
EW_SM4110B_ANICL | CDDIS_002_C_D_ETFA | Codelco Distrito Norte E2 Agua Subterránea | EW_SM4110B_ANI | Standard Methods 4110 B, Ed 23 2017 | CL | Cloruro | MG/L | 0.01 | Llave Esquema-Analito encontrado en Santiago V2
EW_SM4110B_ANIF | CDDIS_002_C_D_ETFA | Codelco Distrito Norte E2 Agua Subterránea | EW_SM4110B_ANI | Standard Methods 4110 B, Ed 23 2017 | F | Fluoruro | MG/L | 0.01 | Llave Esquema-Analito encontrado en Santiago V2
EW_SM4110B_ANINO3 | CDDIS_002_C_D_ETFA | Codelco Distrito Norte E2 Agua Subterránea | EW_SM4110B_ANI | Standard Methods 4110 B, Ed 23 2017 | NO3 | Nitrato | MG/L | 0.01 | Llave Esquema-Analito encontrado en Santiago V2
EW_SM4110B_ANISULFATE | CDDIS_002_C_D_ETFA | Codelco Distrito Norte E2 Agua Subterránea | EW_SM4110B_ANI | Standard Methods 4110 B, Ed 23 2017 | SULFATE | Sulfato | MG/L | 0.01 | Llave Esquema-Analito encontrado en Santiago V2
EW_SM4500C_PO4PO4 | CDDIS_002_C_D_ETFA | Codelco Distrito Norte E2 Agua Subterránea | EW_SM4500C_PO4 | Standard Methods 4500-P C, Ed 23 2017 | PO4 | Fosfato | MG/L | 0.05 | Llave Esquema-Analito encontrado en Santiago V2
EW_SM4500D_NH3N_AMMONIA | CDDIS_002_C_D_ETFA | Codelco Distrito Norte E2 Agua Subterránea | EW_SM4500D_NH3 | Standard Methods 4500-NH3-BD, Ed 23 2017 | N_AMMONIA | Nitrógeno Amoniacal | MG/L | 0.02 | Llave Esquema-Analito encontrado en Santiago V2
EW_SM4500G_SUSULFIDE | CDDIS_002_C_D_ETFA | Codelco Distrito Norte E2 Agua Subterránea | EW_SM4500G_SU | Standard Methods 4500-S2 G, Ed 23 2017 | SULFIDE | Sulfuro Total | MG/L | 0.05 | Llave Esquema-Analito encontrado en Santiago V2
EW_SM5210B_DBOBOD | CDDIS_002_C_D_ETFA | Codelco Distrito Norte E2 Agua Subterránea | EW_SM5210B_DBO | Standard Methods 5210 B, Ed 23 2017 | BOD | DBO5 a 20°C | MG/L | 1 | Llave Esquema-Analito encontrado en Santiago V2
EW_SM5220D_DQOCOD | CDDIS_002_C_D_ETFA | Codelco Distrito Norte E2 Agua Subterránea | EW_SM5220D_DQO | Standard Methods 5220 D, Ed 23 2017 | COD | DQO | MG/L | 1 | Llave Esquema-Analito encontrado en Santiago V2
EW_SM5520B_AGAG | CDDIS_002_C_D_ETFA | Codelco Distrito Norte E2 Agua Subterránea | EW_SM5520B_AG | Standard Methods 5520 B, Ed 23 2017 | AG | Aceites y Grasas | MG/L | 2 | Llave Esquema-Analito encontrado en Santiago V2
EW_SM5520F_HFHF | CDDIS_002_C_D_ETFA | Codelco Distrito Norte E2 Agua Subterránea | EW_SM5520F_HF | Standard Methods 5520 F, Ed 23 2017 | HF | Hidrocarburos Fijos | MG/L | 2 | Llave Esquema-Analito encontrado en Santiago V2
EW_SM5520F_HTHT | CDDIS_002_C_D_ETFA | Codelco Distrito Norte E2 Agua Subterránea | EW_SM5520F_HT | SM 5520 F Ed.23, 2017, I-ENV-LAB-304 Basado en NCh 2313-7 (Cálculo). | HT | Hidrocarburos Totales | MG/L | 2 | Llave Esquema-Analito encontrado en bbdd_calculos_ld_lc
EW_SM5540B_DETDETER | CDDIS_002_C_D_ETFA | Codelco Distrito Norte E2 Agua Subterránea | EW_SM5540B_DET | Standard Methods 5540-BC, Ed 23 2017 | DETER | Detergente (SAAM) | MG/L | 0.05 | Llave Esquema-Analito encontrado en Santiago V2
EW_SM9221E_CFA1FC | CDDIS_002_C_D_ETFA | Codelco Distrito Norte E2 Agua Subterránea | EW_SM9221E_CFA1 | Standard Methods 9221 E (E2), Ed 23 2017 | FC | Coliformes Fecales | NMP/100 ML | 1.8 | Llave Esquema-Analito encontrado en Santiago V2
EW_BALANCE_DISICPIONBAL_VAL | CDDIS_003_C_D_ETFA | Codelco Distrito Norte E3 Agua Subterránea Agua Superficial | EW_BALANCE_DISICP | SM 1030 E Ed.23, 2017 Cálculo. | IONBAL_VAL | Balance Iónico | % | 10 | Llave Esquema-Analito encontrado en bbdd_calculos_ld_lc
EW_SGS_DTOTAL_ICPHARDENESS_TOTAL | CDDIS_003_C_D_ETFA | Codelco Distrito Norte E3 Agua Subterránea Agua Superficial | EW_SGS_DTOTAL_ICP | SM 2340B, 3120 B Ed.23, 2017 (Cálculo). | HARDENESS_TOTAL | Dureza Total (como CaCO3) | MG/L | 0.05 | Llave Esquema-Analito encontrado en bbdd_calculos_ld_lc
EW_SM2130B_TURTURBID | CDDIS_003_C_D_ETFA | Codelco Distrito Norte E3 Agua Subterránea Agua Superficial | EW_SM2130B_TUR | Standard Methods 2130. B. Ed 23 2017 | TURBID | Turbiedad | NTU | 0.05 | Llave Esquema-Analito encontrado en Santiago V2
EW_SM2400_OMNICOND | CDDIS_003_C_D_ETFA | Codelco Distrito Norte E3 Agua Subterránea Agua Superficial | EW_SM2400_OMNI | Alcalinidad,HCO3,CO3,OH 2320 B, pH 4500-H+B, Conductividad 2510. B Standard Methods Ed 23 2017 | COND | Conductividad a 25 °C | US/CM | 1 | Llave Esquema-Analito encontrado en Santiago V2
EW_SM2400_OMNIPH | CDDIS_003_C_D_ETFA | Codelco Distrito Norte E3 Agua Subterránea Agua Superficial | EW_SM2400_OMNI | Alcalinidad,HCO3,CO3,OH 2320 B, pH 4500-H+B, Conductividad 2510. B Standard Methods Ed 23 2017 | PH | pH 25°C Laboratorio |  | 0 | Llave Esquema-Analito encontrado en Santiago V2
EW_SM2540B_STTS | CDDIS_003_C_D_ETFA | Codelco Distrito Norte E3 Agua Subterránea Agua Superficial | EW_SM2540B_ST | Standard Methods 2540 B, Ed 23 2017 | TS | Sólidos Totales | MG/L | 1 | Llave Esquema-Analito encontrado en Santiago V2
EW_SM2540C_STDTSD | CDDIS_003_C_D_ETFA | Codelco Distrito Norte E3 Agua Subterránea Agua Superficial | EW_SM2540C_STD | Standard Methods 2540 C, Ed 23 2017 | TSD | Sólidos Totales Disueltos | MG/L | 1 | Llave Esquema-Analito encontrado en Santiago V2
EW_SM2540D_SSTTSS | CDDIS_003_C_D_ETFA | Codelco Distrito Norte E3 Agua Subterránea Agua Superficial | EW_SM2540D_SST | Standard Methods 2540 D, Ed 23 2017 | TSS | Sólidos Suspendidos Totales | MG/L | 1 | Llave Esquema-Analito encontrado en Santiago V2
EW_SM3114BC_ASSEAS | CDDIS_003_C_D_ETFA | Codelco Distrito Norte E3 Agua Subterránea Agua Superficial | EW_SM3114BC_ASSE | Standard Methods, 3114 B Ed.23, 2017 | AS | Arsénico | MG/L | 0.001 | Llave Esquema-Analito encontrado en Santiago V2
EW_SM3114BC_ASSESE | CDDIS_003_C_D_ETFA | Codelco Distrito Norte E3 Agua Subterránea Agua Superficial | EW_SM3114BC_ASSE | Standard Methods, 3114 B Ed.23, 2017 | SE | Selenio | MG/L | 0.0004 | Llave Esquema-Analito encontrado en Santiago V2
EW_SM3120B_ICPDISCA_D | CDDIS_003_C_D_ETFA | Codelco Distrito Norte E3 Agua Subterránea Agua Superficial | EW_SM3120B_ICPDIS | Standard Methods 3030B, 3120 B Ed.23,2017 | CA_D | Calcio Disuelto | MG/L | 0.01 | Llave Esquema-Analito encontrado en Santiago V2
EW_SM3120B_ICPDISK_D | CDDIS_003_C_D_ETFA | Codelco Distrito Norte E3 Agua Subterránea Agua Superficial | EW_SM3120B_ICPDIS | Standard Methods 3030B, 3120 B Ed.23,2017 | K_D | Potasio Disuelto | MG/L | 0.01 | Llave Esquema-Analito encontrado en Santiago V2
EW_SM3120B_ICPDISMG_D | CDDIS_003_C_D_ETFA | Codelco Distrito Norte E3 Agua Subterránea Agua Superficial | EW_SM3120B_ICPDIS | Standard Methods 3030B, 3120 B Ed.23,2017 | MG_D | Magnesio Disuelto | MG/L | 0.01 | Llave Esquema-Analito encontrado en Santiago V2
EW_SM3120B_ICPDISNA_D | CDDIS_003_C_D_ETFA | Codelco Distrito Norte E3 Agua Subterránea Agua Superficial | EW_SM3120B_ICPDIS | Standard Methods 3030B, 3120 B Ed.23,2017 | NA_D | Sodio Disuelto | MG/L | 0.01 | Llave Esquema-Analito encontrado en Santiago V2
EW_SM3120B_ICPTOTAL | CDDIS_003_C_D_ETFA | Codelco Distrito Norte E3 Agua Subterránea Agua Superficial | EW_SM3120B_ICPTOT | Standard Methods 3030 E; 3120 B Ed 23 2017 | AL | Aluminio | MG/L | 0.04 | Llave Esquema-Analito encontrado en Santiago V2
EW_SM3120B_ICPTOTBE | CDDIS_003_C_D_ETFA | Codelco Distrito Norte E3 Agua Subterránea Agua Superficial | EW_SM3120B_ICPTOT | Standard Methods 3030 E; 3120 B Ed 23 2017 | BE | Berilio | MG/L | 0.01 | Llave Esquema-Analito encontrado en Santiago V2
EW_SM3120B_ICPTOTCA | CDDIS_003_C_D_ETFA | Codelco Distrito Norte E3 Agua Subterránea Agua Superficial | EW_SM3120B_ICPTOT | Standard Methods 3030 E; 3120 B Ed 23 2017 | CA | Calcio | MG/L | 0.01 | Llave Esquema-Analito encontrado en Santiago V2
EW_SM3120B_ICPTOTCD | CDDIS_003_C_D_ETFA | Codelco Distrito Norte E3 Agua Subterránea Agua Superficial | EW_SM3120B_ICPTOT | Standard Methods 3030 E; 3120 B Ed 23 2017 | CD | Cadmio | MG/L | 0.01 | Llave Esquema-Analito encontrado en Santiago V2
EW_SM3120B_ICPTOTCR | CDDIS_003_C_D_ETFA | Codelco Distrito Norte E3 Agua Subterránea Agua Superficial | EW_SM3120B_ICPTOT | Standard Methods 3030 E; 3120 B Ed 23 2017 | CR | Cromo Total | MG/L | 0.01 | Llave Esquema-Analito encontrado en Santiago V2
EW_SM3120B_ICPTOTCU | CDDIS_003_C_D_ETFA | Codelco Distrito Norte E3 Agua Subterránea Agua Superficial | EW_SM3120B_ICPTOT | Standard Methods 3030 E; 3120 B Ed 23 2017 | CU | Cobre | MG/L | 0.01 | Llave Esquema-Analito encontrado en Santiago V2
EW_SM3120B_ICPTOTFE | CDDIS_003_C_D_ETFA | Codelco Distrito Norte E3 Agua Subterránea Agua Superficial | EW_SM3120B_ICPTOT | Standard Methods 3030 E; 3120 B Ed 23 2017 | FE | Hierro | MG/L | 0.01 | Llave Esquema-Analito encontrado en Santiago V2
EW_SM3120B_ICPTOTK | CDDIS_003_C_D_ETFA | Codelco Distrito Norte E3 Agua Subterránea Agua Superficial | EW_SM3120B_ICPTOT | Standard Methods 3030 E; 3120 B Ed 23 2017 | K | Potasio | MG/L | 0.01 | Llave Esquema-Analito encontrado en Santiago V2
EW_SM3120B_ICPTOTLI | CDDIS_003_C_D_ETFA | Codelco Distrito Norte E3 Agua Subterránea Agua Superficial | EW_SM3120B_ICPTOT | Standard Methods 3030 E; 3120 B Ed 23 2017 | LI | Litio | MG/L | 0.01 | Llave Esquema-Analito encontrado en Santiago V2
EW_SM3120B_ICPTOTMG | CDDIS_003_C_D_ETFA | Codelco Distrito Norte E3 Agua Subterránea Agua Superficial | EW_SM3120B_ICPTOT | Standard Methods 3030 E; 3120 B Ed 23 2017 | MG | Magnesio | MG/L | 0.01 | Llave Esquema-Analito encontrado en Santiago V2
EW_SM3120B_ICPTOTMN | CDDIS_003_C_D_ETFA | Codelco Distrito Norte E3 Agua Subterránea Agua Superficial | EW_SM3120B_ICPTOT | Standard Methods 3030 E; 3120 B Ed 23 2017 | MN | Manganeso | MG/L | 0.01 | Llave Esquema-Analito encontrado en Santiago V2
EW_SM3120B_ICPTOTMO | CDDIS_003_C_D_ETFA | Codelco Distrito Norte E3 Agua Subterránea Agua Superficial | EW_SM3120B_ICPTOT | Standard Methods 3030 E; 3120 B Ed 23 2017 | MO | Molibdeno | MG/L | 0.01 | Llave Esquema-Analito encontrado en Santiago V2
EW_SM3120B_ICPTOTNA | CDDIS_003_C_D_ETFA | Codelco Distrito Norte E3 Agua Subterránea Agua Superficial | EW_SM3120B_ICPTOT | Standard Methods 3030 E; 3120 B Ed 23 2017 | NA | Sodio | MG/L | 0.01 | Llave Esquema-Analito encontrado en Santiago V2
EW_SM3120B_ICPTOTPB | CDDIS_003_C_D_ETFA | Codelco Distrito Norte E3 Agua Subterránea Agua Superficial | EW_SM3120B_ICPTOT | Standard Methods 3030 E; 3120 B Ed 23 2017 | PB | Plomo | MG/L | 0.01 | Llave Esquema-Analito encontrado en Santiago V2
EW_SM3120B_ICPTOTSIO2 | CDDIS_003_C_D_ETFA | Codelco Distrito Norte E3 Agua Subterránea Agua Superficial | EW_SM3120B_ICPTOT | Standard Methods 3030 E; 3120 B Ed 23 2017 | SIO2 | Silice | MG/L | 0.2 | Llave Esquema-Analito encontrado en Santiago V2
EW_SM3120B_ICPTOTZN | CDDIS_003_C_D_ETFA | Codelco Distrito Norte E3 Agua Subterránea Agua Superficial | EW_SM3120B_ICPTOT | Standard Methods 3030 E; 3120 B Ed 23 2017 | ZN | Cinc | MG/L | 0.01 | Llave Esquema-Analito encontrado en Santiago V2
EW_SM4110B_ANICL | CDDIS_003_C_D_ETFA | Codelco Distrito Norte E3 Agua Subterránea Agua Superficial | EW_SM4110B_ANI | Standard Methods 4110 B, Ed 23 2017 | CL | Cloruro | MG/L | 0.01 | Llave Esquema-Analito encontrado en Santiago V2
EW_SM4110B_ANIF | CDDIS_003_C_D_ETFA | Codelco Distrito Norte E3 Agua Subterránea Agua Superficial | EW_SM4110B_ANI | Standard Methods 4110 B, Ed 23 2017 | F | Fluoruro | MG/L | 0.01 | Llave Esquema-Analito encontrado en Santiago V2
EW_SM4110B_ANINO3 | CDDIS_003_C_D_ETFA | Codelco Distrito Norte E3 Agua Subterránea Agua Superficial | EW_SM4110B_ANI | Standard Methods 4110 B, Ed 23 2017 | NO3 | Nitrato | MG/L | 0.01 | Llave Esquema-Analito encontrado en Santiago V2
EW_SM4110B_ANISULFATE | CDDIS_003_C_D_ETFA | Codelco Distrito Norte E3 Agua Subterránea Agua Superficial | EW_SM4110B_ANI | Standard Methods 4110 B, Ed 23 2017 | SULFATE | Sulfato | MG/L | 0.01 | Llave Esquema-Analito encontrado en Santiago V2
EW_SM4500C_PO4PO4 | CDDIS_003_C_D_ETFA | Codelco Distrito Norte E3 Agua Subterránea Agua Superficial | EW_SM4500C_PO4 | Standard Methods 4500-P C, Ed 23 2017 | PO4 | Fosfato | MG/L | 0.05 | Llave Esquema-Analito encontrado en Santiago V2
EW_BALANCE_DISICPIONBAL_VAL | CDDIS_004_C_D_ETFA | Codelco Distrito Norte E4 Agua Subterránea /Superficial | EW_BALANCE_DISICP | SM 1030 E Ed.23, 2017 Cálculo. | IONBAL_VAL | Balance Iónico | % | 10 | Llave Esquema-Analito encontrado en bbdd_calculos_ld_lc
EW_NCH2313_7HVHV | CDDIS_004_C_D_ETFA | Codelco Distrito Norte E4 Agua Subterránea /Superficial | EW_NCH2313_7HV | I-ENV-LAB-304 Basado NCh 2313/7.Of97 Head Space FID-GC/MS | HV | Hidrocarburos Volátiles | MG/L | 0.1 | Llave Esquema-Analito encontrado en Santiago V2
EW_SGS_DTOTAL_ICPHARDENESS_TOTAL | CDDIS_004_C_D_ETFA | Codelco Distrito Norte E4 Agua Subterránea /Superficial | EW_SGS_DTOTAL_ICP | SM 2340B, 3120 B Ed.23, 2017 (Cálculo). | HARDENESS_TOTAL | Dureza Total (como CaCO3) | MG/L | 0.05 | Llave Esquema-Analito encontrado en bbdd_calculos_ld_lc
EW_SGS_NH3AMMONIUM | CDDIS_004_C_D_ETFA | Codelco Distrito Norte E4 Agua Subterránea /Superficial | EW_SGS_NH3 | I-ENV-LAB-249 Ed.00, Basado en SM 4500-NH3 BD Ed.23, 2017 | AMMONIUM | Amonio | MG/L | 0.01 | Llave Esquema-Analito encontrado en Santiago V2
EW_SM2130B_TURTURBID | CDDIS_004_C_D_ETFA | Codelco Distrito Norte E4 Agua Subterránea /Superficial | EW_SM2130B_TUR | Standard Methods 2130. B. Ed 23 2017 | TURBID | Turbiedad | NTU | 0.05 | Llave Esquema-Analito encontrado en Santiago V2
EW_SM2400_OMNICOND | CDDIS_004_C_D_ETFA | Codelco Distrito Norte E4 Agua Subterránea /Superficial | EW_SM2400_OMNI | Alcalinidad,HCO3,CO3,OH 2320 B, pH 4500-H+B, Conductividad 2510. B Standard Methods Ed 23 2017 | COND | Conductividad a 25 °C | US/CM | 1 | Llave Esquema-Analito encontrado en Santiago V2
EW_SM2400_OMNIPH | CDDIS_004_C_D_ETFA | Codelco Distrito Norte E4 Agua Subterránea /Superficial | EW_SM2400_OMNI | Alcalinidad,HCO3,CO3,OH 2320 B, pH 4500-H+B, Conductividad 2510. B Standard Methods Ed 23 2017 | PH | pH 25°C Laboratorio |  | 0 | Llave Esquema-Analito encontrado en Santiago V2
EW_SM2540B_STTS | CDDIS_004_C_D_ETFA | Codelco Distrito Norte E4 Agua Subterránea /Superficial | EW_SM2540B_ST | Standard Methods 2540 B, Ed 23 2017 | TS | Sólidos Totales | MG/L | 1 | Llave Esquema-Analito encontrado en Santiago V2
EW_SM2540C_STDTSD | CDDIS_004_C_D_ETFA | Codelco Distrito Norte E4 Agua Subterránea /Superficial | EW_SM2540C_STD | Standard Methods 2540 C, Ed 23 2017 | TSD | Sólidos Totales Disueltos | MG/L | 1 | Llave Esquema-Analito encontrado en Santiago V2
EW_SM2540D_SSTTSS | CDDIS_004_C_D_ETFA | Codelco Distrito Norte E4 Agua Subterránea /Superficial | EW_SM2540D_SST | Standard Methods 2540 D, Ed 23 2017 | TSS | Sólidos Suspendidos Totales | MG/L | 1 | Llave Esquema-Analito encontrado en Santiago V2
EW_SM3111B_METSN | CDDIS_004_C_D_ETFA | Codelco Distrito Norte E4 Agua Subterránea /Superficial | EW_SM3111B_MET | Standard Methods 3030 E; 3111 B Ed 23 2017 | SN | Estaño | MG/L | 0.1 | Llave Esquema-Analito encontrado en Santiago V2
EW_SM3112B_HGHG | CDDIS_004_C_D_ETFA | Codelco Distrito Norte E4 Agua Subterránea /Superficial | EW_SM3112B_HG | Standard Methods 3112 B, Ed 23 2017 | HG | Mercurio | MG/L | 0.0004 | Llave Esquema-Analito encontrado en Santiago V2
EW_SM3114BC_ASSEAS | CDDIS_004_C_D_ETFA | Codelco Distrito Norte E4 Agua Subterránea /Superficial | EW_SM3114BC_ASSE | Standard Methods, 3114 B Ed.23, 2017 | AS | Arsénico | MG/L | 0.001 | Llave Esquema-Analito encontrado en Santiago V2
EW_SM3114BC_ASSESE | CDDIS_004_C_D_ETFA | Codelco Distrito Norte E4 Agua Subterránea /Superficial | EW_SM3114BC_ASSE | Standard Methods, 3114 B Ed.23, 2017 | SE | Selenio | MG/L | 0.0004 | Llave Esquema-Analito encontrado en Santiago V2
EW_SM3120B_ICPDISCA_D | CDDIS_004_C_D_ETFA | Codelco Distrito Norte E4 Agua Subterránea /Superficial | EW_SM3120B_ICPDIS | Standard Methods 3030B, 3120 B Ed.23,2017 | CA_D | Calcio Disuelto | MG/L | 0.01 | Llave Esquema-Analito encontrado en Santiago V2
EW_SM3120B_ICPDISK_D | CDDIS_004_C_D_ETFA | Codelco Distrito Norte E4 Agua Subterránea /Superficial | EW_SM3120B_ICPDIS | Standard Methods 3030B, 3120 B Ed.23,2017 | K_D | Potasio Disuelto | MG/L | 0.01 | Llave Esquema-Analito encontrado en Santiago V2
EW_SM3120B_ICPDISMG_D | CDDIS_004_C_D_ETFA | Codelco Distrito Norte E4 Agua Subterránea /Superficial | EW_SM3120B_ICPDIS | Standard Methods 3030B, 3120 B Ed.23,2017 | MG_D | Magnesio Disuelto | MG/L | 0.01 | Llave Esquema-Analito encontrado en Santiago V2
EW_SM3120B_ICPDISNA_D | CDDIS_004_C_D_ETFA | Codelco Distrito Norte E4 Agua Subterránea /Superficial | EW_SM3120B_ICPDIS | Standard Methods 3030B, 3120 B Ed.23,2017 | NA_D | Sodio Disuelto | MG/L | 0.01 | Llave Esquema-Analito encontrado en Santiago V2
EW_SM3120B_ICPTOTAG | CDDIS_004_C_D_ETFA | Codelco Distrito Norte E4 Agua Subterránea /Superficial | EW_SM3120B_ICPTOT | Standard Methods 3030 E; 3120 B Ed 23 2017 | AG | Plata | MG/L | 0.01 | Llave Esquema-Analito encontrado en Santiago V2
EW_SM3120B_ICPTOTAL | CDDIS_004_C_D_ETFA | Codelco Distrito Norte E4 Agua Subterránea /Superficial | EW_SM3120B_ICPTOT | Standard Methods 3030 E; 3120 B Ed 23 2017 | AL | Aluminio | MG/L | 0.04 | Llave Esquema-Analito encontrado en Santiago V2
EW_SM3120B_ICPTOTB | CDDIS_004_C_D_ETFA | Codelco Distrito Norte E4 Agua Subterránea /Superficial | EW_SM3120B_ICPTOT | Standard Methods 3030 E; 3120 B Ed 23 2017 | B | Boro | MG/L | 0.01 | Llave Esquema-Analito encontrado en Santiago V2
EW_SM3120B_ICPTOTBA | CDDIS_004_C_D_ETFA | Codelco Distrito Norte E4 Agua Subterránea /Superficial | EW_SM3120B_ICPTOT | Standard Methods 3030 E; 3120 B Ed 23 2017 | BA | Bario | MG/L | 0.01 | Llave Esquema-Analito encontrado en Santiago V2
EW_SM3120B_ICPTOTBE | CDDIS_004_C_D_ETFA | Codelco Distrito Norte E4 Agua Subterránea /Superficial | EW_SM3120B_ICPTOT | Standard Methods 3030 E; 3120 B Ed 23 2017 | BE | Berilio | MG/L | 0.01 | Llave Esquema-Analito encontrado en Santiago V2
EW_SM3120B_ICPTOTCA | CDDIS_004_C_D_ETFA | Codelco Distrito Norte E4 Agua Subterránea /Superficial | EW_SM3120B_ICPTOT | Standard Methods 3030 E; 3120 B Ed 23 2017 | CA | Calcio | MG/L | 0.01 | Llave Esquema-Analito encontrado en Santiago V2
EW_SM3120B_ICPTOTCD | CDDIS_004_C_D_ETFA | Codelco Distrito Norte E4 Agua Subterránea /Superficial | EW_SM3120B_ICPTOT | Standard Methods 3030 E; 3120 B Ed 23 2017 | CD | Cadmio | MG/L | 0.01 | Llave Esquema-Analito encontrado en Santiago V2
EW_SM3120B_ICPTOTCO | CDDIS_004_C_D_ETFA | Codelco Distrito Norte E4 Agua Subterránea /Superficial | EW_SM3120B_ICPTOT | Standard Methods 3030 E; 3120 B Ed 23 2017 | CO | Cobalto | MG/L | 0.01 | Llave Esquema-Analito encontrado en Santiago V2
EW_SM3120B_ICPTOTCR | CDDIS_004_C_D_ETFA | Codelco Distrito Norte E4 Agua Subterránea /Superficial | EW_SM3120B_ICPTOT | Standard Methods 3030 E; 3120 B Ed 23 2017 | CR | Cromo Total | MG/L | 0.01 | Llave Esquema-Analito encontrado en Santiago V2
EW_SM3120B_ICPTOTCU | CDDIS_004_C_D_ETFA | Codelco Distrito Norte E4 Agua Subterránea /Superficial | EW_SM3120B_ICPTOT | Standard Methods 3030 E; 3120 B Ed 23 2017 | CU | Cobre | MG/L | 0.01 | Llave Esquema-Analito encontrado en Santiago V2
EW_SM3120B_ICPTOTFE | CDDIS_004_C_D_ETFA | Codelco Distrito Norte E4 Agua Subterránea /Superficial | EW_SM3120B_ICPTOT | Standard Methods 3030 E; 3120 B Ed 23 2017 | FE | Hierro | MG/L | 0.01 | Llave Esquema-Analito encontrado en Santiago V2
EW_SM3120B_ICPTOTK | CDDIS_004_C_D_ETFA | Codelco Distrito Norte E4 Agua Subterránea /Superficial | EW_SM3120B_ICPTOT | Standard Methods 3030 E; 3120 B Ed 23 2017 | K | Potasio | MG/L | 0.01 | Llave Esquema-Analito encontrado en Santiago V2
EW_SM3120B_ICPTOTLI | CDDIS_004_C_D_ETFA | Codelco Distrito Norte E4 Agua Subterránea /Superficial | EW_SM3120B_ICPTOT | Standard Methods 3030 E; 3120 B Ed 23 2017 | LI | Litio | MG/L | 0.01 | Llave Esquema-Analito encontrado en Santiago V2
EW_SM3120B_ICPTOTMG | CDDIS_004_C_D_ETFA | Codelco Distrito Norte E4 Agua Subterránea /Superficial | EW_SM3120B_ICPTOT | Standard Methods 3030 E; 3120 B Ed 23 2017 | MG | Magnesio | MG/L | 0.01 | Llave Esquema-Analito encontrado en Santiago V2
EW_SM3120B_ICPTOTMN | CDDIS_004_C_D_ETFA | Codelco Distrito Norte E4 Agua Subterránea /Superficial | EW_SM3120B_ICPTOT | Standard Methods 3030 E; 3120 B Ed 23 2017 | MN | Manganeso | MG/L | 0.01 | Llave Esquema-Analito encontrado en Santiago V2
EW_SM3120B_ICPTOTMO | CDDIS_004_C_D_ETFA | Codelco Distrito Norte E4 Agua Subterránea /Superficial | EW_SM3120B_ICPTOT | Standard Methods 3030 E; 3120 B Ed 23 2017 | MO | Molibdeno | MG/L | 0.01 | Llave Esquema-Analito encontrado en Santiago V2
EW_SM3120B_ICPTOTNA | CDDIS_004_C_D_ETFA | Codelco Distrito Norte E4 Agua Subterránea /Superficial | EW_SM3120B_ICPTOT | Standard Methods 3030 E; 3120 B Ed 23 2017 | NA | Sodio | MG/L | 0.01 | Llave Esquema-Analito encontrado en Santiago V2
EW_SM3120B_ICPTOTNI | CDDIS_004_C_D_ETFA | Codelco Distrito Norte E4 Agua Subterránea /Superficial | EW_SM3120B_ICPTOT | Standard Methods 3030 E; 3120 B Ed 23 2017 | NI | Níquel | MG/L | 0.01 | Llave Esquema-Analito encontrado en Santiago V2
EW_SM3120B_ICPTOTPB | CDDIS_004_C_D_ETFA | Codelco Distrito Norte E4 Agua Subterránea /Superficial | EW_SM3120B_ICPTOT | Standard Methods 3030 E; 3120 B Ed 23 2017 | PB | Plomo | MG/L | 0.01 | Llave Esquema-Analito encontrado en Santiago V2
EW_SM3120B_ICPTOTSIO2 | CDDIS_004_C_D_ETFA | Codelco Distrito Norte E4 Agua Subterránea /Superficial | EW_SM3120B_ICPTOT | Standard Methods 3030 E; 3120 B Ed 23 2017 | SIO2 | Silice | MG/L | 0.2 | Llave Esquema-Analito encontrado en Santiago V2
EW_SM3120B_ICPTOTV | CDDIS_004_C_D_ETFA | Codelco Distrito Norte E4 Agua Subterránea /Superficial | EW_SM3120B_ICPTOT | Standard Methods 3030 E; 3120 B Ed 23 2017 | V | Vanadio | MG/L | 0.01 | Llave Esquema-Analito encontrado en Santiago V2
EW_SM3120B_ICPTOTZN | CDDIS_004_C_D_ETFA | Codelco Distrito Norte E4 Agua Subterránea /Superficial | EW_SM3120B_ICPTOT | Standard Methods 3030 E; 3120 B Ed 23 2017 | ZN | Cinc | MG/L | 0.01 | Llave Esquema-Analito encontrado en Santiago V2
EW_SM4110B_ANIBR | CDDIS_004_C_D_ETFA | Codelco Distrito Norte E4 Agua Subterránea /Superficial | EW_SM4110B_ANI | Standard Methods 4110 B, Ed 23 2017 | BR | Bromuro | MG/L | 0.01 | Llave Esquema-Analito encontrado en Santiago V2
EW_SM4110B_ANICL | CDDIS_004_C_D_ETFA | Codelco Distrito Norte E4 Agua Subterránea /Superficial | EW_SM4110B_ANI | Standard Methods 4110 B, Ed 23 2017 | CL | Cloruro | MG/L | 0.01 | Llave Esquema-Analito encontrado en Santiago V2
EW_SM4110B_ANIF | CDDIS_004_C_D_ETFA | Codelco Distrito Norte E4 Agua Subterránea /Superficial | EW_SM4110B_ANI | Standard Methods 4110 B, Ed 23 2017 | F | Fluoruro | MG/L | 0.01 | Llave Esquema-Analito encontrado en Santiago V2
EW_SM4110B_ANINO3 | CDDIS_004_C_D_ETFA | Codelco Distrito Norte E4 Agua Subterránea /Superficial | EW_SM4110B_ANI | Standard Methods 4110 B, Ed 23 2017 | NO3 | Nitrato | MG/L | 0.01 | Llave Esquema-Analito encontrado en Santiago V2
EW_SM4110B_ANISULFATE | CDDIS_004_C_D_ETFA | Codelco Distrito Norte E4 Agua Subterránea /Superficial | EW_SM4110B_ANI | Standard Methods 4110 B, Ed 23 2017 | SULFATE | Sulfato | MG/L | 0.01 | Llave Esquema-Analito encontrado en Santiago V2
EW_SM4500C_PO4PO4 | CDDIS_004_C_D_ETFA | Codelco Distrito Norte E4 Agua Subterránea /Superficial | EW_SM4500C_PO4 | Standard Methods 4500-P C, Ed 23 2017 | PO4 | Fosfato | MG/L | 0.05 | Llave Esquema-Analito encontrado en Santiago V2
EW_SM4500D_NH3N_AMMONIA | CDDIS_004_C_D_ETFA | Codelco Distrito Norte E4 Agua Subterránea /Superficial | EW_SM4500D_NH3 | Standard Methods 4500-NH3-BD, Ed 23 2017 | N_AMMONIA | Nitrógeno Amoniacal | MG/L | 0.02 | Llave Esquema-Analito encontrado en Santiago V2
EW_SM4500F_CNCN | CDDIS_004_C_D_ETFA | Codelco Distrito Norte E4 Agua Subterránea /Superficial | EW_SM4500F_CN | Standard Methods 4500-CN-C E F, Ed 23 2017 | CN | Cianuro | MG/L | 0.01 | Llave Esquema-Analito encontrado en Santiago V2
EW_SM4500G_SUSULFIDE | CDDIS_004_C_D_ETFA | Codelco Distrito Norte E4 Agua Subterránea /Superficial | EW_SM4500G_SU | Standard Methods 4500-S2 G, Ed 23 2017 | SULFIDE | Sulfuro Total | MG/L | 0.05 | Llave Esquema-Analito encontrado en Santiago V2
EW_SM5210B_DBOBOD | CDDIS_004_C_D_ETFA | Codelco Distrito Norte E4 Agua Subterránea /Superficial | EW_SM5210B_DBO | Standard Methods 5210 B, Ed 23 2017 | BOD | DBO5 a 20°C | MG/L | 1 | Llave Esquema-Analito encontrado en Santiago V2
EW_SM5220D_DQOCOD | CDDIS_004_C_D_ETFA | Codelco Distrito Norte E4 Agua Subterránea /Superficial | EW_SM5220D_DQO | Standard Methods 5220 D, Ed 23 2017 | COD | DQO | MG/L | 1 | Llave Esquema-Analito encontrado en Santiago V2
EW_SM5520B_AGAG | CDDIS_004_C_D_ETFA | Codelco Distrito Norte E4 Agua Subterránea /Superficial | EW_SM5520B_AG | Standard Methods 5520 B, Ed 23 2017 | AG | Aceites y Grasas | MG/L | 2 | Llave Esquema-Analito encontrado en Santiago V2
EW_SM5520F_HFHF | CDDIS_004_C_D_ETFA | Codelco Distrito Norte E4 Agua Subterránea /Superficial | EW_SM5520F_HF | Standard Methods 5520 F, Ed 23 2017 | HF | Hidrocarburos Fijos | MG/L | 2 | Llave Esquema-Analito encontrado en Santiago V2
EW_SM5520F_HTHT | CDDIS_004_C_D_ETFA | Codelco Distrito Norte E4 Agua Subterránea /Superficial | EW_SM5520F_HT | SM 5520 F Ed.23, 2017, I-ENV-LAB-304 Basado en NCh 2313-7 (Cálculo). | HT | Hidrocarburos Totales | MG/L | 2 | Llave Esquema-Analito encontrado en bbdd_calculos_ld_lc
EW_SM5540B_DETDETER | CDDIS_004_C_D_ETFA | Codelco Distrito Norte E4 Agua Subterránea /Superficial | EW_SM5540B_DET | Standard Methods 5540-BC, Ed 23 2017 | DETER | Detergente (SAAM) | MG/L | 0.05 | Llave Esquema-Analito encontrado en Santiago V2
EW_SM9221E_CFA1FC | CDDIS_004_C_D_ETFA | Codelco Distrito Norte E4 Agua Subterránea /Superficial | EW_SM9221E_CFA1 | Standard Methods 9221 E (E2), Ed 23 2017 | FC | Coliformes Fecales | NMP/100 ML | 1.8 | Llave Esquema-Analito encontrado en Santiago V2
EW_BALANCE_DISICPIONBAL_VAL | CDDIS_005_C_D_ETFA | Codelco Distrito Norte E5 Agua Subterránea Agua Superficial | EW_BALANCE_DISICP | SM 1030 E Ed.23, 2017 Cálculo. | IONBAL_VAL | Balance Iónico | % | 10 | Llave Esquema-Analito encontrado en bbdd_calculos_ld_lc
EW_SGS_DTOTAL_ICPHARDENESS_TOTAL | CDDIS_005_C_D_ETFA | Codelco Distrito Norte E5 Agua Subterránea Agua Superficial | EW_SGS_DTOTAL_ICP | SM 2340B, 3120 B Ed.23, 2017 (Cálculo). | HARDENESS_TOTAL | Dureza Total (como CaCO3) | MG/L | 0.05 | Llave Esquema-Analito encontrado en bbdd_calculos_ld_lc
EW_SM2130B_TURTURBID | CDDIS_005_C_D_ETFA | Codelco Distrito Norte E5 Agua Subterránea Agua Superficial | EW_SM2130B_TUR | Standard Methods 2130. B. Ed 23 2017 | TURBID | Turbiedad | NTU | 0.05 | Llave Esquema-Analito encontrado en Santiago V2
EW_SM2400_OMNICOND | CDDIS_005_C_D_ETFA | Codelco Distrito Norte E5 Agua Subterránea Agua Superficial | EW_SM2400_OMNI | Alcalinidad,HCO3,CO3,OH 2320 B, pH 4500-H+B, Conductividad 2510. B Standard Methods Ed 23 2017 | COND | Conductividad a 25 °C | US/CM | 1 | Llave Esquema-Analito encontrado en Santiago V2
EW_SM2400_OMNIPH | CDDIS_005_C_D_ETFA | Codelco Distrito Norte E5 Agua Subterránea Agua Superficial | EW_SM2400_OMNI | Alcalinidad,HCO3,CO3,OH 2320 B, pH 4500-H+B, Conductividad 2510. B Standard Methods Ed 23 2017 | PH | pH 25°C Laboratorio |  | 0 | Llave Esquema-Analito encontrado en Santiago V2
EW_SM2540B_STTS | CDDIS_005_C_D_ETFA | Codelco Distrito Norte E5 Agua Subterránea Agua Superficial | EW_SM2540B_ST | Standard Methods 2540 B, Ed 23 2017 | TS | Sólidos Totales | MG/L | 1 | Llave Esquema-Analito encontrado en Santiago V2
EW_SM2540C_STDTSD | CDDIS_005_C_D_ETFA | Codelco Distrito Norte E5 Agua Subterránea Agua Superficial | EW_SM2540C_STD | Standard Methods 2540 C, Ed 23 2017 | TSD | Sólidos Totales Disueltos | MG/L | 1 | Llave Esquema-Analito encontrado en Santiago V2
EW_SM2540D_SSTTSS | CDDIS_005_C_D_ETFA | Codelco Distrito Norte E5 Agua Subterránea Agua Superficial | EW_SM2540D_SST | Standard Methods 2540 D, Ed 23 2017 | TSS | Sólidos Suspendidos Totales | MG/L | 1 | Llave Esquema-Analito encontrado en Santiago V2
EW_SM3114BC_ASSEAS | CDDIS_005_C_D_ETFA | Codelco Distrito Norte E5 Agua Subterránea Agua Superficial | EW_SM3114BC_ASSE | Standard Methods, 3114 B Ed.23, 2017 | AS | Arsénico | MG/L | 0.001 | Llave Esquema-Analito encontrado en Santiago V2
EW_SM3114BC_ASSESE | CDDIS_005_C_D_ETFA | Codelco Distrito Norte E5 Agua Subterránea Agua Superficial | EW_SM3114BC_ASSE | Standard Methods, 3114 B Ed.23, 2017 | SE | Selenio | MG/L | 0.0004 | Llave Esquema-Analito encontrado en Santiago V2
EW_SM3120B_ICPDISCA_D | CDDIS_005_C_D_ETFA | Codelco Distrito Norte E5 Agua Subterránea Agua Superficial | EW_SM3120B_ICPDIS | Standard Methods 3030B, 3120 B Ed.23,2017 | CA_D | Calcio Disuelto | MG/L | 0.01 | Llave Esquema-Analito encontrado en Santiago V2
EW_SM3120B_ICPDISK_D | CDDIS_005_C_D_ETFA | Codelco Distrito Norte E5 Agua Subterránea Agua Superficial | EW_SM3120B_ICPDIS | Standard Methods 3030B, 3120 B Ed.23,2017 | K_D | Potasio Disuelto | MG/L | 0.01 | Llave Esquema-Analito encontrado en Santiago V2
EW_SM3120B_ICPDISMG_D | CDDIS_005_C_D_ETFA | Codelco Distrito Norte E5 Agua Subterránea Agua Superficial | EW_SM3120B_ICPDIS | Standard Methods 3030B, 3120 B Ed.23,2017 | MG_D | Magnesio Disuelto | MG/L | 0.01 | Llave Esquema-Analito encontrado en Santiago V2
EW_SM3120B_ICPDISNA_D | CDDIS_005_C_D_ETFA | Codelco Distrito Norte E5 Agua Subterránea Agua Superficial | EW_SM3120B_ICPDIS | Standard Methods 3030B, 3120 B Ed.23,2017 | NA_D | Sodio Disuelto | MG/L | 0.01 | Llave Esquema-Analito encontrado en Santiago V2
EW_SM3120B_ICPTOTAL | CDDIS_005_C_D_ETFA | Codelco Distrito Norte E5 Agua Subterránea Agua Superficial | EW_SM3120B_ICPTOT | Standard Methods 3030 E; 3120 B Ed 23 2017 | AL | Aluminio | MG/L | 0.04 | Llave Esquema-Analito encontrado en Santiago V2
EW_SM3120B_ICPTOTBE | CDDIS_005_C_D_ETFA | Codelco Distrito Norte E5 Agua Subterránea Agua Superficial | EW_SM3120B_ICPTOT | Standard Methods 3030 E; 3120 B Ed 23 2017 | BE | Berilio | MG/L | 0.01 | Llave Esquema-Analito encontrado en Santiago V2
EW_SM3120B_ICPTOTCA | CDDIS_005_C_D_ETFA | Codelco Distrito Norte E5 Agua Subterránea Agua Superficial | EW_SM3120B_ICPTOT | Standard Methods 3030 E; 3120 B Ed 23 2017 | CA | Calcio | MG/L | 0.01 | Llave Esquema-Analito encontrado en Santiago V2
EW_SM3120B_ICPTOTCD | CDDIS_005_C_D_ETFA | Codelco Distrito Norte E5 Agua Subterránea Agua Superficial | EW_SM3120B_ICPTOT | Standard Methods 3030 E; 3120 B Ed 23 2017 | CD | Cadmio | MG/L | 0.01 | Llave Esquema-Analito encontrado en Santiago V2
EW_SM3120B_ICPTOTCR | CDDIS_005_C_D_ETFA | Codelco Distrito Norte E5 Agua Subterránea Agua Superficial | EW_SM3120B_ICPTOT | Standard Methods 3030 E; 3120 B Ed 23 2017 | CR | Cromo Total | MG/L | 0.01 | Llave Esquema-Analito encontrado en Santiago V2
EW_SM3120B_ICPTOTCU | CDDIS_005_C_D_ETFA | Codelco Distrito Norte E5 Agua Subterránea Agua Superficial | EW_SM3120B_ICPTOT | Standard Methods 3030 E; 3120 B Ed 23 2017 | CU | Cobre | MG/L | 0.01 | Llave Esquema-Analito encontrado en Santiago V2
EW_SM3120B_ICPTOTFE | CDDIS_005_C_D_ETFA | Codelco Distrito Norte E5 Agua Subterránea Agua Superficial | EW_SM3120B_ICPTOT | Standard Methods 3030 E; 3120 B Ed 23 2017 | FE | Hierro | MG/L | 0.01 | Llave Esquema-Analito encontrado en Santiago V2
EW_SM3120B_ICPTOTK | CDDIS_005_C_D_ETFA | Codelco Distrito Norte E5 Agua Subterránea Agua Superficial | EW_SM3120B_ICPTOT | Standard Methods 3030 E; 3120 B Ed 23 2017 | K | Potasio | MG/L | 0.01 | Llave Esquema-Analito encontrado en Santiago V2
EW_SM3120B_ICPTOTLI | CDDIS_005_C_D_ETFA | Codelco Distrito Norte E5 Agua Subterránea Agua Superficial | EW_SM3120B_ICPTOT | Standard Methods 3030 E; 3120 B Ed 23 2017 | LI | Litio | MG/L | 0.01 | Llave Esquema-Analito encontrado en Santiago V2
EW_SM3120B_ICPTOTMG | CDDIS_005_C_D_ETFA | Codelco Distrito Norte E5 Agua Subterránea Agua Superficial | EW_SM3120B_ICPTOT | Standard Methods 3030 E; 3120 B Ed 23 2017 | MG | Magnesio | MG/L | 0.01 | Llave Esquema-Analito encontrado en Santiago V2
EW_SM3120B_ICPTOTMN | CDDIS_005_C_D_ETFA | Codelco Distrito Norte E5 Agua Subterránea Agua Superficial | EW_SM3120B_ICPTOT | Standard Methods 3030 E; 3120 B Ed 23 2017 | MN | Manganeso | MG/L | 0.01 | Llave Esquema-Analito encontrado en Santiago V2
EW_SM3120B_ICPTOTMO | CDDIS_005_C_D_ETFA | Codelco Distrito Norte E5 Agua Subterránea Agua Superficial | EW_SM3120B_ICPTOT | Standard Methods 3030 E; 3120 B Ed 23 2017 | MO | Molibdeno | MG/L | 0.01 | Llave Esquema-Analito encontrado en Santiago V2
EW_SM3120B_ICPTOTNA | CDDIS_005_C_D_ETFA | Codelco Distrito Norte E5 Agua Subterránea Agua Superficial | EW_SM3120B_ICPTOT | Standard Methods 3030 E; 3120 B Ed 23 2017 | NA | Sodio | MG/L | 0.01 | Llave Esquema-Analito encontrado en Santiago V2
EW_SM3120B_ICPTOTNI | CDDIS_005_C_D_ETFA | Codelco Distrito Norte E5 Agua Subterránea Agua Superficial | EW_SM3120B_ICPTOT | Standard Methods 3030 E; 3120 B Ed 23 2017 | NI | Níquel | MG/L | 0.01 | Llave Esquema-Analito encontrado en Santiago V2
EW_SM3120B_ICPTOTPB | CDDIS_005_C_D_ETFA | Codelco Distrito Norte E5 Agua Subterránea Agua Superficial | EW_SM3120B_ICPTOT | Standard Methods 3030 E; 3120 B Ed 23 2017 | PB | Plomo | MG/L | 0.01 | Llave Esquema-Analito encontrado en Santiago V2
EW_SM3120B_ICPTOTSIO2 | CDDIS_005_C_D_ETFA | Codelco Distrito Norte E5 Agua Subterránea Agua Superficial | EW_SM3120B_ICPTOT | Standard Methods 3030 E; 3120 B Ed 23 2017 | SIO2 | Silice | MG/L | 0.2 | Llave Esquema-Analito encontrado en Santiago V2
EW_SM3120B_ICPTOTZN | CDDIS_005_C_D_ETFA | Codelco Distrito Norte E5 Agua Subterránea Agua Superficial | EW_SM3120B_ICPTOT | Standard Methods 3030 E; 3120 B Ed 23 2017 | ZN | Cinc | MG/L | 0.01 | Llave Esquema-Analito encontrado en Santiago V2
EW_SM4110B_ANICL | CDDIS_005_C_D_ETFA | Codelco Distrito Norte E5 Agua Subterránea Agua Superficial | EW_SM4110B_ANI | Standard Methods 4110 B, Ed 23 2017 | CL | Cloruro | MG/L | 0.01 | Llave Esquema-Analito encontrado en Santiago V2
EW_SM4110B_ANIF | CDDIS_005_C_D_ETFA | Codelco Distrito Norte E5 Agua Subterránea Agua Superficial | EW_SM4110B_ANI | Standard Methods 4110 B, Ed 23 2017 | F | Fluoruro | MG/L | 0.01 | Llave Esquema-Analito encontrado en Santiago V2
EW_SM4110B_ANINO3 | CDDIS_005_C_D_ETFA | Codelco Distrito Norte E5 Agua Subterránea Agua Superficial | EW_SM4110B_ANI | Standard Methods 4110 B, Ed 23 2017 | NO3 | Nitrato | MG/L | 0.01 | Llave Esquema-Analito encontrado en Santiago V2
EW_SM4110B_ANISULFATE | CDDIS_005_C_D_ETFA | Codelco Distrito Norte E5 Agua Subterránea Agua Superficial | EW_SM4110B_ANI | Standard Methods 4110 B, Ed 23 2017 | SULFATE | Sulfato | MG/L | 0.01 | Llave Esquema-Analito encontrado en Santiago V2
EW_SM4500C_PO4PO4 | CDDIS_005_C_D_ETFA | Codelco Distrito Norte E5 Agua Subterránea Agua Superficial | EW_SM4500C_PO4 | Standard Methods 4500-P C, Ed 23 2017 | PO4 | Fosfato | MG/L | 0.05 | Llave Esquema-Analito encontrado en Santiago V2
EW_BALANCE_DISICPIONBAL_VAL | CDDIS_006_C_D_ETFA | Codelco Distrito Norte E6 Agua Subterránea Agua Superficial | EW_BALANCE_DISICP | SM 1030 E Ed.23, 2017 Cálculo. | IONBAL_VAL | Balance Iónico | % | 10 | Llave Esquema-Analito encontrado en bbdd_calculos_ld_lc
EW_SGS_DTOTAL_ICPHARDENESS_TOTAL | CDDIS_006_C_D_ETFA | Codelco Distrito Norte E6 Agua Subterránea Agua Superficial | EW_SGS_DTOTAL_ICP | SM 2340B, 3120 B Ed.23, 2017 (Cálculo). | HARDENESS_TOTAL | Dureza Total (como CaCO3) | MG/L | 0.05 | Llave Esquema-Analito encontrado en bbdd_calculos_ld_lc
EW_SM2130B_TURTURBID | CDDIS_006_C_D_ETFA | Codelco Distrito Norte E6 Agua Subterránea Agua Superficial | EW_SM2130B_TUR | Standard Methods 2130. B. Ed 23 2017 | TURBID | Turbiedad | NTU | 0.05 | Llave Esquema-Analito encontrado en Santiago V2
EW_SM2400_OMNICOND | CDDIS_006_C_D_ETFA | Codelco Distrito Norte E6 Agua Subterránea Agua Superficial | EW_SM2400_OMNI | Alcalinidad,HCO3,CO3,OH 2320 B, pH 4500-H+B, Conductividad 2510. B Standard Methods Ed 23 2017 | COND | Conductividad a 25 °C | US/CM | 1 | Llave Esquema-Analito encontrado en Santiago V2
EW_SM2400_OMNIPH | CDDIS_006_C_D_ETFA | Codelco Distrito Norte E6 Agua Subterránea Agua Superficial | EW_SM2400_OMNI | Alcalinidad,HCO3,CO3,OH 2320 B, pH 4500-H+B, Conductividad 2510. B Standard Methods Ed 23 2017 | PH | pH 25°C Laboratorio |  | 0 | Llave Esquema-Analito encontrado en Santiago V2
EW_SM2540B_STTS | CDDIS_006_C_D_ETFA | Codelco Distrito Norte E6 Agua Subterránea Agua Superficial | EW_SM2540B_ST | Standard Methods 2540 B, Ed 23 2017 | TS | Sólidos Totales | MG/L | 1 | Llave Esquema-Analito encontrado en Santiago V2
EW_SM2540C_STDTSD | CDDIS_006_C_D_ETFA | Codelco Distrito Norte E6 Agua Subterránea Agua Superficial | EW_SM2540C_STD | Standard Methods 2540 C, Ed 23 2017 | TSD | Sólidos Totales Disueltos | MG/L | 1 | Llave Esquema-Analito encontrado en Santiago V2
EW_SM2540D_SSTTSS | CDDIS_006_C_D_ETFA | Codelco Distrito Norte E6 Agua Subterránea Agua Superficial | EW_SM2540D_SST | Standard Methods 2540 D, Ed 23 2017 | TSS | Sólidos Suspendidos Totales | MG/L | 1 | Llave Esquema-Analito encontrado en Santiago V2
EW_SM3114BC_ASSEAS | CDDIS_006_C_D_ETFA | Codelco Distrito Norte E6 Agua Subterránea Agua Superficial | EW_SM3114BC_ASSE | Standard Methods, 3114 B Ed.23, 2017 | AS | Arsénico | MG/L | 0.001 | Llave Esquema-Analito encontrado en Santiago V2
EW_SM3114BC_ASSESE | CDDIS_006_C_D_ETFA | Codelco Distrito Norte E6 Agua Subterránea Agua Superficial | EW_SM3114BC_ASSE | Standard Methods, 3114 B Ed.23, 2017 | SE | Selenio | MG/L | 0.0004 | Llave Esquema-Analito encontrado en Santiago V2
EW_SM3120B_ICPDISCA_D | CDDIS_006_C_D_ETFA | Codelco Distrito Norte E6 Agua Subterránea Agua Superficial | EW_SM3120B_ICPDIS | Standard Methods 3030B, 3120 B Ed.23,2017 | CA_D | Calcio Disuelto | MG/L | 0.01 | Llave Esquema-Analito encontrado en Santiago V2
EW_SM3120B_ICPDISK_D | CDDIS_006_C_D_ETFA | Codelco Distrito Norte E6 Agua Subterránea Agua Superficial | EW_SM3120B_ICPDIS | Standard Methods 3030B, 3120 B Ed.23,2017 | K_D | Potasio Disuelto | MG/L | 0.01 | Llave Esquema-Analito encontrado en Santiago V2
EW_SM3120B_ICPDISMG_D | CDDIS_006_C_D_ETFA | Codelco Distrito Norte E6 Agua Subterránea Agua Superficial | EW_SM3120B_ICPDIS | Standard Methods 3030B, 3120 B Ed.23,2017 | MG_D | Magnesio Disuelto | MG/L | 0.01 | Llave Esquema-Analito encontrado en Santiago V2
EW_SM3120B_ICPDISNA_D | CDDIS_006_C_D_ETFA | Codelco Distrito Norte E6 Agua Subterránea Agua Superficial | EW_SM3120B_ICPDIS | Standard Methods 3030B, 3120 B Ed.23,2017 | NA_D | Sodio Disuelto | MG/L | 0.01 | Llave Esquema-Analito encontrado en Santiago V2
EW_SM3120B_ICPTOTAL | CDDIS_006_C_D_ETFA | Codelco Distrito Norte E6 Agua Subterránea Agua Superficial | EW_SM3120B_ICPTOT | Standard Methods 3030 E; 3120 B Ed 23 2017 | AL | Aluminio | MG/L | 0.04 | Llave Esquema-Analito encontrado en Santiago V2
EW_SM3120B_ICPTOTB | CDDIS_006_C_D_ETFA | Codelco Distrito Norte E6 Agua Subterránea Agua Superficial | EW_SM3120B_ICPTOT | Standard Methods 3030 E; 3120 B Ed 23 2017 | B | Boro | MG/L | 0.01 | Llave Esquema-Analito encontrado en Santiago V2
EW_SM3120B_ICPTOTBE | CDDIS_006_C_D_ETFA | Codelco Distrito Norte E6 Agua Subterránea Agua Superficial | EW_SM3120B_ICPTOT | Standard Methods 3030 E; 3120 B Ed 23 2017 | BE | Berilio | MG/L | 0.01 | Llave Esquema-Analito encontrado en Santiago V2
EW_SM3120B_ICPTOTCA | CDDIS_006_C_D_ETFA | Codelco Distrito Norte E6 Agua Subterránea Agua Superficial | EW_SM3120B_ICPTOT | Standard Methods 3030 E; 3120 B Ed 23 2017 | CA | Calcio | MG/L | 0.01 | Llave Esquema-Analito encontrado en Santiago V2
EW_SM3120B_ICPTOTCD | CDDIS_006_C_D_ETFA | Codelco Distrito Norte E6 Agua Subterránea Agua Superficial | EW_SM3120B_ICPTOT | Standard Methods 3030 E; 3120 B Ed 23 2017 | CD | Cadmio | MG/L | 0.01 | Llave Esquema-Analito encontrado en Santiago V2
EW_SM3120B_ICPTOTCR | CDDIS_006_C_D_ETFA | Codelco Distrito Norte E6 Agua Subterránea Agua Superficial | EW_SM3120B_ICPTOT | Standard Methods 3030 E; 3120 B Ed 23 2017 | CR | Cromo Total | MG/L | 0.01 | Llave Esquema-Analito encontrado en Santiago V2
EW_SM3120B_ICPTOTCU | CDDIS_006_C_D_ETFA | Codelco Distrito Norte E6 Agua Subterránea Agua Superficial | EW_SM3120B_ICPTOT | Standard Methods 3030 E; 3120 B Ed 23 2017 | CU | Cobre | MG/L | 0.01 | Llave Esquema-Analito encontrado en Santiago V2
EW_SM3120B_ICPTOTFE | CDDIS_006_C_D_ETFA | Codelco Distrito Norte E6 Agua Subterránea Agua Superficial | EW_SM3120B_ICPTOT | Standard Methods 3030 E; 3120 B Ed 23 2017 | FE | Hierro | MG/L | 0.01 | Llave Esquema-Analito encontrado en Santiago V2
EW_SM3120B_ICPTOTK | CDDIS_006_C_D_ETFA | Codelco Distrito Norte E6 Agua Subterránea Agua Superficial | EW_SM3120B_ICPTOT | Standard Methods 3030 E; 3120 B Ed 23 2017 | K | Potasio | MG/L | 0.01 | Llave Esquema-Analito encontrado en Santiago V2
EW_SM3120B_ICPTOTLI | CDDIS_006_C_D_ETFA | Codelco Distrito Norte E6 Agua Subterránea Agua Superficial | EW_SM3120B_ICPTOT | Standard Methods 3030 E; 3120 B Ed 23 2017 | LI | Litio | MG/L | 0.01 | Llave Esquema-Analito encontrado en Santiago V2
EW_SM3120B_ICPTOTMG | CDDIS_006_C_D_ETFA | Codelco Distrito Norte E6 Agua Subterránea Agua Superficial | EW_SM3120B_ICPTOT | Standard Methods 3030 E; 3120 B Ed 23 2017 | MG | Magnesio | MG/L | 0.01 | Llave Esquema-Analito encontrado en Santiago V2
EW_SM3120B_ICPTOTMN | CDDIS_006_C_D_ETFA | Codelco Distrito Norte E6 Agua Subterránea Agua Superficial | EW_SM3120B_ICPTOT | Standard Methods 3030 E; 3120 B Ed 23 2017 | MN | Manganeso | MG/L | 0.01 | Llave Esquema-Analito encontrado en Santiago V2
EW_SM3120B_ICPTOTMO | CDDIS_006_C_D_ETFA | Codelco Distrito Norte E6 Agua Subterránea Agua Superficial | EW_SM3120B_ICPTOT | Standard Methods 3030 E; 3120 B Ed 23 2017 | MO | Molibdeno | MG/L | 0.01 | Llave Esquema-Analito encontrado en Santiago V2
EW_SM3120B_ICPTOTNA | CDDIS_006_C_D_ETFA | Codelco Distrito Norte E6 Agua Subterránea Agua Superficial | EW_SM3120B_ICPTOT | Standard Methods 3030 E; 3120 B Ed 23 2017 | NA | Sodio | MG/L | 0.01 | Llave Esquema-Analito encontrado en Santiago V2
EW_SM3120B_ICPTOTPB | CDDIS_006_C_D_ETFA | Codelco Distrito Norte E6 Agua Subterránea Agua Superficial | EW_SM3120B_ICPTOT | Standard Methods 3030 E; 3120 B Ed 23 2017 | PB | Plomo | MG/L | 0.01 | Llave Esquema-Analito encontrado en Santiago V2
EW_SM3120B_ICPTOTSIO2 | CDDIS_006_C_D_ETFA | Codelco Distrito Norte E6 Agua Subterránea Agua Superficial | EW_SM3120B_ICPTOT | Standard Methods 3030 E; 3120 B Ed 23 2017 | SIO2 | Silice | MG/L | 0.2 | Llave Esquema-Analito encontrado en Santiago V2
EW_SM3120B_ICPTOTZN | CDDIS_006_C_D_ETFA | Codelco Distrito Norte E6 Agua Subterránea Agua Superficial | EW_SM3120B_ICPTOT | Standard Methods 3030 E; 3120 B Ed 23 2017 | ZN | Cinc | MG/L | 0.01 | Llave Esquema-Analito encontrado en Santiago V2
EW_SM4110B_ANICL | CDDIS_006_C_D_ETFA | Codelco Distrito Norte E6 Agua Subterránea Agua Superficial | EW_SM4110B_ANI | Standard Methods 4110 B, Ed 23 2017 | CL | Cloruro | MG/L | 0.01 | Llave Esquema-Analito encontrado en Santiago V2
EW_SM4110B_ANIF | CDDIS_006_C_D_ETFA | Codelco Distrito Norte E6 Agua Subterránea Agua Superficial | EW_SM4110B_ANI | Standard Methods 4110 B, Ed 23 2017 | F | Fluoruro | MG/L | 0.01 | Llave Esquema-Analito encontrado en Santiago V2
EW_SM4110B_ANINO3 | CDDIS_006_C_D_ETFA | Codelco Distrito Norte E6 Agua Subterránea Agua Superficial | EW_SM4110B_ANI | Standard Methods 4110 B, Ed 23 2017 | NO3 | Nitrato | MG/L | 0.01 | Llave Esquema-Analito encontrado en Santiago V2
EW_SM4110B_ANISULFATE | CDDIS_006_C_D_ETFA | Codelco Distrito Norte E6 Agua Subterránea Agua Superficial | EW_SM4110B_ANI | Standard Methods 4110 B, Ed 23 2017 | SULFATE | Sulfato | MG/L | 0.01 | Llave Esquema-Analito encontrado en Santiago V2
EW_SM4500C_PO4PO4 | CDDIS_006_C_D_ETFA | Codelco Distrito Norte E6 Agua Subterránea Agua Superficial | EW_SM4500C_PO4 | Standard Methods 4500-P C, Ed 23 2017 | PO4 | Fosfato | MG/L | 0.05 | Llave Esquema-Analito encontrado en Santiago V2
EW_SM2400_OMNICOND | CDDIS_NCH409_A_ETFA | Codelco Distrito Norte NCh409 A. Potable / Bebida | EW_SM2400_OMNI | Alcalinidad,HCO3,CO3,OH 2320 B, pH 4500-H+B, Conductividad 2510. B Standard Methods Ed 23 2017 | COND | Conductividad a 25 °C | US/CM | 1 | Llave Esquema-Analito encontrado en Santiago V2
EW_SM4500F_CNCN | CDDIS_NCH409_A_ETFA | Codelco Distrito Norte NCh409 A. Potable / Bebida | EW_SM4500F_CN | Standard Methods 4500-CN-C E F, Ed 23 2017 | CN | Cianuro | MG/L | 0.01 | Llave Esquema-Analito encontrado en Santiago V2
EWD_ME012007ECOLI | CDDIS_NCH409_A_ETFA | Codelco Distrito Norte NCh409 A. Potable / Bebida | EWD_ME012007 | ME-01-2007 Manual SISS | ECOLI | Escherichia Coli | PRES/AUS | 0 | Llave Esquema-Analito encontrado en Santiago V2
EWD_ME102007SE | CDDIS_NCH409_A_ETFA | Codelco Distrito Norte NCh409 A. Potable / Bebida | EWD_ME102007 | ME-10-2007 Manual SISS | SE | Selenio | MG/L | 0.001 | Llave Esquema-Analito encontrado en Santiago V2
EWD_ME122007AS | CDDIS_NCH409_A_ETFA | Codelco Distrito Norte NCh409 A. Potable / Bebida | EWD_ME122007 | ME-12-2007 Manual SISS | AS | Arsénico | MG/L | 0.001 | Llave Esquema-Analito encontrado en Santiago V2
EWD_ME152007HG | CDDIS_NCH409_A_ETFA | Codelco Distrito Norte NCh409 A. Potable / Bebida | EWD_ME152007 | ME-15-2007 Manual SISS | HG | Mercurio | MG/L | 0.0002 | Llave Esquema-Analito encontrado en Santiago V2
EWD_ME192007BENCENE | CDDIS_NCH409_A_ETFA | Codelco Distrito Norte NCh409 A. Potable / Bebida | EWD_ME192007 | ME-19-2007 Manual SISS | BENCENE | Benceno | UG/L | 2 | Llave Esquema-Analito encontrado en Santiago V2
EWD_ME192007TOLUENE | CDDIS_NCH409_A_ETFA | Codelco Distrito Norte NCh409 A. Potable / Bebida | EWD_ME192007 | ME-19-2007 Manual SISS | TOLUENE | Tolueno | UG/L | 2 | Llave Esquema-Analito encontrado en Santiago V2
EWD_ME192007XYLENE | CDDIS_NCH409_A_ETFA | Codelco Distrito Norte NCh409 A. Potable / Bebida | EWD_ME192007 | ME-19-2007 Manual SISS | XYLENE | Xileno | UG/L | 2 | Llave Esquema-Analito encontrado en Santiago V2
EWD_ME202007DDT_DDD_DDE | CDDIS_NCH409_A_ETFA | Codelco Distrito Norte NCh409 A. Potable / Bebida | EWD_ME202007 | ME-20-2007 Manual SISS | DDT_DDD_DDE | DDT+DDD+DDE | UG/L | 0.1 | Llave Esquema-Analito encontrado en bbdd_calculos_ld_lc
EWD_ME202007LINDANE | CDDIS_NCH409_A_ETFA | Codelco Distrito Norte NCh409 A. Potable / Bebida | EWD_ME202007 | ME-20-2007 Manual SISS | LINDANE | Lindano | UG/L | 0.08 | Llave Esquema-Analito encontrado en Santiago V2
EWD_ME202007METOXICLORO | CDDIS_NCH409_A_ETFA | Codelco Distrito Norte NCh409 A. Potable / Bebida | EWD_ME202007 | ME-20-2007 Manual SISS | METOXICLORO | Metoxicloro | UG/L | 0.1 | Llave Esquema-Analito encontrado en Santiago V2
EWD_ME2120072_4_D | CDDIS_NCH409_A_ETFA | Codelco Distrito Norte NCh409 A. Potable / Bebida | EWD_ME212007 | ME-21-2007 Manual SISS | 2_4_D | 2,4 D | UG/L | 5 | Llave Esquema-Analito encontrado en Santiago V2
EWD_ME212007PENTACLOROFENOL | CDDIS_NCH409_A_ETFA | Codelco Distrito Norte NCh409 A. Potable / Bebida | EWD_ME212007 | ME-21-2007 Manual SISS | PENTACLOROFENOL | Pentaclorofenol | UG/L | 1 | Llave Esquema-Analito encontrado en Santiago V2
EWD_ME222007BROMODI | CDDIS_NCH409_A_ETFA | Codelco Distrito Norte NCh409 A. Potable / Bebida | EWD_ME222007 | ME-22-2007 Manual SISS | BROMODI | Bromodiclorometano | MG/L | 0.004 | Llave Esquema-Analito encontrado en Santiago V2
EWD_ME222007DIBROMO | CDDIS_NCH409_A_ETFA | Codelco Distrito Norte NCh409 A. Potable / Bebida | EWD_ME222007 | ME-22-2007 Manual SISS | DIBROMO | Dibromoclorometano | MG/L | 0.004 | Llave Esquema-Analito encontrado en Santiago V2
EWD_ME222007TETRACLORO | CDDIS_NCH409_A_ETFA | Codelco Distrito Norte NCh409 A. Potable / Bebida | EWD_ME222007 | ME-22-2007 Manual SISS | TETRACLORO | Tetracloroeteno | MG/L | 0.004 | Llave Esquema-Analito encontrado en Santiago V2
EWD_ME222007TRIBROMO | CDDIS_NCH409_A_ETFA | Codelco Distrito Norte NCh409 A. Potable / Bebida | EWD_ME222007 | ME-22-2007 Manual SISS | TRIBROMO | Tribromometano | MG/L | 0.004 | Llave Esquema-Analito encontrado en Santiago V2
EWD_ME222007TRICLOROMETANO | CDDIS_NCH409_A_ETFA | Codelco Distrito Norte NCh409 A. Potable / Bebida | EWD_ME222007 | ME-22-2007 Manual SISS | TRICLOROMETANO | Triclorometano | MG/L | 0.004 | Llave Esquema-Analito encontrado en Santiago V2
EWD_ME232007MONOCHLORAMINE | CDDIS_NCH409_A_ETFA | Codelco Distrito Norte NCh409 A. Potable / Bebida | EWD_ME232007 | ME-23-2007 Manual SISS | MONOCHLORAMINE | Monocloramina | MG/L | 0.05 | Llave Esquema-Analito encontrado en Santiago V2
EWD_ME242007COLOR_TRUE | CDDIS_NCH409_A_ETFA | Codelco Distrito Norte NCh409 A. Potable / Bebida | EWD_ME242007 | ME-24-2007 Manual SISS | COLOR_TRUE | Color Verdadero | PT/CO | 5 | Llave Esquema-Analito encontrado en Santiago V2
EWD_ME252013SMELL | CDDIS_NCH409_A_ETFA | Codelco Distrito Norte NCh409 A. Potable / Bebida | EWD_ME252013 | ME-25-2013 | SMELL | Olor | NOUNIT | 0 | Llave Esquema-Analito encontrado en Santiago V2
EWD_ME262013FLAVOR | CDDIS_NCH409_A_ETFA | Codelco Distrito Norte NCh409 A. Potable / Bebida | EWD_ME262013 | ME-26-2013 | FLAVOR | Sabor | NOUNIT | 0 | Llave Esquema-Analito encontrado en Santiago V2
EWD_ME272007AMMONIA | CDDIS_NCH409_A_ETFA | Codelco Distrito Norte NCh409 A. Potable / Bebida | EWD_ME272007 | ME-27-2007 Manual SISS | AMMONIA | Amoniaco | MG/L | 0.02 | Llave Esquema-Analito encontrado en Santiago V2
EWD_ME292007PH | CDDIS_NCH409_A_ETFA | Codelco Distrito Norte NCh409 A. Potable / Bebida | EWD_ME292007 | ME-29-2007 Manual SISS | PH | pH 25°C Laboratorio | UPH | 0.1 | Llave Esquema-Analito encontrado en Santiago V2
EWD_ME312007TDS | CDDIS_NCH409_A_ETFA | Codelco Distrito Norte NCh409 A. Potable / Bebida | EWD_ME312007 | ME-31-2007 Manual SISS | TDS | Sólidos Disueltos Totales | MG/L | 4 | Llave Esquema-Analito encontrado en Santiago V2
EWD_ME322007PHENOLIC_UG | CDDIS_NCH409_A_ETFA | Codelco Distrito Norte NCh409 A. Potable / Bebida | EWD_ME322007 | ME-32-2007 Manual SISS | PHENOLIC_UG | Compuestos Fenólicos | UG/L | 1 | Llave Esquema-Analito encontrado en Santiago V2
EWD_ME332007CHLORINE_RESIDUAL | CDDIS_NCH409_A_ETFA | Codelco Distrito Norte NCh409 A. Potable / Bebida | EWD_ME332007 | ME-33-2007 Manual SISS | CHLORINE_RESIDUAL | Cloro Libre Residual | MG/L | 0.05 | Llave Esquema-Analito encontrado en Santiago V2
EWD_MEMET2007CD | CDDIS_NCH409_A_ETFA | Codelco Distrito Norte NCh409 A. Potable / Bebida | EWD_MEMET2007 | Cu ME-04-2007, Cr ME-05-2007, Fe ME-07-2007, Mn ME-08-2007, Mg ME-09-2007, Zn ME-11-2007, Cd ME-13-2007, Pb ME-18-2007 Manual SISS 2007 | CD | Cadmio | MG/L | 0.002 | Llave Esquema-Analito encontrado en Santiago V2
EWD_MEMET2007CR_T | CDDIS_NCH409_A_ETFA | Codelco Distrito Norte NCh409 A. Potable / Bebida | EWD_MEMET2007 | Cu ME-04-2007, Cr ME-05-2007, Fe ME-07-2007, Mn ME-08-2007, Mg ME-09-2007, Zn ME-11-2007, Cd ME-13-2007, Pb ME-18-2007 Manual SISS 2007 | CR_T | Cromo Total | MG/L | 0.01 | Llave Esquema-Analito encontrado en Santiago V2
EWD_MEMET2007CU | CDDIS_NCH409_A_ETFA | Codelco Distrito Norte NCh409 A. Potable / Bebida | EWD_MEMET2007 | Cu ME-04-2007, Cr ME-05-2007, Fe ME-07-2007, Mn ME-08-2007, Mg ME-09-2007, Zn ME-11-2007, Cd ME-13-2007, Pb ME-18-2007 Manual SISS 2007 | CU | Cobre | MG/L | 0.01 | Llave Esquema-Analito encontrado en Santiago V2
EWD_MEMET2007FE | CDDIS_NCH409_A_ETFA | Codelco Distrito Norte NCh409 A. Potable / Bebida | EWD_MEMET2007 | Cu ME-04-2007, Cr ME-05-2007, Fe ME-07-2007, Mn ME-08-2007, Mg ME-09-2007, Zn ME-11-2007, Cd ME-13-2007, Pb ME-18-2007 Manual SISS 2007 | FE | Hierro | MG/L | 0.01 | Llave Esquema-Analito encontrado en Santiago V2
EWD_MEMET2007MG | CDDIS_NCH409_A_ETFA | Codelco Distrito Norte NCh409 A. Potable / Bebida | EWD_MEMET2007 | Cu ME-04-2007, Cr ME-05-2007, Fe ME-07-2007, Mn ME-08-2007, Mg ME-09-2007, Zn ME-11-2007, Cd ME-13-2007, Pb ME-18-2007 Manual SISS 2007 | MG | Magnesio | MG/L | 0.01 | Llave Esquema-Analito encontrado en Santiago V2
EWD_MEMET2007MN | CDDIS_NCH409_A_ETFA | Codelco Distrito Norte NCh409 A. Potable / Bebida | EWD_MEMET2007 | Cu ME-04-2007, Cr ME-05-2007, Fe ME-07-2007, Mn ME-08-2007, Mg ME-09-2007, Zn ME-11-2007, Cd ME-13-2007, Pb ME-18-2007 Manual SISS 2007 | MN | Manganeso | MG/L | 0.01 | Llave Esquema-Analito encontrado en Santiago V2
EWD_MEMET2007PB | CDDIS_NCH409_A_ETFA | Codelco Distrito Norte NCh409 A. Potable / Bebida | EWD_MEMET2007 | Cu ME-04-2007, Cr ME-05-2007, Fe ME-07-2007, Mn ME-08-2007, Mg ME-09-2007, Zn ME-11-2007, Cd ME-13-2007, Pb ME-18-2007 Manual SISS 2007 | PB | Plomo | MG/L | 0.005 | Llave Esquema-Analito encontrado en Santiago V2
EWD_MEMET2007ZN | CDDIS_NCH409_A_ETFA | Codelco Distrito Norte NCh409 A. Potable / Bebida | EWD_MEMET2007 | Cu ME-04-2007, Cr ME-05-2007, Fe ME-07-2007, Mn ME-08-2007, Mg ME-09-2007, Zn ME-11-2007, Cd ME-13-2007, Pb ME-18-2007 Manual SISS 2007 | ZN | Cinc | MG/L | 0.01 | Llave Esquema-Analito encontrado en Santiago V2
EWD_NCH1620_CTCTC | CDDIS_NCH409_A_ETFA | Codelco Distrito Norte NCh409 A. Potable / Bebida | EWD_NCH1620_CTC | NCh 1620/1:2020 | TC | Coliformes Totales | NMP/100 ML | 1.8 | Llave Esquema-Analito encontrado en Santiago V2
EWD_SM4110BCL | CDDIS_NCH409_A_ETFA | Codelco Distrito Norte NCh409 A. Potable / Bebida | EWD_SM4110B | Standard Methods 4110 B, Ed 23 2017 | CL | Cloruro | MG/L | 0.01 | Llave Esquema-Analito encontrado en Santiago V2
EWD_SM4110BFL | CDDIS_NCH409_A_ETFA | Codelco Distrito Norte NCh409 A. Potable / Bebida | EWD_SM4110B | Standard Methods 4110 B, Ed 23 2017 | FL | Fluoruro | MG/L | 0.01 | Llave Esquema-Analito encontrado en Santiago V2
EWD_SM4110BNO2 | CDDIS_NCH409_A_ETFA | Codelco Distrito Norte NCh409 A. Potable / Bebida | EWD_SM4110B | Standard Methods 4110 B, Ed 23 2017 | NO2 | Nitrito | MG/L | 0.01 | Llave Esquema-Analito encontrado en Santiago V2
EWD_SM4110BNO3 | CDDIS_NCH409_A_ETFA | Codelco Distrito Norte NCh409 A. Potable / Bebida | EWD_SM4110B | Standard Methods 4110 B, Ed 23 2017 | NO3 | Nitrato | MG/L | 0.01 | Llave Esquema-Analito encontrado en Santiago V2
EWD_SM4110BSULFATE | CDDIS_NCH409_A_ETFA | Codelco Distrito Norte NCh409 A. Potable / Bebida | EWD_SM4110B | Standard Methods 4110 B, Ed 23 2017 | SULFATE | Sulfato | MG/L | 0.01 | Llave Esquema-Analito encontrado en Santiago V2
EW_SGS_NAPNA_P | CDMH_008_C_ETFA | Codelco DMH Drenaje Mina | EW_SGS_NAP | NCH1333. Of 87 Punto 3.8 (Cálculo). | NA_P | Sodio Porcentual | % | 0 | Llave Esquema-Analito encontrado en bbdd_calculos_ld_lc
EW_SM2400_OMNICOND | CDMH_008_C_ETFA | Codelco DMH Drenaje Mina | EW_SM2400_OMNI | Alcalinidad,HCO3,CO3,OH 2320 B, pH 4500-H+B, Conductividad 2510. B Standard Methods Ed 23 2017 | COND | Conductividad a 25 °C | US/CM | 1 | Llave Esquema-Analito encontrado en Santiago V2
EW_SM2400_OMNIPH | CDMH_008_C_ETFA | Codelco DMH Drenaje Mina | EW_SM2400_OMNI | Alcalinidad,HCO3,CO3,OH 2320 B, pH 4500-H+B, Conductividad 2510. B Standard Methods Ed 23 2017 | PH | pH 25°C Laboratorio | UPH | 0 | Llave Esquema-Analito encontrado en Santiago V2
EW_SM3111B_METFE | CDMH_008_C_ETFA | Codelco DMH Drenaje Mina | EW_SM3111B_MET | Standard Methods 3030 E; 3111 B Ed 23 2017 | FE | Hierro | MG/L | 0.01 | Llave Esquema-Analito encontrado en Santiago V2
EW_SM3111B_METK | CDMH_008_C_ETFA | Codelco DMH Drenaje Mina | EW_SM3111B_MET | Standard Methods 3030 E; 3111 B Ed 23 2017 | K | Potasio | MG/L | 0.01 | Llave Esquema-Analito encontrado en Santiago V2
EW_SM3111B_METMG | CDMH_008_C_ETFA | Codelco DMH Drenaje Mina | EW_SM3111B_MET | Standard Methods 3030 E; 3111 B Ed 23 2017 | MG | Magnesio | MG/L | 0.01 | Llave Esquema-Analito encontrado en Santiago V2
EW_SM3111B_METMN | CDMH_008_C_ETFA | Codelco DMH Drenaje Mina | EW_SM3111B_MET | Standard Methods 3030 E; 3111 B Ed 23 2017 | MN | Manganeso | MG/L | 0.01 | Llave Esquema-Analito encontrado en Santiago V2
EW_SM3111B_METNA | CDMH_008_C_ETFA | Codelco DMH Drenaje Mina | EW_SM3111B_MET | Standard Methods 3030 E; 3111 B Ed 23 2017 | NA | Sodio | MG/L | 0.01 | Llave Esquema-Analito encontrado en Santiago V2
EW_SM3111B_METZN | CDMH_008_C_ETFA | Codelco DMH Drenaje Mina | EW_SM3111B_MET | Standard Methods 3030 E; 3111 B Ed 23 2017 | ZN | Cinc | MG/L | 0.01 | Llave Esquema-Analito encontrado en Santiago V2
EW_SM3111B_METDFE_D | CDMH_008_C_ETFA | Codelco DMH Drenaje Mina | EW_SM3111B_METD | Standard Methods 3030B; 3111 B Ed 23 2017 | FE_D | Hierro Disuelto | MG/L | 0.01 | Llave Esquema-Analito encontrado en Santiago V2
EW_SM3111D_METAL | CDMH_008_C_ETFA | Codelco DMH Drenaje Mina | EW_SM3111D_MET | Standard Methods 3030 E; 3111 D Ed 23 2017 | AL | Aluminio | MG/L | 0.1 | Llave Esquema-Analito encontrado en Santiago V2
EW_SM3111D_METCA | CDMH_008_C_ETFA | Codelco DMH Drenaje Mina | EW_SM3111D_MET | Standard Methods 3030 E; 3111 D Ed 23 2017 | CA | Calcio | MG/L | 0.01 | Llave Esquema-Analito encontrado en Santiago V2
EW_SM4110B_ANIBR | CDMH_008_C_ETFA | Codelco DMH Drenaje Mina | EW_SM4110B_ANI | Standard Methods 4110 B, Ed 23 2017 | BR | Bromuro | MG/L | 0.01 | Llave Esquema-Analito encontrado en Santiago V2
EW_SM4110B_ANICL | CDMH_008_C_ETFA | Codelco DMH Drenaje Mina | EW_SM4110B_ANI | Standard Methods 4110 B, Ed 23 2017 | CL | Cloruro | MG/L | 0.01 | Llave Esquema-Analito encontrado en Santiago V2
EW_SM4110B_ANISULFATE | CDMH_008_C_ETFA | Codelco DMH Drenaje Mina | EW_SM4110B_ANI | Standard Methods 4110 B, Ed 23 2017 | SULFATE | Sulfato | MG/L | 0.01 | Llave Esquema-Analito encontrado en Santiago V2
EW_SM4500G_CLDPDCL_LIBRE | CDMH_008_C_ETFA | Codelco DMH Drenaje Mina | EW_SM4500G_CLDPD | Standard Methods 4500-Cl G, Ed 23 2017 | CL_LIBRE | Cloro libre Residual | MG/L | 0.05 | Llave Esquema-Analito encontrado en Santiago V2
EW_SM2400_OMNICOND | CDMH_010_A_ETFA | Codelco Distrito Norte NCh409 A. Potable / Bebida | EW_SM2400_OMNI | Alcalinidad,HCO3,CO3,OH 2320 B, pH 4500-H+B, Conductividad 2510. B Standard Methods Ed 23 2017 | COND | Conductividad a 25 °C | US/CM | 1 | Llave Esquema-Analito encontrado en Santiago V2
EW_SM4500F_CNCN | CDMH_010_A_ETFA | Codelco Distrito Norte NCh409 A. Potable / Bebida | EW_SM4500F_CN | Standard Methods 4500-CN-C E F, Ed 23 2017 | CN | Cianuro | MG/L | 0.01 | Llave Esquema-Analito encontrado en Santiago V2
EW_SM5540B_DETDETER | CDMH_010_A_ETFA | Codelco Distrito Norte NCh409 A. Potable / Bebida | EW_SM5540B_DET | Standard Methods 5540-BC, Ed 23 2017 | DETER | Detergente (SAAM) | MG/L | 0.05 | Llave Esquema-Analito encontrado en Santiago V2
EWD_ME012007ECOLI | CDMH_010_A_ETFA | Codelco Distrito Norte NCh409 A. Potable / Bebida | EWD_ME012007 | ME-01-2007 Manual SISS | ECOLI | Escherichia Coli | PRES/AUS | 0 | Llave Esquema-Analito encontrado en Santiago V2
EWD_ME032007TURBID | CDMH_010_A_ETFA | Codelco Distrito Norte NCh409 A. Potable / Bebida | EWD_ME032007 | ME-03-2007 Manual SISS | TURBID | Turbiedad | NTU | 0.05 | Llave Esquema-Analito encontrado en Santiago V2
EWD_ME102007SE | CDMH_010_A_ETFA | Codelco Distrito Norte NCh409 A. Potable / Bebida | EWD_ME102007 | ME-10-2007 Manual SISS | SE | Selenio | MG/L | 0.001 | Llave Esquema-Analito encontrado en Santiago V2
EWD_ME122007AS | CDMH_010_A_ETFA | Codelco Distrito Norte NCh409 A. Potable / Bebida | EWD_ME122007 | ME-12-2007 Manual SISS | AS | Arsénico | MG/L | 0.001 | Llave Esquema-Analito encontrado en Santiago V2
EWD_ME152007HG | CDMH_010_A_ETFA | Codelco Distrito Norte NCh409 A. Potable / Bebida | EWD_ME152007 | ME-15-2007 Manual SISS | HG | Mercurio | MG/L | 0.0002 | Llave Esquema-Analito encontrado en Santiago V2
EWD_ME242007COLOR_TRUE | CDMH_010_A_ETFA | Codelco Distrito Norte NCh409 A. Potable / Bebida | EWD_ME242007 | ME-24-2007 Manual SISS | COLOR_TRUE | Color Verdadero | PT/CO | 5 | Llave Esquema-Analito encontrado en Santiago V2
EWD_ME252013SMELL | CDMH_010_A_ETFA | Codelco Distrito Norte NCh409 A. Potable / Bebida | EWD_ME252013 | ME-25-2013 | SMELL | Olor | NOUNIT | 0 | Llave Esquema-Analito encontrado en Santiago V2
EWD_ME262013FLAVOR | CDMH_010_A_ETFA | Codelco Distrito Norte NCh409 A. Potable / Bebida | EWD_ME262013 | ME-26-2013 | FLAVOR | Sabor | NOUNIT | 0 | Llave Esquema-Analito encontrado en Santiago V2
EWD_ME272007AMMONIA | CDMH_010_A_ETFA | Codelco Distrito Norte NCh409 A. Potable / Bebida | EWD_ME272007 | ME-27-2007 Manual SISS | AMMONIA | Amoniaco | MG/L | 0.02 | Llave Esquema-Analito encontrado en Santiago V2
EWD_ME292007PH | CDMH_010_A_ETFA | Codelco Distrito Norte NCh409 A. Potable / Bebida | EWD_ME292007 | ME-29-2007 Manual SISS | PH | pH 25°C Laboratorio | UPH | 0.1 | Llave Esquema-Analito encontrado en Santiago V2
EWD_ME312007TDS | CDMH_010_A_ETFA | Codelco Distrito Norte NCh409 A. Potable / Bebida | EWD_ME312007 | ME-31-2007 Manual SISS | TDS | Sólidos Disueltos Totales | MG/L | 4 | Llave Esquema-Analito encontrado en Santiago V2
EWD_ME322007PHENOLIC_UG | CDMH_010_A_ETFA | Codelco Distrito Norte NCh409 A. Potable / Bebida | EWD_ME322007 | ME-32-2007 Manual SISS | PHENOLIC_UG | Compuestos Fenólicos | UG/L | 1 | Llave Esquema-Analito encontrado en Santiago V2
EWD_ME332007CHLORINE_RESIDUAL | CDMH_010_A_ETFA | Codelco Distrito Norte NCh409 A. Potable / Bebida | EWD_ME332007 | ME-33-2007 Manual SISS | CHLORINE_RESIDUAL | Cloro Libre Residual | MG/L | 0.05 | Llave Esquema-Analito encontrado en Santiago V2
EWD_MEMET2007CD | CDMH_010_A_ETFA | Codelco Distrito Norte NCh409 A. Potable / Bebida | EWD_MEMET2007 | Cu ME-04-2007, Cr ME-05-2007, Fe ME-07-2007, Mn ME-08-2007, Mg ME-09-2007, Zn ME-11-2007, Cd ME-13-2007, Pb ME-18-2007 Manual SISS 2007 | CD | Cadmio | MG/L | 0.002 | Llave Esquema-Analito encontrado en Santiago V2
EWD_MEMET2007CR_T | CDMH_010_A_ETFA | Codelco Distrito Norte NCh409 A. Potable / Bebida | EWD_MEMET2007 | Cu ME-04-2007, Cr ME-05-2007, Fe ME-07-2007, Mn ME-08-2007, Mg ME-09-2007, Zn ME-11-2007, Cd ME-13-2007, Pb ME-18-2007 Manual SISS 2007 | CR_T | Cromo Total | MG/L | 0.01 | Llave Esquema-Analito encontrado en Santiago V2
EWD_MEMET2007CU | CDMH_010_A_ETFA | Codelco Distrito Norte NCh409 A. Potable / Bebida | EWD_MEMET2007 | Cu ME-04-2007, Cr ME-05-2007, Fe ME-07-2007, Mn ME-08-2007, Mg ME-09-2007, Zn ME-11-2007, Cd ME-13-2007, Pb ME-18-2007 Manual SISS 2007 | CU | Cobre | MG/L | 0.01 | Llave Esquema-Analito encontrado en Santiago V2
EWD_MEMET2007FE | CDMH_010_A_ETFA | Codelco Distrito Norte NCh409 A. Potable / Bebida | EWD_MEMET2007 | Cu ME-04-2007, Cr ME-05-2007, Fe ME-07-2007, Mn ME-08-2007, Mg ME-09-2007, Zn ME-11-2007, Cd ME-13-2007, Pb ME-18-2007 Manual SISS 2007 | FE | Hierro | MG/L | 0.01 | Llave Esquema-Analito encontrado en Santiago V2
EWD_MEMET2007MG | CDMH_010_A_ETFA | Codelco Distrito Norte NCh409 A. Potable / Bebida | EWD_MEMET2007 | Cu ME-04-2007, Cr ME-05-2007, Fe ME-07-2007, Mn ME-08-2007, Mg ME-09-2007, Zn ME-11-2007, Cd ME-13-2007, Pb ME-18-2007 Manual SISS 2007 | MG | Magnesio | MG/L | 0.01 | Llave Esquema-Analito encontrado en Santiago V2
EWD_MEMET2007MN | CDMH_010_A_ETFA | Codelco Distrito Norte NCh409 A. Potable / Bebida | EWD_MEMET2007 | Cu ME-04-2007, Cr ME-05-2007, Fe ME-07-2007, Mn ME-08-2007, Mg ME-09-2007, Zn ME-11-2007, Cd ME-13-2007, Pb ME-18-2007 Manual SISS 2007 | MN | Manganeso | MG/L | 0.01 | Llave Esquema-Analito encontrado en Santiago V2
EWD_MEMET2007PB | CDMH_010_A_ETFA | Codelco Distrito Norte NCh409 A. Potable / Bebida | EWD_MEMET2007 | Cu ME-04-2007, Cr ME-05-2007, Fe ME-07-2007, Mn ME-08-2007, Mg ME-09-2007, Zn ME-11-2007, Cd ME-13-2007, Pb ME-18-2007 Manual SISS 2007 | PB | Plomo | MG/L | 0.005 | Llave Esquema-Analito encontrado en Santiago V2
EWD_MEMET2007ZN | CDMH_010_A_ETFA | Codelco Distrito Norte NCh409 A. Potable / Bebida | EWD_MEMET2007 | Cu ME-04-2007, Cr ME-05-2007, Fe ME-07-2007, Mn ME-08-2007, Mg ME-09-2007, Zn ME-11-2007, Cd ME-13-2007, Pb ME-18-2007 Manual SISS 2007 | ZN | Cinc | MG/L | 0.01 | Llave Esquema-Analito encontrado en Santiago V2
EWD_NCH1620_CTCTC | CDMH_010_A_ETFA | Codelco Distrito Norte NCh409 A. Potable / Bebida | EWD_NCH1620_CTC | NCh 1620/1:2020 | TC | Coliformes Totales | NMP/100 ML | 1.8 | Llave Esquema-Analito encontrado en Santiago V2
EWD_SM4110BCL | CDMH_010_A_ETFA | Codelco Distrito Norte NCh409 A. Potable / Bebida | EWD_SM4110B | Standard Methods 4110 B, Ed 23 2017 | CL | Cloruro | MG/L | 0.01 | Llave Esquema-Analito encontrado en Santiago V2
EWD_SM4110BFL | CDMH_010_A_ETFA | Codelco Distrito Norte NCh409 A. Potable / Bebida | EWD_SM4110B | Standard Methods 4110 B, Ed 23 2017 | FL | Fluoruro | MG/L | 0.01 | Llave Esquema-Analito encontrado en Santiago V2
EWD_SM4110BNO2 | CDMH_010_A_ETFA | Codelco Distrito Norte NCh409 A. Potable / Bebida | EWD_SM4110B | Standard Methods 4110 B, Ed 23 2017 | NO2 | Nitrito | MG/L | 0.01 | Llave Esquema-Analito encontrado en Santiago V2
EWD_SM4110BNO3 | CDMH_010_A_ETFA | Codelco Distrito Norte NCh409 A. Potable / Bebida | EWD_SM4110B | Standard Methods 4110 B, Ed 23 2017 | NO3 | Nitrato | MG/L | 0.01 | Llave Esquema-Analito encontrado en Santiago V2
EWD_SM4110BSULFATE | CDMH_010_A_ETFA | Codelco Distrito Norte NCh409 A. Potable / Bebida | EWD_SM4110B | Standard Methods 4110 B, Ed 23 2017 | SULFATE | Sulfato | MG/L | 0.01 | Llave Esquema-Analito encontrado en Santiago V2
EW_BALANCE_DISICPIONBAL_VAL | CDN_001_D_ETFA | Codelco Distrito Norte E1 Agua Superficial | EW_BALANCE_DISICP | SM 1030 E Ed.23, 2017 Cálculo. | IONBAL_VAL | Balance Iónico | % | 10 | Llave Esquema-Analito encontrado en bbdd_calculos_ld_lc
EW_NCH2313_7HVHV | CDN_001_D_ETFA | Codelco Distrito Norte E1 Agua Superficial | EW_NCH2313_7HV | I-ENV-LAB-304 Basado NCh 2313/7.Of97 Head Space FID-GC/MS | HV | Hidrocarburos Volátiles | MG/L | 0.1 | Llave Esquema-Analito encontrado en Santiago V2
EW_SGS_DTOTAL_ICPHARDENESS_TOTAL | CDN_001_D_ETFA | Codelco Distrito Norte E1 Agua Superficial | EW_SGS_DTOTAL_ICP | SM 2340B, 3120 B Ed.23, 2017 (Cálculo). | HARDENESS_TOTAL | Dureza Total (como CaCO3) | MG/L | 0.05 | Llave Esquema-Analito encontrado en bbdd_calculos_ld_lc
EW_SGS_NH3AMMONIUM | CDN_001_D_ETFA | Codelco Distrito Norte E1 Agua Superficial | EW_SGS_NH3 | I-ENV-LAB-249 Ed.00, Basado en SM 4500-NH3 BD Ed.23, 2017 | AMMONIUM | Amonio | MG/L | 0.01 | Llave Esquema-Analito encontrado en Santiago V2
EW_SM2130B_TURTURBID | CDN_001_D_ETFA | Codelco Distrito Norte E1 Agua Superficial | EW_SM2130B_TUR | Standard Methods 2130. B. Ed 23 2017 | TURBID | Turbiedad | NTU | 0.05 | Llave Esquema-Analito encontrado en Santiago V2
EW_SM2400_OMNICOND | CDN_001_D_ETFA | Codelco Distrito Norte E1 Agua Superficial | EW_SM2400_OMNI | Alcalinidad,HCO3,CO3,OH 2320 B, pH 4500-H+B, Conductividad 2510. B Standard Methods Ed 23 2017 | COND | Conductividad a 25 °C | US/CM | 1 | Llave Esquema-Analito encontrado en Santiago V2
EW_SM2400_OMNIPH | CDN_001_D_ETFA | Codelco Distrito Norte E1 Agua Superficial | EW_SM2400_OMNI | Alcalinidad,HCO3,CO3,OH 2320 B, pH 4500-H+B, Conductividad 2510. B Standard Methods Ed 23 2017 | PH | pH 25°C Laboratorio |  | 0 | Llave Esquema-Analito encontrado en Santiago V2
EW_SM2540B_STTS | CDN_001_D_ETFA | Codelco Distrito Norte E1 Agua Superficial | EW_SM2540B_ST | Standard Methods 2540 B, Ed 23 2017 | TS | Sólidos Totales | MG/L | 1 | Llave Esquema-Analito encontrado en Santiago V2
EW_SM2540C_STDTSD | CDN_001_D_ETFA | Codelco Distrito Norte E1 Agua Superficial | EW_SM2540C_STD | Standard Methods 2540 C, Ed 23 2017 | TSD | Sólidos Totales Disueltos | MG/L | 1 | Llave Esquema-Analito encontrado en Santiago V2
EW_SM2540D_SSTTSS | CDN_001_D_ETFA | Codelco Distrito Norte E1 Agua Superficial | EW_SM2540D_SST | Standard Methods 2540 D, Ed 23 2017 | TSS | Sólidos Suspendidos Totales | MG/L | 1 | Llave Esquema-Analito encontrado en Santiago V2
EW_SM3112B_HGHG | CDN_001_D_ETFA | Codelco Distrito Norte E1 Agua Superficial | EW_SM3112B_HG | Standard Methods 3112 B, Ed 23 2017 | HG | Mercurio | MG/L | 0.0004 | Llave Esquema-Analito encontrado en Santiago V2
EW_SM3114BC_ASSEAS | CDN_001_D_ETFA | Codelco Distrito Norte E1 Agua Superficial | EW_SM3114BC_ASSE | Standard Methods, 3114 B Ed.23, 2017 | AS | Arsénico | MG/L | 0.001 | Llave Esquema-Analito encontrado en Santiago V2
EW_SM3114BC_ASSESE | CDN_001_D_ETFA | Codelco Distrito Norte E1 Agua Superficial | EW_SM3114BC_ASSE | Standard Methods, 3114 B Ed.23, 2017 | SE | Selenio | MG/L | 0.0004 | Llave Esquema-Analito encontrado en Santiago V2
EW_SM3120B_ICPDISCA_D | CDN_001_D_ETFA | Codelco Distrito Norte E1 Agua Superficial | EW_SM3120B_ICPDIS | Standard Methods 3030B, 3120 B Ed.23,2017 | CA_D | Calcio Disuelto | MG/L | 0.01 | Llave Esquema-Analito encontrado en Santiago V2
EW_SM3120B_ICPDISK_D | CDN_001_D_ETFA | Codelco Distrito Norte E1 Agua Superficial | EW_SM3120B_ICPDIS | Standard Methods 3030B, 3120 B Ed.23,2017 | K_D | Potasio Disuelto | MG/L | 0.01 | Llave Esquema-Analito encontrado en Santiago V2
EW_SM3120B_ICPDISMG_D | CDN_001_D_ETFA | Codelco Distrito Norte E1 Agua Superficial | EW_SM3120B_ICPDIS | Standard Methods 3030B, 3120 B Ed.23,2017 | MG_D | Magnesio Disuelto | MG/L | 0.01 | Llave Esquema-Analito encontrado en Santiago V2
EW_SM3120B_ICPDISNA_D | CDN_001_D_ETFA | Codelco Distrito Norte E1 Agua Superficial | EW_SM3120B_ICPDIS | Standard Methods 3030B, 3120 B Ed.23,2017 | NA_D | Sodio Disuelto | MG/L | 0.01 | Llave Esquema-Analito encontrado en Santiago V2
EW_SM3120B_ICPTOTAL | CDN_001_D_ETFA | Codelco Distrito Norte E1 Agua Superficial | EW_SM3120B_ICPTOT | Standard Methods 3030 E; 3120 B Ed 23 2017 | AL | Aluminio | MG/L | 0.04 | Llave Esquema-Analito encontrado en Santiago V2
EW_SM3120B_ICPTOTB | CDN_001_D_ETFA | Codelco Distrito Norte E1 Agua Superficial | EW_SM3120B_ICPTOT | Standard Methods 3030 E; 3120 B Ed 23 2017 | B | Boro | MG/L | 0.01 | Llave Esquema-Analito encontrado en Santiago V2
EW_SM3120B_ICPTOTBE | CDN_001_D_ETFA | Codelco Distrito Norte E1 Agua Superficial | EW_SM3120B_ICPTOT | Standard Methods 3030 E; 3120 B Ed 23 2017 | BE | Berilio | MG/L | 0.01 | Llave Esquema-Analito encontrado en Santiago V2
EW_SM3120B_ICPTOTCA | CDN_001_D_ETFA | Codelco Distrito Norte E1 Agua Superficial | EW_SM3120B_ICPTOT | Standard Methods 3030 E; 3120 B Ed 23 2017 | CA | Calcio | MG/L | 0.01 | Llave Esquema-Analito encontrado en Santiago V2
EW_SM3120B_ICPTOTCD | CDN_001_D_ETFA | Codelco Distrito Norte E1 Agua Superficial | EW_SM3120B_ICPTOT | Standard Methods 3030 E; 3120 B Ed 23 2017 | CD | Cadmio | MG/L | 0.01 | Llave Esquema-Analito encontrado en Santiago V2
EW_SM3120B_ICPTOTCO | CDN_001_D_ETFA | Codelco Distrito Norte E1 Agua Superficial | EW_SM3120B_ICPTOT | Standard Methods 3030 E; 3120 B Ed 23 2017 | CO | Cobalto | MG/L | 0.01 | Llave Esquema-Analito encontrado en Santiago V2
EW_SM3120B_ICPTOTCR | CDN_001_D_ETFA | Codelco Distrito Norte E1 Agua Superficial | EW_SM3120B_ICPTOT | Standard Methods 3030 E; 3120 B Ed 23 2017 | CR | Cromo Total | MG/L | 0.01 | Llave Esquema-Analito encontrado en Santiago V2
EW_SM3120B_ICPTOTCU | CDN_001_D_ETFA | Codelco Distrito Norte E1 Agua Superficial | EW_SM3120B_ICPTOT | Standard Methods 3030 E; 3120 B Ed 23 2017 | CU | Cobre | MG/L | 0.01 | Llave Esquema-Analito encontrado en Santiago V2
EW_SM3120B_ICPTOTFE | CDN_001_D_ETFA | Codelco Distrito Norte E1 Agua Superficial | EW_SM3120B_ICPTOT | Standard Methods 3030 E; 3120 B Ed 23 2017 | FE | Hierro | MG/L | 0.01 | Llave Esquema-Analito encontrado en Santiago V2
EW_SM3120B_ICPTOTK | CDN_001_D_ETFA | Codelco Distrito Norte E1 Agua Superficial | EW_SM3120B_ICPTOT | Standard Methods 3030 E; 3120 B Ed 23 2017 | K | Potasio | MG/L | 0.01 | Llave Esquema-Analito encontrado en Santiago V2
EW_SM3120B_ICPTOTLI | CDN_001_D_ETFA | Codelco Distrito Norte E1 Agua Superficial | EW_SM3120B_ICPTOT | Standard Methods 3030 E; 3120 B Ed 23 2017 | LI | Litio | MG/L | 0.01 | Llave Esquema-Analito encontrado en Santiago V2
EW_SM3120B_ICPTOTMG | CDN_001_D_ETFA | Codelco Distrito Norte E1 Agua Superficial | EW_SM3120B_ICPTOT | Standard Methods 3030 E; 3120 B Ed 23 2017 | MG | Magnesio | MG/L | 0.01 | Llave Esquema-Analito encontrado en Santiago V2
EW_SM3120B_ICPTOTMN | CDN_001_D_ETFA | Codelco Distrito Norte E1 Agua Superficial | EW_SM3120B_ICPTOT | Standard Methods 3030 E; 3120 B Ed 23 2017 | MN | Manganeso | MG/L | 0.01 | Llave Esquema-Analito encontrado en Santiago V2
EW_SM3120B_ICPTOTMO | CDN_001_D_ETFA | Codelco Distrito Norte E1 Agua Superficial | EW_SM3120B_ICPTOT | Standard Methods 3030 E; 3120 B Ed 23 2017 | MO | Molibdeno | MG/L | 0.01 | Llave Esquema-Analito encontrado en Santiago V2
EW_SM3120B_ICPTOTNA | CDN_001_D_ETFA | Codelco Distrito Norte E1 Agua Superficial | EW_SM3120B_ICPTOT | Standard Methods 3030 E; 3120 B Ed 23 2017 | NA | Sodio | MG/L | 0.01 | Llave Esquema-Analito encontrado en Santiago V2
EW_SM3120B_ICPTOTPB | CDN_001_D_ETFA | Codelco Distrito Norte E1 Agua Superficial | EW_SM3120B_ICPTOT | Standard Methods 3030 E; 3120 B Ed 23 2017 | PB | Plomo | MG/L | 0.01 | Llave Esquema-Analito encontrado en Santiago V2
EW_SM3120B_ICPTOTSB | CDN_001_D_ETFA | Codelco Distrito Norte E1 Agua Superficial | EW_SM3120B_ICPTOT | Standard Methods 3030 E; 3120 B Ed 23 2017 | SB | Antimonio | MG/L | 0.01 | Llave Esquema-Analito encontrado en Santiago V2
EW_SM3120B_ICPTOTSIO2 | CDN_001_D_ETFA | Codelco Distrito Norte E1 Agua Superficial | EW_SM3120B_ICPTOT | Standard Methods 3030 E; 3120 B Ed 23 2017 | SIO2 | Silice | MG/L | 0.2 | Llave Esquema-Analito encontrado en Santiago V2
EW_SM3120B_ICPTOTZN | CDN_001_D_ETFA | Codelco Distrito Norte E1 Agua Superficial | EW_SM3120B_ICPTOT | Standard Methods 3030 E; 3120 B Ed 23 2017 | ZN | Cinc | MG/L | 0.01 | Llave Esquema-Analito encontrado en Santiago V2
EW_SM4110B_ANIBR | CDN_001_D_ETFA | Codelco Distrito Norte E1 Agua Superficial | EW_SM4110B_ANI | Standard Methods 4110 B, Ed 23 2017 | BR | Bromuro | MG/L | 0.01 | Llave Esquema-Analito encontrado en Santiago V2
EW_SM4110B_ANICL | CDN_001_D_ETFA | Codelco Distrito Norte E1 Agua Superficial | EW_SM4110B_ANI | Standard Methods 4110 B, Ed 23 2017 | CL | Cloruro | MG/L | 0.01 | Llave Esquema-Analito encontrado en Santiago V2
EW_SM4110B_ANIF | CDN_001_D_ETFA | Codelco Distrito Norte E1 Agua Superficial | EW_SM4110B_ANI | Standard Methods 4110 B, Ed 23 2017 | F | Fluoruro | MG/L | 0.01 | Llave Esquema-Analito encontrado en Santiago V2
EW_SM4110B_ANINO3 | CDN_001_D_ETFA | Codelco Distrito Norte E1 Agua Superficial | EW_SM4110B_ANI | Standard Methods 4110 B, Ed 23 2017 | NO3 | Nitrato | MG/L | 0.01 | Llave Esquema-Analito encontrado en Santiago V2
EW_SM4110B_ANISULFATE | CDN_001_D_ETFA | Codelco Distrito Norte E1 Agua Superficial | EW_SM4110B_ANI | Standard Methods 4110 B, Ed 23 2017 | SULFATE | Sulfato | MG/L | 0.01 | Llave Esquema-Analito encontrado en Santiago V2
EW_SM4500C_PO4PO4 | CDN_001_D_ETFA | Codelco Distrito Norte E1 Agua Superficial | EW_SM4500C_PO4 | Standard Methods 4500-P C, Ed 23 2017 | PO4 | Fosfato | MG/L | 0.05 | Llave Esquema-Analito encontrado en Santiago V2
EW_SM4500D_NH3N_AMMONIA | CDN_001_D_ETFA | Codelco Distrito Norte E1 Agua Superficial | EW_SM4500D_NH3 | Standard Methods 4500-NH3-BD, Ed 23 2017 | N_AMMONIA | Nitrógeno Amoniacal | MG/L | 0.02 | Llave Esquema-Analito encontrado en Santiago V2
EW_SM4500F_CNCN | CDN_001_D_ETFA | Codelco Distrito Norte E1 Agua Superficial | EW_SM4500F_CN | Standard Methods 4500-CN-C E F, Ed 23 2017 | CN | Cianuro | MG/L | 0.01 | Llave Esquema-Analito encontrado en Santiago V2
EW_SM4500G_SUSULFIDE | CDN_001_D_ETFA | Codelco Distrito Norte E1 Agua Superficial | EW_SM4500G_SU | Standard Methods 4500-S2 G, Ed 23 2017 | SULFIDE | Sulfuro Total | MG/L | 0.05 | Llave Esquema-Analito encontrado en Santiago V2
EW_SM5210B_DBOBOD | CDN_001_D_ETFA | Codelco Distrito Norte E1 Agua Superficial | EW_SM5210B_DBO | Standard Methods 5210 B, Ed 23 2017 | BOD | DBO5 a 20°C | MG/L | 1 | Llave Esquema-Analito encontrado en Santiago V2
EW_SM5220D_DQOCOD | CDN_001_D_ETFA | Codelco Distrito Norte E1 Agua Superficial | EW_SM5220D_DQO | Standard Methods 5220 D, Ed 23 2017 | COD | DQO | MG/L | 1 | Llave Esquema-Analito encontrado en Santiago V2
EW_SM5520B_AGAG | CDN_001_D_ETFA | Codelco Distrito Norte E1 Agua Superficial | EW_SM5520B_AG | Standard Methods 5520 B, Ed 23 2017 | AG | Aceites y Grasas | MG/L | 2 | Llave Esquema-Analito encontrado en Santiago V2
EW_SM5520F_HFHF | CDN_001_D_ETFA | Codelco Distrito Norte E1 Agua Superficial | EW_SM5520F_HF | Standard Methods 5520 F, Ed 23 2017 | HF | Hidrocarburos Fijos | MG/L | 2 | Llave Esquema-Analito encontrado en Santiago V2
EW_SM5520F_HTHT | CDN_001_D_ETFA | Codelco Distrito Norte E1 Agua Superficial | EW_SM5520F_HT | SM 5520 F Ed.23, 2017, I-ENV-LAB-304 Basado en NCh 2313-7 (Cálculo). | HT | Hidrocarburos Totales | MG/L | 2 | Llave Esquema-Analito encontrado en bbdd_calculos_ld_lc
EW_SM5540B_DETDETER | CDN_001_D_ETFA | Codelco Distrito Norte E1 Agua Superficial | EW_SM5540B_DET | Standard Methods 5540-BC, Ed 23 2017 | DETER | Detergente (SAAM) | MG/L | 0.05 | Llave Esquema-Analito encontrado en Santiago V2
EW_SM9221E_CFA1FC | CDN_001_D_ETFA | Codelco Distrito Norte E1 Agua Superficial | EW_SM9221E_CFA1 | Standard Methods 9221 E (E2), Ed 23 2017 | FC | Coliformes Fecales | NMP/100 ML | 1.8 | Llave Esquema-Analito encontrado en Santiago V2
EW_BALANCE_DISICPIONBAL_VAL | CDN_002_C_D_ETFA | Codelco Distrito Norte E2 Agua Subterránea | EW_BALANCE_DISICP | SM 1030 E Ed.23, 2017 Cálculo. | IONBAL_VAL | Balance Iónico | % | 10 | Llave Esquema-Analito encontrado en bbdd_calculos_ld_lc
EW_NCH2313_7HVHV | CDN_002_C_D_ETFA | Codelco Distrito Norte E2 Agua Subterránea | EW_NCH2313_7HV | I-ENV-LAB-304 Basado NCh 2313/7.Of97 Head Space FID-GC/MS | HV | Hidrocarburos Volátiles | MG/L | 0.1 | Llave Esquema-Analito encontrado en Santiago V2
EW_SGS_DTOTAL_ICPHARDENESS_TOTAL | CDN_002_C_D_ETFA | Codelco Distrito Norte E2 Agua Subterránea | EW_SGS_DTOTAL_ICP | SM 2340B, 3120 B Ed.23, 2017 (Cálculo). | HARDENESS_TOTAL | Dureza Total (como CaCO3) | MG/L | 0.05 | Llave Esquema-Analito encontrado en bbdd_calculos_ld_lc
EW_SGS_NH3AMMONIUM | CDN_002_C_D_ETFA | Codelco Distrito Norte E2 Agua Subterránea | EW_SGS_NH3 | I-ENV-LAB-249 Ed.00, Basado en SM 4500-NH3 BD Ed.23, 2017 | AMMONIUM | Amonio | MG/L | 0.01 | Llave Esquema-Analito encontrado en Santiago V2
EW_SM2130B_TURTURBID | CDN_002_C_D_ETFA | Codelco Distrito Norte E2 Agua Subterránea | EW_SM2130B_TUR | Standard Methods 2130. B. Ed 23 2017 | TURBID | Turbiedad | NTU | 0.05 | Llave Esquema-Analito encontrado en Santiago V2
EW_SM2400_OMNICOND | CDN_002_C_D_ETFA | Codelco Distrito Norte E2 Agua Subterránea | EW_SM2400_OMNI | Alcalinidad,HCO3,CO3,OH 2320 B, pH 4500-H+B, Conductividad 2510. B Standard Methods Ed 23 2017 | COND | Conductividad a 25 °C | US/CM | 1 | Llave Esquema-Analito encontrado en Santiago V2
EW_SM2400_OMNIPH | CDN_002_C_D_ETFA | Codelco Distrito Norte E2 Agua Subterránea | EW_SM2400_OMNI | Alcalinidad,HCO3,CO3,OH 2320 B, pH 4500-H+B, Conductividad 2510. B Standard Methods Ed 23 2017 | PH | pH 25°C Laboratorio |  | 0 | Llave Esquema-Analito encontrado en Santiago V2
EW_SM2540B_STTS | CDN_002_C_D_ETFA | Codelco Distrito Norte E2 Agua Subterránea | EW_SM2540B_ST | Standard Methods 2540 B, Ed 23 2017 | TS | Sólidos Totales | MG/L | 1 | Llave Esquema-Analito encontrado en Santiago V2
EW_SM2540C_STDTSD | CDN_002_C_D_ETFA | Codelco Distrito Norte E2 Agua Subterránea | EW_SM2540C_STD | Standard Methods 2540 C, Ed 23 2017 | TSD | Sólidos Totales Disueltos | MG/L | 1 | Llave Esquema-Analito encontrado en Santiago V2
EW_SM2540D_SSTTSS | CDN_002_C_D_ETFA | Codelco Distrito Norte E2 Agua Subterránea | EW_SM2540D_SST | Standard Methods 2540 D, Ed 23 2017 | TSS | Sólidos Suspendidos Totales | MG/L | 1 | Llave Esquema-Analito encontrado en Santiago V2
EW_SM3112B_HGHG | CDN_002_C_D_ETFA | Codelco Distrito Norte E2 Agua Subterránea | EW_SM3112B_HG | Standard Methods 3112 B, Ed 23 2017 | HG | Mercurio | MG/L | 0.0004 | Llave Esquema-Analito encontrado en Santiago V2
EW_SM3114BC_ASSEAS | CDN_002_C_D_ETFA | Codelco Distrito Norte E2 Agua Subterránea | EW_SM3114BC_ASSE | Standard Methods, 3114 B Ed.23, 2017 | AS | Arsénico | MG/L | 0.001 | Llave Esquema-Analito encontrado en Santiago V2
EW_SM3114BC_ASSESE | CDN_002_C_D_ETFA | Codelco Distrito Norte E2 Agua Subterránea | EW_SM3114BC_ASSE | Standard Methods, 3114 B Ed.23, 2017 | SE | Selenio | MG/L | 0.0004 | Llave Esquema-Analito encontrado en Santiago V2
EW_SM3120B_ICPDISCA_D | CDN_002_C_D_ETFA | Codelco Distrito Norte E2 Agua Subterránea | EW_SM3120B_ICPDIS | Standard Methods 3030B, 3120 B Ed.23,2017 | CA_D | Calcio Disuelto | MG/L | 0.01 | Llave Esquema-Analito encontrado en Santiago V2
EW_SM3120B_ICPDISK_D | CDN_002_C_D_ETFA | Codelco Distrito Norte E2 Agua Subterránea | EW_SM3120B_ICPDIS | Standard Methods 3030B, 3120 B Ed.23,2017 | K_D | Potasio Disuelto | MG/L | 0.01 | Llave Esquema-Analito encontrado en Santiago V2
EW_SM3120B_ICPDISMG_D | CDN_002_C_D_ETFA | Codelco Distrito Norte E2 Agua Subterránea | EW_SM3120B_ICPDIS | Standard Methods 3030B, 3120 B Ed.23,2017 | MG_D | Magnesio Disuelto | MG/L | 0.01 | Llave Esquema-Analito encontrado en Santiago V2
EW_SM3120B_ICPDISNA_D | CDN_002_C_D_ETFA | Codelco Distrito Norte E2 Agua Subterránea | EW_SM3120B_ICPDIS | Standard Methods 3030B, 3120 B Ed.23,2017 | NA_D | Sodio Disuelto | MG/L | 0.01 | Llave Esquema-Analito encontrado en Santiago V2
EW_SM3120B_ICPTOTAL | CDN_002_C_D_ETFA | Codelco Distrito Norte E2 Agua Subterránea | EW_SM3120B_ICPTOT | Standard Methods 3030 E; 3120 B Ed 23 2017 | AL | Aluminio | MG/L | 0.04 | Llave Esquema-Analito encontrado en Santiago V2
EW_SM3120B_ICPTOTB | CDN_002_C_D_ETFA | Codelco Distrito Norte E2 Agua Subterránea | EW_SM3120B_ICPTOT | Standard Methods 3030 E; 3120 B Ed 23 2017 | B | Boro | MG/L | 0.01 | Llave Esquema-Analito encontrado en Santiago V2
EW_SM3120B_ICPTOTBE | CDN_002_C_D_ETFA | Codelco Distrito Norte E2 Agua Subterránea | EW_SM3120B_ICPTOT | Standard Methods 3030 E; 3120 B Ed 23 2017 | BE | Berilio | MG/L | 0.01 | Llave Esquema-Analito encontrado en Santiago V2
EW_SM3120B_ICPTOTCA | CDN_002_C_D_ETFA | Codelco Distrito Norte E2 Agua Subterránea | EW_SM3120B_ICPTOT | Standard Methods 3030 E; 3120 B Ed 23 2017 | CA | Calcio | MG/L | 0.01 | Llave Esquema-Analito encontrado en Santiago V2
EW_SM3120B_ICPTOTCD | CDN_002_C_D_ETFA | Codelco Distrito Norte E2 Agua Subterránea | EW_SM3120B_ICPTOT | Standard Methods 3030 E; 3120 B Ed 23 2017 | CD | Cadmio | MG/L | 0.01 | Llave Esquema-Analito encontrado en Santiago V2
EW_SM3120B_ICPTOTCO | CDN_002_C_D_ETFA | Codelco Distrito Norte E2 Agua Subterránea | EW_SM3120B_ICPTOT | Standard Methods 3030 E; 3120 B Ed 23 2017 | CO | Cobalto | MG/L | 0.01 | Llave Esquema-Analito encontrado en Santiago V2
EW_SM3120B_ICPTOTCR | CDN_002_C_D_ETFA | Codelco Distrito Norte E2 Agua Subterránea | EW_SM3120B_ICPTOT | Standard Methods 3030 E; 3120 B Ed 23 2017 | CR | Cromo Total | MG/L | 0.01 | Llave Esquema-Analito encontrado en Santiago V2
EW_SM3120B_ICPTOTCU | CDN_002_C_D_ETFA | Codelco Distrito Norte E2 Agua Subterránea | EW_SM3120B_ICPTOT | Standard Methods 3030 E; 3120 B Ed 23 2017 | CU | Cobre | MG/L | 0.01 | Llave Esquema-Analito encontrado en Santiago V2
EW_SM3120B_ICPTOTFE | CDN_002_C_D_ETFA | Codelco Distrito Norte E2 Agua Subterránea | EW_SM3120B_ICPTOT | Standard Methods 3030 E; 3120 B Ed 23 2017 | FE | Hierro | MG/L | 0.01 | Llave Esquema-Analito encontrado en Santiago V2
EW_SM3120B_ICPTOTK | CDN_002_C_D_ETFA | Codelco Distrito Norte E2 Agua Subterránea | EW_SM3120B_ICPTOT | Standard Methods 3030 E; 3120 B Ed 23 2017 | K | Potasio | MG/L | 0.01 | Llave Esquema-Analito encontrado en Santiago V2
EW_SM3120B_ICPTOTLI | CDN_002_C_D_ETFA | Codelco Distrito Norte E2 Agua Subterránea | EW_SM3120B_ICPTOT | Standard Methods 3030 E; 3120 B Ed 23 2017 | LI | Litio | MG/L | 0.01 | Llave Esquema-Analito encontrado en Santiago V2
EW_SM3120B_ICPTOTMG | CDN_002_C_D_ETFA | Codelco Distrito Norte E2 Agua Subterránea | EW_SM3120B_ICPTOT | Standard Methods 3030 E; 3120 B Ed 23 2017 | MG | Magnesio | MG/L | 0.01 | Llave Esquema-Analito encontrado en Santiago V2
EW_SM3120B_ICPTOTMN | CDN_002_C_D_ETFA | Codelco Distrito Norte E2 Agua Subterránea | EW_SM3120B_ICPTOT | Standard Methods 3030 E; 3120 B Ed 23 2017 | MN | Manganeso | MG/L | 0.01 | Llave Esquema-Analito encontrado en Santiago V2
EW_SM3120B_ICPTOTMO | CDN_002_C_D_ETFA | Codelco Distrito Norte E2 Agua Subterránea | EW_SM3120B_ICPTOT | Standard Methods 3030 E; 3120 B Ed 23 2017 | MO | Molibdeno | MG/L | 0.01 | Llave Esquema-Analito encontrado en Santiago V2
EW_SM3120B_ICPTOTNA | CDN_002_C_D_ETFA | Codelco Distrito Norte E2 Agua Subterránea | EW_SM3120B_ICPTOT | Standard Methods 3030 E; 3120 B Ed 23 2017 | NA | Sodio | MG/L | 0.01 | Llave Esquema-Analito encontrado en Santiago V2
EW_SM3120B_ICPTOTPB | CDN_002_C_D_ETFA | Codelco Distrito Norte E2 Agua Subterránea | EW_SM3120B_ICPTOT | Standard Methods 3030 E; 3120 B Ed 23 2017 | PB | Plomo | MG/L | 0.01 | Llave Esquema-Analito encontrado en Santiago V2
EW_SM3120B_ICPTOTSB | CDN_002_C_D_ETFA | Codelco Distrito Norte E2 Agua Subterránea | EW_SM3120B_ICPTOT | Standard Methods 3030 E; 3120 B Ed 23 2017 | SB | Antimonio | MG/L | 0.01 | Llave Esquema-Analito encontrado en Santiago V2
EW_SM3120B_ICPTOTSIO2 | CDN_002_C_D_ETFA | Codelco Distrito Norte E2 Agua Subterránea | EW_SM3120B_ICPTOT | Standard Methods 3030 E; 3120 B Ed 23 2017 | SIO2 | Silice | MG/L | 0.2 | Llave Esquema-Analito encontrado en Santiago V2
EW_SM3120B_ICPTOTZN | CDN_002_C_D_ETFA | Codelco Distrito Norte E2 Agua Subterránea | EW_SM3120B_ICPTOT | Standard Methods 3030 E; 3120 B Ed 23 2017 | ZN | Cinc | MG/L | 0.01 | Llave Esquema-Analito encontrado en Santiago V2
EW_SM4110B_ANIBR | CDN_002_C_D_ETFA | Codelco Distrito Norte E2 Agua Subterránea | EW_SM4110B_ANI | Standard Methods 4110 B, Ed 23 2017 | BR | Bromuro | MG/L | 0.01 | Llave Esquema-Analito encontrado en Santiago V2
EW_SM4110B_ANICL | CDN_002_C_D_ETFA | Codelco Distrito Norte E2 Agua Subterránea | EW_SM4110B_ANI | Standard Methods 4110 B, Ed 23 2017 | CL | Cloruro | MG/L | 0.01 | Llave Esquema-Analito encontrado en Santiago V2
EW_SM4110B_ANIF | CDN_002_C_D_ETFA | Codelco Distrito Norte E2 Agua Subterránea | EW_SM4110B_ANI | Standard Methods 4110 B, Ed 23 2017 | F | Fluoruro | MG/L | 0.01 | Llave Esquema-Analito encontrado en Santiago V2
EW_SM4110B_ANINO3 | CDN_002_C_D_ETFA | Codelco Distrito Norte E2 Agua Subterránea | EW_SM4110B_ANI | Standard Methods 4110 B, Ed 23 2017 | NO3 | Nitrato | MG/L | 0.01 | Llave Esquema-Analito encontrado en Santiago V2
EW_SM4110B_ANISULFATE | CDN_002_C_D_ETFA | Codelco Distrito Norte E2 Agua Subterránea | EW_SM4110B_ANI | Standard Methods 4110 B, Ed 23 2017 | SULFATE | Sulfato | MG/L | 0.01 | Llave Esquema-Analito encontrado en Santiago V2
EW_SM4500C_PO4PO4 | CDN_002_C_D_ETFA | Codelco Distrito Norte E2 Agua Subterránea | EW_SM4500C_PO4 | Standard Methods 4500-P C, Ed 23 2017 | PO4 | Fosfato | MG/L | 0.05 | Llave Esquema-Analito encontrado en Santiago V2
EW_SM4500D_NH3N_AMMONIA | CDN_002_C_D_ETFA | Codelco Distrito Norte E2 Agua Subterránea | EW_SM4500D_NH3 | Standard Methods 4500-NH3-BD, Ed 23 2017 | N_AMMONIA | Nitrógeno Amoniacal | MG/L | 0.02 | Llave Esquema-Analito encontrado en Santiago V2
EW_SM4500F_CNCN | CDN_002_C_D_ETFA | Codelco Distrito Norte E2 Agua Subterránea | EW_SM4500F_CN | Standard Methods 4500-CN-C E F, Ed 23 2017 | CN | Cianuro | MG/L | 0.01 | Llave Esquema-Analito encontrado en Santiago V2
EW_SM4500G_SUSULFIDE | CDN_002_C_D_ETFA | Codelco Distrito Norte E2 Agua Subterránea | EW_SM4500G_SU | Standard Methods 4500-S2 G, Ed 23 2017 | SULFIDE | Sulfuro Total | MG/L | 0.05 | Llave Esquema-Analito encontrado en Santiago V2
EW_SM5210B_DBOBOD | CDN_002_C_D_ETFA | Codelco Distrito Norte E2 Agua Subterránea | EW_SM5210B_DBO | Standard Methods 5210 B, Ed 23 2017 | BOD | DBO5 a 20°C | MG/L | 1 | Llave Esquema-Analito encontrado en Santiago V2
EW_SM5220D_DQOCOD | CDN_002_C_D_ETFA | Codelco Distrito Norte E2 Agua Subterránea | EW_SM5220D_DQO | Standard Methods 5220 D, Ed 23 2017 | COD | DQO | MG/L | 1 | Llave Esquema-Analito encontrado en Santiago V2
EW_SM5520B_AGAG | CDN_002_C_D_ETFA | Codelco Distrito Norte E2 Agua Subterránea | EW_SM5520B_AG | Standard Methods 5520 B, Ed 23 2017 | AG | Aceites y Grasas | MG/L | 2 | Llave Esquema-Analito encontrado en Santiago V2
EW_SM5520F_HFHF | CDN_002_C_D_ETFA | Codelco Distrito Norte E2 Agua Subterránea | EW_SM5520F_HF | Standard Methods 5520 F, Ed 23 2017 | HF | Hidrocarburos Fijos | MG/L | 2 | Llave Esquema-Analito encontrado en Santiago V2
EW_SM5520F_HTHT | CDN_002_C_D_ETFA | Codelco Distrito Norte E2 Agua Subterránea | EW_SM5520F_HT | SM 5520 F Ed.23, 2017, I-ENV-LAB-304 Basado en NCh 2313-7 (Cálculo). | HT | Hidrocarburos Totales | MG/L | 2 | Llave Esquema-Analito encontrado en bbdd_calculos_ld_lc
EW_SM5540B_DETDETER | CDN_002_C_D_ETFA | Codelco Distrito Norte E2 Agua Subterránea | EW_SM5540B_DET | Standard Methods 5540-BC, Ed 23 2017 | DETER | Detergente (SAAM) | MG/L | 0.05 | Llave Esquema-Analito encontrado en Santiago V2
EW_SM9221E_CFA1FC | CDN_002_C_D_ETFA | Codelco Distrito Norte E2 Agua Subterránea | EW_SM9221E_CFA1 | Standard Methods 9221 E (E2), Ed 23 2017 | FC | Coliformes Fecales | NMP/100 ML | 1.8 | Llave Esquema-Analito encontrado en Santiago V2
EW_BALANCE_DISICPIONBAL_VAL | CDN_003_C_D_ETFA | Codelco Distrito Norte E3 Agua Subterránea Agua Superficial | EW_BALANCE_DISICP | SM 1030 E Ed.23, 2017 Cálculo. | IONBAL_VAL | Balance Iónico | % | 10 | Llave Esquema-Analito encontrado en bbdd_calculos_ld_lc
EW_SGS_DTOTAL_ICPHARDENESS_TOTAL | CDN_003_C_D_ETFA | Codelco Distrito Norte E3 Agua Subterránea Agua Superficial | EW_SGS_DTOTAL_ICP | SM 2340B, 3120 B Ed.23, 2017 (Cálculo). | HARDENESS_TOTAL | Dureza Total (como CaCO3) | MG/L | 0.05 | Llave Esquema-Analito encontrado en bbdd_calculos_ld_lc
EW_SM2130B_TURTURBID | CDN_003_C_D_ETFA | Codelco Distrito Norte E3 Agua Subterránea Agua Superficial | EW_SM2130B_TUR | Standard Methods 2130. B. Ed 23 2017 | TURBID | Turbiedad | NTU | 0.05 | Llave Esquema-Analito encontrado en Santiago V2
EW_SM2400_OMNICOND | CDN_003_C_D_ETFA | Codelco Distrito Norte E3 Agua Subterránea Agua Superficial | EW_SM2400_OMNI | Alcalinidad,HCO3,CO3,OH 2320 B, pH 4500-H+B, Conductividad 2510. B Standard Methods Ed 23 2017 | COND | Conductividad a 25 °C | US/CM | 1 | Llave Esquema-Analito encontrado en Santiago V2
EW_SM2400_OMNIPH | CDN_003_C_D_ETFA | Codelco Distrito Norte E3 Agua Subterránea Agua Superficial | EW_SM2400_OMNI | Alcalinidad,HCO3,CO3,OH 2320 B, pH 4500-H+B, Conductividad 2510. B Standard Methods Ed 23 2017 | PH | pH 25°C Laboratorio |  | 0 | Llave Esquema-Analito encontrado en Santiago V2
EW_SM2540B_STTS | CDN_003_C_D_ETFA | Codelco Distrito Norte E3 Agua Subterránea Agua Superficial | EW_SM2540B_ST | Standard Methods 2540 B, Ed 23 2017 | TS | Sólidos Totales | MG/L | 1 | Llave Esquema-Analito encontrado en Santiago V2
EW_SM2540C_STDTSD | CDN_003_C_D_ETFA | Codelco Distrito Norte E3 Agua Subterránea Agua Superficial | EW_SM2540C_STD | Standard Methods 2540 C, Ed 23 2017 | TSD | Sólidos Totales Disueltos | MG/L | 1 | Llave Esquema-Analito encontrado en Santiago V2
EW_SM2540D_SSTTSS | CDN_003_C_D_ETFA | Codelco Distrito Norte E3 Agua Subterránea Agua Superficial | EW_SM2540D_SST | Standard Methods 2540 D, Ed 23 2017 | TSS | Sólidos Suspendidos Totales | MG/L | 1 | Llave Esquema-Analito encontrado en Santiago V2
EW_SM3112B_HGHG | CDN_003_C_D_ETFA | Codelco Distrito Norte E3 Agua Subterránea Agua Superficial | EW_SM3112B_HG | Standard Methods 3112 B, Ed 23 2017 | HG | Mercurio | MG/L | 0.0004 | Llave Esquema-Analito encontrado en Santiago V2
EW_SM3114BC_ASSEAS | CDN_003_C_D_ETFA | Codelco Distrito Norte E3 Agua Subterránea Agua Superficial | EW_SM3114BC_ASSE | Standard Methods, 3114 B Ed.23, 2017 | AS | Arsénico | MG/L | 0.001 | Llave Esquema-Analito encontrado en Santiago V2
EW_SM3114BC_ASSESE | CDN_003_C_D_ETFA | Codelco Distrito Norte E3 Agua Subterránea Agua Superficial | EW_SM3114BC_ASSE | Standard Methods, 3114 B Ed.23, 2017 | SE | Selenio | MG/L | 0.0004 | Llave Esquema-Analito encontrado en Santiago V2
EW_SM3120B_ICPDISCA_D | CDN_003_C_D_ETFA | Codelco Distrito Norte E3 Agua Subterránea Agua Superficial | EW_SM3120B_ICPDIS | Standard Methods 3030B, 3120 B Ed.23,2017 | CA_D | Calcio Disuelto | MG/L | 0.01 | Llave Esquema-Analito encontrado en Santiago V2
EW_SM3120B_ICPDISK_D | CDN_003_C_D_ETFA | Codelco Distrito Norte E3 Agua Subterránea Agua Superficial | EW_SM3120B_ICPDIS | Standard Methods 3030B, 3120 B Ed.23,2017 | K_D | Potasio Disuelto | MG/L | 0.01 | Llave Esquema-Analito encontrado en Santiago V2
EW_SM3120B_ICPDISMG_D | CDN_003_C_D_ETFA | Codelco Distrito Norte E3 Agua Subterránea Agua Superficial | EW_SM3120B_ICPDIS | Standard Methods 3030B, 3120 B Ed.23,2017 | MG_D | Magnesio Disuelto | MG/L | 0.01 | Llave Esquema-Analito encontrado en Santiago V2
EW_SM3120B_ICPDISNA_D | CDN_003_C_D_ETFA | Codelco Distrito Norte E3 Agua Subterránea Agua Superficial | EW_SM3120B_ICPDIS | Standard Methods 3030B, 3120 B Ed.23,2017 | NA_D | Sodio Disuelto | MG/L | 0.01 | Llave Esquema-Analito encontrado en Santiago V2
EW_SM3120B_ICPTOTAL | CDN_003_C_D_ETFA | Codelco Distrito Norte E3 Agua Subterránea Agua Superficial | EW_SM3120B_ICPTOT | Standard Methods 3030 E; 3120 B Ed 23 2017 | AL | Aluminio | MG/L | 0.04 | Llave Esquema-Analito encontrado en Santiago V2
EW_SM3120B_ICPTOTB | CDN_003_C_D_ETFA | Codelco Distrito Norte E3 Agua Subterránea Agua Superficial | EW_SM3120B_ICPTOT | Standard Methods 3030 E; 3120 B Ed 23 2017 | B | Boro | MG/L | 0.01 | Llave Esquema-Analito encontrado en Santiago V2
EW_SM3120B_ICPTOTBE | CDN_003_C_D_ETFA | Codelco Distrito Norte E3 Agua Subterránea Agua Superficial | EW_SM3120B_ICPTOT | Standard Methods 3030 E; 3120 B Ed 23 2017 | BE | Berilio | MG/L | 0.01 | Llave Esquema-Analito encontrado en Santiago V2
EW_SM3120B_ICPTOTCA | CDN_003_C_D_ETFA | Codelco Distrito Norte E3 Agua Subterránea Agua Superficial | EW_SM3120B_ICPTOT | Standard Methods 3030 E; 3120 B Ed 23 2017 | CA | Calcio | MG/L | 0.01 | Llave Esquema-Analito encontrado en Santiago V2
EW_SM3120B_ICPTOTCD | CDN_003_C_D_ETFA | Codelco Distrito Norte E3 Agua Subterránea Agua Superficial | EW_SM3120B_ICPTOT | Standard Methods 3030 E; 3120 B Ed 23 2017 | CD | Cadmio | MG/L | 0.01 | Llave Esquema-Analito encontrado en Santiago V2
EW_SM3120B_ICPTOTCO | CDN_003_C_D_ETFA | Codelco Distrito Norte E3 Agua Subterránea Agua Superficial | EW_SM3120B_ICPTOT | Standard Methods 3030 E; 3120 B Ed 23 2017 | CO | Cobalto | MG/L | 0.01 | Llave Esquema-Analito encontrado en Santiago V2
EW_SM3120B_ICPTOTCR | CDN_003_C_D_ETFA | Codelco Distrito Norte E3 Agua Subterránea Agua Superficial | EW_SM3120B_ICPTOT | Standard Methods 3030 E; 3120 B Ed 23 2017 | CR | Cromo Total | MG/L | 0.01 | Llave Esquema-Analito encontrado en Santiago V2
EW_SM3120B_ICPTOTCU | CDN_003_C_D_ETFA | Codelco Distrito Norte E3 Agua Subterránea Agua Superficial | EW_SM3120B_ICPTOT | Standard Methods 3030 E; 3120 B Ed 23 2017 | CU | Cobre | MG/L | 0.01 | Llave Esquema-Analito encontrado en Santiago V2
EW_SM3120B_ICPTOTFE | CDN_003_C_D_ETFA | Codelco Distrito Norte E3 Agua Subterránea Agua Superficial | EW_SM3120B_ICPTOT | Standard Methods 3030 E; 3120 B Ed 23 2017 | FE | Hierro | MG/L | 0.01 | Llave Esquema-Analito encontrado en Santiago V2
EW_SM3120B_ICPTOTK | CDN_003_C_D_ETFA | Codelco Distrito Norte E3 Agua Subterránea Agua Superficial | EW_SM3120B_ICPTOT | Standard Methods 3030 E; 3120 B Ed 23 2017 | K | Potasio | MG/L | 0.01 | Llave Esquema-Analito encontrado en Santiago V2
EW_SM3120B_ICPTOTLI | CDN_003_C_D_ETFA | Codelco Distrito Norte E3 Agua Subterránea Agua Superficial | EW_SM3120B_ICPTOT | Standard Methods 3030 E; 3120 B Ed 23 2017 | LI | Litio | MG/L | 0.01 | Llave Esquema-Analito encontrado en Santiago V2
EW_SM3120B_ICPTOTMG | CDN_003_C_D_ETFA | Codelco Distrito Norte E3 Agua Subterránea Agua Superficial | EW_SM3120B_ICPTOT | Standard Methods 3030 E; 3120 B Ed 23 2017 | MG | Magnesio | MG/L | 0.01 | Llave Esquema-Analito encontrado en Santiago V2
EW_SM3120B_ICPTOTMN | CDN_003_C_D_ETFA | Codelco Distrito Norte E3 Agua Subterránea Agua Superficial | EW_SM3120B_ICPTOT | Standard Methods 3030 E; 3120 B Ed 23 2017 | MN | Manganeso | MG/L | 0.01 | Llave Esquema-Analito encontrado en Santiago V2
EW_SM3120B_ICPTOTMO | CDN_003_C_D_ETFA | Codelco Distrito Norte E3 Agua Subterránea Agua Superficial | EW_SM3120B_ICPTOT | Standard Methods 3030 E; 3120 B Ed 23 2017 | MO | Molibdeno | MG/L | 0.01 | Llave Esquema-Analito encontrado en Santiago V2
EW_SM3120B_ICPTOTNA | CDN_003_C_D_ETFA | Codelco Distrito Norte E3 Agua Subterránea Agua Superficial | EW_SM3120B_ICPTOT | Standard Methods 3030 E; 3120 B Ed 23 2017 | NA | Sodio | MG/L | 0.01 | Llave Esquema-Analito encontrado en Santiago V2
EW_SM3120B_ICPTOTPB | CDN_003_C_D_ETFA | Codelco Distrito Norte E3 Agua Subterránea Agua Superficial | EW_SM3120B_ICPTOT | Standard Methods 3030 E; 3120 B Ed 23 2017 | PB | Plomo | MG/L | 0.01 | Llave Esquema-Analito encontrado en Santiago V2
EW_SM3120B_ICPTOTSB | CDN_003_C_D_ETFA | Codelco Distrito Norte E3 Agua Subterránea Agua Superficial | EW_SM3120B_ICPTOT | Standard Methods 3030 E; 3120 B Ed 23 2017 | SB | Antimonio | MG/L | 0.01 | Llave Esquema-Analito encontrado en Santiago V2
EW_SM3120B_ICPTOTSIO2 | CDN_003_C_D_ETFA | Codelco Distrito Norte E3 Agua Subterránea Agua Superficial | EW_SM3120B_ICPTOT | Standard Methods 3030 E; 3120 B Ed 23 2017 | SIO2 | Silice | MG/L | 0.2 | Llave Esquema-Analito encontrado en Santiago V2
EW_SM3120B_ICPTOTZN | CDN_003_C_D_ETFA | Codelco Distrito Norte E3 Agua Subterránea Agua Superficial | EW_SM3120B_ICPTOT | Standard Methods 3030 E; 3120 B Ed 23 2017 | ZN | Cinc | MG/L | 0.01 | Llave Esquema-Analito encontrado en Santiago V2
EW_SM4110B_ANIBR | CDN_003_C_D_ETFA | Codelco Distrito Norte E3 Agua Subterránea Agua Superficial | EW_SM4110B_ANI | Standard Methods 4110 B, Ed 23 2017 | BR | Bromuro | MG/L | 0.01 | Llave Esquema-Analito encontrado en Santiago V2
EW_SM4110B_ANICL | CDN_003_C_D_ETFA | Codelco Distrito Norte E3 Agua Subterránea Agua Superficial | EW_SM4110B_ANI | Standard Methods 4110 B, Ed 23 2017 | CL | Cloruro | MG/L | 0.01 | Llave Esquema-Analito encontrado en Santiago V2
EW_SM4110B_ANIF | CDN_003_C_D_ETFA | Codelco Distrito Norte E3 Agua Subterránea Agua Superficial | EW_SM4110B_ANI | Standard Methods 4110 B, Ed 23 2017 | F | Fluoruro | MG/L | 0.01 | Llave Esquema-Analito encontrado en Santiago V2
EW_SM4110B_ANINO3 | CDN_003_C_D_ETFA | Codelco Distrito Norte E3 Agua Subterránea Agua Superficial | EW_SM4110B_ANI | Standard Methods 4110 B, Ed 23 2017 | NO3 | Nitrato | MG/L | 0.01 | Llave Esquema-Analito encontrado en Santiago V2
EW_SM4110B_ANISULFATE | CDN_003_C_D_ETFA | Codelco Distrito Norte E3 Agua Subterránea Agua Superficial | EW_SM4110B_ANI | Standard Methods 4110 B, Ed 23 2017 | SULFATE | Sulfato | MG/L | 0.01 | Llave Esquema-Analito encontrado en Santiago V2
EW_SM4500C_PO4PO4 | CDN_003_C_D_ETFA | Codelco Distrito Norte E3 Agua Subterránea Agua Superficial | EW_SM4500C_PO4 | Standard Methods 4500-P C, Ed 23 2017 | PO4 | Fosfato | MG/L | 0.05 | Llave Esquema-Analito encontrado en Santiago V2
EW_SM4500F_CNCN | CDN_003_C_D_ETFA | Codelco Distrito Norte E3 Agua Subterránea Agua Superficial | EW_SM4500F_CN | Standard Methods 4500-CN-C E F, Ed 23 2017 | CN | Cianuro | MG/L | 0.01 | Llave Esquema-Analito encontrado en Santiago V2
EW_SM4500G_SUSULFIDE | CDN_003_C_D_ETFA | Codelco Distrito Norte E3 Agua Subterránea Agua Superficial | EW_SM4500G_SU | Standard Methods 4500-S2 G, Ed 23 2017 | SULFIDE | Sulfuro Total | MG/L | 0.05 | Llave Esquema-Analito encontrado en Santiago V2
EW_BALANCE_DISICPIONBAL_VAL | CDN_004_C_D_ETFA | Codelco Distrito Norte E4 Agua Subterránea /Superficial | EW_BALANCE_DISICP | SM 1030 E Ed.23, 2017 Cálculo. | IONBAL_VAL | Balance Iónico | % | 10 | Llave Esquema-Analito encontrado en bbdd_calculos_ld_lc
EW_NCH2313_7HVHV | CDN_004_C_D_ETFA | Codelco Distrito Norte E4 Agua Subterránea /Superficial | EW_NCH2313_7HV | I-ENV-LAB-304 Basado NCh 2313/7.Of97 Head Space FID-GC/MS | HV | Hidrocarburos Volátiles | MG/L | 0.1 | Llave Esquema-Analito encontrado en Santiago V2
EW_SGS_DTOTAL_ICPHARDENESS_TOTAL | CDN_004_C_D_ETFA | Codelco Distrito Norte E4 Agua Subterránea /Superficial | EW_SGS_DTOTAL_ICP | SM 2340B, 3120 B Ed.23, 2017 (Cálculo). | HARDENESS_TOTAL | Dureza Total (como CaCO3) | MG/L | 0.05 | Llave Esquema-Analito encontrado en bbdd_calculos_ld_lc
EW_SGS_NH3AMMONIUM | CDN_004_C_D_ETFA | Codelco Distrito Norte E4 Agua Subterránea /Superficial | EW_SGS_NH3 | I-ENV-LAB-249 Ed.00, Basado en SM 4500-NH3 BD Ed.23, 2017 | AMMONIUM | Amonio | MG/L | 0.01 | Llave Esquema-Analito encontrado en Santiago V2
EW_SM2130B_TURTURBID | CDN_004_C_D_ETFA | Codelco Distrito Norte E4 Agua Subterránea /Superficial | EW_SM2130B_TUR | Standard Methods 2130. B. Ed 23 2017 | TURBID | Turbiedad | NTU | 0.05 | Llave Esquema-Analito encontrado en Santiago V2
EW_SM2400_OMNICOND | CDN_004_C_D_ETFA | Codelco Distrito Norte E4 Agua Subterránea /Superficial | EW_SM2400_OMNI | Alcalinidad,HCO3,CO3,OH 2320 B, pH 4500-H+B, Conductividad 2510. B Standard Methods Ed 23 2017 | COND | Conductividad a 25 °C | US/CM | 1 | Llave Esquema-Analito encontrado en Santiago V2
EW_SM2400_OMNIPH | CDN_004_C_D_ETFA | Codelco Distrito Norte E4 Agua Subterránea /Superficial | EW_SM2400_OMNI | Alcalinidad,HCO3,CO3,OH 2320 B, pH 4500-H+B, Conductividad 2510. B Standard Methods Ed 23 2017 | PH | pH 25°C Laboratorio |  | 0 | Llave Esquema-Analito encontrado en Santiago V2
EW_SM2540B_STTS | CDN_004_C_D_ETFA | Codelco Distrito Norte E4 Agua Subterránea /Superficial | EW_SM2540B_ST | Standard Methods 2540 B, Ed 23 2017 | TS | Sólidos Totales | MG/L | 1 | Llave Esquema-Analito encontrado en Santiago V2
EW_SM2540C_STDTSD | CDN_004_C_D_ETFA | Codelco Distrito Norte E4 Agua Subterránea /Superficial | EW_SM2540C_STD | Standard Methods 2540 C, Ed 23 2017 | TSD | Sólidos Totales Disueltos | MG/L | 1 | Llave Esquema-Analito encontrado en Santiago V2
EW_SM2540D_SSTTSS | CDN_004_C_D_ETFA | Codelco Distrito Norte E4 Agua Subterránea /Superficial | EW_SM2540D_SST | Standard Methods 2540 D, Ed 23 2017 | TSS | Sólidos Suspendidos Totales | MG/L | 1 | Llave Esquema-Analito encontrado en Santiago V2
EW_SM3111B_METSN | CDN_004_C_D_ETFA | Codelco Distrito Norte E4 Agua Subterránea /Superficial | EW_SM3111B_MET | Standard Methods 3030 E; 3111 B Ed 23 2017 | SN | Estaño | MG/L | 0.1 | Llave Esquema-Analito encontrado en Santiago V2
EW_SM3112B_HGHG | CDN_004_C_D_ETFA | Codelco Distrito Norte E4 Agua Subterránea /Superficial | EW_SM3112B_HG | Standard Methods 3112 B, Ed 23 2017 | HG | Mercurio | MG/L | 0.0004 | Llave Esquema-Analito encontrado en Santiago V2
EW_SM3114BC_ASSEAS | CDN_004_C_D_ETFA | Codelco Distrito Norte E4 Agua Subterránea /Superficial | EW_SM3114BC_ASSE | Standard Methods, 3114 B Ed.23, 2017 | AS | Arsénico | MG/L | 0.001 | Llave Esquema-Analito encontrado en Santiago V2
EW_SM3114BC_ASSESE | CDN_004_C_D_ETFA | Codelco Distrito Norte E4 Agua Subterránea /Superficial | EW_SM3114BC_ASSE | Standard Methods, 3114 B Ed.23, 2017 | SE | Selenio | MG/L | 0.0004 | Llave Esquema-Analito encontrado en Santiago V2
EW_SM3120B_ICPDISCA_D | CDN_004_C_D_ETFA | Codelco Distrito Norte E4 Agua Subterránea /Superficial | EW_SM3120B_ICPDIS | Standard Methods 3030B, 3120 B Ed.23,2017 | CA_D | Calcio Disuelto | MG/L | 0.01 | Llave Esquema-Analito encontrado en Santiago V2
EW_SM3120B_ICPDISK_D | CDN_004_C_D_ETFA | Codelco Distrito Norte E4 Agua Subterránea /Superficial | EW_SM3120B_ICPDIS | Standard Methods 3030B, 3120 B Ed.23,2017 | K_D | Potasio Disuelto | MG/L | 0.01 | Llave Esquema-Analito encontrado en Santiago V2
EW_SM3120B_ICPDISMG_D | CDN_004_C_D_ETFA | Codelco Distrito Norte E4 Agua Subterránea /Superficial | EW_SM3120B_ICPDIS | Standard Methods 3030B, 3120 B Ed.23,2017 | MG_D | Magnesio Disuelto | MG/L | 0.01 | Llave Esquema-Analito encontrado en Santiago V2
EW_SM3120B_ICPDISNA_D | CDN_004_C_D_ETFA | Codelco Distrito Norte E4 Agua Subterránea /Superficial | EW_SM3120B_ICPDIS | Standard Methods 3030B, 3120 B Ed.23,2017 | NA_D | Sodio Disuelto | MG/L | 0.01 | Llave Esquema-Analito encontrado en Santiago V2
EW_SM3120B_ICPTOTAG | CDN_004_C_D_ETFA | Codelco Distrito Norte E4 Agua Subterránea /Superficial | EW_SM3120B_ICPTOT | Standard Methods 3030 E; 3120 B Ed 23 2017 | AG | Plata | MG/L | 0.01 | Llave Esquema-Analito encontrado en Santiago V2
EW_SM3120B_ICPTOTAL | CDN_004_C_D_ETFA | Codelco Distrito Norte E4 Agua Subterránea /Superficial | EW_SM3120B_ICPTOT | Standard Methods 3030 E; 3120 B Ed 23 2017 | AL | Aluminio | MG/L | 0.04 | Llave Esquema-Analito encontrado en Santiago V2
EW_SM3120B_ICPTOTB | CDN_004_C_D_ETFA | Codelco Distrito Norte E4 Agua Subterránea /Superficial | EW_SM3120B_ICPTOT | Standard Methods 3030 E; 3120 B Ed 23 2017 | B | Boro | MG/L | 0.01 | Llave Esquema-Analito encontrado en Santiago V2
EW_SM3120B_ICPTOTBA | CDN_004_C_D_ETFA | Codelco Distrito Norte E4 Agua Subterránea /Superficial | EW_SM3120B_ICPTOT | Standard Methods 3030 E; 3120 B Ed 23 2017 | BA | Bario | MG/L | 0.01 | Llave Esquema-Analito encontrado en Santiago V2
EW_SM3120B_ICPTOTBE | CDN_004_C_D_ETFA | Codelco Distrito Norte E4 Agua Subterránea /Superficial | EW_SM3120B_ICPTOT | Standard Methods 3030 E; 3120 B Ed 23 2017 | BE | Berilio | MG/L | 0.01 | Llave Esquema-Analito encontrado en Santiago V2
EW_SM3120B_ICPTOTCA | CDN_004_C_D_ETFA | Codelco Distrito Norte E4 Agua Subterránea /Superficial | EW_SM3120B_ICPTOT | Standard Methods 3030 E; 3120 B Ed 23 2017 | CA | Calcio | MG/L | 0.01 | Llave Esquema-Analito encontrado en Santiago V2
EW_SM3120B_ICPTOTCD | CDN_004_C_D_ETFA | Codelco Distrito Norte E4 Agua Subterránea /Superficial | EW_SM3120B_ICPTOT | Standard Methods 3030 E; 3120 B Ed 23 2017 | CD | Cadmio | MG/L | 0.01 | Llave Esquema-Analito encontrado en Santiago V2
EW_SM3120B_ICPTOTCO | CDN_004_C_D_ETFA | Codelco Distrito Norte E4 Agua Subterránea /Superficial | EW_SM3120B_ICPTOT | Standard Methods 3030 E; 3120 B Ed 23 2017 | CO | Cobalto | MG/L | 0.01 | Llave Esquema-Analito encontrado en Santiago V2
EW_SM3120B_ICPTOTCR | CDN_004_C_D_ETFA | Codelco Distrito Norte E4 Agua Subterránea /Superficial | EW_SM3120B_ICPTOT | Standard Methods 3030 E; 3120 B Ed 23 2017 | CR | Cromo Total | MG/L | 0.01 | Llave Esquema-Analito encontrado en Santiago V2
EW_SM3120B_ICPTOTCU | CDN_004_C_D_ETFA | Codelco Distrito Norte E4 Agua Subterránea /Superficial | EW_SM3120B_ICPTOT | Standard Methods 3030 E; 3120 B Ed 23 2017 | CU | Cobre | MG/L | 0.01 | Llave Esquema-Analito encontrado en Santiago V2
EW_SM3120B_ICPTOTFE | CDN_004_C_D_ETFA | Codelco Distrito Norte E4 Agua Subterránea /Superficial | EW_SM3120B_ICPTOT | Standard Methods 3030 E; 3120 B Ed 23 2017 | FE | Hierro | MG/L | 0.01 | Llave Esquema-Analito encontrado en Santiago V2
EW_SM3120B_ICPTOTK | CDN_004_C_D_ETFA | Codelco Distrito Norte E4 Agua Subterránea /Superficial | EW_SM3120B_ICPTOT | Standard Methods 3030 E; 3120 B Ed 23 2017 | K | Potasio | MG/L | 0.01 | Llave Esquema-Analito encontrado en Santiago V2
EW_SM3120B_ICPTOTLI | CDN_004_C_D_ETFA | Codelco Distrito Norte E4 Agua Subterránea /Superficial | EW_SM3120B_ICPTOT | Standard Methods 3030 E; 3120 B Ed 23 2017 | LI | Litio | MG/L | 0.01 | Llave Esquema-Analito encontrado en Santiago V2
EW_SM3120B_ICPTOTMG | CDN_004_C_D_ETFA | Codelco Distrito Norte E4 Agua Subterránea /Superficial | EW_SM3120B_ICPTOT | Standard Methods 3030 E; 3120 B Ed 23 2017 | MG | Magnesio | MG/L | 0.01 | Llave Esquema-Analito encontrado en Santiago V2
EW_SM3120B_ICPTOTMN | CDN_004_C_D_ETFA | Codelco Distrito Norte E4 Agua Subterránea /Superficial | EW_SM3120B_ICPTOT | Standard Methods 3030 E; 3120 B Ed 23 2017 | MN | Manganeso | MG/L | 0.01 | Llave Esquema-Analito encontrado en Santiago V2
EW_SM3120B_ICPTOTMO | CDN_004_C_D_ETFA | Codelco Distrito Norte E4 Agua Subterránea /Superficial | EW_SM3120B_ICPTOT | Standard Methods 3030 E; 3120 B Ed 23 2017 | MO | Molibdeno | MG/L | 0.01 | Llave Esquema-Analito encontrado en Santiago V2
EW_SM3120B_ICPTOTNA | CDN_004_C_D_ETFA | Codelco Distrito Norte E4 Agua Subterránea /Superficial | EW_SM3120B_ICPTOT | Standard Methods 3030 E; 3120 B Ed 23 2017 | NA | Sodio | MG/L | 0.01 | Llave Esquema-Analito encontrado en Santiago V2
EW_SM3120B_ICPTOTNI | CDN_004_C_D_ETFA | Codelco Distrito Norte E4 Agua Subterránea /Superficial | EW_SM3120B_ICPTOT | Standard Methods 3030 E; 3120 B Ed 23 2017 | NI | Níquel | MG/L | 0.01 | Llave Esquema-Analito encontrado en Santiago V2
EW_SM3120B_ICPTOTPB | CDN_004_C_D_ETFA | Codelco Distrito Norte E4 Agua Subterránea /Superficial | EW_SM3120B_ICPTOT | Standard Methods 3030 E; 3120 B Ed 23 2017 | PB | Plomo | MG/L | 0.01 | Llave Esquema-Analito encontrado en Santiago V2
EW_SM3120B_ICPTOTSB | CDN_004_C_D_ETFA | Codelco Distrito Norte E4 Agua Subterránea /Superficial | EW_SM3120B_ICPTOT | Standard Methods 3030 E; 3120 B Ed 23 2017 | SB | Antimonio | MG/L | 0.01 | Llave Esquema-Analito encontrado en Santiago V2
EW_SM3120B_ICPTOTSIO2 | CDN_004_C_D_ETFA | Codelco Distrito Norte E4 Agua Subterránea /Superficial | EW_SM3120B_ICPTOT | Standard Methods 3030 E; 3120 B Ed 23 2017 | SIO2 | Silice | MG/L | 0.2 | Llave Esquema-Analito encontrado en Santiago V2
EW_SM3120B_ICPTOTV | CDN_004_C_D_ETFA | Codelco Distrito Norte E4 Agua Subterránea /Superficial | EW_SM3120B_ICPTOT | Standard Methods 3030 E; 3120 B Ed 23 2017 | V | Vanadio | MG/L | 0.01 | Llave Esquema-Analito encontrado en Santiago V2
EW_SM3120B_ICPTOTZN | CDN_004_C_D_ETFA | Codelco Distrito Norte E4 Agua Subterránea /Superficial | EW_SM3120B_ICPTOT | Standard Methods 3030 E; 3120 B Ed 23 2017 | ZN | Cinc | MG/L | 0.01 | Llave Esquema-Analito encontrado en Santiago V2
EW_SM4110B_ANIBR | CDN_004_C_D_ETFA | Codelco Distrito Norte E4 Agua Subterránea /Superficial | EW_SM4110B_ANI | Standard Methods 4110 B, Ed 23 2017 | BR | Bromuro | MG/L | 0.01 | Llave Esquema-Analito encontrado en Santiago V2
EW_SM4110B_ANICL | CDN_004_C_D_ETFA | Codelco Distrito Norte E4 Agua Subterránea /Superficial | EW_SM4110B_ANI | Standard Methods 4110 B, Ed 23 2017 | CL | Cloruro | MG/L | 0.01 | Llave Esquema-Analito encontrado en Santiago V2
EW_SM4110B_ANIF | CDN_004_C_D_ETFA | Codelco Distrito Norte E4 Agua Subterránea /Superficial | EW_SM4110B_ANI | Standard Methods 4110 B, Ed 23 2017 | F | Fluoruro | MG/L | 0.01 | Llave Esquema-Analito encontrado en Santiago V2
EW_SM4110B_ANINO3 | CDN_004_C_D_ETFA | Codelco Distrito Norte E4 Agua Subterránea /Superficial | EW_SM4110B_ANI | Standard Methods 4110 B, Ed 23 2017 | NO3 | Nitrato | MG/L | 0.01 | Llave Esquema-Analito encontrado en Santiago V2
EW_SM4110B_ANISULFATE | CDN_004_C_D_ETFA | Codelco Distrito Norte E4 Agua Subterránea /Superficial | EW_SM4110B_ANI | Standard Methods 4110 B, Ed 23 2017 | SULFATE | Sulfato | MG/L | 0.01 | Llave Esquema-Analito encontrado en Santiago V2
EW_SM4500C_PO4PO4 | CDN_004_C_D_ETFA | Codelco Distrito Norte E4 Agua Subterránea /Superficial | EW_SM4500C_PO4 | Standard Methods 4500-P C, Ed 23 2017 | PO4 | Fosfato | MG/L | 0.05 | Llave Esquema-Analito encontrado en Santiago V2
EW_SM4500D_NH3N_AMMONIA | CDN_004_C_D_ETFA | Codelco Distrito Norte E4 Agua Subterránea /Superficial | EW_SM4500D_NH3 | Standard Methods 4500-NH3-BD, Ed 23 2017 | N_AMMONIA | Nitrógeno Amoniacal | MG/L | 0.02 | Llave Esquema-Analito encontrado en Santiago V2
EW_SM4500F_CNCN | CDN_004_C_D_ETFA | Codelco Distrito Norte E4 Agua Subterránea /Superficial | EW_SM4500F_CN | Standard Methods 4500-CN-C E F, Ed 23 2017 | CN | Cianuro | MG/L | 0.01 | Llave Esquema-Analito encontrado en Santiago V2
EW_SM4500G_SUSULFIDE | CDN_004_C_D_ETFA | Codelco Distrito Norte E4 Agua Subterránea /Superficial | EW_SM4500G_SU | Standard Methods 4500-S2 G, Ed 23 2017 | SULFIDE | Sulfuro Total | MG/L | 0.05 | Llave Esquema-Analito encontrado en Santiago V2
EW_SM5210B_DBOBOD | CDN_004_C_D_ETFA | Codelco Distrito Norte E4 Agua Subterránea /Superficial | EW_SM5210B_DBO | Standard Methods 5210 B, Ed 23 2017 | BOD | DBO5 a 20°C | MG/L | 1 | Llave Esquema-Analito encontrado en Santiago V2
EW_SM5220D_DQOCOD | CDN_004_C_D_ETFA | Codelco Distrito Norte E4 Agua Subterránea /Superficial | EW_SM5220D_DQO | Standard Methods 5220 D, Ed 23 2017 | COD | DQO | MG/L | 1 | Llave Esquema-Analito encontrado en Santiago V2
EW_SM5520B_AGAG | CDN_004_C_D_ETFA | Codelco Distrito Norte E4 Agua Subterránea /Superficial | EW_SM5520B_AG | Standard Methods 5520 B, Ed 23 2017 | AG | Aceites y Grasas | MG/L | 2 | Llave Esquema-Analito encontrado en Santiago V2
EW_SM5520F_HFHF | CDN_004_C_D_ETFA | Codelco Distrito Norte E4 Agua Subterránea /Superficial | EW_SM5520F_HF | Standard Methods 5520 F, Ed 23 2017 | HF | Hidrocarburos Fijos | MG/L | 2 | Llave Esquema-Analito encontrado en Santiago V2
EW_SM5520F_HTHT | CDN_004_C_D_ETFA | Codelco Distrito Norte E4 Agua Subterránea /Superficial | EW_SM5520F_HT | SM 5520 F Ed.23, 2017, I-ENV-LAB-304 Basado en NCh 2313-7 (Cálculo). | HT | Hidrocarburos Totales | MG/L | 2 | Llave Esquema-Analito encontrado en bbdd_calculos_ld_lc
EW_SM5540B_DETDETER | CDN_004_C_D_ETFA | Codelco Distrito Norte E4 Agua Subterránea /Superficial | EW_SM5540B_DET | Standard Methods 5540-BC, Ed 23 2017 | DETER | Detergente (SAAM) | MG/L | 0.05 | Llave Esquema-Analito encontrado en Santiago V2
EW_SM9221E_CFA1FC | CDN_004_C_D_ETFA | Codelco Distrito Norte E4 Agua Subterránea /Superficial | EW_SM9221E_CFA1 | Standard Methods 9221 E (E2), Ed 23 2017 | FC | Coliformes Fecales | NMP/100 ML | 1.8 | Llave Esquema-Analito encontrado en Santiago V2
EW_BALANCE_DISICPIONBAL_VAL | CDN_006_C_D_ETFA | Codelco Distrito Norte E6 Agua Subterránea Agua Superficial | EW_BALANCE_DISICP | SM 1030 E Ed.23, 2017 Cálculo. | IONBAL_VAL | Balance Iónico | % | 10 | Llave Esquema-Analito encontrado en bbdd_calculos_ld_lc
EW_SGS_DTOTAL_ICPHARDENESS_TOTAL | CDN_006_C_D_ETFA | Codelco Distrito Norte E6 Agua Subterránea Agua Superficial | EW_SGS_DTOTAL_ICP | SM 2340B, 3120 B Ed.23, 2017 (Cálculo). | HARDENESS_TOTAL | Dureza Total (como CaCO3) | MG/L | 0.05 | Llave Esquema-Analito encontrado en bbdd_calculos_ld_lc
EW_SM2130B_TURTURBID | CDN_006_C_D_ETFA | Codelco Distrito Norte E6 Agua Subterránea Agua Superficial | EW_SM2130B_TUR | Standard Methods 2130. B. Ed 23 2017 | TURBID | Turbiedad | NTU | 0.05 | Llave Esquema-Analito encontrado en Santiago V2
EW_SM2400_OMNICOND | CDN_006_C_D_ETFA | Codelco Distrito Norte E6 Agua Subterránea Agua Superficial | EW_SM2400_OMNI | Alcalinidad,HCO3,CO3,OH 2320 B, pH 4500-H+B, Conductividad 2510. B Standard Methods Ed 23 2017 | COND | Conductividad a 25 °C | US/CM | 1 | Llave Esquema-Analito encontrado en Santiago V2
EW_SM2400_OMNIPH | CDN_006_C_D_ETFA | Codelco Distrito Norte E6 Agua Subterránea Agua Superficial | EW_SM2400_OMNI | Alcalinidad,HCO3,CO3,OH 2320 B, pH 4500-H+B, Conductividad 2510. B Standard Methods Ed 23 2017 | PH | pH 25°C Laboratorio |  | 0 | Llave Esquema-Analito encontrado en Santiago V2
EW_SM2540B_STTS | CDN_006_C_D_ETFA | Codelco Distrito Norte E6 Agua Subterránea Agua Superficial | EW_SM2540B_ST | Standard Methods 2540 B, Ed 23 2017 | TS | Sólidos Totales | MG/L | 1 | Llave Esquema-Analito encontrado en Santiago V2
EW_SM2540C_STDTSD | CDN_006_C_D_ETFA | Codelco Distrito Norte E6 Agua Subterránea Agua Superficial | EW_SM2540C_STD | Standard Methods 2540 C, Ed 23 2017 | TSD | Sólidos Totales Disueltos | MG/L | 1 | Llave Esquema-Analito encontrado en Santiago V2
EW_SM2540D_SSTTSS | CDN_006_C_D_ETFA | Codelco Distrito Norte E6 Agua Subterránea Agua Superficial | EW_SM2540D_SST | Standard Methods 2540 D, Ed 23 2017 | TSS | Sólidos Suspendidos Totales | MG/L | 1 | Llave Esquema-Analito encontrado en Santiago V2
EW_SM3112B_HGHG | CDN_006_C_D_ETFA | Codelco Distrito Norte E6 Agua Subterránea Agua Superficial | EW_SM3112B_HG | Standard Methods 3112 B, Ed 23 2017 | HG | Mercurio | MG/L | 0.0004 | Llave Esquema-Analito encontrado en Santiago V2
EW_SM3114BC_ASSEAS | CDN_006_C_D_ETFA | Codelco Distrito Norte E6 Agua Subterránea Agua Superficial | EW_SM3114BC_ASSE | Standard Methods, 3114 B Ed.23, 2017 | AS | Arsénico | MG/L | 0.001 | Llave Esquema-Analito encontrado en Santiago V2
EW_SM3114BC_ASSESE | CDN_006_C_D_ETFA | Codelco Distrito Norte E6 Agua Subterránea Agua Superficial | EW_SM3114BC_ASSE | Standard Methods, 3114 B Ed.23, 2017 | SE | Selenio | MG/L | 0.0004 | Llave Esquema-Analito encontrado en Santiago V2
EW_SM3120B_ICPDISCA_D | CDN_006_C_D_ETFA | Codelco Distrito Norte E6 Agua Subterránea Agua Superficial | EW_SM3120B_ICPDIS | Standard Methods 3030B, 3120 B Ed.23,2017 | CA_D | Calcio Disuelto | MG/L | 0.01 | Llave Esquema-Analito encontrado en Santiago V2
EW_SM3120B_ICPDISK_D | CDN_006_C_D_ETFA | Codelco Distrito Norte E6 Agua Subterránea Agua Superficial | EW_SM3120B_ICPDIS | Standard Methods 3030B, 3120 B Ed.23,2017 | K_D | Potasio Disuelto | MG/L | 0.01 | Llave Esquema-Analito encontrado en Santiago V2
EW_SM3120B_ICPDISMG_D | CDN_006_C_D_ETFA | Codelco Distrito Norte E6 Agua Subterránea Agua Superficial | EW_SM3120B_ICPDIS | Standard Methods 3030B, 3120 B Ed.23,2017 | MG_D | Magnesio Disuelto | MG/L | 0.01 | Llave Esquema-Analito encontrado en Santiago V2
EW_SM3120B_ICPDISNA_D | CDN_006_C_D_ETFA | Codelco Distrito Norte E6 Agua Subterránea Agua Superficial | EW_SM3120B_ICPDIS | Standard Methods 3030B, 3120 B Ed.23,2017 | NA_D | Sodio Disuelto | MG/L | 0.01 | Llave Esquema-Analito encontrado en Santiago V2
EW_SM3120B_ICPTOTAL | CDN_006_C_D_ETFA | Codelco Distrito Norte E6 Agua Subterránea Agua Superficial | EW_SM3120B_ICPTOT | Standard Methods 3030 E; 3120 B Ed 23 2017 | AL | Aluminio | MG/L | 0.04 | Llave Esquema-Analito encontrado en Santiago V2
EW_SM3120B_ICPTOTB | CDN_006_C_D_ETFA | Codelco Distrito Norte E6 Agua Subterránea Agua Superficial | EW_SM3120B_ICPTOT | Standard Methods 3030 E; 3120 B Ed 23 2017 | B | Boro | MG/L | 0.01 | Llave Esquema-Analito encontrado en Santiago V2
EW_SM3120B_ICPTOTBE | CDN_006_C_D_ETFA | Codelco Distrito Norte E6 Agua Subterránea Agua Superficial | EW_SM3120B_ICPTOT | Standard Methods 3030 E; 3120 B Ed 23 2017 | BE | Berilio | MG/L | 0.01 | Llave Esquema-Analito encontrado en Santiago V2
EW_SM3120B_ICPTOTCA | CDN_006_C_D_ETFA | Codelco Distrito Norte E6 Agua Subterránea Agua Superficial | EW_SM3120B_ICPTOT | Standard Methods 3030 E; 3120 B Ed 23 2017 | CA | Calcio | MG/L | 0.01 | Llave Esquema-Analito encontrado en Santiago V2
EW_SM3120B_ICPTOTCD | CDN_006_C_D_ETFA | Codelco Distrito Norte E6 Agua Subterránea Agua Superficial | EW_SM3120B_ICPTOT | Standard Methods 3030 E; 3120 B Ed 23 2017 | CD | Cadmio | MG/L | 0.01 | Llave Esquema-Analito encontrado en Santiago V2
EW_SM3120B_ICPTOTCO | CDN_006_C_D_ETFA | Codelco Distrito Norte E6 Agua Subterránea Agua Superficial | EW_SM3120B_ICPTOT | Standard Methods 3030 E; 3120 B Ed 23 2017 | CO | Cobalto | MG/L | 0.01 | Llave Esquema-Analito encontrado en Santiago V2
EW_SM3120B_ICPTOTCR | CDN_006_C_D_ETFA | Codelco Distrito Norte E6 Agua Subterránea Agua Superficial | EW_SM3120B_ICPTOT | Standard Methods 3030 E; 3120 B Ed 23 2017 | CR | Cromo Total | MG/L | 0.01 | Llave Esquema-Analito encontrado en Santiago V2
EW_SM3120B_ICPTOTCU | CDN_006_C_D_ETFA | Codelco Distrito Norte E6 Agua Subterránea Agua Superficial | EW_SM3120B_ICPTOT | Standard Methods 3030 E; 3120 B Ed 23 2017 | CU | Cobre | MG/L | 0.01 | Llave Esquema-Analito encontrado en Santiago V2
EW_SM3120B_ICPTOTFE | CDN_006_C_D_ETFA | Codelco Distrito Norte E6 Agua Subterránea Agua Superficial | EW_SM3120B_ICPTOT | Standard Methods 3030 E; 3120 B Ed 23 2017 | FE | Hierro | MG/L | 0.01 | Llave Esquema-Analito encontrado en Santiago V2
EW_SM3120B_ICPTOTK | CDN_006_C_D_ETFA | Codelco Distrito Norte E6 Agua Subterránea Agua Superficial | EW_SM3120B_ICPTOT | Standard Methods 3030 E; 3120 B Ed 23 2017 | K | Potasio | MG/L | 0.01 | Llave Esquema-Analito encontrado en Santiago V2
EW_SM3120B_ICPTOTLI | CDN_006_C_D_ETFA | Codelco Distrito Norte E6 Agua Subterránea Agua Superficial | EW_SM3120B_ICPTOT | Standard Methods 3030 E; 3120 B Ed 23 2017 | LI | Litio | MG/L | 0.01 | Llave Esquema-Analito encontrado en Santiago V2
EW_SM3120B_ICPTOTMG | CDN_006_C_D_ETFA | Codelco Distrito Norte E6 Agua Subterránea Agua Superficial | EW_SM3120B_ICPTOT | Standard Methods 3030 E; 3120 B Ed 23 2017 | MG | Magnesio | MG/L | 0.01 | Llave Esquema-Analito encontrado en Santiago V2
EW_SM3120B_ICPTOTMN | CDN_006_C_D_ETFA | Codelco Distrito Norte E6 Agua Subterránea Agua Superficial | EW_SM3120B_ICPTOT | Standard Methods 3030 E; 3120 B Ed 23 2017 | MN | Manganeso | MG/L | 0.01 | Llave Esquema-Analito encontrado en Santiago V2
EW_SM3120B_ICPTOTMO | CDN_006_C_D_ETFA | Codelco Distrito Norte E6 Agua Subterránea Agua Superficial | EW_SM3120B_ICPTOT | Standard Methods 3030 E; 3120 B Ed 23 2017 | MO | Molibdeno | MG/L | 0.01 | Llave Esquema-Analito encontrado en Santiago V2
EW_SM3120B_ICPTOTNA | CDN_006_C_D_ETFA | Codelco Distrito Norte E6 Agua Subterránea Agua Superficial | EW_SM3120B_ICPTOT | Standard Methods 3030 E; 3120 B Ed 23 2017 | NA | Sodio | MG/L | 0.01 | Llave Esquema-Analito encontrado en Santiago V2
EW_SM3120B_ICPTOTPB | CDN_006_C_D_ETFA | Codelco Distrito Norte E6 Agua Subterránea Agua Superficial | EW_SM3120B_ICPTOT | Standard Methods 3030 E; 3120 B Ed 23 2017 | PB | Plomo | MG/L | 0.01 | Llave Esquema-Analito encontrado en Santiago V2
EW_SM3120B_ICPTOTSB | CDN_006_C_D_ETFA | Codelco Distrito Norte E6 Agua Subterránea Agua Superficial | EW_SM3120B_ICPTOT | Standard Methods 3030 E; 3120 B Ed 23 2017 | SB | Antimonio | MG/L | 0.01 | Llave Esquema-Analito encontrado en Santiago V2
EW_SM3120B_ICPTOTSIO2 | CDN_006_C_D_ETFA | Codelco Distrito Norte E6 Agua Subterránea Agua Superficial | EW_SM3120B_ICPTOT | Standard Methods 3030 E; 3120 B Ed 23 2017 | SIO2 | Silice | MG/L | 0.2 | Llave Esquema-Analito encontrado en Santiago V2
EW_SM3120B_ICPTOTZN | CDN_006_C_D_ETFA | Codelco Distrito Norte E6 Agua Subterránea Agua Superficial | EW_SM3120B_ICPTOT | Standard Methods 3030 E; 3120 B Ed 23 2017 | ZN | Cinc | MG/L | 0.01 | Llave Esquema-Analito encontrado en Santiago V2
EW_SM4110B_ANIBR | CDN_006_C_D_ETFA | Codelco Distrito Norte E6 Agua Subterránea Agua Superficial | EW_SM4110B_ANI | Standard Methods 4110 B, Ed 23 2017 | BR | Bromuro | MG/L | 0.01 | Llave Esquema-Analito encontrado en Santiago V2
EW_SM4110B_ANICL | CDN_006_C_D_ETFA | Codelco Distrito Norte E6 Agua Subterránea Agua Superficial | EW_SM4110B_ANI | Standard Methods 4110 B, Ed 23 2017 | CL | Cloruro | MG/L | 0.01 | Llave Esquema-Analito encontrado en Santiago V2
EW_SM4110B_ANIF | CDN_006_C_D_ETFA | Codelco Distrito Norte E6 Agua Subterránea Agua Superficial | EW_SM4110B_ANI | Standard Methods 4110 B, Ed 23 2017 | F | Fluoruro | MG/L | 0.01 | Llave Esquema-Analito encontrado en Santiago V2
EW_SM4110B_ANINO3 | CDN_006_C_D_ETFA | Codelco Distrito Norte E6 Agua Subterránea Agua Superficial | EW_SM4110B_ANI | Standard Methods 4110 B, Ed 23 2017 | NO3 | Nitrato | MG/L | 0.01 | Llave Esquema-Analito encontrado en Santiago V2
EW_SM4110B_ANISULFATE | CDN_006_C_D_ETFA | Codelco Distrito Norte E6 Agua Subterránea Agua Superficial | EW_SM4110B_ANI | Standard Methods 4110 B, Ed 23 2017 | SULFATE | Sulfato | MG/L | 0.01 | Llave Esquema-Analito encontrado en Santiago V2
EW_SM4500C_PO4PO4 | CDN_006_C_D_ETFA | Codelco Distrito Norte E6 Agua Subterránea Agua Superficial | EW_SM4500C_PO4 | Standard Methods 4500-P C, Ed 23 2017 | PO4 | Fosfato | MG/L | 0.05 | Llave Esquema-Analito encontrado en Santiago V2
EW_SM4500F_CNCN | CDN_006_C_D_ETFA | Codelco Distrito Norte E6 Agua Subterránea Agua Superficial | EW_SM4500F_CN | Standard Methods 4500-CN-C E F, Ed 23 2017 | CN | Cianuro | MG/L | 0.01 | Llave Esquema-Analito encontrado en Santiago V2
EW_SM4500G_SUSULFIDE | CDN_006_C_D_ETFA | Codelco Distrito Norte E6 Agua Subterránea Agua Superficial | EW_SM4500G_SU | Standard Methods 4500-S2 G, Ed 23 2017 | SULFIDE | Sulfuro Total | MG/L | 0.05 | Llave Esquema-Analito encontrado en Santiago V2
EW_BALANCE_DISICPIONBAL_VAL | CDNNI_002_C_D_ETFA | Codelco Distrito Norte E2 Agua Subterránea | EW_BALANCE_DISICP | SM 1030 E Ed.23, 2017 Cálculo. | IONBAL_VAL | Balance Iónico | % | 10 | Llave Esquema-Analito encontrado en bbdd_calculos_ld_lc
EW_NCH2313_7HVHV | CDNNI_002_C_D_ETFA | Codelco Distrito Norte E2 Agua Subterránea | EW_NCH2313_7HV | I-ENV-LAB-304 Basado NCh 2313/7.Of97 Head Space FID-GC/MS | HV | Hidrocarburos Volátiles | MG/L | 0.1 | Llave Esquema-Analito encontrado en Santiago V2
EW_SGS_DTOTAL_ICPHARDENESS_TOTAL | CDNNI_002_C_D_ETFA | Codelco Distrito Norte E2 Agua Subterránea | EW_SGS_DTOTAL_ICP | SM 2340B, 3120 B Ed.23, 2017 (Cálculo). | HARDENESS_TOTAL | Dureza Total (como CaCO3) | MG/L | 0.05 | Llave Esquema-Analito encontrado en bbdd_calculos_ld_lc
EW_SGS_NH3AMMONIUM | CDNNI_002_C_D_ETFA | Codelco Distrito Norte E2 Agua Subterránea | EW_SGS_NH3 | I-ENV-LAB-249 Ed.00, Basado en SM 4500-NH3 BD Ed.23, 2017 | AMMONIUM | Amonio | MG/L | 0.01 | Llave Esquema-Analito encontrado en Santiago V2
EW_SM2130B_TURTURBID | CDNNI_002_C_D_ETFA | Codelco Distrito Norte E2 Agua Subterránea | EW_SM2130B_TUR | Standard Methods 2130. B. Ed 23 2017 | TURBID | Turbiedad | NTU | 0.05 | Llave Esquema-Analito encontrado en Santiago V2
EW_SM2400_OMNICOND | CDNNI_002_C_D_ETFA | Codelco Distrito Norte E2 Agua Subterránea | EW_SM2400_OMNI | Alcalinidad,HCO3,CO3,OH 2320 B, pH 4500-H+B, Conductividad 2510. B Standard Methods Ed 23 2017 | COND | Conductividad a 25 °C | US/CM | 1 | Llave Esquema-Analito encontrado en Santiago V2
EW_SM2400_OMNIPH | CDNNI_002_C_D_ETFA | Codelco Distrito Norte E2 Agua Subterránea | EW_SM2400_OMNI | Alcalinidad,HCO3,CO3,OH 2320 B, pH 4500-H+B, Conductividad 2510. B Standard Methods Ed 23 2017 | PH | pH 25°C Laboratorio |  | 0 | Llave Esquema-Analito encontrado en Santiago V2
EW_SM2540B_STTS | CDNNI_002_C_D_ETFA | Codelco Distrito Norte E2 Agua Subterránea | EW_SM2540B_ST | Standard Methods 2540 B, Ed 23 2017 | TS | Sólidos Totales | MG/L | 1 | Llave Esquema-Analito encontrado en Santiago V2
EW_SM2540C_STDTSD | CDNNI_002_C_D_ETFA | Codelco Distrito Norte E2 Agua Subterránea | EW_SM2540C_STD | Standard Methods 2540 C, Ed 23 2017 | TSD | Sólidos Totales Disueltos | MG/L | 1 | Llave Esquema-Analito encontrado en Santiago V2
EW_SM2540D_SSTTSS | CDNNI_002_C_D_ETFA | Codelco Distrito Norte E2 Agua Subterránea | EW_SM2540D_SST | Standard Methods 2540 D, Ed 23 2017 | TSS | Sólidos Suspendidos Totales | MG/L | 1 | Llave Esquema-Analito encontrado en Santiago V2
EW_SM3112B_HGHG | CDNNI_002_C_D_ETFA | Codelco Distrito Norte E2 Agua Subterránea | EW_SM3112B_HG | Standard Methods 3112 B, Ed 23 2017 | HG | Mercurio | MG/L | 0.0004 | Llave Esquema-Analito encontrado en Santiago V2
EW_SM3114BC_ASSEAS | CDNNI_002_C_D_ETFA | Codelco Distrito Norte E2 Agua Subterránea | EW_SM3114BC_ASSE | Standard Methods, 3114 B Ed.23, 2017 | AS | Arsénico | MG/L | 0.001 | Llave Esquema-Analito encontrado en Santiago V2
EW_SM3114BC_ASSESE | CDNNI_002_C_D_ETFA | Codelco Distrito Norte E2 Agua Subterránea | EW_SM3114BC_ASSE | Standard Methods, 3114 B Ed.23, 2017 | SE | Selenio | MG/L | 0.0004 | Llave Esquema-Analito encontrado en Santiago V2
EW_SM3120B_ICPDISCA_D | CDNNI_002_C_D_ETFA | Codelco Distrito Norte E2 Agua Subterránea | EW_SM3120B_ICPDIS | Standard Methods 3030B, 3120 B Ed.23,2017 | CA_D | Calcio Disuelto | MG/L | 0.01 | Llave Esquema-Analito encontrado en Santiago V2
EW_SM3120B_ICPDISK_D | CDNNI_002_C_D_ETFA | Codelco Distrito Norte E2 Agua Subterránea | EW_SM3120B_ICPDIS | Standard Methods 3030B, 3120 B Ed.23,2017 | K_D | Potasio Disuelto | MG/L | 0.01 | Llave Esquema-Analito encontrado en Santiago V2
EW_SM3120B_ICPDISMG_D | CDNNI_002_C_D_ETFA | Codelco Distrito Norte E2 Agua Subterránea | EW_SM3120B_ICPDIS | Standard Methods 3030B, 3120 B Ed.23,2017 | MG_D | Magnesio Disuelto | MG/L | 0.01 | Llave Esquema-Analito encontrado en Santiago V2
EW_SM3120B_ICPDISNA_D | CDNNI_002_C_D_ETFA | Codelco Distrito Norte E2 Agua Subterránea | EW_SM3120B_ICPDIS | Standard Methods 3030B, 3120 B Ed.23,2017 | NA_D | Sodio Disuelto | MG/L | 0.01 | Llave Esquema-Analito encontrado en Santiago V2
EW_SM3120B_ICPTOTAL | CDNNI_002_C_D_ETFA | Codelco Distrito Norte E2 Agua Subterránea | EW_SM3120B_ICPTOT | Standard Methods 3030 E; 3120 B Ed 23 2017 | AL | Aluminio | MG/L | 0.04 | Llave Esquema-Analito encontrado en Santiago V2
EW_SM3120B_ICPTOTB | CDNNI_002_C_D_ETFA | Codelco Distrito Norte E2 Agua Subterránea | EW_SM3120B_ICPTOT | Standard Methods 3030 E; 3120 B Ed 23 2017 | B | Boro | MG/L | 0.01 | Llave Esquema-Analito encontrado en Santiago V2
EW_SM3120B_ICPTOTBE | CDNNI_002_C_D_ETFA | Codelco Distrito Norte E2 Agua Subterránea | EW_SM3120B_ICPTOT | Standard Methods 3030 E; 3120 B Ed 23 2017 | BE | Berilio | MG/L | 0.01 | Llave Esquema-Analito encontrado en Santiago V2
EW_SM3120B_ICPTOTCA | CDNNI_002_C_D_ETFA | Codelco Distrito Norte E2 Agua Subterránea | EW_SM3120B_ICPTOT | Standard Methods 3030 E; 3120 B Ed 23 2017 | CA | Calcio | MG/L | 0.01 | Llave Esquema-Analito encontrado en Santiago V2
EW_SM3120B_ICPTOTCD | CDNNI_002_C_D_ETFA | Codelco Distrito Norte E2 Agua Subterránea | EW_SM3120B_ICPTOT | Standard Methods 3030 E; 3120 B Ed 23 2017 | CD | Cadmio | MG/L | 0.01 | Llave Esquema-Analito encontrado en Santiago V2
EW_SM3120B_ICPTOTCO | CDNNI_002_C_D_ETFA | Codelco Distrito Norte E2 Agua Subterránea | EW_SM3120B_ICPTOT | Standard Methods 3030 E; 3120 B Ed 23 2017 | CO | Cobalto | MG/L | 0.01 | Llave Esquema-Analito encontrado en Santiago V2
EW_SM3120B_ICPTOTCR | CDNNI_002_C_D_ETFA | Codelco Distrito Norte E2 Agua Subterránea | EW_SM3120B_ICPTOT | Standard Methods 3030 E; 3120 B Ed 23 2017 | CR | Cromo Total | MG/L | 0.01 | Llave Esquema-Analito encontrado en Santiago V2
EW_SM3120B_ICPTOTCU | CDNNI_002_C_D_ETFA | Codelco Distrito Norte E2 Agua Subterránea | EW_SM3120B_ICPTOT | Standard Methods 3030 E; 3120 B Ed 23 2017 | CU | Cobre | MG/L | 0.01 | Llave Esquema-Analito encontrado en Santiago V2
EW_SM3120B_ICPTOTFE | CDNNI_002_C_D_ETFA | Codelco Distrito Norte E2 Agua Subterránea | EW_SM3120B_ICPTOT | Standard Methods 3030 E; 3120 B Ed 23 2017 | FE | Hierro | MG/L | 0.01 | Llave Esquema-Analito encontrado en Santiago V2
EW_SM3120B_ICPTOTK | CDNNI_002_C_D_ETFA | Codelco Distrito Norte E2 Agua Subterránea | EW_SM3120B_ICPTOT | Standard Methods 3030 E; 3120 B Ed 23 2017 | K | Potasio | MG/L | 0.01 | Llave Esquema-Analito encontrado en Santiago V2
EW_SM3120B_ICPTOTLI | CDNNI_002_C_D_ETFA | Codelco Distrito Norte E2 Agua Subterránea | EW_SM3120B_ICPTOT | Standard Methods 3030 E; 3120 B Ed 23 2017 | LI | Litio | MG/L | 0.01 | Llave Esquema-Analito encontrado en Santiago V2
EW_SM3120B_ICPTOTMG | CDNNI_002_C_D_ETFA | Codelco Distrito Norte E2 Agua Subterránea | EW_SM3120B_ICPTOT | Standard Methods 3030 E; 3120 B Ed 23 2017 | MG | Magnesio | MG/L | 0.01 | Llave Esquema-Analito encontrado en Santiago V2
EW_SM3120B_ICPTOTMN | CDNNI_002_C_D_ETFA | Codelco Distrito Norte E2 Agua Subterránea | EW_SM3120B_ICPTOT | Standard Methods 3030 E; 3120 B Ed 23 2017 | MN | Manganeso | MG/L | 0.01 | Llave Esquema-Analito encontrado en Santiago V2
EW_SM3120B_ICPTOTMO | CDNNI_002_C_D_ETFA | Codelco Distrito Norte E2 Agua Subterránea | EW_SM3120B_ICPTOT | Standard Methods 3030 E; 3120 B Ed 23 2017 | MO | Molibdeno | MG/L | 0.01 | Llave Esquema-Analito encontrado en Santiago V2
EW_SM3120B_ICPTOTNA | CDNNI_002_C_D_ETFA | Codelco Distrito Norte E2 Agua Subterránea | EW_SM3120B_ICPTOT | Standard Methods 3030 E; 3120 B Ed 23 2017 | NA | Sodio | MG/L | 0.01 | Llave Esquema-Analito encontrado en Santiago V2
EW_SM3120B_ICPTOTNI | CDNNI_002_C_D_ETFA | Codelco Distrito Norte E2 Agua Subterránea | EW_SM3120B_ICPTOT | Standard Methods 3030 E; 3120 B Ed 23 2017 | NI | Níquel | MG/L | 0.01 | Llave Esquema-Analito encontrado en Santiago V2
EW_SM3120B_ICPTOTPB | CDNNI_002_C_D_ETFA | Codelco Distrito Norte E2 Agua Subterránea | EW_SM3120B_ICPTOT | Standard Methods 3030 E; 3120 B Ed 23 2017 | PB | Plomo | MG/L | 0.01 | Llave Esquema-Analito encontrado en Santiago V2
EW_SM3120B_ICPTOTSB | CDNNI_002_C_D_ETFA | Codelco Distrito Norte E2 Agua Subterránea | EW_SM3120B_ICPTOT | Standard Methods 3030 E; 3120 B Ed 23 2017 | SB | Antimonio | MG/L | 0.01 | Llave Esquema-Analito encontrado en Santiago V2
EW_SM3120B_ICPTOTSIO2 | CDNNI_002_C_D_ETFA | Codelco Distrito Norte E2 Agua Subterránea | EW_SM3120B_ICPTOT | Standard Methods 3030 E; 3120 B Ed 23 2017 | SIO2 | Silice | MG/L | 0.2 | Llave Esquema-Analito encontrado en Santiago V2
EW_SM3120B_ICPTOTZN | CDNNI_002_C_D_ETFA | Codelco Distrito Norte E2 Agua Subterránea | EW_SM3120B_ICPTOT | Standard Methods 3030 E; 3120 B Ed 23 2017 | ZN | Cinc | MG/L | 0.01 | Llave Esquema-Analito encontrado en Santiago V2
EW_SM4110B_ANIBR | CDNNI_002_C_D_ETFA | Codelco Distrito Norte E2 Agua Subterránea | EW_SM4110B_ANI | Standard Methods 4110 B, Ed 23 2017 | BR | Bromuro | MG/L | 0.01 | Llave Esquema-Analito encontrado en Santiago V2
EW_SM4110B_ANICL | CDNNI_002_C_D_ETFA | Codelco Distrito Norte E2 Agua Subterránea | EW_SM4110B_ANI | Standard Methods 4110 B, Ed 23 2017 | CL | Cloruro | MG/L | 0.01 | Llave Esquema-Analito encontrado en Santiago V2
EW_SM4110B_ANIF | CDNNI_002_C_D_ETFA | Codelco Distrito Norte E2 Agua Subterránea | EW_SM4110B_ANI | Standard Methods 4110 B, Ed 23 2017 | F | Fluoruro | MG/L | 0.01 | Llave Esquema-Analito encontrado en Santiago V2
EW_SM4110B_ANINO3 | CDNNI_002_C_D_ETFA | Codelco Distrito Norte E2 Agua Subterránea | EW_SM4110B_ANI | Standard Methods 4110 B, Ed 23 2017 | NO3 | Nitrato | MG/L | 0.01 | Llave Esquema-Analito encontrado en Santiago V2
EW_SM4110B_ANISULFATE | CDNNI_002_C_D_ETFA | Codelco Distrito Norte E2 Agua Subterránea | EW_SM4110B_ANI | Standard Methods 4110 B, Ed 23 2017 | SULFATE | Sulfato | MG/L | 0.01 | Llave Esquema-Analito encontrado en Santiago V2
EW_SM4500C_PO4PO4 | CDNNI_002_C_D_ETFA | Codelco Distrito Norte E2 Agua Subterránea | EW_SM4500C_PO4 | Standard Methods 4500-P C, Ed 23 2017 | PO4 | Fosfato | MG/L | 0.05 | Llave Esquema-Analito encontrado en Santiago V2
EW_SM4500D_NH3N_AMMONIA | CDNNI_002_C_D_ETFA | Codelco Distrito Norte E2 Agua Subterránea | EW_SM4500D_NH3 | Standard Methods 4500-NH3-BD, Ed 23 2017 | N_AMMONIA | Nitrógeno Amoniacal | MG/L | 0.02 | Llave Esquema-Analito encontrado en Santiago V2
EW_SM4500F_CNCN | CDNNI_002_C_D_ETFA | Codelco Distrito Norte E2 Agua Subterránea | EW_SM4500F_CN | Standard Methods 4500-CN-C E F, Ed 23 2017 | CN | Cianuro | MG/L | 0.01 | Llave Esquema-Analito encontrado en Santiago V2
EW_SM4500G_SUSULFIDE | CDNNI_002_C_D_ETFA | Codelco Distrito Norte E2 Agua Subterránea | EW_SM4500G_SU | Standard Methods 4500-S2 G, Ed 23 2017 | SULFIDE | Sulfuro Total | MG/L | 0.05 | Llave Esquema-Analito encontrado en Santiago V2
EW_SM5210B_DBOBOD | CDNNI_002_C_D_ETFA | Codelco Distrito Norte E2 Agua Subterránea | EW_SM5210B_DBO | Standard Methods 5210 B, Ed 23 2017 | BOD | DBO5 a 20°C | MG/L | 1 | Llave Esquema-Analito encontrado en Santiago V2
EW_SM5220D_DQOCOD | CDNNI_002_C_D_ETFA | Codelco Distrito Norte E2 Agua Subterránea | EW_SM5220D_DQO | Standard Methods 5220 D, Ed 23 2017 | COD | DQO | MG/L | 1 | Llave Esquema-Analito encontrado en Santiago V2
EW_SM5520B_AGAG | CDNNI_002_C_D_ETFA | Codelco Distrito Norte E2 Agua Subterránea | EW_SM5520B_AG | Standard Methods 5520 B, Ed 23 2017 | AG | Aceites y Grasas | MG/L | 2 | Llave Esquema-Analito encontrado en Santiago V2
EW_SM5520F_HFHF | CDNNI_002_C_D_ETFA | Codelco Distrito Norte E2 Agua Subterránea | EW_SM5520F_HF | Standard Methods 5520 F, Ed 23 2017 | HF | Hidrocarburos Fijos | MG/L | 2 | Llave Esquema-Analito encontrado en Santiago V2
EW_SM5520F_HTHT | CDNNI_002_C_D_ETFA | Codelco Distrito Norte E2 Agua Subterránea | EW_SM5520F_HT | SM 5520 F Ed.23, 2017, I-ENV-LAB-304 Basado en NCh 2313-7 (Cálculo). | HT | Hidrocarburos Totales | MG/L | 2 | Llave Esquema-Analito encontrado en bbdd_calculos_ld_lc
EW_SM5540B_DETDETER | CDNNI_002_C_D_ETFA | Codelco Distrito Norte E2 Agua Subterránea | EW_SM5540B_DET | Standard Methods 5540-BC, Ed 23 2017 | DETER | Detergente (SAAM) | MG/L | 0.05 | Llave Esquema-Analito encontrado en Santiago V2
EW_SM9221E_CFA1FC | CDNNI_002_C_D_ETFA | Codelco Distrito Norte E2 Agua Subterránea | EW_SM9221E_CFA1 | Standard Methods 9221 E (E2), Ed 23 2017 | FC | Coliformes Fecales | NMP/100 ML | 1.8 | Llave Esquema-Analito encontrado en Santiago V2
EW_BALANCE_DISICPIONBAL_VAL | CDNNI_003_C_D_ETFA | Codelco Distrito Norte E3 Agua Subterránea Agua Superficial | EW_BALANCE_DISICP | SM 1030 E Ed.23, 2017 Cálculo. | IONBAL_VAL | Balance Iónico | % | 10 | Llave Esquema-Analito encontrado en bbdd_calculos_ld_lc
EW_SGS_DTOTAL_ICPHARDENESS_TOTAL | CDNNI_003_C_D_ETFA | Codelco Distrito Norte E3 Agua Subterránea Agua Superficial | EW_SGS_DTOTAL_ICP | SM 2340B, 3120 B Ed.23, 2017 (Cálculo). | HARDENESS_TOTAL | Dureza Total (como CaCO3) | MG/L | 0.05 | Llave Esquema-Analito encontrado en bbdd_calculos_ld_lc
EW_SM2130B_TURTURBID | CDNNI_003_C_D_ETFA | Codelco Distrito Norte E3 Agua Subterránea Agua Superficial | EW_SM2130B_TUR | Standard Methods 2130. B. Ed 23 2017 | TURBID | Turbiedad | NTU | 0.05 | Llave Esquema-Analito encontrado en Santiago V2
EW_SM2400_OMNICOND | CDNNI_003_C_D_ETFA | Codelco Distrito Norte E3 Agua Subterránea Agua Superficial | EW_SM2400_OMNI | Alcalinidad,HCO3,CO3,OH 2320 B, pH 4500-H+B, Conductividad 2510. B Standard Methods Ed 23 2017 | COND | Conductividad a 25 °C | US/CM | 1 | Llave Esquema-Analito encontrado en Santiago V2
EW_SM2400_OMNIPH | CDNNI_003_C_D_ETFA | Codelco Distrito Norte E3 Agua Subterránea Agua Superficial | EW_SM2400_OMNI | Alcalinidad,HCO3,CO3,OH 2320 B, pH 4500-H+B, Conductividad 2510. B Standard Methods Ed 23 2017 | PH | pH 25°C Laboratorio |  | 0 | Llave Esquema-Analito encontrado en Santiago V2
EW_SM2540B_STTS | CDNNI_003_C_D_ETFA | Codelco Distrito Norte E3 Agua Subterránea Agua Superficial | EW_SM2540B_ST | Standard Methods 2540 B, Ed 23 2017 | TS | Sólidos Totales | MG/L | 1 | Llave Esquema-Analito encontrado en Santiago V2
EW_SM2540C_STDTSD | CDNNI_003_C_D_ETFA | Codelco Distrito Norte E3 Agua Subterránea Agua Superficial | EW_SM2540C_STD | Standard Methods 2540 C, Ed 23 2017 | TSD | Sólidos Totales Disueltos | MG/L | 1 | Llave Esquema-Analito encontrado en Santiago V2
EW_SM2540D_SSTTSS | CDNNI_003_C_D_ETFA | Codelco Distrito Norte E3 Agua Subterránea Agua Superficial | EW_SM2540D_SST | Standard Methods 2540 D, Ed 23 2017 | TSS | Sólidos Suspendidos Totales | MG/L | 1 | Llave Esquema-Analito encontrado en Santiago V2
EW_SM3112B_HGHG | CDNNI_003_C_D_ETFA | Codelco Distrito Norte E3 Agua Subterránea Agua Superficial | EW_SM3112B_HG | Standard Methods 3112 B, Ed 23 2017 | HG | Mercurio | MG/L | 0.0004 | Llave Esquema-Analito encontrado en Santiago V2
EW_SM3114BC_ASSEAS | CDNNI_003_C_D_ETFA | Codelco Distrito Norte E3 Agua Subterránea Agua Superficial | EW_SM3114BC_ASSE | Standard Methods, 3114 B Ed.23, 2017 | AS | Arsénico | MG/L | 0.001 | Llave Esquema-Analito encontrado en Santiago V2
EW_SM3114BC_ASSESE | CDNNI_003_C_D_ETFA | Codelco Distrito Norte E3 Agua Subterránea Agua Superficial | EW_SM3114BC_ASSE | Standard Methods, 3114 B Ed.23, 2017 | SE | Selenio | MG/L | 0.0004 | Llave Esquema-Analito encontrado en Santiago V2
EW_SM3120B_ICPDISCA_D | CDNNI_003_C_D_ETFA | Codelco Distrito Norte E3 Agua Subterránea Agua Superficial | EW_SM3120B_ICPDIS | Standard Methods 3030B, 3120 B Ed.23,2017 | CA_D | Calcio Disuelto | MG/L | 0.01 | Llave Esquema-Analito encontrado en Santiago V2
EW_SM3120B_ICPDISK_D | CDNNI_003_C_D_ETFA | Codelco Distrito Norte E3 Agua Subterránea Agua Superficial | EW_SM3120B_ICPDIS | Standard Methods 3030B, 3120 B Ed.23,2017 | K_D | Potasio Disuelto | MG/L | 0.01 | Llave Esquema-Analito encontrado en Santiago V2
EW_SM3120B_ICPDISMG_D | CDNNI_003_C_D_ETFA | Codelco Distrito Norte E3 Agua Subterránea Agua Superficial | EW_SM3120B_ICPDIS | Standard Methods 3030B, 3120 B Ed.23,2017 | MG_D | Magnesio Disuelto | MG/L | 0.01 | Llave Esquema-Analito encontrado en Santiago V2
EW_SM3120B_ICPDISNA_D | CDNNI_003_C_D_ETFA | Codelco Distrito Norte E3 Agua Subterránea Agua Superficial | EW_SM3120B_ICPDIS | Standard Methods 3030B, 3120 B Ed.23,2017 | NA_D | Sodio Disuelto | MG/L | 0.01 | Llave Esquema-Analito encontrado en Santiago V2
EW_SM3120B_ICPTOTAL | CDNNI_003_C_D_ETFA | Codelco Distrito Norte E3 Agua Subterránea Agua Superficial | EW_SM3120B_ICPTOT | Standard Methods 3030 E; 3120 B Ed 23 2017 | AL | Aluminio | MG/L | 0.04 | Llave Esquema-Analito encontrado en Santiago V2
EW_SM3120B_ICPTOTB | CDNNI_003_C_D_ETFA | Codelco Distrito Norte E3 Agua Subterránea Agua Superficial | EW_SM3120B_ICPTOT | Standard Methods 3030 E; 3120 B Ed 23 2017 | B | Boro | MG/L | 0.01 | Llave Esquema-Analito encontrado en Santiago V2
EW_SM3120B_ICPTOTBE | CDNNI_003_C_D_ETFA | Codelco Distrito Norte E3 Agua Subterránea Agua Superficial | EW_SM3120B_ICPTOT | Standard Methods 3030 E; 3120 B Ed 23 2017 | BE | Berilio | MG/L | 0.01 | Llave Esquema-Analito encontrado en Santiago V2
EW_SM3120B_ICPTOTCA | CDNNI_003_C_D_ETFA | Codelco Distrito Norte E3 Agua Subterránea Agua Superficial | EW_SM3120B_ICPTOT | Standard Methods 3030 E; 3120 B Ed 23 2017 | CA | Calcio | MG/L | 0.01 | Llave Esquema-Analito encontrado en Santiago V2
EW_SM3120B_ICPTOTCD | CDNNI_003_C_D_ETFA | Codelco Distrito Norte E3 Agua Subterránea Agua Superficial | EW_SM3120B_ICPTOT | Standard Methods 3030 E; 3120 B Ed 23 2017 | CD | Cadmio | MG/L | 0.01 | Llave Esquema-Analito encontrado en Santiago V2
EW_SM3120B_ICPTOTCO | CDNNI_003_C_D_ETFA | Codelco Distrito Norte E3 Agua Subterránea Agua Superficial | EW_SM3120B_ICPTOT | Standard Methods 3030 E; 3120 B Ed 23 2017 | CO | Cobalto | MG/L | 0.01 | Llave Esquema-Analito encontrado en Santiago V2
EW_SM3120B_ICPTOTCR | CDNNI_003_C_D_ETFA | Codelco Distrito Norte E3 Agua Subterránea Agua Superficial | EW_SM3120B_ICPTOT | Standard Methods 3030 E; 3120 B Ed 23 2017 | CR | Cromo Total | MG/L | 0.01 | Llave Esquema-Analito encontrado en Santiago V2
EW_SM3120B_ICPTOTCU | CDNNI_003_C_D_ETFA | Codelco Distrito Norte E3 Agua Subterránea Agua Superficial | EW_SM3120B_ICPTOT | Standard Methods 3030 E; 3120 B Ed 23 2017 | CU | Cobre | MG/L | 0.01 | Llave Esquema-Analito encontrado en Santiago V2
EW_SM3120B_ICPTOTFE | CDNNI_003_C_D_ETFA | Codelco Distrito Norte E3 Agua Subterránea Agua Superficial | EW_SM3120B_ICPTOT | Standard Methods 3030 E; 3120 B Ed 23 2017 | FE | Hierro | MG/L | 0.01 | Llave Esquema-Analito encontrado en Santiago V2
EW_SM3120B_ICPTOTK | CDNNI_003_C_D_ETFA | Codelco Distrito Norte E3 Agua Subterránea Agua Superficial | EW_SM3120B_ICPTOT | Standard Methods 3030 E; 3120 B Ed 23 2017 | K | Potasio | MG/L | 0.01 | Llave Esquema-Analito encontrado en Santiago V2
EW_SM3120B_ICPTOTLI | CDNNI_003_C_D_ETFA | Codelco Distrito Norte E3 Agua Subterránea Agua Superficial | EW_SM3120B_ICPTOT | Standard Methods 3030 E; 3120 B Ed 23 2017 | LI | Litio | MG/L | 0.01 | Llave Esquema-Analito encontrado en Santiago V2
EW_SM3120B_ICPTOTMG | CDNNI_003_C_D_ETFA | Codelco Distrito Norte E3 Agua Subterránea Agua Superficial | EW_SM3120B_ICPTOT | Standard Methods 3030 E; 3120 B Ed 23 2017 | MG | Magnesio | MG/L | 0.01 | Llave Esquema-Analito encontrado en Santiago V2
EW_SM3120B_ICPTOTMN | CDNNI_003_C_D_ETFA | Codelco Distrito Norte E3 Agua Subterránea Agua Superficial | EW_SM3120B_ICPTOT | Standard Methods 3030 E; 3120 B Ed 23 2017 | MN | Manganeso | MG/L | 0.01 | Llave Esquema-Analito encontrado en Santiago V2
EW_SM3120B_ICPTOTMO | CDNNI_003_C_D_ETFA | Codelco Distrito Norte E3 Agua Subterránea Agua Superficial | EW_SM3120B_ICPTOT | Standard Methods 3030 E; 3120 B Ed 23 2017 | MO | Molibdeno | MG/L | 0.01 | Llave Esquema-Analito encontrado en Santiago V2
EW_SM3120B_ICPTOTNA | CDNNI_003_C_D_ETFA | Codelco Distrito Norte E3 Agua Subterránea Agua Superficial | EW_SM3120B_ICPTOT | Standard Methods 3030 E; 3120 B Ed 23 2017 | NA | Sodio | MG/L | 0.01 | Llave Esquema-Analito encontrado en Santiago V2
EW_SM3120B_ICPTOTNI | CDNNI_003_C_D_ETFA | Codelco Distrito Norte E3 Agua Subterránea Agua Superficial | EW_SM3120B_ICPTOT | Standard Methods 3030 E; 3120 B Ed 23 2017 | NI | Níquel | MG/L | 0.01 | Llave Esquema-Analito encontrado en Santiago V2
EW_SM3120B_ICPTOTPB | CDNNI_003_C_D_ETFA | Codelco Distrito Norte E3 Agua Subterránea Agua Superficial | EW_SM3120B_ICPTOT | Standard Methods 3030 E; 3120 B Ed 23 2017 | PB | Plomo | MG/L | 0.01 | Llave Esquema-Analito encontrado en Santiago V2
EW_SM3120B_ICPTOTSB | CDNNI_003_C_D_ETFA | Codelco Distrito Norte E3 Agua Subterránea Agua Superficial | EW_SM3120B_ICPTOT | Standard Methods 3030 E; 3120 B Ed 23 2017 | SB | Antimonio | MG/L | 0.01 | Llave Esquema-Analito encontrado en Santiago V2
EW_SM3120B_ICPTOTSIO2 | CDNNI_003_C_D_ETFA | Codelco Distrito Norte E3 Agua Subterránea Agua Superficial | EW_SM3120B_ICPTOT | Standard Methods 3030 E; 3120 B Ed 23 2017 | SIO2 | Silice | MG/L | 0.2 | Llave Esquema-Analito encontrado en Santiago V2
EW_SM3120B_ICPTOTZN | CDNNI_003_C_D_ETFA | Codelco Distrito Norte E3 Agua Subterránea Agua Superficial | EW_SM3120B_ICPTOT | Standard Methods 3030 E; 3120 B Ed 23 2017 | ZN | Cinc | MG/L | 0.01 | Llave Esquema-Analito encontrado en Santiago V2
EW_SM4110B_ANIBR | CDNNI_003_C_D_ETFA | Codelco Distrito Norte E3 Agua Subterránea Agua Superficial | EW_SM4110B_ANI | Standard Methods 4110 B, Ed 23 2017 | BR | Bromuro | MG/L | 0.01 | Llave Esquema-Analito encontrado en Santiago V2
EW_SM4110B_ANICL | CDNNI_003_C_D_ETFA | Codelco Distrito Norte E3 Agua Subterránea Agua Superficial | EW_SM4110B_ANI | Standard Methods 4110 B, Ed 23 2017 | CL | Cloruro | MG/L | 0.01 | Llave Esquema-Analito encontrado en Santiago V2
EW_SM4110B_ANIF | CDNNI_003_C_D_ETFA | Codelco Distrito Norte E3 Agua Subterránea Agua Superficial | EW_SM4110B_ANI | Standard Methods 4110 B, Ed 23 2017 | F | Fluoruro | MG/L | 0.01 | Llave Esquema-Analito encontrado en Santiago V2
EW_SM4110B_ANINO3 | CDNNI_003_C_D_ETFA | Codelco Distrito Norte E3 Agua Subterránea Agua Superficial | EW_SM4110B_ANI | Standard Methods 4110 B, Ed 23 2017 | NO3 | Nitrato | MG/L | 0.01 | Llave Esquema-Analito encontrado en Santiago V2
EW_SM4110B_ANISULFATE | CDNNI_003_C_D_ETFA | Codelco Distrito Norte E3 Agua Subterránea Agua Superficial | EW_SM4110B_ANI | Standard Methods 4110 B, Ed 23 2017 | SULFATE | Sulfato | MG/L | 0.01 | Llave Esquema-Analito encontrado en Santiago V2
EW_SM4500C_PO4PO4 | CDNNI_003_C_D_ETFA | Codelco Distrito Norte E3 Agua Subterránea Agua Superficial | EW_SM4500C_PO4 | Standard Methods 4500-P C, Ed 23 2017 | PO4 | Fosfato | MG/L | 0.05 | Llave Esquema-Analito encontrado en Santiago V2
EW_SM4500F_CNCN | CDNNI_003_C_D_ETFA | Codelco Distrito Norte E3 Agua Subterránea Agua Superficial | EW_SM4500F_CN | Standard Methods 4500-CN-C E F, Ed 23 2017 | CN | Cianuro | MG/L | 0.01 | Llave Esquema-Analito encontrado en Santiago V2
EW_SM4500G_SUSULFIDE | CDNNI_003_C_D_ETFA | Codelco Distrito Norte E3 Agua Subterránea Agua Superficial | EW_SM4500G_SU | Standard Methods 4500-S2 G, Ed 23 2017 | SULFIDE | Sulfuro Total | MG/L | 0.05 | Llave Esquema-Analito encontrado en Santiago V2
EW_SGS_RAS_ICPRAS | CDTEN_001_C_ETFA | Codelco Teniente Plan Botadero (NCh2313) | EW_SGS_RAS_ICP | NCH1333. Of 87 Punto 3.7 (Cálculo). | RAS | Razón Adsorción Sodio | NOUNIT | 0 | Llave Esquema-Analito encontrado en bbdd_calculos_ld_lc
EW_SM2400_OMNIPH | CDTEN_001_C_ETFA | Codelco Teniente Plan Botadero (NCh2313) | EW_SM2400_OMNI | Alcalinidad,HCO3,CO3,OH 2320 B, pH 4500-H+B, Conductividad 2510. B Standard Methods Ed 23 2017 | PH | pH 25°C Laboratorio | UPH | 0.1 | Llave Esquema-Analito encontrado en Santiago V2
EW_SM2540C_STDTSD | CDTEN_001_C_ETFA | Codelco Teniente Plan Botadero (NCh2313) | EW_SM2540C_STD | Standard Methods 2540 C, Ed 23 2017 | TSD | Sólidos Totales Disueltos | MG/L | 1 | Llave Esquema-Analito encontrado en Santiago V2
EW_SM3114BC_ASSEAS | CDTEN_001_C_ETFA | Codelco Teniente Plan Botadero (NCh2313) | EW_SM3114BC_ASSE | Standard Methods, 3114 B Ed.23, 2017 | AS | Arsénico | MG/L | 0.001 | Llave Esquema-Analito encontrado en Santiago V2
EW_SM3114BC_ASSE_DISAS_D | CDTEN_001_C_ETFA | Codelco Teniente Plan Botadero (NCh2313) | EW_SM3114BC_ASSE_DIS | Standard Methods 3030 B; 3114 B Ed.23, 2017 | AS_D | Arsénico Disuelto | MG/L | 0.001 | Llave Esquema-Analito encontrado en Santiago V2
EW_SM3120B_ICPDISAL_D | CDTEN_001_C_ETFA | Codelco Teniente Plan Botadero (NCh2313) | EW_SM3120B_ICPDIS | Standard Methods 3030B, 3120 B Ed.23,2017 | AL_D | Aluminio Disuelto | MG/L | 0.04 | Llave Esquema-Analito encontrado en Santiago V2
EW_SM3120B_ICPDISFE_D | CDTEN_001_C_ETFA | Codelco Teniente Plan Botadero (NCh2313) | EW_SM3120B_ICPDIS | Standard Methods 3030B, 3120 B Ed.23,2017 | FE_D | Hierro Disuelto | MG/L | 0.01 | Llave Esquema-Analito encontrado en Santiago V2
EW_SM3120B_ICPDISMN_D | CDTEN_001_C_ETFA | Codelco Teniente Plan Botadero (NCh2313) | EW_SM3120B_ICPDIS | Standard Methods 3030B, 3120 B Ed.23,2017 | MN_D | Manganeso Disuelto | MG/L | 0.01 | Llave Esquema-Analito encontrado en Santiago V2
EW_SM3120B_ICPDISZN_D | CDTEN_001_C_ETFA | Codelco Teniente Plan Botadero (NCh2313) | EW_SM3120B_ICPDIS | Standard Methods 3030B, 3120 B Ed.23,2017 | ZN_D | Cinc Disuelto | MG/L | 0.01 | Llave Esquema-Analito encontrado en Santiago V2
EW_SM3120B_ICPDISPRECU_D | CDTEN_001_C_ETFA | Codelco Teniente Plan Botadero (NCh2313) | EW_SM3120B_ICPDISPRE | Standard Methods 3030B, 3120 B Ed.23,2017 | CU_D | Cobre Disuelto | MG/L | 0.005 | Llave Esquema-Analito encontrado en Santiago V2
EW_SM3120B_ICPDISPREMO_D | CDTEN_001_C_ETFA | Codelco Teniente Plan Botadero (NCh2313) | EW_SM3120B_ICPDISPRE | Standard Methods 3030B, 3120 B Ed.23,2017 | MO_D | Molibdeno Disuelto | MG/L | 0.005 | Llave Esquema-Analito encontrado en Santiago V2
EW_SM3120B_ICPPRECU | CDTEN_001_C_ETFA | Codelco Teniente Plan Botadero (NCh2313) | EW_SM3120B_ICPPRE | Standard Methods 3030 E; 3120 B Ed 23 2017 | CU | Cobre | MG/L | 0.005 | Llave Esquema-Analito encontrado en Santiago V2
EW_SM3120B_ICPPREMO | CDTEN_001_C_ETFA | Codelco Teniente Plan Botadero (NCh2313) | EW_SM3120B_ICPPRE | Standard Methods 3030 E; 3120 B Ed 23 2017 | MO | Molibdeno | MG/L | 0.005 | Llave Esquema-Analito encontrado en Santiago V2
EW_SM3120B_ICPTOTAL | CDTEN_001_C_ETFA | Codelco Teniente Plan Botadero (NCh2313) | EW_SM3120B_ICPTOT | Standard Methods 3030 E; 3120 B Ed 23 2017 | AL | Aluminio | MG/L | 0.04 | Llave Esquema-Analito encontrado en Santiago V2
EW_SM3120B_ICPTOTFE | CDTEN_001_C_ETFA | Codelco Teniente Plan Botadero (NCh2313) | EW_SM3120B_ICPTOT | Standard Methods 3030 E; 3120 B Ed 23 2017 | FE | Hierro | MG/L | 0.01 | Llave Esquema-Analito encontrado en Santiago V2
EW_SM3120B_ICPTOTMN | CDTEN_001_C_ETFA | Codelco Teniente Plan Botadero (NCh2313) | EW_SM3120B_ICPTOT | Standard Methods 3030 E; 3120 B Ed 23 2017 | MN | Manganeso | MG/L | 0.01 | Llave Esquema-Analito encontrado en Santiago V2
EW_SM3120B_ICPTOTZN | CDTEN_001_C_ETFA | Codelco Teniente Plan Botadero (NCh2313) | EW_SM3120B_ICPTOT | Standard Methods 3030 E; 3120 B Ed 23 2017 | ZN | Cinc | MG/L | 0.01 | Llave Esquema-Analito encontrado en Santiago V2
EW_SM4110B_ANICL | CDTEN_001_C_ETFA | Codelco Teniente Plan Botadero (NCh2313) | EW_SM4110B_ANI | Standard Methods 4110 B, Ed 23 2017 | CL | Cloruro | MG/L | 0.01 | Llave Esquema-Analito encontrado en Santiago V2
EW_SM4110B_ANINO3 | CDTEN_001_C_ETFA | Codelco Teniente Plan Botadero (NCh2313) | EW_SM4110B_ANI | Standard Methods 4110 B, Ed 23 2017 | NO3 | Nitrato | MG/L | 0.01 | Llave Esquema-Analito encontrado en Santiago V2
EW_SM4110B_ANISULFATE | CDTEN_001_C_ETFA | Codelco Teniente Plan Botadero (NCh2313) | EW_SM4110B_ANI | Standard Methods 4110 B, Ed 23 2017 | SULFATE | Sulfato | MG/L | 0.01 | Llave Esquema-Analito encontrado en Santiago V2
EW_SM4500C_PO4PO4 | CDTEN_001_C_ETFA | Codelco Teniente Plan Botadero (NCh2313) | EW_SM4500C_PO4 | Standard Methods 4500-P C, Ed 23 2017 | PO4 | Fosfato | MG/L | 0.05 | Llave Esquema-Analito encontrado en Santiago V2
EW_AGQ19_CARBCARBARIL | CDTEN_002_C_ETFA | Codelco Teniente Cancha Escorial Anual | EW_AGQ19_CARB | PC-204 (Rev.13), basado en Standard Methods for examination of water wastewater, 6410-B, Ed 22, Liq-Liq Extraction Gas Chromatographic/Mass Spectrometric Methods. EPA SW-846 on-line, Methods 3510C, Separator funnel Liq-Liq Extractions. | CARBARIL | Carbaril | UG/L | 0.01 | Llave Esquema-Analito encontrado en bbdd_calculos_ld_lc
EW_SM2400_OMNIPH | CDTEN_002_C_ETFA | Codelco Teniente Cancha Escorial Anual | EW_SM2400_OMNI | Alcalinidad,HCO3,CO3,OH 2320 B, pH 4500-H+B, Conductividad 2510. B Standard Methods Ed 23 2017 | PH | pH 25°C Laboratorio | UPH | 0.1 | Llave Esquema-Analito encontrado en Santiago V2
EW_SM3112B_HGHG | CDTEN_002_C_ETFA | Codelco Teniente Cancha Escorial Anual | EW_SM3112B_HG | Standard Methods 3112 B, Ed 23 2017 | HG | Mercurio | MG/L | 0.0004 | Llave Esquema-Analito encontrado en Santiago V2
EW_SM3114BC_ASSEAS | CDTEN_002_C_ETFA | Codelco Teniente Cancha Escorial Anual | EW_SM3114BC_ASSE | Standard Methods, 3114 B Ed.23, 2017 | AS | Arsénico | MG/L | 0.001 | Llave Esquema-Analito encontrado en Santiago V2
EW_SM3114BC_ASSESE | CDTEN_002_C_ETFA | Codelco Teniente Cancha Escorial Anual | EW_SM3114BC_ASSE | Standard Methods, 3114 B Ed.23, 2017 | SE | Selenio | MG/L | 0.0004 | Llave Esquema-Analito encontrado en Santiago V2
EW_SM3120B_ICPPRECD | CDTEN_002_C_ETFA | Codelco Teniente Cancha Escorial Anual | EW_SM3120B_ICPPRE | Standard Methods 3030 E; 3120 B Ed 23 2017 | CD | Cadmio | MG/L | 0.005 | Llave Esquema-Analito encontrado en Santiago V2
EW_SM3120B_ICPPRECU | CDTEN_002_C_ETFA | Codelco Teniente Cancha Escorial Anual | EW_SM3120B_ICPPRE | Standard Methods 3030 E; 3120 B Ed 23 2017 | CU | Cobre | MG/L | 0.005 | Llave Esquema-Analito encontrado en Santiago V2
EW_SM3120B_ICPPREMO | CDTEN_002_C_ETFA | Codelco Teniente Cancha Escorial Anual | EW_SM3120B_ICPPRE | Standard Methods 3030 E; 3120 B Ed 23 2017 | MO | Molibdeno | MG/L | 0.005 | Llave Esquema-Analito encontrado en Santiago V2
EW_SM3120B_ICPPREPB | CDTEN_002_C_ETFA | Codelco Teniente Cancha Escorial Anual | EW_SM3120B_ICPPRE | Standard Methods 3030 E; 3120 B Ed 23 2017 | PB | Plomo | MG/L | 0.005 | Llave Esquema-Analito encontrado en Santiago V2
EW_SM3120B_ICPTOTAG | CDTEN_002_C_ETFA | Codelco Teniente Cancha Escorial Anual | EW_SM3120B_ICPTOT | Standard Methods 3030 E; 3120 B Ed 23 2017 | AG | Plata | MG/L | 0.01 | Llave Esquema-Analito encontrado en Santiago V2
EW_SM3120B_ICPTOTAL | CDTEN_002_C_ETFA | Codelco Teniente Cancha Escorial Anual | EW_SM3120B_ICPTOT | Standard Methods 3030 E; 3120 B Ed 23 2017 | AL | Aluminio | MG/L | 0.04 | Llave Esquema-Analito encontrado en Santiago V2
EW_SM3120B_ICPTOTB | CDTEN_002_C_ETFA | Codelco Teniente Cancha Escorial Anual | EW_SM3120B_ICPTOT | Standard Methods 3030 E; 3120 B Ed 23 2017 | B | Boro | MG/L | 0.01 | Llave Esquema-Analito encontrado en Santiago V2
EW_SM3120B_ICPTOTBA | CDTEN_002_C_ETFA | Codelco Teniente Cancha Escorial Anual | EW_SM3120B_ICPTOT | Standard Methods 3030 E; 3120 B Ed 23 2017 | BA | Bario | MG/L | 0.01 | Llave Esquema-Analito encontrado en Santiago V2
EW_SM3120B_ICPTOTBE | CDTEN_002_C_ETFA | Codelco Teniente Cancha Escorial Anual | EW_SM3120B_ICPTOT | Standard Methods 3030 E; 3120 B Ed 23 2017 | BE | Berilio | MG/L | 0.01 | Llave Esquema-Analito encontrado en Santiago V2
EW_SM3120B_ICPTOTCO | CDTEN_002_C_ETFA | Codelco Teniente Cancha Escorial Anual | EW_SM3120B_ICPTOT | Standard Methods 3030 E; 3120 B Ed 23 2017 | CO | Cobalto | MG/L | 0.01 | Llave Esquema-Analito encontrado en Santiago V2
EW_SM3120B_ICPTOTCR | CDTEN_002_C_ETFA | Codelco Teniente Cancha Escorial Anual | EW_SM3120B_ICPTOT | Standard Methods 3030 E; 3120 B Ed 23 2017 | CR | Cromo Total | MG/L | 0.01 | Llave Esquema-Analito encontrado en Santiago V2
EW_SM3120B_ICPTOTFE | CDTEN_002_C_ETFA | Codelco Teniente Cancha Escorial Anual | EW_SM3120B_ICPTOT | Standard Methods 3030 E; 3120 B Ed 23 2017 | FE | Hierro | MG/L | 0.01 | Llave Esquema-Analito encontrado en Santiago V2
EW_SM3120B_ICPTOTLI | CDTEN_002_C_ETFA | Codelco Teniente Cancha Escorial Anual | EW_SM3120B_ICPTOT | Standard Methods 3030 E; 3120 B Ed 23 2017 | LI | Litio | MG/L | 0.01 | Llave Esquema-Analito encontrado en Santiago V2
EW_SM3120B_ICPTOTMN | CDTEN_002_C_ETFA | Codelco Teniente Cancha Escorial Anual | EW_SM3120B_ICPTOT | Standard Methods 3030 E; 3120 B Ed 23 2017 | MN | Manganeso | MG/L | 0.01 | Llave Esquema-Analito encontrado en Santiago V2
EW_SM3120B_ICPTOTNA | CDTEN_002_C_ETFA | Codelco Teniente Cancha Escorial Anual | EW_SM3120B_ICPTOT | Standard Methods 3030 E; 3120 B Ed 23 2017 | NA | Sodio | MG/L | 0.01 | Llave Esquema-Analito encontrado en Santiago V2
EW_SM3120B_ICPTOTNI | CDTEN_002_C_ETFA | Codelco Teniente Cancha Escorial Anual | EW_SM3120B_ICPTOT | Standard Methods 3030 E; 3120 B Ed 23 2017 | NI | Níquel | MG/L | 0.01 | Llave Esquema-Analito encontrado en Santiago V2
EW_SM3120B_ICPTOTV | CDTEN_002_C_ETFA | Codelco Teniente Cancha Escorial Anual | EW_SM3120B_ICPTOT | Standard Methods 3030 E; 3120 B Ed 23 2017 | V | Vanadio | MG/L | 0.01 | Llave Esquema-Analito encontrado en Santiago V2
EW_SM3120B_ICPTOTZN | CDTEN_002_C_ETFA | Codelco Teniente Cancha Escorial Anual | EW_SM3120B_ICPTOT | Standard Methods 3030 E; 3120 B Ed 23 2017 | ZN | Cinc | MG/L | 0.01 | Llave Esquema-Analito encontrado en Santiago V2
EW_SM4110B_ANICL | CDTEN_002_C_ETFA | Codelco Teniente Cancha Escorial Anual | EW_SM4110B_ANI | Standard Methods 4110 B, Ed 23 2017 | CL | Cloruro | MG/L | 0.01 | Llave Esquema-Analito encontrado en Santiago V2
EW_SM4110B_ANIF | CDTEN_002_C_ETFA | Codelco Teniente Cancha Escorial Anual | EW_SM4110B_ANI | Standard Methods 4110 B, Ed 23 2017 | F | Fluoruro | MG/L | 0.01 | Llave Esquema-Analito encontrado en Santiago V2
EW_SM4110B_ANISULFATE | CDTEN_002_C_ETFA | Codelco Teniente Cancha Escorial Anual | EW_SM4110B_ANI | Standard Methods 4110 B, Ed 23 2017 | SULFATE | Sulfato | MG/L | 0.01 | Llave Esquema-Analito encontrado en Santiago V2
EW_SM4500F_CNCN | CDTEN_002_C_ETFA | Codelco Teniente Cancha Escorial Anual | EW_SM4500F_CN | Standard Methods 4500-CN-C E F, Ed 23 2017 | CN | Cianuro | MG/L | 0.01 | Llave Esquema-Analito encontrado en Santiago V2
EW_SM9221E_CFA1FC | CDTEN_002_C_ETFA | Codelco Teniente Cancha Escorial Anual | EW_SM9221E_CFA1 | Standard Methods 9221 E (E2), Ed 23 2017 | FC | Coliformes Fecales | NMP/100 ML | 1.8 | Llave Esquema-Analito encontrado en Santiago V2
EW_SM3114BC_ASSEAS | CDTEN_003_C_ETFA | Codelco Teniente Cancha Escorial Anual | EW_SM3114BC_ASSE | Standard Methods, 3114 B Ed.23, 2017 | AS | Arsénico | MG/L | 0.001 | Llave Esquema-Analito encontrado en Santiago V2
EW_SM3120B_ICPPRECU | CDTEN_003_C_ETFA | Codelco Teniente Cancha Escorial Anual | EW_SM3120B_ICPPRE | Standard Methods 3030 E; 3120 B Ed 23 2017 | CU | Cobre | MG/L | 0.005 | Llave Esquema-Analito encontrado en Santiago V2
EW_SM3120B_ICPPREMO | CDTEN_003_C_ETFA | Codelco Teniente Cancha Escorial Anual | EW_SM3120B_ICPPRE | Standard Methods 3030 E; 3120 B Ed 23 2017 | MO | Molibdeno | MG/L | 0.005 | Llave Esquema-Analito encontrado en Santiago V2
EW_SM3120B_ICPPREPB | CDTEN_003_C_ETFA | Codelco Teniente Cancha Escorial Anual | EW_SM3120B_ICPPRE | Standard Methods 3030 E; 3120 B Ed 23 2017 | PB | Plomo | MG/L | 0.005 | Llave Esquema-Analito encontrado en Santiago V2
EW_SM3120B_ICPTOTFE | CDTEN_003_C_ETFA | Codelco Teniente Cancha Escorial Anual | EW_SM3120B_ICPTOT | Standard Methods 3030 E; 3120 B Ed 23 2017 | FE | Hierro | MG/L | 0.01 | Llave Esquema-Analito encontrado en Santiago V2
EW_SM4110B_ANISULFATE | CDTEN_003_C_ETFA | Codelco Teniente Cancha Escorial Anual | EW_SM4110B_ANI | Standard Methods 4110 B, Ed 23 2017 | SULFATE | Sulfato | MG/L | 0.01 | Llave Esquema-Analito encontrado en Santiago V2
EW_SM2400_OMNIPH | CDTEN_004_F_ETFA | Codelco Teniente DS 90 mas Adicionales PAS | EW_SM2400_OMNI | Alcalinidad,HCO3,CO3,OH 2320 B, pH 4500-H+B, Conductividad 2510. B Standard Methods Ed 23 2017 | PH | pH 25°C Laboratorio | UPH | 0.1 | Llave Esquema-Analito encontrado en Santiago V2
EW_SM2540E_SSTVSSTV | CDTEN_004_F_ETFA | Codelco Teniente DS 90 mas Adicionales PAS | EW_SM2540E_SSTV | Standard Methods 2540 E, Ed 23 2017 | SSTV | Sólidos Suspendidos Volatiles | MG/L | 1 | Llave Esquema-Analito encontrado en Santiago V2
EW_SM5520F_HFHF | CDTEN_004_F_ETFA | Codelco Teniente DS 90 mas Adicionales PAS | EW_SM5520F_HF | Standard Methods 5520 F, Ed 23 2017 | HF | Hidrocarburos Fijos | MG/L | 2 | Llave Esquema-Analito encontrado en Santiago V2
EWW_NCH2313_10DISFE_D | CDTEN_004_F_ETFA | Codelco Teniente DS 90 mas Adicionales PAS | EWW_NCH2313_10DIS | NCh 2313/10.Of96 Standard Methods 3030B, 3120 B Ed.23,2017 | FE_D | Hierro Disuelto | MG/L | 0.01 | Llave Esquema-Analito encontrado en Santiago V2
EWW_NCH2313_11CR6 | CDTEN_004_F_ETFA | Codelco Teniente DS 90 mas Adicionales PAS | EWW_NCH2313_11 | NCh 2313/11.Of96 | CR6 | Cromo Hexavalente | MG/L | 0.02 | Llave Esquema-Analito encontrado en Santiago V2
EWW_NCH2313_12HG | CDTEN_004_F_ETFA | Codelco Teniente DS 90 mas Adicionales PAS | EWW_NCH2313_12 | NCh 2313/12.Of96 | HG | Mercurio | MG/L | 0.0005 | Llave Esquema-Analito encontrado en Santiago V2
EWW_NCH2313_13MO | CDTEN_004_F_ETFA | Codelco Teniente DS 90 mas Adicionales PAS | EWW_NCH2313_13 | NCh 2313/13.Of98 | MO | Molibdeno | MG/L | 0.005 | Llave Esquema-Analito encontrado en Santiago V2
EWW_NCH2313_14CN | CDTEN_004_F_ETFA | Codelco Teniente DS 90 mas Adicionales PAS | EWW_NCH2313_14 | NCh 2313/14.Of97 | CN | Cianuro Total | MG/L | 0.01 | Llave Esquema-Analito encontrado en Santiago V2
EWW_NCH2313_15LONGP | CDTEN_004_F_ETFA | Codelco Teniente DS 90 mas Adicionales PAS | EWW_NCH2313_15LONG | NCh 2313/15:2009 | P | Fósforo | MG/L | 0.1 | Llave Esquema-Analito encontrado en Santiago V2
EWW_NCH2313_16N_AMMONIA | CDTEN_004_F_ETFA | Codelco Teniente DS 90 mas Adicionales PAS | EWW_NCH2313_16 | NCh 2313/16:2010 | N_AMMONIA | Nitrógeno Amoniacal | MG/L | 0.03 | Llave Esquema-Analito encontrado en Santiago V2
EWW_NCH2313_17S_SULPHIDE | CDTEN_004_F_ETFA | Codelco Teniente DS 90 mas Adicionales PAS | EWW_NCH2313_17 | NCh 2313/17.Of97 | S_SULPHIDE | Sulfuro Total | MG/L | 0.1 | Llave Esquema-Analito encontrado en Santiago V2
EWW_NCH2313_19PHENOLIC | CDTEN_004_F_ETFA | Codelco Teniente DS 90 mas Adicionales PAS | EWW_NCH2313_19 | NCh 2313/19.Of2001 | PHENOLIC | Indice de Fenol | MG/L | 0.008 | Llave Esquema-Analito encontrado en Santiago V2
EWW_NCH2313_20TETRACLORO | CDTEN_004_F_ETFA | Codelco Teniente DS 90 mas Adicionales PAS | EWW_NCH2313_20 | NCh 2313/20.Of98 | TETRACLORO | Tetracloroeteno | MG/L | 0.005 | Llave Esquema-Analito encontrado en Santiago V2
EWW_NCH2313_20TRICLOROMETANO | CDTEN_004_F_ETFA | Codelco Teniente DS 90 mas Adicionales PAS | EWW_NCH2313_20 | NCh 2313/20.Of98 | TRICLOROMETANO | Triclorometano | MG/L | 0.005 | Llave Esquema-Analito encontrado en Santiago V2
EWW_NCH2313_21MM | CDTEN_004_F_ETFA | Codelco Teniente DS 90 mas Adicionales PAS | EWW_NCH2313_21 | NCh 2313/21:2010 | MM | Poder Espumógeno | MM | 2 | Llave Esquema-Analito encontrado en Santiago V2
EWW_NCH2313_24DQOCOD | CDTEN_004_F_ETFA | Codelco Teniente DS 90 mas Adicionales PAS | EWW_NCH2313_24DQO | NCh 2313/24.Of97 | COD | DQO | MG/L | 3 | Llave Esquema-Analito encontrado en Santiago V2
EWW_NCH2313_25AL | CDTEN_004_F_ETFA | Codelco Teniente DS 90 mas Adicionales PAS | EWW_NCH2313_25 | NCh 2313/25.Of97 | AL | Aluminio | MG/L | 0.05 | Llave Esquema-Analito encontrado en Santiago V2
EWW_NCH2313_25B | CDTEN_004_F_ETFA | Codelco Teniente DS 90 mas Adicionales PAS | EWW_NCH2313_25 | NCh 2313/25.Of97 | B | Boro | MG/L | 0.05 | Llave Esquema-Analito encontrado en Santiago V2
EWW_NCH2313_25CD | CDTEN_004_F_ETFA | Codelco Teniente DS 90 mas Adicionales PAS | EWW_NCH2313_25 | NCh 2313/25.Of97 | CD | Cadmio | MG/L | 0.001 | Llave Esquema-Analito encontrado en Santiago V2
EWW_NCH2313_25CU | CDTEN_004_F_ETFA | Codelco Teniente DS 90 mas Adicionales PAS | EWW_NCH2313_25 | NCh 2313/25.Of97 | CU | Cobre | MG/L | 0.007 | Llave Esquema-Analito encontrado en Santiago V2
EWW_NCH2313_25MN | CDTEN_004_F_ETFA | Codelco Teniente DS 90 mas Adicionales PAS | EWW_NCH2313_25 | NCh 2313/25.Of97 | MN | Manganeso | MG/L | 0.01 | Llave Esquema-Analito encontrado en Santiago V2
EWW_NCH2313_25NI | CDTEN_004_F_ETFA | Codelco Teniente DS 90 mas Adicionales PAS | EWW_NCH2313_25 | NCh 2313/25.Of97 | NI | Níquel | MG/L | 0.01 | Llave Esquema-Analito encontrado en Santiago V2
EWW_NCH2313_25PB | CDTEN_004_F_ETFA | Codelco Teniente DS 90 mas Adicionales PAS | EWW_NCH2313_25 | NCh 2313/25.Of97 | PB | Plomo | MG/L | 0.01 | Llave Esquema-Analito encontrado en Santiago V2
EWW_NCH2313_25ZN | CDTEN_004_F_ETFA | Codelco Teniente DS 90 mas Adicionales PAS | EWW_NCH2313_25 | NCh 2313/25.Of97 | ZN | Cinc | MG/L | 0.007 | Llave Esquema-Analito encontrado en Santiago V2
EWW_NCH2313_28NKJ | CDTEN_004_F_ETFA | Codelco Teniente DS 90 mas Adicionales PAS | EWW_NCH2313_28 | NCh 2313/28:2009 | NKJ | Nitrógeno Kjeldahl | MG/L | 0.1 | Llave Esquema-Analito encontrado en Santiago V2
EWW_NCH2313_29PENTACLOROFENOL | CDTEN_004_F_ETFA | Codelco Teniente DS 90 mas Adicionales PAS | EWW_NCH2313_29 | NCh 2313/29.Of99 | PENTACLOROFENOL | Pentaclorofenol | MG/L | 0.004 | Llave Esquema-Analito encontrado en Santiago V2
EWW_NCH2313_3TSS | CDTEN_004_F_ETFA | Codelco Teniente DS 90 mas Adicionales PAS | EWW_NCH2313_3 | NCh 2313/3.Of95 | TSS | Sólidos Suspendidos Totales | MG/L | 1 | Llave Esquema-Analito encontrado en Santiago V2
EWW_NCH2313_30SE | CDTEN_004_F_ETFA | Codelco Teniente DS 90 mas Adicionales PAS | EWW_NCH2313_30 | NCh 2313/30.Of99 | SE | Selenio | MG/L | 0.001 | Llave Esquema-Analito encontrado en Santiago V2
EWW_NCH2313_31TOLUENE | CDTEN_004_F_ETFA | Codelco Teniente DS 90 mas Adicionales PAS | EWW_NCH2313_31 | NCh 2313/31.Of99 | TOLUENE | Tolueno | MG/L | 0.004 | Llave Esquema-Analito encontrado en Santiago V2
EWW_NCH2313_31XYLENE | CDTEN_004_F_ETFA | Codelco Teniente DS 90 mas Adicionales PAS | EWW_NCH2313_31 | NCh 2313/31.Of99 | XYLENE | Xileno | MG/L | 0.004 | Llave Esquema-Analito encontrado en Santiago V2
EWW_NCH2313_5BOD | CDTEN_004_F_ETFA | Codelco Teniente DS 90 mas Adicionales PAS | EWW_NCH2313_5 | NCh 2313/5.Of2005 | BOD | DBO5 a 20°C | MG/L | 2 | Llave Esquema-Analito encontrado en Santiago V2
EWW_NCH2313_6AG | CDTEN_004_F_ETFA | Codelco Teniente DS 90 mas Adicionales PAS | EWW_NCH2313_6 | NCh 2313/6:2015 | AG | Aceites y Grasas | MG/L | 2 | Llave Esquema-Analito encontrado en Santiago V2
EWW_NCH2313_9AS | CDTEN_004_F_ETFA | Codelco Teniente DS 90 mas Adicionales PAS | EWW_NCH2313_9 | NCh 2313/9.Of96 | AS | Arsénico | MG/L | 0.001 | Llave Esquema-Analito encontrado en Santiago V2
EWW_SM4110B_ANICL | CDTEN_004_F_ETFA | Codelco Teniente DS 90 mas Adicionales PAS | EWW_SM4110B_ANI | Standard Methods 4110 B, Ed 23 2017 | CL | Cloruro | MG/L | 0.01 | Llave Esquema-Analito encontrado en Santiago V2
EWW_SM4110B_ANIF | CDTEN_004_F_ETFA | Codelco Teniente DS 90 mas Adicionales PAS | EWW_SM4110B_ANI | Standard Methods 4110 B, Ed 23 2017 | F | Fluoruro | MG/L | 0.01 | Llave Esquema-Analito encontrado en Santiago V2
EWW_SM4110B_ANINO2 | CDTEN_004_F_ETFA | Codelco Teniente DS 90 mas Adicionales PAS | EWW_SM4110B_ANI | Standard Methods 4110 B, Ed 23 2017 | NO2 | Nitrito | MG/L | 0.01 | Llave Esquema-Analito encontrado en Santiago V2
EWW_SM4110B_ANINO3 | CDTEN_004_F_ETFA | Codelco Teniente DS 90 mas Adicionales PAS | EWW_SM4110B_ANI | Standard Methods 4110 B, Ed 23 2017 | NO3 | Nitrato | MG/L | 0.01 | Llave Esquema-Analito encontrado en Santiago V2
EWW_SM4110B_ANISULFATE | CDTEN_004_F_ETFA | Codelco Teniente DS 90 mas Adicionales PAS | EWW_SM4110B_ANI | Standard Methods 4110 B, Ed 23 2017 | SULFATE | Sulfato | MG/L | 0.01 | Llave Esquema-Analito encontrado en Santiago V2
EW_SM2540E_SSTVSSTV | CDTEN_005_F_ETFA | Codelco Teniente Planta Sewell y Colón | EW_SM2540E_SSTV | Standard Methods 2540 E, Ed 23 2017 | SSTV | Sólidos Suspendidos Volatiles | MG/L | 1 | Llave Esquema-Analito encontrado en Santiago V2
EWW_NCH2313_15LONGP | CDTEN_005_F_ETFA | Codelco Teniente Planta Sewell y Colón | EWW_NCH2313_15LONG | NCh 2313/15:2009 | P | Fósforo | MG/L | 0.1 | Llave Esquema-Analito encontrado en Santiago V2
EWW_NCH2313_16N_AMMONIA | CDTEN_005_F_ETFA | Codelco Teniente Planta Sewell y Colón | EWW_NCH2313_16 | NCh 2313/16:2010 | N_AMMONIA | Nitrógeno Amoniacal | MG/L | 0.03 | Llave Esquema-Analito encontrado en Santiago V2
EWW_NCH2313_21MM | CDTEN_005_F_ETFA | Codelco Teniente Planta Sewell y Colón | EWW_NCH2313_21 | NCh 2313/21:2010 | MM | Poder Espumógeno | MM | 2 | Llave Esquema-Analito encontrado en Santiago V2
EWW_NCH2313_28NKJ | CDTEN_005_F_ETFA | Codelco Teniente Planta Sewell y Colón | EWW_NCH2313_28 | NCh 2313/28:2009 | NKJ | Nitrógeno Kjeldahl | MG/L | 0.1 | Llave Esquema-Analito encontrado en Santiago V2
EWW_NCH2313_3TSS | CDTEN_005_F_ETFA | Codelco Teniente Planta Sewell y Colón | EWW_NCH2313_3 | NCh 2313/3.Of95 | TSS | Sólidos Suspendidos Totales | MG/L | 1 | Llave Esquema-Analito encontrado en Santiago V2
EWW_NCH2313_5BOD | CDTEN_005_F_ETFA | Codelco Teniente Planta Sewell y Colón | EWW_NCH2313_5 | NCh 2313/5.Of2005 | BOD | DBO5 a 20°C | MG/L | 2 | Llave Esquema-Analito encontrado en Santiago V2
EWW_NCH2313_6AG | CDTEN_005_F_ETFA | Codelco Teniente Planta Sewell y Colón | EWW_NCH2313_6 | NCh 2313/6:2015 | AG | Aceites y Grasas | MG/L | 2 | Llave Esquema-Analito encontrado en Santiago V2
EWW_SM4110B_ANINO3 | CDTEN_005_F_ETFA | Codelco Teniente Planta Sewell y Colón | EWW_SM4110B_ANI | Standard Methods 4110 B, Ed 23 2017 | NO3 | Nitrato | MG/L | 0.01 | Llave Esquema-Analito encontrado en Santiago V2
EW_BALANCEIONBAL_VAL | CDTEN_006_C_D_ETFA | Codelco Teniente Modelo Hidrogeologico | EW_BALANCE | SM 1030 E Ed.23, 2017 Cálculo. | IONBAL_VAL | Balance Iónico | % | 10 | Llave Esquema-Analito encontrado en bbdd_calculos_ld_lc
EW_SM2400_OMNICOND | CDTEN_006_C_D_ETFA | Codelco Teniente Modelo Hidrogeologico | EW_SM2400_OMNI | Alcalinidad,HCO3,CO3,OH 2320 B, pH 4500-H+B, Conductividad 2510. B Standard Methods Ed 23 2017 | COND | Conductividad a 25 °C | US/CM | 1 | Llave Esquema-Analito encontrado en Santiago V2
EW_SM2400_OMNIPH | CDTEN_006_C_D_ETFA | Codelco Teniente Modelo Hidrogeologico | EW_SM2400_OMNI | Alcalinidad,HCO3,CO3,OH 2320 B, pH 4500-H+B, Conductividad 2510. B Standard Methods Ed 23 2017 | PH | pH 25°C Laboratorio | UPH | 0 | Llave Esquema-Analito encontrado en Santiago V2
EW_SM2540C_STDTSD | CDTEN_006_C_D_ETFA | Codelco Teniente Modelo Hidrogeologico | EW_SM2540C_STD | Standard Methods 2540 C, Ed 23 2017 | TSD | Sólidos Totales Disueltos | MG/L | 1 | Llave Esquema-Analito encontrado en Santiago V2
EW_SM3120B_ICPPRECU | CDTEN_006_C_D_ETFA | Codelco Teniente Modelo Hidrogeologico | EW_SM3120B_ICPPRE | Standard Methods 3030 E; 3120 B Ed 23 2017 | CU | Cobre | MG/L | 0.005 | Llave Esquema-Analito encontrado en Santiago V2
EW_SM3120B_ICPPREMO | CDTEN_006_C_D_ETFA | Codelco Teniente Modelo Hidrogeologico | EW_SM3120B_ICPPRE | Standard Methods 3030 E; 3120 B Ed 23 2017 | MO | Molibdeno | MG/L | 0.005 | Llave Esquema-Analito encontrado en Santiago V2
EW_SM3120B_ICPTOTCA | CDTEN_006_C_D_ETFA | Codelco Teniente Modelo Hidrogeologico | EW_SM3120B_ICPTOT | Standard Methods 3030 E; 3120 B Ed 23 2017 | CA | Calcio | MG/L | 0.01 | Llave Esquema-Analito encontrado en Santiago V2
EW_SM3120B_ICPTOTFE | CDTEN_006_C_D_ETFA | Codelco Teniente Modelo Hidrogeologico | EW_SM3120B_ICPTOT | Standard Methods 3030 E; 3120 B Ed 23 2017 | FE | Hierro | MG/L | 0.01 | Llave Esquema-Analito encontrado en Santiago V2
EW_SM3120B_ICPTOTK | CDTEN_006_C_D_ETFA | Codelco Teniente Modelo Hidrogeologico | EW_SM3120B_ICPTOT | Standard Methods 3030 E; 3120 B Ed 23 2017 | K | Potasio | MG/L | 0.01 | Llave Esquema-Analito encontrado en Santiago V2
EW_SM3120B_ICPTOTMG | CDTEN_006_C_D_ETFA | Codelco Teniente Modelo Hidrogeologico | EW_SM3120B_ICPTOT | Standard Methods 3030 E; 3120 B Ed 23 2017 | MG | Magnesio | MG/L | 0.01 | Llave Esquema-Analito encontrado en Santiago V2
EW_SM3120B_ICPTOTMN | CDTEN_006_C_D_ETFA | Codelco Teniente Modelo Hidrogeologico | EW_SM3120B_ICPTOT | Standard Methods 3030 E; 3120 B Ed 23 2017 | MN | Manganeso | MG/L | 0.01 | Llave Esquema-Analito encontrado en Santiago V2
EW_SM3120B_ICPTOTNA | CDTEN_006_C_D_ETFA | Codelco Teniente Modelo Hidrogeologico | EW_SM3120B_ICPTOT | Standard Methods 3030 E; 3120 B Ed 23 2017 | NA | Sodio | MG/L | 0.01 | Llave Esquema-Analito encontrado en Santiago V2
EW_SM4110B_ANICL | CDTEN_006_C_D_ETFA | Codelco Teniente Modelo Hidrogeologico | EW_SM4110B_ANI | Standard Methods 4110 B, Ed 23 2017 | CL | Cloruro | MG/L | 0.01 | Llave Esquema-Analito encontrado en Santiago V2
EW_SM4110B_ANISULFATE | CDTEN_006_C_D_ETFA | Codelco Teniente Modelo Hidrogeologico | EW_SM4110B_ANI | Standard Methods 4110 B, Ed 23 2017 | SULFATE | Sulfato | MG/L | 0.01 | Llave Esquema-Analito encontrado en Santiago V2
EW_REASON_NO2NO3REASON | CDTEN_007_C_ETFA | Codelco Teniente Llave Lab. Pamo Mensual | EW_REASON_NO2NO3 | NCh 409/1 Of2005 (Cálculo). | REASON | Razón Nitrito+Nitrato | NOUNIT | 0.01 | Llave Esquema-Analito encontrado en bbdd_calculos_ld_lc
EW_SM3112B_HGHG | CDTEN_007_C_ETFA | Codelco Teniente Llave Lab. Pamo Mensual | EW_SM3112B_HG | Standard Methods 3112 B, Ed 23 2017 | HG | Mercurio | MG/L | 0.0004 | Llave Esquema-Analito encontrado en Santiago V2
EW_SM3114BC_ASSEAS | CDTEN_007_C_ETFA | Codelco Teniente Llave Lab. Pamo Mensual | EW_SM3114BC_ASSE | Standard Methods, 3114 B Ed.23, 2017 | AS | Arsénico | MG/L | 0.001 | Llave Esquema-Analito encontrado en Santiago V2
EW_SM3114BC_ASSESE | CDTEN_007_C_ETFA | Codelco Teniente Llave Lab. Pamo Mensual | EW_SM3114BC_ASSE | Standard Methods, 3114 B Ed.23, 2017 | SE | Selenio | MG/L | 0.0004 | Llave Esquema-Analito encontrado en Santiago V2
EW_SM3120B_ICPPRECD | CDTEN_007_C_ETFA | Codelco Teniente Llave Lab. Pamo Mensual | EW_SM3120B_ICPPRE | Standard Methods 3030 E; 3120 B Ed 23 2017 | CD | Cadmio | MG/L | 0.005 | Llave Esquema-Analito encontrado en Santiago V2
EW_SM3120B_ICPPREMO | CDTEN_007_C_ETFA | Codelco Teniente Llave Lab. Pamo Mensual | EW_SM3120B_ICPPRE | Standard Methods 3030 E; 3120 B Ed 23 2017 | MO | Molibdeno | MG/L | 0.005 | Llave Esquema-Analito encontrado en Santiago V2
EW_SM3120B_ICPTOTCR | CDTEN_007_C_ETFA | Codelco Teniente Llave Lab. Pamo Mensual | EW_SM3120B_ICPTOT | Standard Methods 3030 E; 3120 B Ed 23 2017 | CR | Cromo Total | MG/L | 0.01 | Llave Esquema-Analito encontrado en Santiago V2
EW_SM3120B_ICPTOTCU | CDTEN_007_C_ETFA | Codelco Teniente Llave Lab. Pamo Mensual | EW_SM3120B_ICPTOT | Standard Methods 3030 E; 3120 B Ed 23 2017 | CU | Cobre | MG/L | 0.01 | Llave Esquema-Analito encontrado en Santiago V2
EW_SM3120B_ICPTOTFE | CDTEN_007_C_ETFA | Codelco Teniente Llave Lab. Pamo Mensual | EW_SM3120B_ICPTOT | Standard Methods 3030 E; 3120 B Ed 23 2017 | FE | Hierro | MG/L | 0.01 | Llave Esquema-Analito encontrado en Santiago V2
EW_SM3120B_ICPTOTMG | CDTEN_007_C_ETFA | Codelco Teniente Llave Lab. Pamo Mensual | EW_SM3120B_ICPTOT | Standard Methods 3030 E; 3120 B Ed 23 2017 | MG | Magnesio | MG/L | 0.01 | Llave Esquema-Analito encontrado en Santiago V2
EW_SM3120B_ICPTOTMN | CDTEN_007_C_ETFA | Codelco Teniente Llave Lab. Pamo Mensual | EW_SM3120B_ICPTOT | Standard Methods 3030 E; 3120 B Ed 23 2017 | MN | Manganeso | MG/L | 0.01 | Llave Esquema-Analito encontrado en Santiago V2
EW_SM3120B_ICPTOTPB | CDTEN_007_C_ETFA | Codelco Teniente Llave Lab. Pamo Mensual | EW_SM3120B_ICPTOT | Standard Methods 3030 E; 3120 B Ed 23 2017 | PB | Plomo | MG/L | 0.01 | Llave Esquema-Analito encontrado en Santiago V2
EW_SM3120B_ICPTOTZN | CDTEN_007_C_ETFA | Codelco Teniente Llave Lab. Pamo Mensual | EW_SM3120B_ICPTOT | Standard Methods 3030 E; 3120 B Ed 23 2017 | ZN | Cinc | MG/L | 0.01 | Llave Esquema-Analito encontrado en Santiago V2
EW_SM4110B_ANIF | CDTEN_007_C_ETFA | Codelco Teniente Llave Lab. Pamo Mensual | EW_SM4110B_ANI | Standard Methods 4110 B, Ed 23 2017 | F | Fluoruro | MG/L | 0.01 | Llave Esquema-Analito encontrado en Santiago V2
EW_SM4110B_ANINO2 | CDTEN_007_C_ETFA | Codelco Teniente Llave Lab. Pamo Mensual | EW_SM4110B_ANI | Standard Methods 4110 B, Ed 23 2017 | NO2 | Nitrito | MG/L | 0.01 | Llave Esquema-Analito encontrado en Santiago V2
EW_SM4110B_ANINO3 | CDTEN_007_C_ETFA | Codelco Teniente Llave Lab. Pamo Mensual | EW_SM4110B_ANI | Standard Methods 4110 B, Ed 23 2017 | NO3 | Nitrato | MG/L | 0.01 | Llave Esquema-Analito encontrado en Santiago V2
EW_SM4500F_CNCN | CDTEN_007_C_ETFA | Codelco Teniente Llave Lab. Pamo Mensual | EW_SM4500F_CN | Standard Methods 4500-CN-C E F, Ed 23 2017 | CN | Cianuro | MG/L | 0.01 | Llave Esquema-Analito encontrado en Santiago V2
EW_SM2400_OMNICOND | CDTEN_008_C_ETFA | Codelco Teniente Pozos Noria | EW_SM2400_OMNI | Alcalinidad,HCO3,CO3,OH 2320 B, pH 4500-H+B, Conductividad 2510. B Standard Methods Ed 23 2017 | COND | Conductividad a 25 °C | US/CM | 1 | Llave Esquema-Analito encontrado en Santiago V2
EW_SM2400_OMNIPH | CDTEN_008_C_ETFA | Codelco Teniente Pozos Noria | EW_SM2400_OMNI | Alcalinidad,HCO3,CO3,OH 2320 B, pH 4500-H+B, Conductividad 2510. B Standard Methods Ed 23 2017 | PH | pH 25°C Laboratorio | UPH | 0.1 | Llave Esquema-Analito encontrado en Santiago V2
EW_SM3120B_ICPPREMO | CDTEN_008_C_ETFA | Codelco Teniente Pozos Noria | EW_SM3120B_ICPPRE | Standard Methods 3030 E; 3120 B Ed 23 2017 | MO | Molibdeno | MG/L | 0.005 | Llave Esquema-Analito encontrado en Santiago V2
EW_SM3120B_ICPTOTMN | CDTEN_008_C_ETFA | Codelco Teniente Pozos Noria | EW_SM3120B_ICPTOT | Standard Methods 3030 E; 3120 B Ed 23 2017 | MN | Manganeso | MG/L | 0.01 | Llave Esquema-Analito encontrado en Santiago V2
EW_SM4110B_ANISULFATE | CDTEN_008_C_ETFA | Codelco Teniente Pozos Noria | EW_SM4110B_ANI | Standard Methods 4110 B, Ed 23 2017 | SULFATE | Sulfato | MG/L | 0.01 | Llave Esquema-Analito encontrado en Santiago V2
EW_SM2400_OMNIPH | CDTEN_010_D_ETFA | Codelco Teniente Agua Superficial Operación Pamo | EW_SM2400_OMNI | Alcalinidad,HCO3,CO3,OH 2320 B, pH 4500-H+B, Conductividad 2510. B Standard Methods Ed 23 2017 | PH | pH 25°C Laboratorio | UPH | 0.1 | Llave Esquema-Analito encontrado en Santiago V2
EW_SM3120B_ICPTOTMN | CDTEN_010_D_ETFA | Codelco Teniente Agua Superficial Operación Pamo | EW_SM3120B_ICPTOT | Standard Methods 3030 E; 3120 B Ed 23 2017 | MN | Manganeso | MG/L | 0.01 | Llave Esquema-Analito encontrado en Santiago V2
EW_SM3120B_ICPTOTMO | CDTEN_010_D_ETFA | Codelco Teniente Agua Superficial Operación Pamo | EW_SM3120B_ICPTOT | Standard Methods 3030 E; 3120 B Ed 23 2017 | MO | Molibdeno | MG/L | 0.01 | Llave Esquema-Analito encontrado en Santiago V2
EW_SM4110B_ANISULFATE | CDTEN_010_D_ETFA | Codelco Teniente Agua Superficial Operación Pamo | EW_SM4110B_ANI | Standard Methods 4110 B, Ed 23 2017 | SULFATE | Sulfato | MG/L | 0.01 | Llave Esquema-Analito encontrado en Santiago V2
EW_SM2400_OMNIPH | CDTEN_011_C_ETFA | Codelco Teniente Piezometros | EW_SM2400_OMNI | Alcalinidad,HCO3,CO3,OH 2320 B, pH 4500-H+B, Conductividad 2510. B Standard Methods Ed 23 2017 | PH | pH 25°C Laboratorio | UPH | 0.1 | Llave Esquema-Analito encontrado en Santiago V2
EW_SM3112B_HGHG | CDTEN_011_C_ETFA | Codelco Teniente Piezometros | EW_SM3112B_HG | Standard Methods 3112 B, Ed 23 2017 | HG | Mercurio | MG/L | 0.0004 | Llave Esquema-Analito encontrado en Santiago V2
EW_SM3114BC_ASSEAS | CDTEN_011_C_ETFA | Codelco Teniente Piezometros | EW_SM3114BC_ASSE | Standard Methods, 3114 B Ed.23, 2017 | AS | Arsénico | MG/L | 0.001 | Llave Esquema-Analito encontrado en Santiago V2
EW_SM3120B_ICPPRECD | CDTEN_011_C_ETFA | Codelco Teniente Piezometros | EW_SM3120B_ICPPRE | Standard Methods 3030 E; 3120 B Ed 23 2017 | CD | Cadmio | MG/L | 0.005 | Llave Esquema-Analito encontrado en Santiago V2
EW_SM3120B_ICPPREPB | CDTEN_011_C_ETFA | Codelco Teniente Piezometros | EW_SM3120B_ICPPRE | Standard Methods 3030 E; 3120 B Ed 23 2017 | PB | Plomo | MG/L | 0.005 | Llave Esquema-Analito encontrado en Santiago V2
EW_NCH2313_7HVHV | CDTEN_012_F_ETFA | Codelco Teniente Piscinas Peligrosas | EW_NCH2313_7HV | I-ENV-LAB-304 Basado NCh 2313/7.Of97 Head Space FID-GC/MS | HV | Hidrocarburos Volátiles | MG/L | 0.1 | Llave Esquema-Analito encontrado en Santiago V2
EW_SM2400_OMNIPH | CDTEN_012_F_ETFA | Codelco Teniente Piscinas Peligrosas | EW_SM2400_OMNI | Alcalinidad,HCO3,CO3,OH 2320 B, pH 4500-H+B, Conductividad 2510. B Standard Methods Ed 23 2017 | PH | pH 25°C Laboratorio | UPH | 0.1 | Llave Esquema-Analito encontrado en Santiago V2
EW_SM5520F_HFHF | CDTEN_012_F_ETFA | Codelco Teniente Piscinas Peligrosas | EW_SM5520F_HF | Standard Methods 5520 F, Ed 23 2017 | HF | Hidrocarburos Fijos | MG/L | 2 | Llave Esquema-Analito encontrado en Santiago V2
EW_SM5520F_HTHT | CDTEN_012_F_ETFA | Codelco Teniente Piscinas Peligrosas | EW_SM5520F_HT | SM 5520 F Ed.23, 2017, I-ENV-LAB-304 Basado en NCh 2313-7 (Cálculo). | HT | Hidrocarburos Totales | MG/L | 2 | Llave Esquema-Analito encontrado en bbdd_calculos_ld_lc
EWW_NCH2313_12HG | CDTEN_012_F_ETFA | Codelco Teniente Piscinas Peligrosas | EWW_NCH2313_12 | NCh 2313/12.Of96 | HG | Mercurio | MG/L | 0.0005 | Llave Esquema-Analito encontrado en Santiago V2
EWW_NCH2313_14CN | CDTEN_012_F_ETFA | Codelco Teniente Piscinas Peligrosas | EWW_NCH2313_14 | NCh 2313/14.Of97 | CN | Cianuro Total | MG/L | 0.01 | Llave Esquema-Analito encontrado en Santiago V2
EWW_NCH2313_19PHENOLIC | CDTEN_012_F_ETFA | Codelco Teniente Piscinas Peligrosas | EWW_NCH2313_19 | NCh 2313/19.Of2001 | PHENOLIC | Indice de Fenol | MG/L | 0.008 | Llave Esquema-Analito encontrado en Santiago V2
EWW_NCH2313_25AG | CDTEN_012_F_ETFA | Codelco Teniente Piscinas Peligrosas | EWW_NCH2313_25 | NCh 2313/25.Of97 | AG | Plata | MG/L | 0.01 | Llave Esquema-Analito encontrado en Santiago V2
EWW_NCH2313_25AL | CDTEN_012_F_ETFA | Codelco Teniente Piscinas Peligrosas | EWW_NCH2313_25 | NCh 2313/25.Of97 | AL | Aluminio | MG/L | 0.05 | Llave Esquema-Analito encontrado en Santiago V2
EWW_NCH2313_25B | CDTEN_012_F_ETFA | Codelco Teniente Piscinas Peligrosas | EWW_NCH2313_25 | NCh 2313/25.Of97 | B | Boro | MG/L | 0.05 | Llave Esquema-Analito encontrado en Santiago V2
EWW_NCH2313_25BA | CDTEN_012_F_ETFA | Codelco Teniente Piscinas Peligrosas | EWW_NCH2313_25 | NCh 2313/25.Of97 | BA | Bario | MG/L | 0.01 | Llave Esquema-Analito encontrado en Santiago V2
EWW_NCH2313_25BE | CDTEN_012_F_ETFA | Codelco Teniente Piscinas Peligrosas | EWW_NCH2313_25 | NCh 2313/25.Of97 | BE | Berilio | MG/L | 0.008 | Llave Esquema-Analito encontrado en Santiago V2
EWW_NCH2313_25CD | CDTEN_012_F_ETFA | Codelco Teniente Piscinas Peligrosas | EWW_NCH2313_25 | NCh 2313/25.Of97 | CD | Cadmio | MG/L | 0.001 | Llave Esquema-Analito encontrado en Santiago V2
EWW_NCH2313_25CO | CDTEN_012_F_ETFA | Codelco Teniente Piscinas Peligrosas | EWW_NCH2313_25 | NCh 2313/25.Of97 | CO | Cobalto | MG/L | 0.01 | Llave Esquema-Analito encontrado en Santiago V2
EWW_NCH2313_25CR | CDTEN_012_F_ETFA | Codelco Teniente Piscinas Peligrosas | EWW_NCH2313_25 | NCh 2313/25.Of97 | CR | Cromo Total | MG/L | 0.01 | Llave Esquema-Analito encontrado en Santiago V2
EWW_NCH2313_25CU | CDTEN_012_F_ETFA | Codelco Teniente Piscinas Peligrosas | EWW_NCH2313_25 | NCh 2313/25.Of97 | CU | Cobre | MG/L | 0.007 | Llave Esquema-Analito encontrado en Santiago V2
EWW_NCH2313_25FE | CDTEN_012_F_ETFA | Codelco Teniente Piscinas Peligrosas | EWW_NCH2313_25 | NCh 2313/25.Of97 | FE | Hierro | MG/L | 0.01 | Llave Esquema-Analito encontrado en Santiago V2
EWW_NCH2313_25LI | CDTEN_012_F_ETFA | Codelco Teniente Piscinas Peligrosas | EWW_NCH2313_25 | NCh 2313/25.Of97 | LI | Litio | MG/L | 0.01 | Llave Esquema-Analito encontrado en Santiago V2
EWW_NCH2313_25MN | CDTEN_012_F_ETFA | Codelco Teniente Piscinas Peligrosas | EWW_NCH2313_25 | NCh 2313/25.Of97 | MN | Manganeso | MG/L | 0.01 | Llave Esquema-Analito encontrado en Santiago V2
EWW_NCH2313_25MO | CDTEN_012_F_ETFA | Codelco Teniente Piscinas Peligrosas | EWW_NCH2313_25 | NCh 2313/25.Of97 | MO | Molibdeno | MG/L | 0.01 | Llave Esquema-Analito encontrado en Santiago V2
EWW_NCH2313_25NA | CDTEN_012_F_ETFA | Codelco Teniente Piscinas Peligrosas | EWW_NCH2313_25 | NCh 2313/25.Of97 | NA | Sodio | MG/L | 0.008 | Llave Esquema-Analito encontrado en Santiago V2
EWW_NCH2313_25NI | CDTEN_012_F_ETFA | Codelco Teniente Piscinas Peligrosas | EWW_NCH2313_25 | NCh 2313/25.Of97 | NI | Níquel | MG/L | 0.01 | Llave Esquema-Analito encontrado en Santiago V2
EWW_NCH2313_25PB | CDTEN_012_F_ETFA | Codelco Teniente Piscinas Peligrosas | EWW_NCH2313_25 | NCh 2313/25.Of97 | PB | Plomo | MG/L | 0.01 | Llave Esquema-Analito encontrado en Santiago V2
EWW_NCH2313_25V | CDTEN_012_F_ETFA | Codelco Teniente Piscinas Peligrosas | EWW_NCH2313_25 | NCh 2313/25.Of97 | V | Vanadio | MG/L | 0.05 | Llave Esquema-Analito encontrado en Santiago V2
EWW_NCH2313_25ZN | CDTEN_012_F_ETFA | Codelco Teniente Piscinas Peligrosas | EWW_NCH2313_25 | NCh 2313/25.Of97 | ZN | Cinc | MG/L | 0.007 | Llave Esquema-Analito encontrado en Santiago V2
EWW_NCH2313_30SE | CDTEN_012_F_ETFA | Codelco Teniente Piscinas Peligrosas | EWW_NCH2313_30 | NCh 2313/30.Of99 | SE | Selenio | MG/L | 0.001 | Llave Esquema-Analito encontrado en Santiago V2
EWW_NCH2313_5BOD | CDTEN_012_F_ETFA | Codelco Teniente Piscinas Peligrosas | EWW_NCH2313_5 | NCh 2313/5.Of2005 | BOD | DBO5 a 20°C | MG/L | 2 | Llave Esquema-Analito encontrado en Santiago V2
EWW_NCH2313_6AG | CDTEN_012_F_ETFA | Codelco Teniente Piscinas Peligrosas | EWW_NCH2313_6 | NCh 2313/6:2015 | AG | Aceites y Grasas | MG/L | 2 | Llave Esquema-Analito encontrado en Santiago V2
EWW_NCH2313_9AS | CDTEN_012_F_ETFA | Codelco Teniente Piscinas Peligrosas | EWW_NCH2313_9 | NCh 2313/9.Of96 | AS | Arsénico | MG/L | 0.001 | Llave Esquema-Analito encontrado en Santiago V2
EWW_SM4110B_ANICL | CDTEN_012_F_ETFA | Codelco Teniente Piscinas Peligrosas | EWW_SM4110B_ANI | Standard Methods 4110 B, Ed 23 2017 | CL | Cloruro | MG/L | 0.01 | Llave Esquema-Analito encontrado en Santiago V2
EWW_SM4110B_ANISULFATE | CDTEN_012_F_ETFA | Codelco Teniente Piscinas Peligrosas | EWW_SM4110B_ANI | Standard Methods 4110 B, Ed 23 2017 | SULFATE | Sulfato | MG/L | 0.01 | Llave Esquema-Analito encontrado en Santiago V2
EW_SM2400_OMNICOND | CDTEN_013_C_ETFA | Codelco Teniente Agua Subt. Pozos | EW_SM2400_OMNI | Alcalinidad,HCO3,CO3,OH 2320 B, pH 4500-H+B, Conductividad 2510. B Standard Methods Ed 23 2017 | COND | Conductividad a 25 °C | US/CM | 1 | Llave Esquema-Analito encontrado en Santiago V2
EW_SM2400_OMNIPH | CDTEN_013_C_ETFA | Codelco Teniente Agua Subt. Pozos | EW_SM2400_OMNI | Alcalinidad,HCO3,CO3,OH 2320 B, pH 4500-H+B, Conductividad 2510. B Standard Methods Ed 23 2017 | PH | pH 25°C Laboratorio | UPH | 0.1 | Llave Esquema-Analito encontrado en Santiago V2
EW_SM3120B_ICPPRECU | CDTEN_013_C_ETFA | Codelco Teniente Agua Subt. Pozos | EW_SM3120B_ICPPRE | Standard Methods 3030 E; 3120 B Ed 23 2017 | CU | Cobre | MG/L | 0.005 | Llave Esquema-Analito encontrado en Santiago V2
EW_SM3120B_ICPPREMO | CDTEN_013_C_ETFA | Codelco Teniente Agua Subt. Pozos | EW_SM3120B_ICPPRE | Standard Methods 3030 E; 3120 B Ed 23 2017 | MO | Molibdeno | MG/L | 0.005 | Llave Esquema-Analito encontrado en Santiago V2
EW_SM3120B_ICPTOTMN | CDTEN_013_C_ETFA | Codelco Teniente Agua Subt. Pozos | EW_SM3120B_ICPTOT | Standard Methods 3030 E; 3120 B Ed 23 2017 | MN | Manganeso | MG/L | 0.01 | Llave Esquema-Analito encontrado en Santiago V2
EW_SM4110B_ANISULFATE | CDTEN_013_C_ETFA | Codelco Teniente Agua Subt. Pozos | EW_SM4110B_ANI | Standard Methods 4110 B, Ed 23 2017 | SULFATE | Sulfato | MG/L | 0.01 | Llave Esquema-Analito encontrado en Santiago V2
EW_SM2400_OMNIPH | CDTEN_014_C_D_ETFA | Codelco Teniente RCA 085/09 | EW_SM2400_OMNI | Alcalinidad,HCO3,CO3,OH 2320 B, pH 4500-H+B, Conductividad 2510. B Standard Methods Ed 23 2017 | PH | pH 25°C Laboratorio | UPH | 0.1 | Llave Esquema-Analito encontrado en Santiago V2
EW_SM3112B_HGHG | CDTEN_014_C_D_ETFA | Codelco Teniente RCA 085/09 | EW_SM3112B_HG | Standard Methods 3112 B, Ed 23 2017 | HG | Mercurio | MG/L | 0.0004 | Llave Esquema-Analito encontrado en Santiago V2
EW_SM3114BC_ASSEAS | CDTEN_014_C_D_ETFA | Codelco Teniente RCA 085/09 | EW_SM3114BC_ASSE | Standard Methods, 3114 B Ed.23, 2017 | AS | Arsénico | MG/L | 0.001 | Llave Esquema-Analito encontrado en Santiago V2
EW_SM3120B_ICPPRECD | CDTEN_014_C_D_ETFA | Codelco Teniente RCA 085/09 | EW_SM3120B_ICPPRE | Standard Methods 3030 E; 3120 B Ed 23 2017 | CD | Cadmio | MG/L | 0.005 | Llave Esquema-Analito encontrado en Santiago V2
EW_SM3120B_ICPPREPB | CDTEN_014_C_D_ETFA | Codelco Teniente RCA 085/09 | EW_SM3120B_ICPPRE | Standard Methods 3030 E; 3120 B Ed 23 2017 | PB | Plomo | MG/L | 0.005 | Llave Esquema-Analito encontrado en Santiago V2
EW_SM2400_OMNIPH | CDTEN_015_D_ETFA | Codelco Teniente P1;P2;P3;P5;P18;P19 RCA104/99 | EW_SM2400_OMNI | Alcalinidad,HCO3,CO3,OH 2320 B, pH 4500-H+B, Conductividad 2510. B Standard Methods Ed 23 2017 | PH | pH 25°C Laboratorio | UPH | 0.1 | Llave Esquema-Analito encontrado en Santiago V2
EW_SM3112B_HGHG | CDTEN_015_D_ETFA | Codelco Teniente P1;P2;P3;P5;P18;P19 RCA104/99 | EW_SM3112B_HG | Standard Methods 3112 B, Ed 23 2017 | HG | Mercurio | MG/L | 0.0004 | Llave Esquema-Analito encontrado en Santiago V2
EW_SM3114BC_ASSEAS | CDTEN_015_D_ETFA | Codelco Teniente P1;P2;P3;P5;P18;P19 RCA104/99 | EW_SM3114BC_ASSE | Standard Methods, 3114 B Ed.23, 2017 | AS | Arsénico | MG/L | 0.001 | Llave Esquema-Analito encontrado en Santiago V2
EW_SM3114BC_ASSESE | CDTEN_015_D_ETFA | Codelco Teniente P1;P2;P3;P5;P18;P19 RCA104/99 | EW_SM3114BC_ASSE | Standard Methods, 3114 B Ed.23, 2017 | SE | Selenio | MG/L | 0.0004 | Llave Esquema-Analito encontrado en Santiago V2
EW_SM3120B_ICPPRECD | CDTEN_015_D_ETFA | Codelco Teniente P1;P2;P3;P5;P18;P19 RCA104/99 | EW_SM3120B_ICPPRE | Standard Methods 3030 E; 3120 B Ed 23 2017 | CD | Cadmio | MG/L | 0.005 | Llave Esquema-Analito encontrado en Santiago V2
EW_SM3120B_ICPPREMO | CDTEN_015_D_ETFA | Codelco Teniente P1;P2;P3;P5;P18;P19 RCA104/99 | EW_SM3120B_ICPPRE | Standard Methods 3030 E; 3120 B Ed 23 2017 | MO | Molibdeno | MG/L | 0.005 | Llave Esquema-Analito encontrado en Santiago V2
EW_SM3120B_ICPTOTAG | CDTEN_015_D_ETFA | Codelco Teniente P1;P2;P3;P5;P18;P19 RCA104/99 | EW_SM3120B_ICPTOT | Standard Methods 3030 E; 3120 B Ed 23 2017 | AG | Plata | MG/L | 0.01 | Llave Esquema-Analito encontrado en Santiago V2
EW_SM3120B_ICPTOTAL | CDTEN_015_D_ETFA | Codelco Teniente P1;P2;P3;P5;P18;P19 RCA104/99 | EW_SM3120B_ICPTOT | Standard Methods 3030 E; 3120 B Ed 23 2017 | AL | Aluminio | MG/L | 0.04 | Llave Esquema-Analito encontrado en Santiago V2
EW_SM3120B_ICPTOTB | CDTEN_015_D_ETFA | Codelco Teniente P1;P2;P3;P5;P18;P19 RCA104/99 | EW_SM3120B_ICPTOT | Standard Methods 3030 E; 3120 B Ed 23 2017 | B | Boro | MG/L | 0.01 | Llave Esquema-Analito encontrado en Santiago V2
EW_SM3120B_ICPTOTBA | CDTEN_015_D_ETFA | Codelco Teniente P1;P2;P3;P5;P18;P19 RCA104/99 | EW_SM3120B_ICPTOT | Standard Methods 3030 E; 3120 B Ed 23 2017 | BA | Bario | MG/L | 0.01 | Llave Esquema-Analito encontrado en Santiago V2
EW_SM3120B_ICPTOTBE | CDTEN_015_D_ETFA | Codelco Teniente P1;P2;P3;P5;P18;P19 RCA104/99 | EW_SM3120B_ICPTOT | Standard Methods 3030 E; 3120 B Ed 23 2017 | BE | Berilio | MG/L | 0.01 | Llave Esquema-Analito encontrado en Santiago V2
EW_SM3120B_ICPTOTCO | CDTEN_015_D_ETFA | Codelco Teniente P1;P2;P3;P5;P18;P19 RCA104/99 | EW_SM3120B_ICPTOT | Standard Methods 3030 E; 3120 B Ed 23 2017 | CO | Cobalto | MG/L | 0.01 | Llave Esquema-Analito encontrado en Santiago V2
EW_SM3120B_ICPTOTCR | CDTEN_015_D_ETFA | Codelco Teniente P1;P2;P3;P5;P18;P19 RCA104/99 | EW_SM3120B_ICPTOT | Standard Methods 3030 E; 3120 B Ed 23 2017 | CR | Cromo Total | MG/L | 0.01 | Llave Esquema-Analito encontrado en Santiago V2
EW_SM3120B_ICPTOTCU | CDTEN_015_D_ETFA | Codelco Teniente P1;P2;P3;P5;P18;P19 RCA104/99 | EW_SM3120B_ICPTOT | Standard Methods 3030 E; 3120 B Ed 23 2017 | CU | Cobre | MG/L | 0.01 | Llave Esquema-Analito encontrado en Santiago V2
EW_SM3120B_ICPTOTFE | CDTEN_015_D_ETFA | Codelco Teniente P1;P2;P3;P5;P18;P19 RCA104/99 | EW_SM3120B_ICPTOT | Standard Methods 3030 E; 3120 B Ed 23 2017 | FE | Hierro | MG/L | 0.01 | Llave Esquema-Analito encontrado en Santiago V2
EW_SM3120B_ICPTOTLI | CDTEN_015_D_ETFA | Codelco Teniente P1;P2;P3;P5;P18;P19 RCA104/99 | EW_SM3120B_ICPTOT | Standard Methods 3030 E; 3120 B Ed 23 2017 | LI | Litio | MG/L | 0.01 | Llave Esquema-Analito encontrado en Santiago V2
EW_SM3120B_ICPTOTMN | CDTEN_015_D_ETFA | Codelco Teniente P1;P2;P3;P5;P18;P19 RCA104/99 | EW_SM3120B_ICPTOT | Standard Methods 3030 E; 3120 B Ed 23 2017 | MN | Manganeso | MG/L | 0.01 | Llave Esquema-Analito encontrado en Santiago V2
EW_SM3120B_ICPTOTNA | CDTEN_015_D_ETFA | Codelco Teniente P1;P2;P3;P5;P18;P19 RCA104/99 | EW_SM3120B_ICPTOT | Standard Methods 3030 E; 3120 B Ed 23 2017 | NA | Sodio | MG/L | 0.01 | Llave Esquema-Analito encontrado en Santiago V2
EW_SM3120B_ICPTOTNI | CDTEN_015_D_ETFA | Codelco Teniente P1;P2;P3;P5;P18;P19 RCA104/99 | EW_SM3120B_ICPTOT | Standard Methods 3030 E; 3120 B Ed 23 2017 | NI | Níquel | MG/L | 0.01 | Llave Esquema-Analito encontrado en Santiago V2
EW_SM3120B_ICPTOTPB | CDTEN_015_D_ETFA | Codelco Teniente P1;P2;P3;P5;P18;P19 RCA104/99 | EW_SM3120B_ICPTOT | Standard Methods 3030 E; 3120 B Ed 23 2017 | PB | Plomo | MG/L | 0.01 | Llave Esquema-Analito encontrado en Santiago V2
EW_SM3120B_ICPTOTV | CDTEN_015_D_ETFA | Codelco Teniente P1;P2;P3;P5;P18;P19 RCA104/99 | EW_SM3120B_ICPTOT | Standard Methods 3030 E; 3120 B Ed 23 2017 | V | Vanadio | MG/L | 0.01 | Llave Esquema-Analito encontrado en Santiago V2
EW_SM3120B_ICPTOTZN | CDTEN_015_D_ETFA | Codelco Teniente P1;P2;P3;P5;P18;P19 RCA104/99 | EW_SM3120B_ICPTOT | Standard Methods 3030 E; 3120 B Ed 23 2017 | ZN | Cinc | MG/L | 0.01 | Llave Esquema-Analito encontrado en Santiago V2
EW_SM4110B_ANICL | CDTEN_015_D_ETFA | Codelco Teniente P1;P2;P3;P5;P18;P19 RCA104/99 | EW_SM4110B_ANI | Standard Methods 4110 B, Ed 23 2017 | CL | Cloruro | MG/L | 0.01 | Llave Esquema-Analito encontrado en Santiago V2
EW_SM4110B_ANIF | CDTEN_015_D_ETFA | Codelco Teniente P1;P2;P3;P5;P18;P19 RCA104/99 | EW_SM4110B_ANI | Standard Methods 4110 B, Ed 23 2017 | F | Fluoruro | MG/L | 0.01 | Llave Esquema-Analito encontrado en Santiago V2
EW_SM4110B_ANISULFATE | CDTEN_015_D_ETFA | Codelco Teniente P1;P2;P3;P5;P18;P19 RCA104/99 | EW_SM4110B_ANI | Standard Methods 4110 B, Ed 23 2017 | SULFATE | Sulfato | MG/L | 0.01 | Llave Esquema-Analito encontrado en Santiago V2
EW_SM4500F_CNCN | CDTEN_015_D_ETFA | Codelco Teniente P1;P2;P3;P5;P18;P19 RCA104/99 | EW_SM4500F_CN | Standard Methods 4500-CN-C E F, Ed 23 2017 | CN | Cianuro | MG/L | 0.01 | Llave Esquema-Analito encontrado en Santiago V2
EW_SM9221E_CFA1FC | CDTEN_015_D_ETFA | Codelco Teniente P1;P2;P3;P5;P18;P19 RCA104/99 | EW_SM9221E_CFA1 | Standard Methods 9221 E (E2), Ed 23 2017 | FC | Coliformes Fecales | NMP/100 ML | 1.8 | Llave Esquema-Analito encontrado en Santiago V2
EW_SM2400_OMNIPH | CDTEN_016_F_ETFA | Codelco Teniente Ril 48 Semanal | EW_SM2400_OMNI | Alcalinidad,HCO3,CO3,OH 2320 B, pH 4500-H+B, Conductividad 2510. B Standard Methods Ed 23 2017 | PH | pH 25°C Laboratorio | UPH | 0.1 | Llave Esquema-Analito encontrado en Santiago V2
EW_SM3120B_ICPDISFE_D | CDTEN_016_F_ETFA | Codelco Teniente Ril 48 Semanal | EW_SM3120B_ICPDIS | Standard Methods 3030B, 3120 B Ed.23,2017 | FE_D | Hierro Disuelto | MG/L | 0.01 | Llave Esquema-Analito encontrado en Santiago V2
EW_SM5520F_HFHF | CDTEN_016_F_ETFA | Codelco Teniente Ril 48 Semanal | EW_SM5520F_HF | Standard Methods 5520 F, Ed 23 2017 | HF | Hidrocarburos Fijos | MG/L | 2 | Llave Esquema-Analito encontrado en Santiago V2
EWW_NCH2313_11CR6 | CDTEN_016_F_ETFA | Codelco Teniente Ril 48 Semanal | EWW_NCH2313_11 | NCh 2313/11.Of96 | CR6 | Cromo Hexavalente | MG/L | 0.02 | Llave Esquema-Analito encontrado en Santiago V2
EWW_NCH2313_12HG | CDTEN_016_F_ETFA | Codelco Teniente Ril 48 Semanal | EWW_NCH2313_12 | NCh 2313/12.Of96 | HG | Mercurio | MG/L | 0.0005 | Llave Esquema-Analito encontrado en Santiago V2
EWW_NCH2313_13MO | CDTEN_016_F_ETFA | Codelco Teniente Ril 48 Semanal | EWW_NCH2313_13 | NCh 2313/13.Of98 | MO | Molibdeno | MG/L | 0.005 | Llave Esquema-Analito encontrado en Santiago V2
EWW_NCH2313_14CN | CDTEN_016_F_ETFA | Codelco Teniente Ril 48 Semanal | EWW_NCH2313_14 | NCh 2313/14.Of97 | CN | Cianuro Total | MG/L | 0.01 | Llave Esquema-Analito encontrado en Santiago V2
EWW_NCH2313_17S_SULPHIDE | CDTEN_016_F_ETFA | Codelco Teniente Ril 48 Semanal | EWW_NCH2313_17 | NCh 2313/17.Of97 | S_SULPHIDE | Sulfuro Total | MG/L | 0.1 | Llave Esquema-Analito encontrado en Santiago V2
EWW_NCH2313_21MM | CDTEN_016_F_ETFA | Codelco Teniente Ril 48 Semanal | EWW_NCH2313_21 | NCh 2313/21:2010 | MM | Poder Espumógeno | MM | 2 | Llave Esquema-Analito encontrado en Santiago V2
EWW_NCH2313_25AL | CDTEN_016_F_ETFA | Codelco Teniente Ril 48 Semanal | EWW_NCH2313_25 | NCh 2313/25.Of97 | AL | Aluminio | MG/L | 0.05 | Llave Esquema-Analito encontrado en Santiago V2
EWW_NCH2313_25B | CDTEN_016_F_ETFA | Codelco Teniente Ril 48 Semanal | EWW_NCH2313_25 | NCh 2313/25.Of97 | B | Boro | MG/L | 0.05 | Llave Esquema-Analito encontrado en Santiago V2
EWW_NCH2313_25CD | CDTEN_016_F_ETFA | Codelco Teniente Ril 48 Semanal | EWW_NCH2313_25 | NCh 2313/25.Of97 | CD | Cadmio | MG/L | 0.001 | Llave Esquema-Analito encontrado en Santiago V2
EWW_NCH2313_25CU | CDTEN_016_F_ETFA | Codelco Teniente Ril 48 Semanal | EWW_NCH2313_25 | NCh 2313/25.Of97 | CU | Cobre | MG/L | 0.007 | Llave Esquema-Analito encontrado en Santiago V2
EWW_NCH2313_25MN | CDTEN_016_F_ETFA | Codelco Teniente Ril 48 Semanal | EWW_NCH2313_25 | NCh 2313/25.Of97 | MN | Manganeso | MG/L | 0.01 | Llave Esquema-Analito encontrado en Santiago V2
EWW_NCH2313_25NI | CDTEN_016_F_ETFA | Codelco Teniente Ril 48 Semanal | EWW_NCH2313_25 | NCh 2313/25.Of97 | NI | Níquel | MG/L | 0.01 | Llave Esquema-Analito encontrado en Santiago V2
EWW_NCH2313_25PB | CDTEN_016_F_ETFA | Codelco Teniente Ril 48 Semanal | EWW_NCH2313_25 | NCh 2313/25.Of97 | PB | Plomo | MG/L | 0.01 | Llave Esquema-Analito encontrado en Santiago V2
EWW_NCH2313_25ZN | CDTEN_016_F_ETFA | Codelco Teniente Ril 48 Semanal | EWW_NCH2313_25 | NCh 2313/25.Of97 | ZN | Cinc | MG/L | 0.007 | Llave Esquema-Analito encontrado en Santiago V2
EWW_NCH2313_3TSS | CDTEN_016_F_ETFA | Codelco Teniente Ril 48 Semanal | EWW_NCH2313_3 | NCh 2313/3.Of95 | TSS | Sólidos Suspendidos Totales | MG/L | 1 | Llave Esquema-Analito encontrado en Santiago V2
EWW_NCH2313_30SE | CDTEN_016_F_ETFA | Codelco Teniente Ril 48 Semanal | EWW_NCH2313_30 | NCh 2313/30.Of99 | SE | Selenio | MG/L | 0.001 | Llave Esquema-Analito encontrado en Santiago V2
EWW_NCH2313_9AS | CDTEN_016_F_ETFA | Codelco Teniente Ril 48 Semanal | EWW_NCH2313_9 | NCh 2313/9.Of96 | AS | Arsénico | MG/L | 0.001 | Llave Esquema-Analito encontrado en Santiago V2
EWW_SM4110B_ANICL | CDTEN_016_F_ETFA | Codelco Teniente Ril 48 Semanal | EWW_SM4110B_ANI | Standard Methods 4110 B, Ed 23 2017 | CL | Cloruro | MG/L | 0.01 | Llave Esquema-Analito encontrado en Santiago V2
EWW_SM4110B_ANIF | CDTEN_016_F_ETFA | Codelco Teniente Ril 48 Semanal | EWW_SM4110B_ANI | Standard Methods 4110 B, Ed 23 2017 | F | Fluoruro | MG/L | 0.01 | Llave Esquema-Analito encontrado en Santiago V2
EWW_SM4110B_ANISULFATE | CDTEN_016_F_ETFA | Codelco Teniente Ril 48 Semanal | EWW_SM4110B_ANI | Standard Methods 4110 B, Ed 23 2017 | SULFATE | Sulfato | MG/L | 0.01 | Llave Esquema-Analito encontrado en Santiago V2
EW_SM2400_OMNIPH | CDTEN_017_F_ETFA | Codelco Teniente Ril 48 Anual | EW_SM2400_OMNI | Alcalinidad,HCO3,CO3,OH 2320 B, pH 4500-H+B, Conductividad 2510. B Standard Methods Ed 23 2017 | PH | pH 25°C Laboratorio | UPH | 0.1 | Llave Esquema-Analito encontrado en Santiago V2
EW_SM5520F_HFHF | CDTEN_017_F_ETFA | Codelco Teniente Ril 48 Anual | EW_SM5520F_HF | Standard Methods 5520 F, Ed 23 2017 | HF | Hidrocarburos Fijos | MG/L | 2 | Llave Esquema-Analito encontrado en Santiago V2
EWW_NCH2313_10DISFE_D | CDTEN_017_F_ETFA | Codelco Teniente Ril 48 Anual | EWW_NCH2313_10DIS | NCh 2313/10.Of96 Standard Methods 3030B, 3120 B Ed.23,2017 | FE_D | Hierro Disuelto | MG/L | 0.01 | Llave Esquema-Analito encontrado en Santiago V2
EWW_NCH2313_11CR6 | CDTEN_017_F_ETFA | Codelco Teniente Ril 48 Anual | EWW_NCH2313_11 | NCh 2313/11.Of96 | CR6 | Cromo Hexavalente | MG/L | 0.02 | Llave Esquema-Analito encontrado en Santiago V2
EWW_NCH2313_12HG | CDTEN_017_F_ETFA | Codelco Teniente Ril 48 Anual | EWW_NCH2313_12 | NCh 2313/12.Of96 | HG | Mercurio | MG/L | 0.0005 | Llave Esquema-Analito encontrado en Santiago V2
EWW_NCH2313_13MO | CDTEN_017_F_ETFA | Codelco Teniente Ril 48 Anual | EWW_NCH2313_13 | NCh 2313/13.Of98 | MO | Molibdeno | MG/L | 0.005 | Llave Esquema-Analito encontrado en Santiago V2
EWW_NCH2313_14CN | CDTEN_017_F_ETFA | Codelco Teniente Ril 48 Anual | EWW_NCH2313_14 | NCh 2313/14.Of97 | CN | Cianuro Total | MG/L | 0.01 | Llave Esquema-Analito encontrado en Santiago V2
EWW_NCH2313_15LONGP | CDTEN_017_F_ETFA | Codelco Teniente Ril 48 Anual | EWW_NCH2313_15LONG | NCh 2313/15:2009 | P | Fósforo | MG/L | 0.1 | Llave Esquema-Analito encontrado en Santiago V2
EWW_NCH2313_17S_SULPHIDE | CDTEN_017_F_ETFA | Codelco Teniente Ril 48 Anual | EWW_NCH2313_17 | NCh 2313/17.Of97 | S_SULPHIDE | Sulfuro Total | MG/L | 0.1 | Llave Esquema-Analito encontrado en Santiago V2
EWW_NCH2313_19PHENOLIC | CDTEN_017_F_ETFA | Codelco Teniente Ril 48 Anual | EWW_NCH2313_19 | NCh 2313/19.Of2001 | PHENOLIC | Indice de Fenol | MG/L | 0.008 | Llave Esquema-Analito encontrado en Santiago V2
EWW_NCH2313_20TETRACLORO | CDTEN_017_F_ETFA | Codelco Teniente Ril 48 Anual | EWW_NCH2313_20 | NCh 2313/20.Of98 | TETRACLORO | Tetracloroeteno | MG/L | 0.005 | Llave Esquema-Analito encontrado en Santiago V2
EWW_NCH2313_20TRICLOROMETANO | CDTEN_017_F_ETFA | Codelco Teniente Ril 48 Anual | EWW_NCH2313_20 | NCh 2313/20.Of98 | TRICLOROMETANO | Triclorometano | MG/L | 0.005 | Llave Esquema-Analito encontrado en Santiago V2
EWW_NCH2313_21MM | CDTEN_017_F_ETFA | Codelco Teniente Ril 48 Anual | EWW_NCH2313_21 | NCh 2313/21:2010 | MM | Poder Espumógeno | MM | 2 | Llave Esquema-Analito encontrado en Santiago V2
EWW_NCH2313_25AL | CDTEN_017_F_ETFA | Codelco Teniente Ril 48 Anual | EWW_NCH2313_25 | NCh 2313/25.Of97 | AL | Aluminio | MG/L | 0.05 | Llave Esquema-Analito encontrado en Santiago V2
EWW_NCH2313_25B | CDTEN_017_F_ETFA | Codelco Teniente Ril 48 Anual | EWW_NCH2313_25 | NCh 2313/25.Of97 | B | Boro | MG/L | 0.05 | Llave Esquema-Analito encontrado en Santiago V2
EWW_NCH2313_25CD | CDTEN_017_F_ETFA | Codelco Teniente Ril 48 Anual | EWW_NCH2313_25 | NCh 2313/25.Of97 | CD | Cadmio | MG/L | 0.001 | Llave Esquema-Analito encontrado en Santiago V2
EWW_NCH2313_25CU | CDTEN_017_F_ETFA | Codelco Teniente Ril 48 Anual | EWW_NCH2313_25 | NCh 2313/25.Of97 | CU | Cobre | MG/L | 0.007 | Llave Esquema-Analito encontrado en Santiago V2
EWW_NCH2313_25MN | CDTEN_017_F_ETFA | Codelco Teniente Ril 48 Anual | EWW_NCH2313_25 | NCh 2313/25.Of97 | MN | Manganeso | MG/L | 0.01 | Llave Esquema-Analito encontrado en Santiago V2
EWW_NCH2313_25NI | CDTEN_017_F_ETFA | Codelco Teniente Ril 48 Anual | EWW_NCH2313_25 | NCh 2313/25.Of97 | NI | Níquel | MG/L | 0.01 | Llave Esquema-Analito encontrado en Santiago V2
EWW_NCH2313_25PB | CDTEN_017_F_ETFA | Codelco Teniente Ril 48 Anual | EWW_NCH2313_25 | NCh 2313/25.Of97 | PB | Plomo | MG/L | 0.01 | Llave Esquema-Analito encontrado en Santiago V2
EWW_NCH2313_25ZN | CDTEN_017_F_ETFA | Codelco Teniente Ril 48 Anual | EWW_NCH2313_25 | NCh 2313/25.Of97 | ZN | Cinc | MG/L | 0.007 | Llave Esquema-Analito encontrado en Santiago V2
EWW_NCH2313_28NKJ | CDTEN_017_F_ETFA | Codelco Teniente Ril 48 Anual | EWW_NCH2313_28 | NCh 2313/28:2009 | NKJ | Nitrógeno Kjeldahl | MG/L | 0.1 | Llave Esquema-Analito encontrado en Santiago V2
EWW_NCH2313_29PENTACLOROFENOL | CDTEN_017_F_ETFA | Codelco Teniente Ril 48 Anual | EWW_NCH2313_29 | NCh 2313/29.Of99 | PENTACLOROFENOL | Pentaclorofenol | MG/L | 0.004 | Llave Esquema-Analito encontrado en Santiago V2
EWW_NCH2313_3TSS | CDTEN_017_F_ETFA | Codelco Teniente Ril 48 Anual | EWW_NCH2313_3 | NCh 2313/3.Of95 | TSS | Sólidos Suspendidos Totales | MG/L | 1 | Llave Esquema-Analito encontrado en Santiago V2
EWW_NCH2313_30SE | CDTEN_017_F_ETFA | Codelco Teniente Ril 48 Anual | EWW_NCH2313_30 | NCh 2313/30.Of99 | SE | Selenio | MG/L | 0.001 | Llave Esquema-Analito encontrado en Santiago V2
EWW_NCH2313_31TOLUENE | CDTEN_017_F_ETFA | Codelco Teniente Ril 48 Anual | EWW_NCH2313_31 | NCh 2313/31.Of99 | TOLUENE | Tolueno | MG/L | 0.004 | Llave Esquema-Analito encontrado en Santiago V2
EWW_NCH2313_31XYLENE | CDTEN_017_F_ETFA | Codelco Teniente Ril 48 Anual | EWW_NCH2313_31 | NCh 2313/31.Of99 | XYLENE | Xileno | MG/L | 0.004 | Llave Esquema-Analito encontrado en Santiago V2
EWW_NCH2313_5BOD | CDTEN_017_F_ETFA | Codelco Teniente Ril 48 Anual | EWW_NCH2313_5 | NCh 2313/5.Of2005 | BOD | DBO5 a 20°C | MG/L | 2 | Llave Esquema-Analito encontrado en Santiago V2
EWW_NCH2313_6AG | CDTEN_017_F_ETFA | Codelco Teniente Ril 48 Anual | EWW_NCH2313_6 | NCh 2313/6:2015 | AG | Aceites y Grasas | MG/L | 2 | Llave Esquema-Analito encontrado en Santiago V2
EWW_NCH2313_9AS | CDTEN_017_F_ETFA | Codelco Teniente Ril 48 Anual | EWW_NCH2313_9 | NCh 2313/9.Of96 | AS | Arsénico | MG/L | 0.001 | Llave Esquema-Analito encontrado en Santiago V2
EWW_SM4110B_ANICL | CDTEN_017_F_ETFA | Codelco Teniente Ril 48 Anual | EWW_SM4110B_ANI | Standard Methods 4110 B, Ed 23 2017 | CL | Cloruro | MG/L | 0.01 | Llave Esquema-Analito encontrado en Santiago V2
EWW_SM4110B_ANIF | CDTEN_017_F_ETFA | Codelco Teniente Ril 48 Anual | EWW_SM4110B_ANI | Standard Methods 4110 B, Ed 23 2017 | F | Fluoruro | MG/L | 0.01 | Llave Esquema-Analito encontrado en Santiago V2
EWW_SM4110B_ANISULFATE | CDTEN_017_F_ETFA | Codelco Teniente Ril 48 Anual | EWW_SM4110B_ANI | Standard Methods 4110 B, Ed 23 2017 | SULFATE | Sulfato | MG/L | 0.01 | Llave Esquema-Analito encontrado en Santiago V2
EW_SGS_NAP_ICPNA_P | CDTEN_018_D_ETFA | Codelco Teniente Rio Coya Trimestral | EW_SGS_NAP_ICP | NCH1333. Of 87 Punto 3.8 (Cálculo). | NA_P | Sodio Porcentual | % | 0 | Llave Esquema-Analito encontrado en bbdd_calculos_ld_lc
EW_SM2400_OMNICOND | CDTEN_018_D_ETFA | Codelco Teniente Rio Coya Trimestral | EW_SM2400_OMNI | Alcalinidad,HCO3,CO3,OH 2320 B, pH 4500-H+B, Conductividad 2510. B Standard Methods Ed 23 2017 | COND | Conductividad a 25 °C | US/CM | 1 | Llave Esquema-Analito encontrado en Santiago V2
EW_SM2400_OMNIPH | CDTEN_018_D_ETFA | Codelco Teniente Rio Coya Trimestral | EW_SM2400_OMNI | Alcalinidad,HCO3,CO3,OH 2320 B, pH 4500-H+B, Conductividad 2510. B Standard Methods Ed 23 2017 | PH | pH 25°C Laboratorio | UPH | 0.1 | Llave Esquema-Analito encontrado en Santiago V2
EW_SM2540C_STDTSD | CDTEN_018_D_ETFA | Codelco Teniente Rio Coya Trimestral | EW_SM2540C_STD | Standard Methods 2540 C, Ed 23 2017 | TSD | Sólidos Totales Disueltos | MG/L | 1 | Llave Esquema-Analito encontrado en Santiago V2
EW_SM2540D_SSTTSS | CDTEN_018_D_ETFA | Codelco Teniente Rio Coya Trimestral | EW_SM2540D_SST | Standard Methods 2540 D, Ed 23 2017 | TSS | Sólidos Suspendidos Totales | MG/L | 1 | Llave Esquema-Analito encontrado en Santiago V2
EW_SM3112B_HGHG | CDTEN_018_D_ETFA | Codelco Teniente Rio Coya Trimestral | EW_SM3112B_HG | Standard Methods 3112 B, Ed 23 2017 | HG | Mercurio | MG/L | 0.0004 | Llave Esquema-Analito encontrado en Santiago V2
EW_SM3114BC_ASSEAS | CDTEN_018_D_ETFA | Codelco Teniente Rio Coya Trimestral | EW_SM3114BC_ASSE | Standard Methods, 3114 B Ed.23, 2017 | AS | Arsénico | MG/L | 0.001 | Llave Esquema-Analito encontrado en Santiago V2
EW_SM3114BC_ASSESE | CDTEN_018_D_ETFA | Codelco Teniente Rio Coya Trimestral | EW_SM3114BC_ASSE | Standard Methods, 3114 B Ed.23, 2017 | SE | Selenio | MG/L | 0.0004 | Llave Esquema-Analito encontrado en Santiago V2
EW_SM3120B_ICPPRECU | CDTEN_018_D_ETFA | Codelco Teniente Rio Coya Trimestral | EW_SM3120B_ICPPRE | Standard Methods 3030 E; 3120 B Ed 23 2017 | CU | Cobre | MG/L | 0.005 | Llave Esquema-Analito encontrado en Santiago V2
EW_SM3120B_ICPPREMO | CDTEN_018_D_ETFA | Codelco Teniente Rio Coya Trimestral | EW_SM3120B_ICPPRE | Standard Methods 3030 E; 3120 B Ed 23 2017 | MO | Molibdeno | MG/L | 0.005 | Llave Esquema-Analito encontrado en Santiago V2
EW_SM3120B_ICPTOTAG | CDTEN_018_D_ETFA | Codelco Teniente Rio Coya Trimestral | EW_SM3120B_ICPTOT | Standard Methods 3030 E; 3120 B Ed 23 2017 | AG | Plata | MG/L | 0.01 | Llave Esquema-Analito encontrado en Santiago V2
EW_SM3120B_ICPTOTAL | CDTEN_018_D_ETFA | Codelco Teniente Rio Coya Trimestral | EW_SM3120B_ICPTOT | Standard Methods 3030 E; 3120 B Ed 23 2017 | AL | Aluminio | MG/L | 0.04 | Llave Esquema-Analito encontrado en Santiago V2
EW_SM3120B_ICPTOTB | CDTEN_018_D_ETFA | Codelco Teniente Rio Coya Trimestral | EW_SM3120B_ICPTOT | Standard Methods 3030 E; 3120 B Ed 23 2017 | B | Boro | MG/L | 0.01 | Llave Esquema-Analito encontrado en Santiago V2
EW_SM3120B_ICPTOTBA | CDTEN_018_D_ETFA | Codelco Teniente Rio Coya Trimestral | EW_SM3120B_ICPTOT | Standard Methods 3030 E; 3120 B Ed 23 2017 | BA | Bario | MG/L | 0.01 | Llave Esquema-Analito encontrado en Santiago V2
EW_SM3120B_ICPTOTBE | CDTEN_018_D_ETFA | Codelco Teniente Rio Coya Trimestral | EW_SM3120B_ICPTOT | Standard Methods 3030 E; 3120 B Ed 23 2017 | BE | Berilio | MG/L | 0.01 | Llave Esquema-Analito encontrado en Santiago V2
EW_SM3120B_ICPTOTCA | CDTEN_018_D_ETFA | Codelco Teniente Rio Coya Trimestral | EW_SM3120B_ICPTOT | Standard Methods 3030 E; 3120 B Ed 23 2017 | CA | Calcio | MG/L | 0.01 | Llave Esquema-Analito encontrado en Santiago V2
EW_SM3120B_ICPTOTCD | CDTEN_018_D_ETFA | Codelco Teniente Rio Coya Trimestral | EW_SM3120B_ICPTOT | Standard Methods 3030 E; 3120 B Ed 23 2017 | CD | Cadmio | MG/L | 0.01 | Llave Esquema-Analito encontrado en Santiago V2
EW_SM3120B_ICPTOTCO | CDTEN_018_D_ETFA | Codelco Teniente Rio Coya Trimestral | EW_SM3120B_ICPTOT | Standard Methods 3030 E; 3120 B Ed 23 2017 | CO | Cobalto | MG/L | 0.01 | Llave Esquema-Analito encontrado en Santiago V2
EW_SM3120B_ICPTOTCR | CDTEN_018_D_ETFA | Codelco Teniente Rio Coya Trimestral | EW_SM3120B_ICPTOT | Standard Methods 3030 E; 3120 B Ed 23 2017 | CR | Cromo Total | MG/L | 0.01 | Llave Esquema-Analito encontrado en Santiago V2
EW_SM3120B_ICPTOTFE | CDTEN_018_D_ETFA | Codelco Teniente Rio Coya Trimestral | EW_SM3120B_ICPTOT | Standard Methods 3030 E; 3120 B Ed 23 2017 | FE | Hierro | MG/L | 0.01 | Llave Esquema-Analito encontrado en Santiago V2
EW_SM3120B_ICPTOTK | CDTEN_018_D_ETFA | Codelco Teniente Rio Coya Trimestral | EW_SM3120B_ICPTOT | Standard Methods 3030 E; 3120 B Ed 23 2017 | K | Potasio | MG/L | 0.01 | Llave Esquema-Analito encontrado en Santiago V2
EW_SM3120B_ICPTOTLI | CDTEN_018_D_ETFA | Codelco Teniente Rio Coya Trimestral | EW_SM3120B_ICPTOT | Standard Methods 3030 E; 3120 B Ed 23 2017 | LI | Litio | MG/L | 0.01 | Llave Esquema-Analito encontrado en Santiago V2
EW_SM3120B_ICPTOTMG | CDTEN_018_D_ETFA | Codelco Teniente Rio Coya Trimestral | EW_SM3120B_ICPTOT | Standard Methods 3030 E; 3120 B Ed 23 2017 | MG | Magnesio | MG/L | 0.01 | Llave Esquema-Analito encontrado en Santiago V2
EW_SM3120B_ICPTOTMN | CDTEN_018_D_ETFA | Codelco Teniente Rio Coya Trimestral | EW_SM3120B_ICPTOT | Standard Methods 3030 E; 3120 B Ed 23 2017 | MN | Manganeso | MG/L | 0.01 | Llave Esquema-Analito encontrado en Santiago V2
EW_SM3120B_ICPTOTNA | CDTEN_018_D_ETFA | Codelco Teniente Rio Coya Trimestral | EW_SM3120B_ICPTOT | Standard Methods 3030 E; 3120 B Ed 23 2017 | NA | Sodio | MG/L | 0.01 | Llave Esquema-Analito encontrado en Santiago V2
EW_SM3120B_ICPTOTNI | CDTEN_018_D_ETFA | Codelco Teniente Rio Coya Trimestral | EW_SM3120B_ICPTOT | Standard Methods 3030 E; 3120 B Ed 23 2017 | NI | Níquel | MG/L | 0.01 | Llave Esquema-Analito encontrado en Santiago V2
EW_SM3120B_ICPTOTPB | CDTEN_018_D_ETFA | Codelco Teniente Rio Coya Trimestral | EW_SM3120B_ICPTOT | Standard Methods 3030 E; 3120 B Ed 23 2017 | PB | Plomo | MG/L | 0.01 | Llave Esquema-Analito encontrado en Santiago V2
EW_SM3120B_ICPTOTV | CDTEN_018_D_ETFA | Codelco Teniente Rio Coya Trimestral | EW_SM3120B_ICPTOT | Standard Methods 3030 E; 3120 B Ed 23 2017 | V | Vanadio | MG/L | 0.01 | Llave Esquema-Analito encontrado en Santiago V2
EW_SM3120B_ICPTOTZN | CDTEN_018_D_ETFA | Codelco Teniente Rio Coya Trimestral | EW_SM3120B_ICPTOT | Standard Methods 3030 E; 3120 B Ed 23 2017 | ZN | Cinc | MG/L | 0.01 | Llave Esquema-Analito encontrado en Santiago V2
EW_SM4110B_ANICL | CDTEN_018_D_ETFA | Codelco Teniente Rio Coya Trimestral | EW_SM4110B_ANI | Standard Methods 4110 B, Ed 23 2017 | CL | Cloruro | MG/L | 0.01 | Llave Esquema-Analito encontrado en Santiago V2
EW_SM4110B_ANIF | CDTEN_018_D_ETFA | Codelco Teniente Rio Coya Trimestral | EW_SM4110B_ANI | Standard Methods 4110 B, Ed 23 2017 | F | Fluoruro | MG/L | 0.01 | Llave Esquema-Analito encontrado en Santiago V2
EW_SM4110B_ANISULFATE | CDTEN_018_D_ETFA | Codelco Teniente Rio Coya Trimestral | EW_SM4110B_ANI | Standard Methods 4110 B, Ed 23 2017 | SULFATE | Sulfato | MG/L | 0.01 | Llave Esquema-Analito encontrado en Santiago V2
EW_SM4500F_CNCN | CDTEN_018_D_ETFA | Codelco Teniente Rio Coya Trimestral | EW_SM4500F_CN | Standard Methods 4500-CN-C E F, Ed 23 2017 | CN | Cianuro | MG/L | 0.01 | Llave Esquema-Analito encontrado en Santiago V2
EW_SGS_DTOTAL_ICPHARDENESS_TOTAL | CDTEN_019_D_ETFA | Codelco Teniente Serie A | EW_SGS_DTOTAL_ICP | SM 2340B, 3120 B Ed.23, 2017 (Cálculo). | HARDENESS_TOTAL | Dureza Total (como CaCO3) | MG/L | 0.05 | Llave Esquema-Analito encontrado en bbdd_calculos_ld_lc
EW_SM2540C_STDTSD | CDTEN_019_D_ETFA | Codelco Teniente Serie A | EW_SM2540C_STD | Standard Methods 2540 C, Ed 23 2017 | TSD | Sólidos Totales Disueltos | MG/L | 1 | Llave Esquema-Analito encontrado en Santiago V2
EW_SM3120B_ICPTOTSIO2 | CDTEN_019_D_ETFA | Codelco Teniente Serie A | EW_SM3120B_ICPTOT | Standard Methods 3030 E; 3120 B Ed 23 2017 | SIO2 | Silice | MG/L | 0.2 | Llave Esquema-Analito encontrado en Santiago V2
EW_SM4110B_ANINO3 | CDTEN_019_D_ETFA | Codelco Teniente Serie A | EW_SM4110B_ANI | Standard Methods 4110 B, Ed 23 2017 | NO3 | Nitrato | MG/L | 0.01 | Llave Esquema-Analito encontrado en Santiago V2
EW_SM4110B_ANISULFATE | CDTEN_019_D_ETFA | Codelco Teniente Serie A | EW_SM4110B_ANI | Standard Methods 4110 B, Ed 23 2017 | SULFATE | Sulfato | MG/L | 0.01 | Llave Esquema-Analito encontrado en Santiago V2
EW_SM4500B_CO2CO2 | CDTEN_019_D_ETFA | Codelco Teniente Serie A | EW_SM4500B_CO2 | SM 4500-CO2 B Ed.23, 2017 (Cálculo). | CO2 | CO2 Libre (20°C). | MG/L | 0 | Llave Esquema-Analito encontrado en Santiago V2
EW_SM4500C_PO4PO4 | CDTEN_019_D_ETFA | Codelco Teniente Serie A | EW_SM4500C_PO4 | Standard Methods 4500-P C, Ed 23 2017 | PO4 | Fosfato | MG/L | 0.05 | Llave Esquema-Analito encontrado en Santiago V2
EW_SGS_DTOTAL_ICPHARDENESS_TOTAL | CDTEN_020_D_ETFA | Codelco Teniente Serie A + Serie B | EW_SGS_DTOTAL_ICP | SM 2340B, 3120 B Ed.23, 2017 (Cálculo). | HARDENESS_TOTAL | Dureza Total (como CaCO3) | MG/L | 0.05 | Llave Esquema-Analito encontrado en bbdd_calculos_ld_lc
EW_SM2540C_STDTSD | CDTEN_020_D_ETFA | Codelco Teniente Serie A + Serie B | EW_SM2540C_STD | Standard Methods 2540 C, Ed 23 2017 | TSD | Sólidos Totales Disueltos | MG/L | 1 | Llave Esquema-Analito encontrado en Santiago V2
EW_SM3112B_HGHG | CDTEN_020_D_ETFA | Codelco Teniente Serie A + Serie B | EW_SM3112B_HG | Standard Methods 3112 B, Ed 23 2017 | HG | Mercurio | MG/L | 0.0004 | Llave Esquema-Analito encontrado en Santiago V2
EW_SM3114BC_ASSEAS | CDTEN_020_D_ETFA | Codelco Teniente Serie A + Serie B | EW_SM3114BC_ASSE | Standard Methods, 3114 B Ed.23, 2017 | AS | Arsénico | MG/L | 0.001 | Llave Esquema-Analito encontrado en Santiago V2
EW_SM3114BC_ASSESE | CDTEN_020_D_ETFA | Codelco Teniente Serie A + Serie B | EW_SM3114BC_ASSE | Standard Methods, 3114 B Ed.23, 2017 | SE | Selenio | MG/L | 0.0004 | Llave Esquema-Analito encontrado en Santiago V2
EW_SM3120B_ICPTOTAG | CDTEN_020_D_ETFA | Codelco Teniente Serie A + Serie B | EW_SM3120B_ICPTOT | Standard Methods 3030 E; 3120 B Ed 23 2017 | AG | Plata | MG/L | 0.01 | Llave Esquema-Analito encontrado en Santiago V2
EW_SM3120B_ICPTOTAL | CDTEN_020_D_ETFA | Codelco Teniente Serie A + Serie B | EW_SM3120B_ICPTOT | Standard Methods 3030 E; 3120 B Ed 23 2017 | AL | Aluminio | MG/L | 0.04 | Llave Esquema-Analito encontrado en Santiago V2
EW_SM3120B_ICPTOTB | CDTEN_020_D_ETFA | Codelco Teniente Serie A + Serie B | EW_SM3120B_ICPTOT | Standard Methods 3030 E; 3120 B Ed 23 2017 | B | Boro | MG/L | 0.01 | Llave Esquema-Analito encontrado en Santiago V2
EW_SM3120B_ICPTOTBA | CDTEN_020_D_ETFA | Codelco Teniente Serie A + Serie B | EW_SM3120B_ICPTOT | Standard Methods 3030 E; 3120 B Ed 23 2017 | BA | Bario | MG/L | 0.01 | Llave Esquema-Analito encontrado en Santiago V2
EW_SM3120B_ICPTOTBE | CDTEN_020_D_ETFA | Codelco Teniente Serie A + Serie B | EW_SM3120B_ICPTOT | Standard Methods 3030 E; 3120 B Ed 23 2017 | BE | Berilio | MG/L | 0.01 | Llave Esquema-Analito encontrado en Santiago V2
EW_SM3120B_ICPTOTCD | CDTEN_020_D_ETFA | Codelco Teniente Serie A + Serie B | EW_SM3120B_ICPTOT | Standard Methods 3030 E; 3120 B Ed 23 2017 | CD | Cadmio | MG/L | 0.01 | Llave Esquema-Analito encontrado en Santiago V2
EW_SM3120B_ICPTOTCO | CDTEN_020_D_ETFA | Codelco Teniente Serie A + Serie B | EW_SM3120B_ICPTOT | Standard Methods 3030 E; 3120 B Ed 23 2017 | CO | Cobalto | MG/L | 0.01 | Llave Esquema-Analito encontrado en Santiago V2
EW_SM3120B_ICPTOTCR | CDTEN_020_D_ETFA | Codelco Teniente Serie A + Serie B | EW_SM3120B_ICPTOT | Standard Methods 3030 E; 3120 B Ed 23 2017 | CR | Cromo Total | MG/L | 0.01 | Llave Esquema-Analito encontrado en Santiago V2
EW_SM3120B_ICPTOTFE | CDTEN_020_D_ETFA | Codelco Teniente Serie A + Serie B | EW_SM3120B_ICPTOT | Standard Methods 3030 E; 3120 B Ed 23 2017 | FE | Hierro | MG/L | 0.01 | Llave Esquema-Analito encontrado en Santiago V2
EW_SM3120B_ICPTOTLI | CDTEN_020_D_ETFA | Codelco Teniente Serie A + Serie B | EW_SM3120B_ICPTOT | Standard Methods 3030 E; 3120 B Ed 23 2017 | LI | Litio | MG/L | 0.01 | Llave Esquema-Analito encontrado en Santiago V2
EW_SM3120B_ICPTOTNA | CDTEN_020_D_ETFA | Codelco Teniente Serie A + Serie B | EW_SM3120B_ICPTOT | Standard Methods 3030 E; 3120 B Ed 23 2017 | NA | Sodio | MG/L | 0.01 | Llave Esquema-Analito encontrado en Santiago V2
EW_SM3120B_ICPTOTNI | CDTEN_020_D_ETFA | Codelco Teniente Serie A + Serie B | EW_SM3120B_ICPTOT | Standard Methods 3030 E; 3120 B Ed 23 2017 | NI | Níquel | MG/L | 0.01 | Llave Esquema-Analito encontrado en Santiago V2
EW_SM3120B_ICPTOTPB | CDTEN_020_D_ETFA | Codelco Teniente Serie A + Serie B | EW_SM3120B_ICPTOT | Standard Methods 3030 E; 3120 B Ed 23 2017 | PB | Plomo | MG/L | 0.01 | Llave Esquema-Analito encontrado en Santiago V2
EW_SM3120B_ICPTOTSIO2 | CDTEN_020_D_ETFA | Codelco Teniente Serie A + Serie B | EW_SM3120B_ICPTOT | Standard Methods 3030 E; 3120 B Ed 23 2017 | SIO2 | Silice | MG/L | 0.2 | Llave Esquema-Analito encontrado en Santiago V2
EW_SM3120B_ICPTOTV | CDTEN_020_D_ETFA | Codelco Teniente Serie A + Serie B | EW_SM3120B_ICPTOT | Standard Methods 3030 E; 3120 B Ed 23 2017 | V | Vanadio | MG/L | 0.01 | Llave Esquema-Analito encontrado en Santiago V2
EW_SM3120B_ICPTOTZN | CDTEN_020_D_ETFA | Codelco Teniente Serie A + Serie B | EW_SM3120B_ICPTOT | Standard Methods 3030 E; 3120 B Ed 23 2017 | ZN | Cinc | MG/L | 0.01 | Llave Esquema-Analito encontrado en Santiago V2
EW_SM4110B_ANICL | CDTEN_020_D_ETFA | Codelco Teniente Serie A + Serie B | EW_SM4110B_ANI | Standard Methods 4110 B, Ed 23 2017 | CL | Cloruro | MG/L | 0.01 | Llave Esquema-Analito encontrado en Santiago V2
EW_SM4110B_ANIF | CDTEN_020_D_ETFA | Codelco Teniente Serie A + Serie B | EW_SM4110B_ANI | Standard Methods 4110 B, Ed 23 2017 | F | Fluoruro | MG/L | 0.01 | Llave Esquema-Analito encontrado en Santiago V2
EW_SM4110B_ANINO3 | CDTEN_020_D_ETFA | Codelco Teniente Serie A + Serie B | EW_SM4110B_ANI | Standard Methods 4110 B, Ed 23 2017 | NO3 | Nitrato | MG/L | 0.01 | Llave Esquema-Analito encontrado en Santiago V2
EW_SM4110B_ANISULFATE | CDTEN_020_D_ETFA | Codelco Teniente Serie A + Serie B | EW_SM4110B_ANI | Standard Methods 4110 B, Ed 23 2017 | SULFATE | Sulfato | MG/L | 0.01 | Llave Esquema-Analito encontrado en Santiago V2
EW_SM4500B_CO2CO2 | CDTEN_020_D_ETFA | Codelco Teniente Serie A + Serie B | EW_SM4500B_CO2 | SM 4500-CO2 B Ed.23, 2017 (Cálculo). | CO2 | CO2 Libre (20°C). | MG/L | 0 | Llave Esquema-Analito encontrado en Santiago V2
EW_SM4500C_PO4PO4 | CDTEN_020_D_ETFA | Codelco Teniente Serie A + Serie B | EW_SM4500C_PO4 | Standard Methods 4500-P C, Ed 23 2017 | PO4 | Fosfato | MG/L | 0.05 | Llave Esquema-Analito encontrado en Santiago V2
EW_SM4500F_CNCN | CDTEN_020_D_ETFA | Codelco Teniente Serie A + Serie B | EW_SM4500F_CN | Standard Methods 4500-CN-C E F, Ed 23 2017 | CN | Cianuro | MG/L | 0.01 | Llave Esquema-Analito encontrado en Santiago V2
EW_SM2400_OMNICOND | CDTEN_021_D_ETFA | Codelco Teniente Agua Sup. Serie C + Serie D | EW_SM2400_OMNI | Alcalinidad,HCO3,CO3,OH 2320 B, pH 4500-H+B, Conductividad 2510. B Standard Methods Ed 23 2017 | COND | Conductividad a 25 °C | US/CM | 1 | Llave Esquema-Analito encontrado en Santiago V2
EW_SM2400_OMNIPH | CDTEN_021_D_ETFA | Codelco Teniente Agua Sup. Serie C + Serie D | EW_SM2400_OMNI | Alcalinidad,HCO3,CO3,OH 2320 B, pH 4500-H+B, Conductividad 2510. B Standard Methods Ed 23 2017 | PH | pH 25°C Laboratorio | UPH | 0.1 | Llave Esquema-Analito encontrado en Santiago V2
EW_SM3120B_ICPPRECU | CDTEN_021_D_ETFA | Codelco Teniente Agua Sup. Serie C + Serie D | EW_SM3120B_ICPPRE | Standard Methods 3030 E; 3120 B Ed 23 2017 | CU | Cobre | MG/L | 0.005 | Llave Esquema-Analito encontrado en Santiago V2
EW_SM3120B_ICPPREMO | CDTEN_021_D_ETFA | Codelco Teniente Agua Sup. Serie C + Serie D | EW_SM3120B_ICPPRE | Standard Methods 3030 E; 3120 B Ed 23 2017 | MO | Molibdeno | MG/L | 0.005 | Llave Esquema-Analito encontrado en Santiago V2
EW_SM3120B_ICPTOTMN | CDTEN_021_D_ETFA | Codelco Teniente Agua Sup. Serie C + Serie D | EW_SM3120B_ICPTOT | Standard Methods 3030 E; 3120 B Ed 23 2017 | MN | Manganeso | MG/L | 0.01 | Llave Esquema-Analito encontrado en Santiago V2
EW_SM4110B_ANISULFATE | CDTEN_021_D_ETFA | Codelco Teniente Agua Sup. Serie C + Serie D | EW_SM4110B_ANI | Standard Methods 4110 B, Ed 23 2017 | SULFATE | Sulfato | MG/L | 0.01 | Llave Esquema-Analito encontrado en Santiago V2
EW_SM3120B_ICPPRECU | CDTEN_022_D_ETFA | Codelco Teniente Agua Sup. Serie C | EW_SM3120B_ICPPRE | Standard Methods 3030 E; 3120 B Ed 23 2017 | CU | Cobre | MG/L | 0.005 | Llave Esquema-Analito encontrado en Santiago V2
EW_SM3120B_ICPPREMO | CDTEN_022_D_ETFA | Codelco Teniente Agua Sup. Serie C | EW_SM3120B_ICPPRE | Standard Methods 3030 E; 3120 B Ed 23 2017 | MO | Molibdeno | MG/L | 0.005 | Llave Esquema-Analito encontrado en Santiago V2
EW_SM3120B_ICPTOTMN | CDTEN_022_D_ETFA | Codelco Teniente Agua Sup. Serie C | EW_SM3120B_ICPTOT | Standard Methods 3030 E; 3120 B Ed 23 2017 | MN | Manganeso | MG/L | 0.01 | Llave Esquema-Analito encontrado en Santiago V2
EW_SM4110B_ANISULFATE | CDTEN_022_D_ETFA | Codelco Teniente Agua Sup. Serie C | EW_SM4110B_ANI | Standard Methods 4110 B, Ed 23 2017 | SULFATE | Sulfato | MG/L | 0.01 | Llave Esquema-Analito encontrado en Santiago V2
EWW_NCH2313_22FC | CDTEN_035_F_ETFA | Codelco Teniente CF | EWW_NCH2313_22 | NCh 2313/22.Of95 | FC | Coliformes Fecales | NMP/100 ML | 2 | Llave Esquema-Analito encontrado en Santiago V2
ES_EPA3051_ICPMSMO | CDTEN_040_J_ETFA | Codelco Teniente Sedimentos acuáticos RCA 525/2013 | ES_EPA3051_ICPMS | I-ENV-LAB-512 Ed00 Basado en EPA 3051 (1994) Digestión, EPA 6020 B (2014), ISO 17294-2 (2016). ICP-MS | MO | Molibdeno | MG/KG | 0.08 | Llave Esquema-Analito encontrado en Santiago V2
ES_INIA_MORGM_ORG | CDTEN_040_J_ETFA | Codelco Teniente Sedimentos acuáticos RCA 525/2013 | ES_INIA_MORG | I-ENV-LAB-307 Ed00 Basado en INIA Serie N°23, 2006 Absorción Molecular. | M_ORG | Materia Organica | % | 0.08 | Llave Esquema-Analito encontrado en Santiago V2
ES_SM2510B_CONDCOND | CDTEN_040_J_ETFA | Codelco Teniente Sedimentos acuáticos RCA 525/2013 | ES_SM2510B_COND | I-ENV-LAB-270 Ed00 Basado en INIA 2006 | COND | Conductividad a 25 °C | US/CM | 1 | Llave Esquema-Analito encontrado en Santiago V2
ES_SM4500B_PHPH | CDTEN_040_J_ETFA | Codelco Teniente Sedimentos acuáticos RCA 525/2013 | ES_SM4500B_PH | I-ENV-LAB-271 Ed00 Basado en INIA 2006 | PH | pH 25°C Laboratorio | UPH | 0.1 | Llave Esquema-Analito encontrado en Santiago V2
EW_EPA200_8AG | CDTEN_042_C_ETFA | Codelco Teniente RCA 880 Mensual y trimestral | EW_EPA200_8 | I-ENV-LAB-511 Ed00 Basado en EPA 200.8:1994 Rev 5.4, EPA 6020 B, ISO 17294-2(2016), Standard Methods 3125 B ICPMS | AG | Plata | MG/L | 5e-05 | Llave Esquema-Analito encontrado en Santiago V2
EW_EPA200_8AL | CDTEN_042_C_ETFA | Codelco Teniente RCA 880 Mensual y trimestral | EW_EPA200_8 | I-ENV-LAB-511 Ed00 Basado en EPA 200.8:1994 Rev 5.4, EPA 6020 B, ISO 17294-2(2016), Standard Methods 3125 B ICPMS | AL | Aluminio | MG/L | 0.005 | Llave Esquema-Analito encontrado en Santiago V2
EW_EPA200_8AS | CDTEN_042_C_ETFA | Codelco Teniente RCA 880 Mensual y trimestral | EW_EPA200_8 | I-ENV-LAB-511 Ed00 Basado en EPA 200.8:1994 Rev 5.4, EPA 6020 B, ISO 17294-2(2016), Standard Methods 3125 B ICPMS | AS | Arsénico | MG/L | 0.0004 | Llave Esquema-Analito encontrado en Santiago V2
EW_EPA200_8B | CDTEN_042_C_ETFA | Codelco Teniente RCA 880 Mensual y trimestral | EW_EPA200_8 | I-ENV-LAB-511 Ed00 Basado en EPA 200.8:1994 Rev 5.4, EPA 6020 B, ISO 17294-2(2016), Standard Methods 3125 B ICPMS | B | Boro | MG/L | 0.05 | Llave Esquema-Analito encontrado en Santiago V2
EW_EPA200_8CA | CDTEN_042_C_ETFA | Codelco Teniente RCA 880 Mensual y trimestral | EW_EPA200_8 | I-ENV-LAB-511 Ed00 Basado en EPA 200.8:1994 Rev 5.4, EPA 6020 B, ISO 17294-2(2016), Standard Methods 3125 B ICPMS | CA | Calcio | MG/L | 0.1 | Llave Esquema-Analito encontrado en Santiago V2
EW_EPA200_8CO | CDTEN_042_C_ETFA | Codelco Teniente RCA 880 Mensual y trimestral | EW_EPA200_8 | I-ENV-LAB-511 Ed00 Basado en EPA 200.8:1994 Rev 5.4, EPA 6020 B, ISO 17294-2(2016), Standard Methods 3125 B ICPMS | CO | Cobalto | MG/L | 0.0004 | Llave Esquema-Analito encontrado en Santiago V2
EW_EPA200_8CU | CDTEN_042_C_ETFA | Codelco Teniente RCA 880 Mensual y trimestral | EW_EPA200_8 | I-ENV-LAB-511 Ed00 Basado en EPA 200.8:1994 Rev 5.4, EPA 6020 B, ISO 17294-2(2016), Standard Methods 3125 B ICPMS | CU | Cobre | MG/L | 0.0005 | Llave Esquema-Analito encontrado en Santiago V2
EW_EPA200_8FE | CDTEN_042_C_ETFA | Codelco Teniente RCA 880 Mensual y trimestral | EW_EPA200_8 | I-ENV-LAB-511 Ed00 Basado en EPA 200.8:1994 Rev 5.4, EPA 6020 B, ISO 17294-2(2016), Standard Methods 3125 B ICPMS | FE | Hierro | MG/L | 0.01 | Llave Esquema-Analito encontrado en Santiago V2
EW_EPA200_8K | CDTEN_042_C_ETFA | Codelco Teniente RCA 880 Mensual y trimestral | EW_EPA200_8 | I-ENV-LAB-511 Ed00 Basado en EPA 200.8:1994 Rev 5.4, EPA 6020 B, ISO 17294-2(2016), Standard Methods 3125 B ICPMS | K | Potasio | MG/L | 0.1 | Llave Esquema-Analito encontrado en Santiago V2
EW_EPA200_8MG | CDTEN_042_C_ETFA | Codelco Teniente RCA 880 Mensual y trimestral | EW_EPA200_8 | I-ENV-LAB-511 Ed00 Basado en EPA 200.8:1994 Rev 5.4, EPA 6020 B, ISO 17294-2(2016), Standard Methods 3125 B ICPMS | MG | Magnesio | MG/L | 0.1 | Llave Esquema-Analito encontrado en Santiago V2
EW_EPA200_8MN | CDTEN_042_C_ETFA | Codelco Teniente RCA 880 Mensual y trimestral | EW_EPA200_8 | I-ENV-LAB-511 Ed00 Basado en EPA 200.8:1994 Rev 5.4, EPA 6020 B, ISO 17294-2(2016), Standard Methods 3125 B ICPMS | MN | Manganeso | MG/L | 0.0002 | Llave Esquema-Analito encontrado en Santiago V2
EW_EPA200_8MO | CDTEN_042_C_ETFA | Codelco Teniente RCA 880 Mensual y trimestral | EW_EPA200_8 | I-ENV-LAB-511 Ed00 Basado en EPA 200.8:1994 Rev 5.4, EPA 6020 B, ISO 17294-2(2016), Standard Methods 3125 B ICPMS | MO | Molibdeno Total | MG/L | 0.0003 | Llave Esquema-Analito encontrado en Santiago V2
EW_EPA200_8NA | CDTEN_042_C_ETFA | Codelco Teniente RCA 880 Mensual y trimestral | EW_EPA200_8 | I-ENV-LAB-511 Ed00 Basado en EPA 200.8:1994 Rev 5.4, EPA 6020 B, ISO 17294-2(2016), Standard Methods 3125 B ICPMS | NA | Sodio | MG/L | 0.1 | Llave Esquema-Analito encontrado en Santiago V2
EW_EPA200_8ZN | CDTEN_042_C_ETFA | Codelco Teniente RCA 880 Mensual y trimestral | EW_EPA200_8 | I-ENV-LAB-511 Ed00 Basado en EPA 200.8:1994 Rev 5.4, EPA 6020 B, ISO 17294-2(2016), Standard Methods 3125 B ICPMS | ZN | Zinc | MG/L | 0.005 | Llave Esquema-Analito encontrado en Santiago V2
EW_EPA200_8DISAG_D | CDTEN_042_C_ETFA | Codelco Teniente RCA 880 Mensual y trimestral | EW_EPA200_8DIS | I-ENV-LAB-511 Ed00 Basado en EPA 200.8:1994 Rev 5.4, EPA 6020 B, ISO 17294-2(2016), Standard Methods 3125 B ICPMS | AG_D | Plata Disuelta | MG/L | 5e-05 | Llave Esquema-Analito encontrado en Santiago V2
EW_EPA200_8DISAL_D | CDTEN_042_C_ETFA | Codelco Teniente RCA 880 Mensual y trimestral | EW_EPA200_8DIS | I-ENV-LAB-511 Ed00 Basado en EPA 200.8:1994 Rev 5.4, EPA 6020 B, ISO 17294-2(2016), Standard Methods 3125 B ICPMS | AL_D | Aluminio Disuelto | MG/L | 0.005 | Llave Esquema-Analito encontrado en Santiago V2
EW_EPA200_8DISAS_D | CDTEN_042_C_ETFA | Codelco Teniente RCA 880 Mensual y trimestral | EW_EPA200_8DIS | I-ENV-LAB-511 Ed00 Basado en EPA 200.8:1994 Rev 5.4, EPA 6020 B, ISO 17294-2(2016), Standard Methods 3125 B ICPMS | AS_D | Arsénico Disuelto | MG/L | 0.0004 | Llave Esquema-Analito encontrado en Santiago V2
EW_EPA200_8DISB_D | CDTEN_042_C_ETFA | Codelco Teniente RCA 880 Mensual y trimestral | EW_EPA200_8DIS | I-ENV-LAB-511 Ed00 Basado en EPA 200.8:1994 Rev 5.4, EPA 6020 B, ISO 17294-2(2016), Standard Methods 3125 B ICPMS | B_D | Boro Disuelto | MG/L | 0.05 | Llave Esquema-Analito encontrado en Santiago V2
EW_EPA200_8DISCA_D | CDTEN_042_C_ETFA | Codelco Teniente RCA 880 Mensual y trimestral | EW_EPA200_8DIS | I-ENV-LAB-511 Ed00 Basado en EPA 200.8:1994 Rev 5.4, EPA 6020 B, ISO 17294-2(2016), Standard Methods 3125 B ICPMS | CA_D | Calcio Disuelto | MG/L | 0.1 | Llave Esquema-Analito encontrado en Santiago V2
EW_EPA200_8DISCO_D | CDTEN_042_C_ETFA | Codelco Teniente RCA 880 Mensual y trimestral | EW_EPA200_8DIS | I-ENV-LAB-511 Ed00 Basado en EPA 200.8:1994 Rev 5.4, EPA 6020 B, ISO 17294-2(2016), Standard Methods 3125 B ICPMS | CO_D | Cobalto Disuelto | MG/L | 0.0004 | Llave Esquema-Analito encontrado en Santiago V2
EW_EPA200_8DISCU_D | CDTEN_042_C_ETFA | Codelco Teniente RCA 880 Mensual y trimestral | EW_EPA200_8DIS | I-ENV-LAB-511 Ed00 Basado en EPA 200.8:1994 Rev 5.4, EPA 6020 B, ISO 17294-2(2016), Standard Methods 3125 B ICPMS | CU_D | Cobre Disuelto | MG/L | 0.0005 | Llave Esquema-Analito encontrado en Santiago V2
EW_EPA200_8DISK_D | CDTEN_042_C_ETFA | Codelco Teniente RCA 880 Mensual y trimestral | EW_EPA200_8DIS | I-ENV-LAB-511 Ed00 Basado en EPA 200.8:1994 Rev 5.4, EPA 6020 B, ISO 17294-2(2016), Standard Methods 3125 B ICPMS | K_D | Potasio Disuelto | MG/L | 0.1 | Llave Esquema-Analito encontrado en Santiago V2
EW_EPA200_8DISMG_D | CDTEN_042_C_ETFA | Codelco Teniente RCA 880 Mensual y trimestral | EW_EPA200_8DIS | I-ENV-LAB-511 Ed00 Basado en EPA 200.8:1994 Rev 5.4, EPA 6020 B, ISO 17294-2(2016), Standard Methods 3125 B ICPMS | MG_D | Magnesio Disuelto | MG/L | 0.1 | Llave Esquema-Analito encontrado en Santiago V2
EW_EPA200_8DISMN_D | CDTEN_042_C_ETFA | Codelco Teniente RCA 880 Mensual y trimestral | EW_EPA200_8DIS | I-ENV-LAB-511 Ed00 Basado en EPA 200.8:1994 Rev 5.4, EPA 6020 B, ISO 17294-2(2016), Standard Methods 3125 B ICPMS | MN_D | Manganeso Disuelto | MG/L | 0.0002 | Llave Esquema-Analito encontrado en Santiago V2
EW_EPA200_8DISMO_D | CDTEN_042_C_ETFA | Codelco Teniente RCA 880 Mensual y trimestral | EW_EPA200_8DIS | I-ENV-LAB-511 Ed00 Basado en EPA 200.8:1994 Rev 5.4, EPA 6020 B, ISO 17294-2(2016), Standard Methods 3125 B ICPMS | MO_D | Molibdeno Disuelto | MG/L | 0.0003 | Llave Esquema-Analito encontrado en Santiago V2
EW_EPA200_8DISNA_D | CDTEN_042_C_ETFA | Codelco Teniente RCA 880 Mensual y trimestral | EW_EPA200_8DIS | I-ENV-LAB-511 Ed00 Basado en EPA 200.8:1994 Rev 5.4, EPA 6020 B, ISO 17294-2(2016), Standard Methods 3125 B ICPMS | NA_D | Sodio Disuelto | MG/L | 0.1 | Llave Esquema-Analito encontrado en Santiago V2
EW_EPA200_8DISZN_D | CDTEN_042_C_ETFA | Codelco Teniente RCA 880 Mensual y trimestral | EW_EPA200_8DIS | I-ENV-LAB-511 Ed00 Basado en EPA 200.8:1994 Rev 5.4, EPA 6020 B, ISO 17294-2(2016), Standard Methods 3125 B ICPMS | ZN_D | Zinc Disuelto | MG/L | 0.005 | Llave Esquema-Analito encontrado en Santiago V2
EW_SM2400_OMNICOND | CDTEN_042_C_ETFA | Codelco Teniente RCA 880 Mensual y trimestral | EW_SM2400_OMNI | Alcalinidad,HCO3,CO3,OH 2320 B, pH 4500-H+B, Conductividad 2510. B Standard Methods Ed 23 2017 | COND | Conductividad a 25 °C | US/CM | 1 | Llave Esquema-Analito encontrado en Santiago V2
EW_SM2400_OMNIPH | CDTEN_042_C_ETFA | Codelco Teniente RCA 880 Mensual y trimestral | EW_SM2400_OMNI | Alcalinidad,HCO3,CO3,OH 2320 B, pH 4500-H+B, Conductividad 2510. B Standard Methods Ed 23 2017 | PH | pH 25°C Laboratorio | UPH | 0 | Llave Esquema-Analito encontrado en Santiago V2
EW_SM2540C_STDTSD | CDTEN_042_C_ETFA | Codelco Teniente RCA 880 Mensual y trimestral | EW_SM2540C_STD | Standard Methods 2540 C, Ed 23 2017 | TSD | Sólidos Totales Disueltos | MG/L | 1 | Llave Esquema-Analito encontrado en Santiago V2
EW_SM4110B_ANICL | CDTEN_042_C_ETFA | Codelco Teniente RCA 880 Mensual y trimestral | EW_SM4110B_ANI | Standard Methods 4110 B, Ed 23 2017 | CL | Cloruro | MG/L | 0.01 | Llave Esquema-Analito encontrado en Santiago V2
EW_SM4110B_ANISULFATE | CDTEN_042_C_ETFA | Codelco Teniente RCA 880 Mensual y trimestral | EW_SM4110B_ANI | Standard Methods 4110 B, Ed 23 2017 | SULFATE | Sulfato | MG/L | 0.01 | Llave Esquema-Analito encontrado en Santiago V2
EW_SGS_NH3AMMONIUM | CDTEN_043_D_ETFA | Codelco Teniente 118/2011 Mensual | EW_SGS_NH3 | I-ENV-LAB-249 Ed.00, Basado en SM 4500-NH3 BD Ed.23, 2017 | AMMONIUM | Amonio | MG/L | 0.01 | Llave Esquema-Analito encontrado en Santiago V2
EW_SM2400_OMNICOND | CDTEN_043_D_ETFA | Codelco Teniente 118/2011 Mensual | EW_SM2400_OMNI | Alcalinidad,HCO3,CO3,OH 2320 B, pH 4500-H+B, Conductividad 2510. B Standard Methods Ed 23 2017 | COND | Conductividad a 25 °C | US/CM | 1 | Llave Esquema-Analito encontrado en Santiago V2
EW_SM2400_OMNIPH | CDTEN_043_D_ETFA | Codelco Teniente 118/2011 Mensual | EW_SM2400_OMNI | Alcalinidad,HCO3,CO3,OH 2320 B, pH 4500-H+B, Conductividad 2510. B Standard Methods Ed 23 2017 | PH | pH 25°C Laboratorio | UPH | 0.1 | Llave Esquema-Analito encontrado en Santiago V2
EW_SM2540C_STDTSD | CDTEN_043_D_ETFA | Codelco Teniente 118/2011 Mensual | EW_SM2540C_STD | Standard Methods 2540 C, Ed 23 2017 | TSD | Sólidos Totales Disueltos | MG/L | 1 | Llave Esquema-Analito encontrado en Santiago V2
EW_SM2540D_SSTTSS | CDTEN_043_D_ETFA | Codelco Teniente 118/2011 Mensual | EW_SM2540D_SST | Standard Methods 2540 D, Ed 23 2017 | TSS | Sólidos Suspendidos Totales | MG/L | 1 | Llave Esquema-Analito encontrado en Santiago V2
EW_SM3114BC_ASSEAS | CDTEN_043_D_ETFA | Codelco Teniente 118/2011 Mensual | EW_SM3114BC_ASSE | Standard Methods, 3114 B Ed.23, 2017 | AS | Arsénico | MG/L | 0.001 | Llave Esquema-Analito encontrado en Santiago V2
EW_SM3114BC_ASSESE | CDTEN_043_D_ETFA | Codelco Teniente 118/2011 Mensual | EW_SM3114BC_ASSE | Standard Methods, 3114 B Ed.23, 2017 | SE | Selenio | MG/L | 0.0004 | Llave Esquema-Analito encontrado en Santiago V2
EW_SM3120B_ICPTOTAL | CDTEN_043_D_ETFA | Codelco Teniente 118/2011 Mensual | EW_SM3120B_ICPTOT | Standard Methods 3030 E; 3120 B Ed 23 2017 | AL | Aluminio | MG/L | 0.04 | Llave Esquema-Analito encontrado en Santiago V2
EW_SM3120B_ICPTOTCD | CDTEN_043_D_ETFA | Codelco Teniente 118/2011 Mensual | EW_SM3120B_ICPTOT | Standard Methods 3030 E; 3120 B Ed 23 2017 | CD | Cadmio | MG/L | 0.01 | Llave Esquema-Analito encontrado en Santiago V2
EW_SM3120B_ICPTOTCR | CDTEN_043_D_ETFA | Codelco Teniente 118/2011 Mensual | EW_SM3120B_ICPTOT | Standard Methods 3030 E; 3120 B Ed 23 2017 | CR | Cromo Total | MG/L | 0.01 | Llave Esquema-Analito encontrado en Santiago V2
EW_SM3120B_ICPTOTCU | CDTEN_043_D_ETFA | Codelco Teniente 118/2011 Mensual | EW_SM3120B_ICPTOT | Standard Methods 3030 E; 3120 B Ed 23 2017 | CU | Cobre | MG/L | 0.01 | Llave Esquema-Analito encontrado en Santiago V2
EW_SM3120B_ICPTOTFE | CDTEN_043_D_ETFA | Codelco Teniente 118/2011 Mensual | EW_SM3120B_ICPTOT | Standard Methods 3030 E; 3120 B Ed 23 2017 | FE | Hierro | MG/L | 0.01 | Llave Esquema-Analito encontrado en Santiago V2
EW_SM3120B_ICPTOTMN | CDTEN_043_D_ETFA | Codelco Teniente 118/2011 Mensual | EW_SM3120B_ICPTOT | Standard Methods 3030 E; 3120 B Ed 23 2017 | MN | Manganeso | MG/L | 0.01 | Llave Esquema-Analito encontrado en Santiago V2
EW_SM3120B_ICPTOTMO | CDTEN_043_D_ETFA | Codelco Teniente 118/2011 Mensual | EW_SM3120B_ICPTOT | Standard Methods 3030 E; 3120 B Ed 23 2017 | MO | Molibdeno | MG/L | 0.01 | Llave Esquema-Analito encontrado en Santiago V2
EW_SM3120B_ICPTOTNI | CDTEN_043_D_ETFA | Codelco Teniente 118/2011 Mensual | EW_SM3120B_ICPTOT | Standard Methods 3030 E; 3120 B Ed 23 2017 | NI | Níquel | MG/L | 0.01 | Llave Esquema-Analito encontrado en Santiago V2
EW_SM3120B_ICPTOTPB | CDTEN_043_D_ETFA | Codelco Teniente 118/2011 Mensual | EW_SM3120B_ICPTOT | Standard Methods 3030 E; 3120 B Ed 23 2017 | PB | Plomo | MG/L | 0.01 | Llave Esquema-Analito encontrado en Santiago V2
EW_SM3120B_ICPTOTZN | CDTEN_043_D_ETFA | Codelco Teniente 118/2011 Mensual | EW_SM3120B_ICPTOT | Standard Methods 3030 E; 3120 B Ed 23 2017 | ZN | Cinc | MG/L | 0.01 | Llave Esquema-Analito encontrado en Santiago V2
EW_SM4110B_ANICL | CDTEN_043_D_ETFA | Codelco Teniente 118/2011 Mensual | EW_SM4110B_ANI | Standard Methods 4110 B, Ed 23 2017 | CL | Cloruro | MG/L | 0.01 | Llave Esquema-Analito encontrado en Santiago V2
EW_SM4110B_ANIF | CDTEN_043_D_ETFA | Codelco Teniente 118/2011 Mensual | EW_SM4110B_ANI | Standard Methods 4110 B, Ed 23 2017 | F | Fluoruro | MG/L | 0.01 | Llave Esquema-Analito encontrado en Santiago V2
EW_SM4110B_ANINO2 | CDTEN_043_D_ETFA | Codelco Teniente 118/2011 Mensual | EW_SM4110B_ANI | Standard Methods 4110 B, Ed 23 2017 | NO2 | Nitrito | MG/L | 0.01 | Llave Esquema-Analito encontrado en Santiago V2
EW_SM4110B_ANISULFATE | CDTEN_043_D_ETFA | Codelco Teniente 118/2011 Mensual | EW_SM4110B_ANI | Standard Methods 4110 B, Ed 23 2017 | SULFATE | Sulfato | MG/L | 0.01 | Llave Esquema-Analito encontrado en Santiago V2
EW_SM4500F_CNCN | CDTEN_043_D_ETFA | Codelco Teniente 118/2011 Mensual | EW_SM4500F_CN | Standard Methods 4500-CN-C E F, Ed 23 2017 | CN | Cianuro | MG/L | 0.01 | Llave Esquema-Analito encontrado en Santiago V2
EW_SM5210B_DBOBOD | CDTEN_043_D_ETFA | Codelco Teniente 118/2011 Mensual | EW_SM5210B_DBO | Standard Methods 5210 B, Ed 23 2017 | BOD | DBO5 a 20°C | MG/L | 1 | Llave Esquema-Analito encontrado en Santiago V2
EW_SM5520B_AGAG | CDTEN_043_D_ETFA | Codelco Teniente 118/2011 Mensual | EW_SM5520B_AG | Standard Methods 5520 B, Ed 23 2017 | AG | Aceites y Grasas | MG/L | 2 | Llave Esquema-Analito encontrado en Santiago V2
EW_SM5540B_DETDETER | CDTEN_043_D_ETFA | Codelco Teniente 118/2011 Mensual | EW_SM5540B_DET | Standard Methods 5540-BC, Ed 23 2017 | DETER | Detergente (SAAM) | MG/L | 0.05 | Llave Esquema-Analito encontrado en Santiago V2
EW_SM9221B_CTTC | CDTEN_043_D_ETFA | Codelco Teniente 118/2011 Mensual | EW_SM9221B_CT | Standard Methods 9221 B Ed.23, 2017 | TC | Coliformes Totales | NMP/100 ML | 1.8 | Llave Esquema-Analito encontrado en Santiago V2
EW_SM9221E_CFA1FC | CDTEN_043_D_ETFA | Codelco Teniente 118/2011 Mensual | EW_SM9221E_CFA1 | Standard Methods 9221 E (E2), Ed 23 2017 | FC | Coliformes Fecales | NMP/100 ML | 1.8 | Llave Esquema-Analito encontrado en Santiago V2
EW_EPA200_8AG | CDTEN_046_D_ETFA | Codelco Teniente RCA 880 Mensual y trimestral | EW_EPA200_8 | I-ENV-LAB-511 Ed00 Basado en EPA 200.8:1994 Rev 5.4, EPA 6020 B, ISO 17294-2(2016), Standard Methods 3125 B ICPMS | AG | Plata | MG/L | 5e-05 | Llave Esquema-Analito encontrado en Santiago V2
EW_EPA200_8AL | CDTEN_046_D_ETFA | Codelco Teniente RCA 880 Mensual y trimestral | EW_EPA200_8 | I-ENV-LAB-511 Ed00 Basado en EPA 200.8:1994 Rev 5.4, EPA 6020 B, ISO 17294-2(2016), Standard Methods 3125 B ICPMS | AL | Aluminio | MG/L | 0.005 | Llave Esquema-Analito encontrado en Santiago V2
EW_EPA200_8AS | CDTEN_046_D_ETFA | Codelco Teniente RCA 880 Mensual y trimestral | EW_EPA200_8 | I-ENV-LAB-511 Ed00 Basado en EPA 200.8:1994 Rev 5.4, EPA 6020 B, ISO 17294-2(2016), Standard Methods 3125 B ICPMS | AS | Arsénico | MG/L | 0.0004 | Llave Esquema-Analito encontrado en Santiago V2
EW_EPA200_8B | CDTEN_046_D_ETFA | Codelco Teniente RCA 880 Mensual y trimestral | EW_EPA200_8 | I-ENV-LAB-511 Ed00 Basado en EPA 200.8:1994 Rev 5.4, EPA 6020 B, ISO 17294-2(2016), Standard Methods 3125 B ICPMS | B | Boro | MG/L | 0.05 | Llave Esquema-Analito encontrado en Santiago V2
EW_EPA200_8CA | CDTEN_046_D_ETFA | Codelco Teniente RCA 880 Mensual y trimestral | EW_EPA200_8 | I-ENV-LAB-511 Ed00 Basado en EPA 200.8:1994 Rev 5.4, EPA 6020 B, ISO 17294-2(2016), Standard Methods 3125 B ICPMS | CA | Calcio | MG/L | 0.1 | Llave Esquema-Analito encontrado en Santiago V2
EW_EPA200_8CO | CDTEN_046_D_ETFA | Codelco Teniente RCA 880 Mensual y trimestral | EW_EPA200_8 | I-ENV-LAB-511 Ed00 Basado en EPA 200.8:1994 Rev 5.4, EPA 6020 B, ISO 17294-2(2016), Standard Methods 3125 B ICPMS | CO | Cobalto | MG/L | 0.0004 | Llave Esquema-Analito encontrado en Santiago V2
EW_EPA200_8CU | CDTEN_046_D_ETFA | Codelco Teniente RCA 880 Mensual y trimestral | EW_EPA200_8 | I-ENV-LAB-511 Ed00 Basado en EPA 200.8:1994 Rev 5.4, EPA 6020 B, ISO 17294-2(2016), Standard Methods 3125 B ICPMS | CU | Cobre | MG/L | 0.0005 | Llave Esquema-Analito encontrado en Santiago V2
EW_EPA200_8FE | CDTEN_046_D_ETFA | Codelco Teniente RCA 880 Mensual y trimestral | EW_EPA200_8 | I-ENV-LAB-511 Ed00 Basado en EPA 200.8:1994 Rev 5.4, EPA 6020 B, ISO 17294-2(2016), Standard Methods 3125 B ICPMS | FE | Hierro | MG/L | 0.01 | Llave Esquema-Analito encontrado en Santiago V2
EW_EPA200_8K | CDTEN_046_D_ETFA | Codelco Teniente RCA 880 Mensual y trimestral | EW_EPA200_8 | I-ENV-LAB-511 Ed00 Basado en EPA 200.8:1994 Rev 5.4, EPA 6020 B, ISO 17294-2(2016), Standard Methods 3125 B ICPMS | K | Potasio | MG/L | 0.1 | Llave Esquema-Analito encontrado en Santiago V2
EW_EPA200_8MG | CDTEN_046_D_ETFA | Codelco Teniente RCA 880 Mensual y trimestral | EW_EPA200_8 | I-ENV-LAB-511 Ed00 Basado en EPA 200.8:1994 Rev 5.4, EPA 6020 B, ISO 17294-2(2016), Standard Methods 3125 B ICPMS | MG | Magnesio | MG/L | 0.1 | Llave Esquema-Analito encontrado en Santiago V2
EW_EPA200_8MN | CDTEN_046_D_ETFA | Codelco Teniente RCA 880 Mensual y trimestral | EW_EPA200_8 | I-ENV-LAB-511 Ed00 Basado en EPA 200.8:1994 Rev 5.4, EPA 6020 B, ISO 17294-2(2016), Standard Methods 3125 B ICPMS | MN | Manganeso | MG/L | 0.0002 | Llave Esquema-Analito encontrado en Santiago V2
EW_EPA200_8MO | CDTEN_046_D_ETFA | Codelco Teniente RCA 880 Mensual y trimestral | EW_EPA200_8 | I-ENV-LAB-511 Ed00 Basado en EPA 200.8:1994 Rev 5.4, EPA 6020 B, ISO 17294-2(2016), Standard Methods 3125 B ICPMS | MO | Molibdeno Total | MG/L | 0.0003 | Llave Esquema-Analito encontrado en Santiago V2
EW_EPA200_8NA | CDTEN_046_D_ETFA | Codelco Teniente RCA 880 Mensual y trimestral | EW_EPA200_8 | I-ENV-LAB-511 Ed00 Basado en EPA 200.8:1994 Rev 5.4, EPA 6020 B, ISO 17294-2(2016), Standard Methods 3125 B ICPMS | NA | Sodio | MG/L | 0.1 | Llave Esquema-Analito encontrado en Santiago V2
EW_EPA200_8ZN | CDTEN_046_D_ETFA | Codelco Teniente RCA 880 Mensual y trimestral | EW_EPA200_8 | I-ENV-LAB-511 Ed00 Basado en EPA 200.8:1994 Rev 5.4, EPA 6020 B, ISO 17294-2(2016), Standard Methods 3125 B ICPMS | ZN | Zinc | MG/L | 0.005 | Llave Esquema-Analito encontrado en Santiago V2
EW_EPA200_8DISAG_D | CDTEN_046_D_ETFA | Codelco Teniente RCA 880 Mensual y trimestral | EW_EPA200_8DIS | I-ENV-LAB-511 Ed00 Basado en EPA 200.8:1994 Rev 5.4, EPA 6020 B, ISO 17294-2(2016), Standard Methods 3125 B ICPMS | AG_D | Plata Disuelta | MG/L | 5e-05 | Llave Esquema-Analito encontrado en Santiago V2
EW_EPA200_8DISAL_D | CDTEN_046_D_ETFA | Codelco Teniente RCA 880 Mensual y trimestral | EW_EPA200_8DIS | I-ENV-LAB-511 Ed00 Basado en EPA 200.8:1994 Rev 5.4, EPA 6020 B, ISO 17294-2(2016), Standard Methods 3125 B ICPMS | AL_D | Aluminio Disuelto | MG/L | 0.005 | Llave Esquema-Analito encontrado en Santiago V2
EW_EPA200_8DISAS_D | CDTEN_046_D_ETFA | Codelco Teniente RCA 880 Mensual y trimestral | EW_EPA200_8DIS | I-ENV-LAB-511 Ed00 Basado en EPA 200.8:1994 Rev 5.4, EPA 6020 B, ISO 17294-2(2016), Standard Methods 3125 B ICPMS | AS_D | Arsénico Disuelto | MG/L | 0.0004 | Llave Esquema-Analito encontrado en Santiago V2
EW_EPA200_8DISB_D | CDTEN_046_D_ETFA | Codelco Teniente RCA 880 Mensual y trimestral | EW_EPA200_8DIS | I-ENV-LAB-511 Ed00 Basado en EPA 200.8:1994 Rev 5.4, EPA 6020 B, ISO 17294-2(2016), Standard Methods 3125 B ICPMS | B_D | Boro Disuelto | MG/L | 0.05 | Llave Esquema-Analito encontrado en Santiago V2
EW_EPA200_8DISCA_D | CDTEN_046_D_ETFA | Codelco Teniente RCA 880 Mensual y trimestral | EW_EPA200_8DIS | I-ENV-LAB-511 Ed00 Basado en EPA 200.8:1994 Rev 5.4, EPA 6020 B, ISO 17294-2(2016), Standard Methods 3125 B ICPMS | CA_D | Calcio Disuelto | MG/L | 0.1 | Llave Esquema-Analito encontrado en Santiago V2
EW_EPA200_8DISCO_D | CDTEN_046_D_ETFA | Codelco Teniente RCA 880 Mensual y trimestral | EW_EPA200_8DIS | I-ENV-LAB-511 Ed00 Basado en EPA 200.8:1994 Rev 5.4, EPA 6020 B, ISO 17294-2(2016), Standard Methods 3125 B ICPMS | CO_D | Cobalto Disuelto | MG/L | 0.0004 | Llave Esquema-Analito encontrado en Santiago V2
EW_EPA200_8DISCU_D | CDTEN_046_D_ETFA | Codelco Teniente RCA 880 Mensual y trimestral | EW_EPA200_8DIS | I-ENV-LAB-511 Ed00 Basado en EPA 200.8:1994 Rev 5.4, EPA 6020 B, ISO 17294-2(2016), Standard Methods 3125 B ICPMS | CU_D | Cobre Disuelto | MG/L | 0.0005 | Llave Esquema-Analito encontrado en Santiago V2
EW_EPA200_8DISK_D | CDTEN_046_D_ETFA | Codelco Teniente RCA 880 Mensual y trimestral | EW_EPA200_8DIS | I-ENV-LAB-511 Ed00 Basado en EPA 200.8:1994 Rev 5.4, EPA 6020 B, ISO 17294-2(2016), Standard Methods 3125 B ICPMS | K_D | Potasio Disuelto | MG/L | 0.1 | Llave Esquema-Analito encontrado en Santiago V2
EW_EPA200_8DISMG_D | CDTEN_046_D_ETFA | Codelco Teniente RCA 880 Mensual y trimestral | EW_EPA200_8DIS | I-ENV-LAB-511 Ed00 Basado en EPA 200.8:1994 Rev 5.4, EPA 6020 B, ISO 17294-2(2016), Standard Methods 3125 B ICPMS | MG_D | Magnesio Disuelto | MG/L | 0.1 | Llave Esquema-Analito encontrado en Santiago V2
EW_EPA200_8DISMN_D | CDTEN_046_D_ETFA | Codelco Teniente RCA 880 Mensual y trimestral | EW_EPA200_8DIS | I-ENV-LAB-511 Ed00 Basado en EPA 200.8:1994 Rev 5.4, EPA 6020 B, ISO 17294-2(2016), Standard Methods 3125 B ICPMS | MN_D | Manganeso Disuelto | MG/L | 0.0002 | Llave Esquema-Analito encontrado en Santiago V2
EW_EPA200_8DISMO_D | CDTEN_046_D_ETFA | Codelco Teniente RCA 880 Mensual y trimestral | EW_EPA200_8DIS | I-ENV-LAB-511 Ed00 Basado en EPA 200.8:1994 Rev 5.4, EPA 6020 B, ISO 17294-2(2016), Standard Methods 3125 B ICPMS | MO_D | Molibdeno Disuelto | MG/L | 0.0003 | Llave Esquema-Analito encontrado en Santiago V2
EW_EPA200_8DISNA_D | CDTEN_046_D_ETFA | Codelco Teniente RCA 880 Mensual y trimestral | EW_EPA200_8DIS | I-ENV-LAB-511 Ed00 Basado en EPA 200.8:1994 Rev 5.4, EPA 6020 B, ISO 17294-2(2016), Standard Methods 3125 B ICPMS | NA_D | Sodio Disuelto | MG/L | 0.1 | Llave Esquema-Analito encontrado en Santiago V2
EW_EPA200_8DISZN_D | CDTEN_046_D_ETFA | Codelco Teniente RCA 880 Mensual y trimestral | EW_EPA200_8DIS | I-ENV-LAB-511 Ed00 Basado en EPA 200.8:1994 Rev 5.4, EPA 6020 B, ISO 17294-2(2016), Standard Methods 3125 B ICPMS | ZN_D | Zinc Disuelto | MG/L | 0.005 | Llave Esquema-Analito encontrado en Santiago V2
EW_SM2400_OMNICOND | CDTEN_046_D_ETFA | Codelco Teniente RCA 880 Mensual y trimestral | EW_SM2400_OMNI | Alcalinidad,HCO3,CO3,OH 2320 B, pH 4500-H+B, Conductividad 2510. B Standard Methods Ed 23 2017 | COND | Conductividad a 25 °C | US/CM | 1 | Llave Esquema-Analito encontrado en Santiago V2
EW_SM2400_OMNIPH | CDTEN_046_D_ETFA | Codelco Teniente RCA 880 Mensual y trimestral | EW_SM2400_OMNI | Alcalinidad,HCO3,CO3,OH 2320 B, pH 4500-H+B, Conductividad 2510. B Standard Methods Ed 23 2017 | PH | pH 25°C Laboratorio | UPH | 0 | Llave Esquema-Analito encontrado en Santiago V2
EW_SM2540C_STDTSD | CDTEN_046_D_ETFA | Codelco Teniente RCA 880 Mensual y trimestral | EW_SM2540C_STD | Standard Methods 2540 C, Ed 23 2017 | TSD | Sólidos Totales Disueltos | MG/L | 1 | Llave Esquema-Analito encontrado en Santiago V2
EW_SM4110B_ANICL | CDTEN_046_D_ETFA | Codelco Teniente RCA 880 Mensual y trimestral | EW_SM4110B_ANI | Standard Methods 4110 B, Ed 23 2017 | CL | Cloruro | MG/L | 0.01 | Llave Esquema-Analito encontrado en Santiago V2
EW_SM4110B_ANISULFATE | CDTEN_046_D_ETFA | Codelco Teniente RCA 880 Mensual y trimestral | EW_SM4110B_ANI | Standard Methods 4110 B, Ed 23 2017 | SULFATE | Sulfato | MG/L | 0.01 | Llave Esquema-Analito encontrado en Santiago V2
EWW_NCH2313_20BROMODI | CDTEN_051_F_ETFA | Codelco Teniente Semanal | EWW_NCH2313_20 | NCh 2313/20.Of98 | BROMODI | Bromodiclorometano | MG/L | 0.005 | Llave Esquema-Analito encontrado en Santiago V2
EWW_NCH2313_20DIBROMO | CDTEN_051_F_ETFA | Codelco Teniente Semanal | EWW_NCH2313_20 | NCh 2313/20.Of98 | DIBROMO | Dibromoclorometano | MG/L | 0.005 | Llave Esquema-Analito encontrado en Santiago V2
EWW_NCH2313_20THMS | CDTEN_051_F_ETFA | Codelco Teniente Semanal | EWW_NCH2313_20 | NCh 2313/20.Of98 | THMS | Trihalometanos | MG/L | 0.005 | Llave Esquema-Analito encontrado en bbdd_calculos_ld_lc
EWW_NCH2313_20TRIBROMO | CDTEN_051_F_ETFA | Codelco Teniente Semanal | EWW_NCH2313_20 | NCh 2313/20.Of98 | TRIBROMO | Tribromometano | MG/L | 0.005 | Llave Esquema-Analito encontrado en Santiago V2
EWW_NCH2313_20TRICLOROMETANO | CDTEN_051_F_ETFA | Codelco Teniente Semanal | EWW_NCH2313_20 | NCh 2313/20.Of98 | TRICLOROMETANO | Triclorometano | MG/L | 0.005 | Llave Esquema-Analito encontrado en Santiago V2
EW_SM2400_OMNICOND | CDTEN_056_D_ETFA | Codelco Teniente Pozos Noria | EW_SM2400_OMNI | Alcalinidad,HCO3,CO3,OH 2320 B, pH 4500-H+B, Conductividad 2510. B Standard Methods Ed 23 2017 | COND | Conductividad a 25 °C | US/CM | 1 | Llave Esquema-Analito encontrado en Santiago V2
EW_SM2400_OMNIPH | CDTEN_056_D_ETFA | Codelco Teniente Pozos Noria | EW_SM2400_OMNI | Alcalinidad,HCO3,CO3,OH 2320 B, pH 4500-H+B, Conductividad 2510. B Standard Methods Ed 23 2017 | PH | pH 25°C Laboratorio | UPH | 0.1 | Llave Esquema-Analito encontrado en Santiago V2
EW_SM3120B_ICPPREMO | CDTEN_056_D_ETFA | Codelco Teniente Pozos Noria | EW_SM3120B_ICPPRE | Standard Methods 3030 E; 3120 B Ed 23 2017 | MO | Molibdeno | MG/L | 0.005 | Llave Esquema-Analito encontrado en Santiago V2
EW_SM3120B_ICPTOTMN | CDTEN_056_D_ETFA | Codelco Teniente Pozos Noria | EW_SM3120B_ICPTOT | Standard Methods 3030 E; 3120 B Ed 23 2017 | MN | Manganeso | MG/L | 0.01 | Llave Esquema-Analito encontrado en Santiago V2
EW_SM4110B_ANISULFATE | CDTEN_056_D_ETFA | Codelco Teniente Pozos Noria | EW_SM4110B_ANI | Standard Methods 4110 B, Ed 23 2017 | SULFATE | Sulfato | MG/L | 0.01 | Llave Esquema-Analito encontrado en Santiago V2
EW_SM3112B_HGHG | CDTEN_061_C_ETFA | Codelco Teniente | EW_SM3112B_HG | Standard Methods 3112 B, Ed 23 2017 | HG | Mercurio | MG/L | 0.0004 | Llave Esquema-Analito encontrado en Santiago V2
EW_SM3120B_ICPTOTAL | CDTEN_061_C_ETFA | Codelco Teniente | EW_SM3120B_ICPTOT | Standard Methods 3030 E; 3120 B Ed 23 2017 | AL | Aluminio | MG/L | 0.04 | Llave Esquema-Analito encontrado en Santiago V2
EW_SM3120B_ICPTOTAS | CDTEN_061_C_ETFA | Codelco Teniente | EW_SM3120B_ICPTOT | Standard Methods 3030 E; 3120 B Ed 23 2017 | AS | Arsénico | MG/L | 0.01 | Llave Esquema-Analito encontrado en Santiago V2
EW_SM3120B_ICPTOTB | CDTEN_061_C_ETFA | Codelco Teniente | EW_SM3120B_ICPTOT | Standard Methods 3030 E; 3120 B Ed 23 2017 | B | Boro | MG/L | 0.01 | Llave Esquema-Analito encontrado en Santiago V2
EW_SM3120B_ICPTOTBE | CDTEN_061_C_ETFA | Codelco Teniente | EW_SM3120B_ICPTOT | Standard Methods 3030 E; 3120 B Ed 23 2017 | BE | Berilio | MG/L | 0.01 | Llave Esquema-Analito encontrado en Santiago V2
EW_SM3120B_ICPTOTCD | CDTEN_061_C_ETFA | Codelco Teniente | EW_SM3120B_ICPTOT | Standard Methods 3030 E; 3120 B Ed 23 2017 | CD | Cadmio | MG/L | 0.01 | Llave Esquema-Analito encontrado en Santiago V2
EW_SM3120B_ICPTOTCO | CDTEN_061_C_ETFA | Codelco Teniente | EW_SM3120B_ICPTOT | Standard Methods 3030 E; 3120 B Ed 23 2017 | CO | Cobalto | MG/L | 0.01 | Llave Esquema-Analito encontrado en Santiago V2
EW_SM3120B_ICPTOTCR | CDTEN_061_C_ETFA | Codelco Teniente | EW_SM3120B_ICPTOT | Standard Methods 3030 E; 3120 B Ed 23 2017 | CR | Cromo Total | MG/L | 0.01 | Llave Esquema-Analito encontrado en Santiago V2
EW_SM3120B_ICPTOTCU | CDTEN_061_C_ETFA | Codelco Teniente | EW_SM3120B_ICPTOT | Standard Methods 3030 E; 3120 B Ed 23 2017 | CU | Cobre | MG/L | 0.01 | Llave Esquema-Analito encontrado en Santiago V2
EW_SM3120B_ICPTOTFE | CDTEN_061_C_ETFA | Codelco Teniente | EW_SM3120B_ICPTOT | Standard Methods 3030 E; 3120 B Ed 23 2017 | FE | Hierro | MG/L | 0.01 | Llave Esquema-Analito encontrado en Santiago V2
EW_SM3120B_ICPTOTMN | CDTEN_061_C_ETFA | Codelco Teniente | EW_SM3120B_ICPTOT | Standard Methods 3030 E; 3120 B Ed 23 2017 | MN | Manganeso | MG/L | 0.01 | Llave Esquema-Analito encontrado en Santiago V2
EW_SM3120B_ICPTOTMO | CDTEN_061_C_ETFA | Codelco Teniente | EW_SM3120B_ICPTOT | Standard Methods 3030 E; 3120 B Ed 23 2017 | MO | Molibdeno | MG/L | 0.01 | Llave Esquema-Analito encontrado en Santiago V2
EW_SM3120B_ICPTOTNI | CDTEN_061_C_ETFA | Codelco Teniente | EW_SM3120B_ICPTOT | Standard Methods 3030 E; 3120 B Ed 23 2017 | NI | Níquel | MG/L | 0.01 | Llave Esquema-Analito encontrado en Santiago V2
EW_SM3120B_ICPTOTPB | CDTEN_061_C_ETFA | Codelco Teniente | EW_SM3120B_ICPTOT | Standard Methods 3030 E; 3120 B Ed 23 2017 | PB | Plomo | MG/L | 0.01 | Llave Esquema-Analito encontrado en Santiago V2
EW_SM3120B_ICPTOTSB | CDTEN_061_C_ETFA | Codelco Teniente | EW_SM3120B_ICPTOT | Standard Methods 3030 E; 3120 B Ed 23 2017 | SB | Antimonio | MG/L | 0.01 | Llave Esquema-Analito encontrado en Santiago V2
EW_SM3120B_ICPTOTSE | CDTEN_061_C_ETFA | Codelco Teniente | EW_SM3120B_ICPTOT | Standard Methods 3030 E; 3120 B Ed 23 2017 | SE | Selenio | MG/L | 0.01 | Llave Esquema-Analito encontrado en Santiago V2
EW_SM3120B_ICPTOTZN | CDTEN_061_C_ETFA | Codelco Teniente | EW_SM3120B_ICPTOT | Standard Methods 3030 E; 3120 B Ed 23 2017 | ZN | Cinc | MG/L | 0.01 | Llave Esquema-Analito encontrado en Santiago V2
EW_SM4110B_ANICL | CDTEN_061_C_ETFA | Codelco Teniente | EW_SM4110B_ANI | Standard Methods 4110 B, Ed 23 2017 | CL | Cloruro | MG/L | 0.01 | Llave Esquema-Analito encontrado en Santiago V2
EW_SM4110B_ANIF | CDTEN_061_C_ETFA | Codelco Teniente | EW_SM4110B_ANI | Standard Methods 4110 B, Ed 23 2017 | F | Fluoruro | MG/L | 0.01 | Llave Esquema-Analito encontrado en Santiago V2
EW_SM4110B_ANISULFATE | CDTEN_061_C_ETFA | Codelco Teniente | EW_SM4110B_ANI | Standard Methods 4110 B, Ed 23 2017 | SULFATE | Sulfato | MG/L | 0.01 | Llave Esquema-Analito encontrado en Santiago V2
EW_SM4500F_CNCN | CDTEN_061_C_ETFA | Codelco Teniente | EW_SM4500F_CN | Standard Methods 4500-CN-C E F, Ed 23 2017 | CN | Cianuro | MG/L | 0.01 | Llave Esquema-Analito encontrado en Santiago V2
EW_SM3112B_HGHG | CDTEN_062_D_ETFA | Codelco Teniente | EW_SM3112B_HG | Standard Methods 3112 B, Ed 23 2017 | HG | Mercurio | MG/L | 0.0004 | Llave Esquema-Analito encontrado en Santiago V2
EW_SM3120B_ICPTOTAL | CDTEN_062_D_ETFA | Codelco Teniente | EW_SM3120B_ICPTOT | Standard Methods 3030 E; 3120 B Ed 23 2017 | AL | Aluminio | MG/L | 0.04 | Llave Esquema-Analito encontrado en Santiago V2
EW_SM3120B_ICPTOTAS | CDTEN_062_D_ETFA | Codelco Teniente | EW_SM3120B_ICPTOT | Standard Methods 3030 E; 3120 B Ed 23 2017 | AS | Arsénico | MG/L | 0.01 | Llave Esquema-Analito encontrado en Santiago V2
EW_SM3120B_ICPTOTB | CDTEN_062_D_ETFA | Codelco Teniente | EW_SM3120B_ICPTOT | Standard Methods 3030 E; 3120 B Ed 23 2017 | B | Boro | MG/L | 0.01 | Llave Esquema-Analito encontrado en Santiago V2
EW_SM3120B_ICPTOTBE | CDTEN_062_D_ETFA | Codelco Teniente | EW_SM3120B_ICPTOT | Standard Methods 3030 E; 3120 B Ed 23 2017 | BE | Berilio | MG/L | 0.01 | Llave Esquema-Analito encontrado en Santiago V2
EW_SM3120B_ICPTOTCD | CDTEN_062_D_ETFA | Codelco Teniente | EW_SM3120B_ICPTOT | Standard Methods 3030 E; 3120 B Ed 23 2017 | CD | Cadmio | MG/L | 0.01 | Llave Esquema-Analito encontrado en Santiago V2
EW_SM3120B_ICPTOTCO | CDTEN_062_D_ETFA | Codelco Teniente | EW_SM3120B_ICPTOT | Standard Methods 3030 E; 3120 B Ed 23 2017 | CO | Cobalto | MG/L | 0.01 | Llave Esquema-Analito encontrado en Santiago V2
EW_SM3120B_ICPTOTCR | CDTEN_062_D_ETFA | Codelco Teniente | EW_SM3120B_ICPTOT | Standard Methods 3030 E; 3120 B Ed 23 2017 | CR | Cromo Total | MG/L | 0.01 | Llave Esquema-Analito encontrado en Santiago V2
EW_SM3120B_ICPTOTCU | CDTEN_062_D_ETFA | Codelco Teniente | EW_SM3120B_ICPTOT | Standard Methods 3030 E; 3120 B Ed 23 2017 | CU | Cobre | MG/L | 0.01 | Llave Esquema-Analito encontrado en Santiago V2
EW_SM3120B_ICPTOTFE | CDTEN_062_D_ETFA | Codelco Teniente | EW_SM3120B_ICPTOT | Standard Methods 3030 E; 3120 B Ed 23 2017 | FE | Hierro | MG/L | 0.01 | Llave Esquema-Analito encontrado en Santiago V2
EW_SM3120B_ICPTOTMN | CDTEN_062_D_ETFA | Codelco Teniente | EW_SM3120B_ICPTOT | Standard Methods 3030 E; 3120 B Ed 23 2017 | MN | Manganeso | MG/L | 0.01 | Llave Esquema-Analito encontrado en Santiago V2
EW_SM3120B_ICPTOTMO | CDTEN_062_D_ETFA | Codelco Teniente | EW_SM3120B_ICPTOT | Standard Methods 3030 E; 3120 B Ed 23 2017 | MO | Molibdeno | MG/L | 0.01 | Llave Esquema-Analito encontrado en Santiago V2
EW_SM3120B_ICPTOTNI | CDTEN_062_D_ETFA | Codelco Teniente | EW_SM3120B_ICPTOT | Standard Methods 3030 E; 3120 B Ed 23 2017 | NI | Níquel | MG/L | 0.01 | Llave Esquema-Analito encontrado en Santiago V2
EW_SM3120B_ICPTOTPB | CDTEN_062_D_ETFA | Codelco Teniente | EW_SM3120B_ICPTOT | Standard Methods 3030 E; 3120 B Ed 23 2017 | PB | Plomo | MG/L | 0.01 | Llave Esquema-Analito encontrado en Santiago V2
EW_SM3120B_ICPTOTSB | CDTEN_062_D_ETFA | Codelco Teniente | EW_SM3120B_ICPTOT | Standard Methods 3030 E; 3120 B Ed 23 2017 | SB | Antimonio | MG/L | 0.01 | Llave Esquema-Analito encontrado en Santiago V2
EW_SM3120B_ICPTOTSE | CDTEN_062_D_ETFA | Codelco Teniente | EW_SM3120B_ICPTOT | Standard Methods 3030 E; 3120 B Ed 23 2017 | SE | Selenio | MG/L | 0.01 | Llave Esquema-Analito encontrado en Santiago V2
EW_SM3120B_ICPTOTZN | CDTEN_062_D_ETFA | Codelco Teniente | EW_SM3120B_ICPTOT | Standard Methods 3030 E; 3120 B Ed 23 2017 | ZN | Cinc | MG/L | 0.01 | Llave Esquema-Analito encontrado en Santiago V2
EW_SM4110B_ANICL | CDTEN_062_D_ETFA | Codelco Teniente | EW_SM4110B_ANI | Standard Methods 4110 B, Ed 23 2017 | CL | Cloruro | MG/L | 0.01 | Llave Esquema-Analito encontrado en Santiago V2
EW_SM4110B_ANIF | CDTEN_062_D_ETFA | Codelco Teniente | EW_SM4110B_ANI | Standard Methods 4110 B, Ed 23 2017 | F | Fluoruro | MG/L | 0.01 | Llave Esquema-Analito encontrado en Santiago V2
EW_SM4110B_ANISULFATE | CDTEN_062_D_ETFA | Codelco Teniente | EW_SM4110B_ANI | Standard Methods 4110 B, Ed 23 2017 | SULFATE | Sulfato | MG/L | 0.01 | Llave Esquema-Analito encontrado en Santiago V2
EW_SM4500F_CNCN | CDTEN_062_D_ETFA | Codelco Teniente | EW_SM4500F_CN | Standard Methods 4500-CN-C E F, Ed 23 2017 | CN | Cianuro | MG/L | 0.01 | Llave Esquema-Analito encontrado en Santiago V2
ES_INIA_HUM105HUM | CDTEN_064_N_ETFA | Codelco Teniente Lodos | ES_INIA_HUM105 | I-ENV-LAB-102 Ed00. Basado en INIA Serie N°34, 2006 Gravimetría | HUM | Humedad | % | 0.1 | Llave Esquema-Analito encontrado en Santiago V2
ES_INIA_MORGM_ORG | CDTEN_064_N_ETFA | Codelco Teniente Lodos | ES_INIA_MORG | I-ENV-LAB-307 Ed00 Basado en INIA Serie N°23, 2006 Absorción Molecular. | M_ORG | Materia Organica | % | 0.08 | Llave Esquema-Analito encontrado en Santiago V2
ES_SM2510B_CONDCOND | CDTEN_064_N_ETFA | Codelco Teniente Lodos | ES_SM2510B_COND | I-ENV-LAB-270 Ed00 Basado en INIA 2006 | COND | Conductividad a 25 °C | US/CM | 1 | Llave Esquema-Analito encontrado en Santiago V2
ES_SM2540G_ST1ST | CDTEN_064_N_ETFA | Codelco Teniente Lodos | ES_SM2540G_ST1 | Standard Methods 2540 G, Ed 23 2017 | ST | Sólidos Totales | G/KG | 1 | Llave Esquema-Analito encontrado en Santiago V2
ES_SM2540G_STV1TSV | CDTEN_064_N_ETFA | Codelco Teniente Lodos | ES_SM2540G_STV1 | Standard Methods 2540 G, Ed 23 2017 | TSV | Sólidos Total Volátiles | G/KG | 1 | Llave Esquema-Analito encontrado en Santiago V2
ES_SM3112B_HGHG | CDTEN_064_N_ETFA | Codelco Teniente Lodos | ES_SM3112B_HG | I-ENV-LAB-110 Ed00. Basado en EPA 7471- A y B | HG | Mercurio | MG/KG | 0.01 | Llave Esquema-Analito encontrado en Santiago V2
ES_SM3120B_ICPINNAS | CDTEN_064_N_ETFA | Codelco Teniente Lodos | ES_SM3120B_ICPINN | I-ENV-LAB-116 Ed00. Basado en EPA Methods 3050B Digestión, I-ENV-LAB-501 Ed00 Basado en EPA Methods 6010B y Standard Methods 3120B Ed 23, 2017. ICP-OES | AS | Arsénico | MG/KG | 2.5 | Llave Esquema-Analito encontrado en Santiago V2
ES_SM3120B_ICPINNCD | CDTEN_064_N_ETFA | Codelco Teniente Lodos | ES_SM3120B_ICPINN | I-ENV-LAB-116 Ed00. Basado en EPA Methods 3050B Digestión, I-ENV-LAB-501 Ed00 Basado en EPA Methods 6010B y Standard Methods 3120B Ed 23, 2017. ICP-OES | CD | Cadmio | MG/KG | 1.5 | Llave Esquema-Analito encontrado en Santiago V2
ES_SM3120B_ICPINNCU | CDTEN_064_N_ETFA | Codelco Teniente Lodos | ES_SM3120B_ICPINN | I-ENV-LAB-116 Ed00. Basado en EPA Methods 3050B Digestión, I-ENV-LAB-501 Ed00 Basado en EPA Methods 6010B y Standard Methods 3120B Ed 23, 2017. ICP-OES | CU | Cobre | MG/KG | 2.5 | Llave Esquema-Analito encontrado en Santiago V2
ES_SM3120B_ICPINNNI | CDTEN_064_N_ETFA | Codelco Teniente Lodos | ES_SM3120B_ICPINN | I-ENV-LAB-116 Ed00. Basado en EPA Methods 3050B Digestión, I-ENV-LAB-501 Ed00 Basado en EPA Methods 6010B y Standard Methods 3120B Ed 23, 2017. ICP-OES | NI | Níquel | MG/KG | 0.5 | Llave Esquema-Analito encontrado en Santiago V2
ES_SM3120B_ICPINNPB | CDTEN_064_N_ETFA | Codelco Teniente Lodos | ES_SM3120B_ICPINN | I-ENV-LAB-116 Ed00. Basado en EPA Methods 3050B Digestión, I-ENV-LAB-501 Ed00 Basado en EPA Methods 6010B y Standard Methods 3120B Ed 23, 2017. ICP-OES | PB | Plomo | MG/KG | 1.5 | Llave Esquema-Analito encontrado en Santiago V2
ES_SM3120B_ICPINNSE | CDTEN_064_N_ETFA | Codelco Teniente Lodos | ES_SM3120B_ICPINN | I-ENV-LAB-116 Ed00. Basado en EPA Methods 3050B Digestión, I-ENV-LAB-501 Ed00 Basado en EPA Methods 6010B y Standard Methods 3120B Ed 23, 2017. ICP-OES | SE | Selenio | MG/KG | 2 | Llave Esquema-Analito encontrado en Santiago V2
ES_SM3120B_ICPINNZN | CDTEN_064_N_ETFA | Codelco Teniente Lodos | ES_SM3120B_ICPINN | I-ENV-LAB-116 Ed00. Basado en EPA Methods 3050B Digestión, I-ENV-LAB-501 Ed00 Basado en EPA Methods 6010B y Standard Methods 3120B Ed 23, 2017. ICP-OES | ZN | Cinc | MG/KG | 4 | Llave Esquema-Analito encontrado en Santiago V2
ES_SM4500B_PHPH | CDTEN_064_N_ETFA | Codelco Teniente Lodos | ES_SM4500B_PH | I-ENV-LAB-271 Ed00 Basado en INIA 2006 | PH | pH 25°C Laboratorio | UPH | 0.1 | Llave Esquema-Analito encontrado en Santiago V2
SL_NOM004_CFFC | CDTEN_064_N_ETFA | Codelco Teniente Lodos | SL_NOM004_CF | Norma Oficial Mexicana NOM 004 Sermanat 2002 | FC | Coliformes Fecales | NMP/G | 200 | Llave Esquema-Analito encontrado en Santiago V2
EW_SM9221B_CTTC | CEA_008_D_E_ETFA | CENTRO DE ECOLOGIA APLICADA S.A. A-C | EW_SM9221B_CT | Standard Methods 9221 B Ed.23, 2017 | TC | Coliformes Totales | NMP/100 ML | 1.8 | Llave Esquema-Analito encontrado en Santiago V2
EW_SM9221E_CFA1FC | CEA_008_D_E_ETFA | CENTRO DE ECOLOGIA APLICADA S.A. A-C | EW_SM9221E_CFA1 | Standard Methods 9221 E (E2), Ed 23 2017 | FC | Coliformes Fecales | NMP/100 ML | 1.8 | Llave Esquema-Analito encontrado en Santiago V2
EW_SM3114BC_ASSEAS | CEA_033_D_ETFA | CENTRO DE ECOLOGIA APLICADA S.A. A. Superficial Proyecro TQB | EW_SM3114BC_ASSE | Standard Methods, 3114 B Ed.23, 2017 | AS | Arsénico | MG/L | 0.001 | Llave Esquema-Analito encontrado en Santiago V2
EW_SM5210B_DBOBOD | CEA_033_D_ETFA | CENTRO DE ECOLOGIA APLICADA S.A. A. Superficial Proyecro TQB | EW_SM5210B_DBO | Standard Methods 5210 B, Ed 23 2017 | BOD | DBO5 a 20°C | MG/L | 1 | Llave Esquema-Analito encontrado en Santiago V2
EW_SM5220D_DQOCOD | CEA_033_D_ETFA | CENTRO DE ECOLOGIA APLICADA S.A. A. Superficial Proyecro TQB | EW_SM5220D_DQO | Standard Methods 5220 D, Ed 23 2017 | COD | DQO | MG/L | 1 | Llave Esquema-Analito encontrado en Santiago V2
EW_SM9221E_CFA1FC | CEA_039_E_ETFA | CENTRO DE ECOLOGIA APLICADA S.A. A. Mar Proyecto Minera Los Pelambres | EW_SM9221E_CFA1 | Standard Methods 9221 E (E2), Ed 23 2017 | FC | Coliformes Fecales | NMP/100 ML | 1.8 | Llave Esquema-Analito encontrado en Santiago V2
EW_SM9221B_CTTC | CEA_042_E_ETFA | CENTRO DE ECOLOGIA APLICADA S.A. A. Mar Proyecto Minera Los Pelambres | EW_SM9221B_CT | Standard Methods 9221 B Ed.23, 2017 | TC | Coliformes Totales | NMP/100 ML | 1.8 | Llave Esquema-Analito encontrado en Santiago V2
EW_SM9221E_CFA1FC | CEA_042_E_ETFA | CENTRO DE ECOLOGIA APLICADA S.A. A. Mar Proyecto Minera Los Pelambres | EW_SM9221E_CFA1 | Standard Methods 9221 E (E2), Ed 23 2017 | FC | Coliformes Fecales | NMP/100 ML | 1.8 | Llave Esquema-Analito encontrado en Santiago V2
ES_EPA5021A_BTEXBENCENE | CEA_043_L_ETFA | CENTRO DE ECOLOGIA APLICADA S.A. Proyecto Minera Los Pelambres | ES_EPA5021A_BTEX | I-ENV-LAB-315 Ed00. Basado en EPA 5021 1996 Cromatografía Gaseosa con detector GC FID/Head Space. | BENCENE | Benceno | MG/KG | 0.08 | Llave Esquema-Analito encontrado en Santiago V2
ES_EPA5021A_BTEXTOLUENE | CEA_043_L_ETFA | CENTRO DE ECOLOGIA APLICADA S.A. Proyecto Minera Los Pelambres | ES_EPA5021A_BTEX | I-ENV-LAB-315 Ed00. Basado en EPA 5021 1996 Cromatografía Gaseosa con detector GC FID/Head Space. | TOLUENE | Tolueno | MG/KG | 0.08 | Llave Esquema-Analito encontrado en Santiago V2
ES_EPA5021A_BTEXXILENE | CEA_043_L_ETFA | CENTRO DE ECOLOGIA APLICADA S.A. Proyecto Minera Los Pelambres | ES_EPA5021A_BTEX | I-ENV-LAB-315 Ed00. Basado en EPA 5021 1996 Cromatografía Gaseosa con detector GC FID/Head Space. | XILENE | Xileno | MG/KG | 0.08 | Llave Esquema-Analito encontrado en Santiago V2
EW_SM9221B_CTTC | CEA_044_D_ETFA | CENTRO DE ECOLOGIA APLICADA S.A. Superficial Proyecto Minera Los Pelambres | EW_SM9221B_CT | Standard Methods 9221 B Ed.23, 2017 | TC | Coliformes Totales | NMP/100 ML | 1.8 | Llave Esquema-Analito encontrado en Santiago V2
EW_SM9221E_CFA1FC | CEA_044_D_ETFA | CENTRO DE ECOLOGIA APLICADA S.A. Superficial Proyecto Minera Los Pelambres | EW_SM9221E_CFA1 | Standard Methods 9221 E (E2), Ed 23 2017 | FC | Coliformes Fecales | NMP/100 ML | 1.8 | Llave Esquema-Analito encontrado en Santiago V2
ES_EPA5021A_BTEXBENCENE | CEA_045_J_ETFA | CENTRO DE ECOLOGIA APLICADA S.A. Proyecto Minera Los Pelambres | ES_EPA5021A_BTEX | I-ENV-LAB-315 Ed00. Basado en EPA 5021 1996 Cromatografía Gaseosa con detector GC FID/Head Space. | BENCENE | Benceno | MG/KG | 0.08 | Llave Esquema-Analito encontrado en Santiago V2
ES_EPA5021A_BTEXTOLUENE | CEA_045_J_ETFA | CENTRO DE ECOLOGIA APLICADA S.A. Proyecto Minera Los Pelambres | ES_EPA5021A_BTEX | I-ENV-LAB-315 Ed00. Basado en EPA 5021 1996 Cromatografía Gaseosa con detector GC FID/Head Space. | TOLUENE | Tolueno | MG/KG | 0.08 | Llave Esquema-Analito encontrado en Santiago V2
ES_EPA5021A_BTEXXILENE | CEA_045_J_ETFA | CENTRO DE ECOLOGIA APLICADA S.A. Proyecto Minera Los Pelambres | ES_EPA5021A_BTEX | I-ENV-LAB-315 Ed00. Basado en EPA 5021 1996 Cromatografía Gaseosa con detector GC FID/Head Space. | XILENE | Xileno | MG/KG | 0.08 | Llave Esquema-Analito encontrado en Santiago V2
EW_SM9221E_CFA1FC | CEA_085_D_ETFA | CENTRO DE ECOLOGIA APLICADA S.A. A. SUPERFICIAL PROYECTO TQB | EW_SM9221E_CFA1 | Standard Methods 9221 E (E2), Ed 23 2017 | FC | Coliformes Fecales | NMP/100 ML | 1.8 | Llave Esquema-Analito encontrado en Santiago V2
EW_SM9221E_CFA1FC | CEA_101_D_ETFA | CENTRO DE ECOLOGIA APLICADA S.A. A. SUPERFICIAL | EW_SM9221E_CFA1 | Standard Methods 9221 E (E2), Ed 23 2017 | FC | Coliformes Fecales | NMP/100 ML | 1.8 | Llave Esquema-Analito encontrado en Santiago V2
EW_SM4500D_NH3N_AMMONIA | CEA_102_D_ETFA | CENTRO DE ECOLOGIA APLICADA S.A. A. SUPERFICIAL | EW_SM4500D_NH3 | Standard Methods 4500-NH3-BD, Ed 23 2017 | N_AMMONIA | Nitrógeno Amoniacal | MG/L | 0.02 | Llave Esquema-Analito encontrado en Santiago V2
EW_SM5210B_DBOBOD | CEA_102_D_ETFA | CENTRO DE ECOLOGIA APLICADA S.A. A. SUPERFICIAL | EW_SM5210B_DBO | Standard Methods 5210 B, Ed 23 2017 | BOD | DBO5 a 20°C | MG/L | 1 | Llave Esquema-Analito encontrado en Santiago V2
EW_SM5220D_DQOCOD | CEA_102_D_ETFA | CENTRO DE ECOLOGIA APLICADA S.A. A. SUPERFICIAL | EW_SM5220D_DQO | Standard Methods 5220 D, Ed 23 2017 | COD | DQO | MG/L | 1 | Llave Esquema-Analito encontrado en Santiago V2
EW_SM9221B_CTTC | CEA_102_D_ETFA | CENTRO DE ECOLOGIA APLICADA S.A. A. SUPERFICIAL | EW_SM9221B_CT | Standard Methods 9221 B Ed.23, 2017 | TC | Coliformes Totales | NMP/100 ML | 1.8 | Llave Esquema-Analito encontrado en Santiago V2
EW_SM9221B_CTTC | CEA_118_E_ETFA | CENTRO DE ECOLOGIA APLICADA S.A. A. MAR | EW_SM9221B_CT | Standard Methods 9221 B Ed.23, 2017 | TC | Coliformes Totales | NMP/100 ML | 1.8 | Llave Esquema-Analito encontrado en Santiago V2
EW_SM9221E_CFA1FC | CEA_118_E_ETFA | CENTRO DE ECOLOGIA APLICADA S.A. A. MAR | EW_SM9221E_CFA1 | Standard Methods 9221 E (E2), Ed 23 2017 | FC | Coliformes Fecales | NMP/100 ML | 1.8 | Llave Esquema-Analito encontrado en Santiago V2
ES_EPA5021A_BTEXBENCENE | CEA_119_L_ETFA | CENTRO DE ECOLOGIA APLICADA S.A. | ES_EPA5021A_BTEX | I-ENV-LAB-315 Ed00. Basado en EPA 5021 1996 Cromatografía Gaseosa con detector GC FID/Head Space. | BENCENE | Benceno | MG/KG | 0.08 | Llave Esquema-Analito encontrado en Santiago V2
ES_EPA5021A_BTEXTOLUENE | CEA_119_L_ETFA | CENTRO DE ECOLOGIA APLICADA S.A. | ES_EPA5021A_BTEX | I-ENV-LAB-315 Ed00. Basado en EPA 5021 1996 Cromatografía Gaseosa con detector GC FID/Head Space. | TOLUENE | Tolueno | MG/KG | 0.08 | Llave Esquema-Analito encontrado en Santiago V2
ES_EPA5021A_BTEXXILENE | CEA_119_L_ETFA | CENTRO DE ECOLOGIA APLICADA S.A. | ES_EPA5021A_BTEX | I-ENV-LAB-315 Ed00. Basado en EPA 5021 1996 Cromatografía Gaseosa con detector GC FID/Head Space. | XILENE | Xileno | MG/KG | 0.08 | Llave Esquema-Analito encontrado en Santiago V2
EW_SM9221B_CTTC | CEA_120_D_ETFA | CENTRO DE ECOLOGIA APLICADA S.A. Agua Superficial | EW_SM9221B_CT | Standard Methods 9221 B Ed.23, 2017 | TC | Coliformes Totales | NMP/100 ML | 1.8 | Llave Esquema-Analito encontrado en Santiago V2
EW_SM9221E_CFA1FC | CEA_120_D_ETFA | CENTRO DE ECOLOGIA APLICADA S.A. Agua Superficial | EW_SM9221E_CFA1 | Standard Methods 9221 E (E2), Ed 23 2017 | FC | Coliformes Fecales | NMP/100 ML | 1.8 | Llave Esquema-Analito encontrado en Santiago V2
ES_EPA5021A_BTEXBENCENE | CEA_121_L_ETFA | CENTRO DE ECOLOGIA APLICADA S.A. | ES_EPA5021A_BTEX | I-ENV-LAB-315 Ed00. Basado en EPA 5021 1996 Cromatografía Gaseosa con detector GC FID/Head Space. | BENCENE | Benceno | MG/KG | 0.08 | Llave Esquema-Analito encontrado en Santiago V2
ES_EPA5021A_BTEXTOLUENE | CEA_121_L_ETFA | CENTRO DE ECOLOGIA APLICADA S.A. | ES_EPA5021A_BTEX | I-ENV-LAB-315 Ed00. Basado en EPA 5021 1996 Cromatografía Gaseosa con detector GC FID/Head Space. | TOLUENE | Tolueno | MG/KG | 0.08 | Llave Esquema-Analito encontrado en Santiago V2
ES_EPA5021A_BTEXXILENE | CEA_121_L_ETFA | CENTRO DE ECOLOGIA APLICADA S.A. | ES_EPA5021A_BTEX | I-ENV-LAB-315 Ed00. Basado en EPA 5021 1996 Cromatografía Gaseosa con detector GC FID/Head Space. | XILENE | Xileno | MG/KG | 0.08 | Llave Esquema-Analito encontrado en Santiago V2
EW_SM3112B_HGHG | CEA_124_E_ETFA | CENTRO DE ECOLOGIA APLICADA S.A. A. MAR | EW_SM3112B_HG | Standard Methods 3112 B, Ed 23 2017 | HG | Mercurio | MG/L | 0.0004 | Llave Esquema-Analito encontrado en Santiago V2
EW_SM3114BC_ASSEAS | CEA_124_E_ETFA | CENTRO DE ECOLOGIA APLICADA S.A. A. MAR | EW_SM3114BC_ASSE | Standard Methods, 3114 B Ed.23, 2017 | AS | Arsénico | MG/L | 0.001 | Llave Esquema-Analito encontrado en Santiago V2
EW_SM4500D_NH3N_AMMONIA | CEA_126_D_ETFA | CENTRO DE ECOLOGIA APLICADA S.A. Agua Superficial | EW_SM4500D_NH3 | Standard Methods 4500-NH3-BD, Ed 23 2017 | N_AMMONIA | Nitrógeno Amoniacal | MG/L | 0.02 | Llave Esquema-Analito encontrado en Santiago V2
EW_SM5210B_DBOBOD | CEA_126_D_ETFA | CENTRO DE ECOLOGIA APLICADA S.A. Agua Superficial | EW_SM5210B_DBO | Standard Methods 5210 B, Ed 23 2017 | BOD | DBO5 a 20°C | MG/L | 1 | Llave Esquema-Analito encontrado en Santiago V2
EW_SM5220D_DQOCOD | CEA_126_D_ETFA | CENTRO DE ECOLOGIA APLICADA S.A. Agua Superficial | EW_SM5220D_DQO | Standard Methods 5220 D, Ed 23 2017 | COD | DQO | MG/L | 1 | Llave Esquema-Analito encontrado en Santiago V2
EW_SM9221B_CTTC | CEA_126_D_ETFA | CENTRO DE ECOLOGIA APLICADA S.A. Agua Superficial | EW_SM9221B_CT | Standard Methods 9221 B Ed.23, 2017 | TC | Coliformes Totales | NMP/100 ML | 1.8 | Llave Esquema-Analito encontrado en Santiago V2
EW_SGS_NH3AMMONIUM | CEA_128_D_ETFA | CENTRO DE ECOLOGIA APLICADA S.A. Agua Superficial | EW_SGS_NH3 | I-ENV-LAB-249 Ed.00, Basado en SM 4500-NH3 BD Ed.23, 2017 | AMMONIUM | Amonio | MG/L | 0.01 | Llave Esquema-Analito encontrado en Santiago V2
EW_SGS_NH3AMMONIUM | CEA_131_D_ETFA | CENTRO DE ECOLOGIA APLICADA S.A. Agua Superficial | EW_SGS_NH3 | I-ENV-LAB-249 Ed.00, Basado en SM 4500-NH3 BD Ed.23, 2017 | AMMONIUM | Amonio | MG/L | 0.01 | Llave Esquema-Analito encontrado en Santiago V2
EW_SM5210B_DBOBOD | CEA_131_D_ETFA | CENTRO DE ECOLOGIA APLICADA S.A. Agua Superficial | EW_SM5210B_DBO | Standard Methods 5210 B, Ed 23 2017 | BOD | DBO5 a 20°C | MG/L | 1 | Llave Esquema-Analito encontrado en Santiago V2
EW_SM9221B_CTTC | CEA_131_D_ETFA | CENTRO DE ECOLOGIA APLICADA S.A. Agua Superficial | EW_SM9221B_CT | Standard Methods 9221 B Ed.23, 2017 | TC | Coliformes Totales | NMP/100 ML | 1.8 | Llave Esquema-Analito encontrado en Santiago V2
EW_SM9221E_CFFC | CEA_131_D_ETFA | CENTRO DE ECOLOGIA APLICADA S.A. Agua Superficial | EW_SM9221E_CF | Standard Methods 9221 E (E1), Ed 23 2017 | FC | Coliformes Fecales | NMP/100 ML | 1.8 | Llave Esquema-Analito encontrado en Santiago V2
EW_SM3114BC_ASSEAS | CEA_132_D_ETFA | CENTRO DE ECOLOGIA APLICADA S.A. Agua Superficial | EW_SM3114BC_ASSE | Standard Methods, 3114 B Ed.23, 2017 | AS | Arsénico | MG/L | 0.001 | Llave Esquema-Analito encontrado en Santiago V2
EW_SM4500B_BOROB | CEA_132_D_ETFA | CENTRO DE ECOLOGIA APLICADA S.A. Agua Superficial | EW_SM4500B_BORO | SM 4500-B C Ed.23, 2017 | B | Boro | MG/L | 0.4 | Llave Esquema-Analito encontrado en Santiago V2
EW_SM4500C_PLONGP | CEA_132_D_ETFA | CENTRO DE ECOLOGIA APLICADA S.A. Agua Superficial | EW_SM4500C_PLONG | SM 4500-P C Ed.23, 2017 | P | Fósforo | MG/L | 0.01 | Llave Esquema-Analito encontrado en Santiago V2
EW_SM5210B_DBOBOD | CEA_132_D_ETFA | CENTRO DE ECOLOGIA APLICADA S.A. Agua Superficial | EW_SM5210B_DBO | Standard Methods 5210 B, Ed 23 2017 | BOD | DBO5 a 20°C | MG/L | 1 | Llave Esquema-Analito encontrado en Santiago V2
EW_SM5220D_DQOCOD | CEA_132_D_ETFA | CENTRO DE ECOLOGIA APLICADA S.A. Agua Superficial | EW_SM5220D_DQO | Standard Methods 5220 D, Ed 23 2017 | COD | DQO | MG/L | 1 | Llave Esquema-Analito encontrado en Santiago V2
ES_INIA_HUM105HUM | CEA_134_L_ETFA | CENTRO DE ECOLOGIA APLICADA S.A. | ES_INIA_HUM105 | I-ENV-LAB-102 Ed00. Basado en INIA Serie N°34, 2006 Gravimetría | HUM | Humedad | % | 0.1 | Llave Esquema-Analito encontrado en Santiago V2
ES_SM4500C_PP | CEA_134_L_ETFA | CENTRO DE ECOLOGIA APLICADA S.A. | ES_SM4500C_P | I-ENV-LAB-235 Ed00 Basado en Standard Methods Ed 23, 2017. Método 4500-PC. UV-VIS | P | Fósforo Total | MG/KG | 25 | Llave Esquema-Analito encontrado en Santiago V2
EW_SM4500D_NH3N_AMMONIA | CEA_137_D_ETFA | CENTRO DE ECOLOGIA APLICADA S.A. | EW_SM4500D_NH3 | Standard Methods 4500-NH3-BD, Ed 23 2017 | N_AMMONIA | Nitrógeno Amoniacal | MG/L | 0.02 | Llave Esquema-Analito encontrado en Santiago V2
EW_SM5210B_DBOBOD | CEA_137_D_ETFA | CENTRO DE ECOLOGIA APLICADA S.A. | EW_SM5210B_DBO | Standard Methods 5210 B, Ed 23 2017 | BOD | DBO5 a 20°C | MG/L | 1 | Llave Esquema-Analito encontrado en Santiago V2
EW_SM5220D_DQOCOD | CEA_137_D_ETFA | CENTRO DE ECOLOGIA APLICADA S.A. | EW_SM5220D_DQO | Standard Methods 5220 D, Ed 23 2017 | COD | DQO | MG/L | 1 | Llave Esquema-Analito encontrado en Santiago V2
EW_SM9221B_CTTC | CEA_137_D_ETFA | CENTRO DE ECOLOGIA APLICADA S.A. | EW_SM9221B_CT | Standard Methods 9221 B Ed.23, 2017 | TC | Coliformes Totales | NMP/100 ML | 1.8 | Llave Esquema-Analito encontrado en Santiago V2
EW_SGS_NH3AMMONIUM | CEA_141_D_ETFA | CENTRO DE ECOLOGIA APLICADA S.A. Agua Superficial | EW_SGS_NH3 | I-ENV-LAB-249 Ed.00, Basado en SM 4500-NH3 BD Ed.23, 2017 | AMMONIUM | Amonio | MG/L | 0.01 | Llave Esquema-Analito encontrado en Santiago V2
EW_SM5210B_DBOBOD | CEA_141_D_ETFA | CENTRO DE ECOLOGIA APLICADA S.A. Agua Superficial | EW_SM5210B_DBO | Standard Methods 5210 B, Ed 23 2017 | BOD | DBO5 a 20°C | MG/L | 1 | Llave Esquema-Analito encontrado en Santiago V2
EW_SM5220D_DQOCOD | CEA_141_D_ETFA | CENTRO DE ECOLOGIA APLICADA S.A. Agua Superficial | EW_SM5220D_DQO | Standard Methods 5220 D, Ed 23 2017 | COD | DQO | MG/L | 1 | Llave Esquema-Analito encontrado en Santiago V2
EW_SM9221B_CTTC | CEA_141_D_ETFA | CENTRO DE ECOLOGIA APLICADA S.A. Agua Superficial | EW_SM9221B_CT | Standard Methods 9221 B Ed.23, 2017 | TC | Coliformes Totales | NMP/100 ML | 1.8 | Llave Esquema-Analito encontrado en Santiago V2
EW_SM9221E_CFFC | CEA_141_D_ETFA | CENTRO DE ECOLOGIA APLICADA S.A. Agua Superficial | EW_SM9221E_CF | Standard Methods 9221 E (E1), Ed 23 2017 | FC | Coliformes Fecales | NMP/100 ML | 1.8 | Llave Esquema-Analito encontrado en Santiago V2
EW_ISO8467_OXIDOXIDAB | CEA_145_E_ETFA | CENTRO DE ECOLOGIA APLICADA S.A. | EW_ISO8467_OXID | UNE-EN-ISO 8467. 1995 | OXIDAB | Oxidabilidad | MG/L O2 | 0.4 | Llave Esquema-Analito encontrado en Santiago V2
EW_SM4500G_CLDPDCL_LIBRE | CEA_145_E_ETFA | CENTRO DE ECOLOGIA APLICADA S.A. | EW_SM4500G_CLDPD | Standard Methods 4500-Cl G, Ed 23 2017 | CL_LIBRE | Cloro libre Residual | MG/L | 0.05 | Llave Esquema-Analito encontrado en Santiago V2
EW_SM3112B_HGHG | CEA_146_E_ETFA | CENTRO DE ECOLOGIA APLICADA S.A. | EW_SM3112B_HG | Standard Methods 3112 B, Ed 23 2017 | HG | Mercurio | MG/L | 0.0004 | Llave Esquema-Analito encontrado en Santiago V2
EW_SM3114BC_ASSEAS | CEA_146_E_ETFA | CENTRO DE ECOLOGIA APLICADA S.A. | EW_SM3114BC_ASSE | Standard Methods, 3114 B Ed.23, 2017 | AS | Arsénico | MG/L | 0.001 | Llave Esquema-Analito encontrado en Santiago V2
EW_SM4500F_CNCN | CEA_146_E_ETFA | CENTRO DE ECOLOGIA APLICADA S.A. | EW_SM4500F_CN | Standard Methods 4500-CN-C E F, Ed 23 2017 | CN | Cianuro | MG/L | 0.01 | Llave Esquema-Analito encontrado en Santiago V2
EW_SM9221E_CFA1FC | CEA_146_E_ETFA | CENTRO DE ECOLOGIA APLICADA S.A. | EW_SM9221E_CFA1 | Standard Methods 9221 E (E2), Ed 23 2017 | FC | Coliformes Fecales | NMP/100 ML | 1.8 | Llave Esquema-Analito encontrado en Santiago V2
EW_SM5210B_DBOBOD | CEA_147_D_ETFA | CENTRO DE ECOLOGIA APLICADA S.A. | EW_SM5210B_DBO | Standard Methods 5210 B, Ed 23 2017 | BOD | DBO5 a 20°C | MG/L | 1 | Llave Esquema-Analito encontrado en Santiago V2
EW_SM5220D_DQOCOD | CEA_147_D_ETFA | CENTRO DE ECOLOGIA APLICADA S.A. | EW_SM5220D_DQO | Standard Methods 5220 D, Ed 23 2017 | COD | DQO | MG/L | 1 | Llave Esquema-Analito encontrado en Santiago V2
EW_SM5210B_DBOBOD | CEA_148_D_ETFA | CENTRO DE ECOLOGIA APLICADA S.A. | EW_SM5210B_DBO | Standard Methods 5210 B, Ed 23 2017 | BOD | DBO5 a 20°C | MG/L | 1 | Llave Esquema-Analito encontrado en Santiago V2
EW_SM5220D_DQOCOD | CEA_148_D_ETFA | CENTRO DE ECOLOGIA APLICADA S.A. | EW_SM5220D_DQO | Standard Methods 5220 D, Ed 23 2017 | COD | DQO | MG/L | 1 | Llave Esquema-Analito encontrado en Santiago V2
EW_SM9221B_CTTC | CEA_148_D_ETFA | CENTRO DE ECOLOGIA APLICADA S.A. | EW_SM9221B_CT | Standard Methods 9221 B Ed.23, 2017 | TC | Coliformes Totales | NMP/100 ML | 1.8 | Llave Esquema-Analito encontrado en Santiago V2
EW_SM9221E_CFA1FC | CEA_148_D_ETFA | CENTRO DE ECOLOGIA APLICADA S.A. | EW_SM9221E_CFA1 | Standard Methods 9221 E (E2), Ed 23 2017 | FC | Coliformes Fecales | NMP/100 ML | 1.8 | Llave Esquema-Analito encontrado en Santiago V2
EW_SM4500G_SUSULFIDE | CEA_149_D_ETFA | CENTRO DE ECOLOGIA APLICADA S.A. | EW_SM4500G_SU | Standard Methods 4500-S2 G, Ed 23 2017 | SULFIDE | Sulfuro Total | MG/L | 0.05 | Llave Esquema-Analito encontrado en Santiago V2
EW_SM5210B_DBOBOD | CEA_149_D_ETFA | CENTRO DE ECOLOGIA APLICADA S.A. | EW_SM5210B_DBO | Standard Methods 5210 B, Ed 23 2017 | BOD | DBO5 a 20°C | MG/L | 1 | Llave Esquema-Analito encontrado en Santiago V2
EW_SM5220D_DQOCOD | CEA_149_D_ETFA | CENTRO DE ECOLOGIA APLICADA S.A. | EW_SM5220D_DQO | Standard Methods 5220 D, Ed 23 2017 | COD | DQO | MG/L | 1 | Llave Esquema-Analito encontrado en Santiago V2
EW_SM9221B_CTTC | CEA_149_D_ETFA | CENTRO DE ECOLOGIA APLICADA S.A. | EW_SM9221B_CT | Standard Methods 9221 B Ed.23, 2017 | TC | Coliformes Totales | NMP/100 ML | 1.8 | Llave Esquema-Analito encontrado en Santiago V2
EW_SM9221E_CFA1FC | CEA_149_D_ETFA | CENTRO DE ECOLOGIA APLICADA S.A. | EW_SM9221E_CFA1 | Standard Methods 9221 E (E2), Ed 23 2017 | FC | Coliformes Fecales | NMP/100 ML | 1.8 | Llave Esquema-Analito encontrado en Santiago V2
ES_SM4500B_NKJNKJ | CEA_150_L_ETFA | CENTRO DE ECOLOGIA APLICADA S.A. | ES_SM4500B_NKJ | I-ENV-LAB-258 Ed00 Basado en INIA Serie N°34, 2006. Método 4500 Norg B, 4500-NH3 D Standard Methods Ed 23, 2017. Electrodo Especifico | NKJ | Nitrógeno Kjeldahl | MG/KG | 10 | Llave Esquema-Analito encontrado en Santiago V2
ES_EPA1110A_CORROSI_CORROS | CEA_155_M_ETFA | CENTRO DE ECOLOGIA APLICADA S.A. | ES_EPA1110A_CORROS | I-ENVLAB-311 ED 00 basado en EPA1110A REV 01 ,2004 | I_CORROS | Tasa de Corrosión en Sólidos | MM/AÑO | 6.35 | Llave Esquema-Analito encontrado en Santiago V2
ES_SM4500B_NKJNKJ | CEA_155_M_ETFA | CENTRO DE ECOLOGIA APLICADA S.A. | ES_SM4500B_NKJ | I-ENV-LAB-258 Ed00 Basado en INIA Serie N°34, 2006. Método 4500 Norg B, 4500-NH3 D Standard Methods Ed 23, 2017. Electrodo Especifico | NKJ | Nitrógeno Kjeldahl | MG/KG | 10 | Llave Esquema-Analito encontrado en Santiago V2
EW_ICTSLAB347_PAHSPAHS | CEA_162_E_ETFA | CENTRO DE ECOLOGIA APLICADA S.A. | EW_ICTSLAB347_PAHS | I-CTS-LAB-347 Ed00 Basado en Banjoo,D.R,Nelson P.K. 2005.Gas Chormatographic/Mass Spectrometric Methods | PAHS | PAHs(Cálculo). | UG/L | 0.05 | Llave Esquema-Analito encontrado en bbdd_calculos_ld_lc
EW_SM5520F_HTHT | CEA_162_E_ETFA | CENTRO DE ECOLOGIA APLICADA S.A. | EW_SM5520F_HT | SM 5520 F Ed.23, 2017, I-ENV-LAB-304 Basado en NCh 2313-7 (Cálculo). | HT | Hidrocarburos Totales | MG/L | 2 | Llave Esquema-Analito encontrado en bbdd_calculos_ld_lc
EW_SM5530C_FENPHENOLIC | CEA_162_E_ETFA | CENTRO DE ECOLOGIA APLICADA S.A. | EW_SM5530C_FEN | SM 5530 B; 5530 C Ed.23, 2017 | PHENOLIC | Compuestos Fenólicos | MG/L | 0.001 | Llave Esquema-Analito encontrado en Santiago V2
ES_ICTSLAB347_PAHSANTHRACENE | CEA_164_L_ETFA | CENTRO DE ECOLOGIA APLICADA S.A. | ES_ICTSLAB347_PAHS | I-CTS-LAB-347 Ed00 Basado en Banjoo,D.R,Nelson P.K. 2005.Gas Chormatographic/Mass Spectrometric Methods | ANTHRACENE | Antraceno | MG/KG | 0.02 | Llave Esquema-Analito encontrado en Santiago V2
ES_ICTSLAB347_PAHSNAPHTHALENE | CEA_164_L_ETFA | CENTRO DE ECOLOGIA APLICADA S.A. | ES_ICTSLAB347_PAHS | I-CTS-LAB-347 Ed00 Basado en Banjoo,D.R,Nelson P.K. 2005.Gas Chormatographic/Mass Spectrometric Methods | NAPHTHALENE | Naftaleno | MG/KG | 0.025 | Llave Esquema-Analito encontrado en Santiago V2
ES_ICTSLAB347_PAHSPHENANTHRENE | CEA_164_L_ETFA | CENTRO DE ECOLOGIA APLICADA S.A. | ES_ICTSLAB347_PAHS | I-CTS-LAB-347 Ed00 Basado en Banjoo,D.R,Nelson P.K. 2005.Gas Chormatographic/Mass Spectrometric Methods | PHENANTHRENE | Fenantreno | MG/KG | 0.02 | Llave Esquema-Analito encontrado en Santiago V2
ES_SM5520F_HTHT | CEA_164_L_ETFA | CENTRO DE ECOLOGIA APLICADA S.A. | ES_SM5520F_HT | I-ENVI-LAB-231 Basado en EPA3540C, EPA8015, NCh 2313/7.Of97 (Cálculo). | HT | Hidrocarburos Totales | MG/KG | 20 | Llave Esquema-Analito encontrado en bbdd_calculos_ld_lc
ES_IENVLAB311_CORROSI_CORROS | CEA_166_M_ETFA | CENTRO DE ECOLOGIA APLICADA S.A. | ES_IENVLAB311_CORROS | I-ENV-LAB-311 Determinación de corrosividad. Basado en EPA 1110A. | I_CORROS | Tasa de Corrosión | MM/AÑO | 6.35 | Llave Esquema-Analito encontrado en Santiago V2
ES_SM4500B_NKJNKJ | CEA_167_M_ETFA | CENTRO DE ECOLOGIA APLICADA S.A. | ES_SM4500B_NKJ | I-ENV-LAB-258 Ed00 Basado en INIA Serie N°34, 2006. Método 4500 Norg B, 4500-NH3 D Standard Methods Ed 23, 2017. Electrodo Especifico | NKJ | Nitrógeno Kjeldahl | MG/KG | 10 | Llave Esquema-Analito encontrado en Santiago V2
EW_SM3112B_HGHG | CEA_168_E_ETFA | CENTRO DE ECOLOGIA APLICADA S.A. | EW_SM3112B_HG | Standard Methods 3112 B, Ed 23 2017 | HG | Mercurio | MG/L | 0.0004 | Llave Esquema-Analito encontrado en Santiago V2
EW_SM3114BC_ASSEAS | CEA_168_E_ETFA | CENTRO DE ECOLOGIA APLICADA S.A. | EW_SM3114BC_ASSE | Standard Methods, 3114 B Ed.23, 2017 | AS | Arsénico | MG/L | 0.001 | Llave Esquema-Analito encontrado en Santiago V2
EW_SM4500F_CNCN | CEA_168_E_ETFA | CENTRO DE ECOLOGIA APLICADA S.A. | EW_SM4500F_CN | Standard Methods 4500-CN-C E F, Ed 23 2017 | CN | Cianuro | MG/L | 0.01 | Llave Esquema-Analito encontrado en Santiago V2
EW_SM9221E_CFA1FC | CEA_169_E_ETFA | CENTRO DE ECOLOGIA APLICADA S.A. | EW_SM9221E_CFA1 | Standard Methods 9221 E (E2), Ed 23 2017 | FC | Coliformes Fecales | NMP/100 ML | 1.8 | Llave Esquema-Analito encontrado en Santiago V2
EW_SM3114BC_ASSEAS | CEA_171_D_ETFA | CENTRO DE ECOLOGIA APLICADA S.A. | EW_SM3114BC_ASSE | Standard Methods, 3114 B Ed.23, 2017 | AS | Arsénico | MG/L | 0.001 | Llave Esquema-Analito encontrado en Santiago V2
EW_SM4500B_BOROB | CEA_171_D_ETFA | CENTRO DE ECOLOGIA APLICADA S.A. | EW_SM4500B_BORO | SM 4500-B C Ed.23, 2017 | B | Boro | MG/L | 0.4 | Llave Esquema-Analito encontrado en Santiago V2
EW_SM4500B_NKJNKJ | CEA_171_D_ETFA | CENTRO DE ECOLOGIA APLICADA S.A. | EW_SM4500B_NKJ | Standard Methods 4500-Norg B, Ed 23 2017 | NKJ | Nitrógeno Kjeldahl | MG/L | 0.2 | Llave Esquema-Analito encontrado en Santiago V2
EW_SM4500C_PLONGP | CEA_171_D_ETFA | CENTRO DE ECOLOGIA APLICADA S.A. | EW_SM4500C_PLONG | SM 4500-P C Ed.23, 2017 | P | Fósforo | MG/L | 0.01 | Llave Esquema-Analito encontrado en Santiago V2
EW_SM5210B_DBOBOD | CEA_171_D_ETFA | CENTRO DE ECOLOGIA APLICADA S.A. | EW_SM5210B_DBO | Standard Methods 5210 B, Ed 23 2017 | BOD | DBO5 a 20°C | MG/L | 1 | Llave Esquema-Analito encontrado en Santiago V2
EW_SM5220D_DQOCOD | CEA_171_D_ETFA | CENTRO DE ECOLOGIA APLICADA S.A. | EW_SM5220D_DQO | Standard Methods 5220 D, Ed 23 2017 | COD | DQO | MG/L | 1 | Llave Esquema-Analito encontrado en Santiago V2
ES_SM5520BD_AGAG | CEA_172_L_ETFA | CENTRO DE ECOLOGIA APLICADA S.A. | ES_SM5520BD_AG | I-ENV-LAB-232 Ed 00. Basado en EPA 3540 C, NCh 2313/6 2015 | AG | Aceites y Grasas | MG/KG | 20 | Llave Esquema-Analito encontrado en Santiago V2
EW_ICTSLAB347_PAHSACENAPHTHENE | CEA_176_E_ETFA | CENTRO DE ECOLOGIA APLICADA S.A. | EW_ICTSLAB347_PAHS | I-CTS-LAB-347 Ed00 Basado en Banjoo,D.R,Nelson P.K. 2005.Gas Chormatographic/Mass Spectrometric Methods | ACENAPHTHENE | Acenafteno | UG/L | 0.05 | Llave Esquema-Analito encontrado en Santiago V2
EW_ICTSLAB347_PAHSACENAPHTYLENE | CEA_176_E_ETFA | CENTRO DE ECOLOGIA APLICADA S.A. | EW_ICTSLAB347_PAHS | I-CTS-LAB-347 Ed00 Basado en Banjoo,D.R,Nelson P.K. 2005.Gas Chormatographic/Mass Spectrometric Methods | ACENAPHTYLENE | Acenaftileno | UG/L | 0.05 | Llave Esquema-Analito encontrado en Santiago V2
EW_ICTSLAB347_PAHSANTHRACENE | CEA_176_E_ETFA | CENTRO DE ECOLOGIA APLICADA S.A. | EW_ICTSLAB347_PAHS | I-CTS-LAB-347 Ed00 Basado en Banjoo,D.R,Nelson P.K. 2005.Gas Chormatographic/Mass Spectrometric Methods | ANTHRACENE | Anthraceno | UG/L | 0.05 | Llave Esquema-Analito encontrado en Santiago V2
EW_ICTSLAB347_PAHSBENZO_A_ANTHRACENE | CEA_176_E_ETFA | CENTRO DE ECOLOGIA APLICADA S.A. | EW_ICTSLAB347_PAHS | I-CTS-LAB-347 Ed00 Basado en Banjoo,D.R,Nelson P.K. 2005.Gas Chormatographic/Mass Spectrometric Methods | BENZO_A_ANTHRACENE | Benzo (a) Antraceno | UG/L | 0.05 | Llave Esquema-Analito encontrado en Santiago V2
EW_ICTSLAB347_PAHSBENZO_A_PYRENE | CEA_176_E_ETFA | CENTRO DE ECOLOGIA APLICADA S.A. | EW_ICTSLAB347_PAHS | I-CTS-LAB-347 Ed00 Basado en Banjoo,D.R,Nelson P.K. 2005.Gas Chormatographic/Mass Spectrometric Methods | BENZO_A_PYRENE | Benzo (a) pyrene | UG/L | 0.05 | Llave Esquema-Analito encontrado en Santiago V2
EW_ICTSLAB347_PAHSBENZO_B_FLUORANTHE | CEA_176_E_ETFA | CENTRO DE ECOLOGIA APLICADA S.A. | EW_ICTSLAB347_PAHS | I-CTS-LAB-347 Ed00 Basado en Banjoo,D.R,Nelson P.K. 2005.Gas Chormatographic/Mass Spectrometric Methods | BENZO_B_FLUORANTHE | Benzo (b) fluoranthene | UG/L | 0.05 | Llave Esquema-Analito encontrado en Santiago V2
EW_ICTSLAB347_PAHSBENZO_GHI_PERYLENE | CEA_176_E_ETFA | CENTRO DE ECOLOGIA APLICADA S.A. | EW_ICTSLAB347_PAHS | I-CTS-LAB-347 Ed00 Basado en Banjoo,D.R,Nelson P.K. 2005.Gas Chormatographic/Mass Spectrometric Methods | BENZO_GHI_PERYLENE | Benzo (g,h,i) perylene | UG/L | 0.05 | Llave Esquema-Analito encontrado en Santiago V2
EW_ICTSLAB347_PAHSBENZO_J_FLUORANTHE | CEA_176_E_ETFA | CENTRO DE ECOLOGIA APLICADA S.A. | EW_ICTSLAB347_PAHS | I-CTS-LAB-347 Ed00 Basado en Banjoo,D.R,Nelson P.K. 2005.Gas Chormatographic/Mass Spectrometric Methods | BENZO_J_FLUORANTHE | Benzo (j) fluoranthene | UG/L | 0.05 | Llave Esquema-Analito encontrado en Santiago V2
EW_ICTSLAB347_PAHSBENZO_K_FLUORANTHE | CEA_176_E_ETFA | CENTRO DE ECOLOGIA APLICADA S.A. | EW_ICTSLAB347_PAHS | I-CTS-LAB-347 Ed00 Basado en Banjoo,D.R,Nelson P.K. 2005.Gas Chormatographic/Mass Spectrometric Methods | BENZO_K_FLUORANTHE | Benzo (k) fluoranthene | UG/L | 0.05 | Llave Esquema-Analito encontrado en Santiago V2
EW_ICTSLAB347_PAHSCHRYSENE | CEA_176_E_ETFA | CENTRO DE ECOLOGIA APLICADA S.A. | EW_ICTSLAB347_PAHS | I-CTS-LAB-347 Ed00 Basado en Banjoo,D.R,Nelson P.K. 2005.Gas Chormatographic/Mass Spectrometric Methods | CHRYSENE | Chrysene | UG/L | 0.05 | Llave Esquema-Analito encontrado en Santiago V2
EW_ICTSLAB347_PAHSDIBENZO_AH_ANHTRA | CEA_176_E_ETFA | CENTRO DE ECOLOGIA APLICADA S.A. | EW_ICTSLAB347_PAHS | I-CTS-LAB-347 Ed00 Basado en Banjoo,D.R,Nelson P.K. 2005.Gas Chormatographic/Mass Spectrometric Methods | DIBENZO_AH_ANHTRA | Dibenzo (a,h) anthracene | UG/L | 0.05 | Llave Esquema-Analito encontrado en Santiago V2
EW_ICTSLAB347_PAHSFLUORANTHENE | CEA_176_E_ETFA | CENTRO DE ECOLOGIA APLICADA S.A. | EW_ICTSLAB347_PAHS | I-CTS-LAB-347 Ed00 Basado en Banjoo,D.R,Nelson P.K. 2005.Gas Chormatographic/Mass Spectrometric Methods | FLUORANTHENE | Fluoranthene | UG/L | 0.05 | Llave Esquema-Analito encontrado en Santiago V2
EW_ICTSLAB347_PAHSFLUORENE | CEA_176_E_ETFA | CENTRO DE ECOLOGIA APLICADA S.A. | EW_ICTSLAB347_PAHS | I-CTS-LAB-347 Ed00 Basado en Banjoo,D.R,Nelson P.K. 2005.Gas Chormatographic/Mass Spectrometric Methods | FLUORENE | Fluorene | UG/L | 0.05 | Llave Esquema-Analito encontrado en Santiago V2
EW_ICTSLAB347_PAHSINDENO_123CD_PYRENE | CEA_176_E_ETFA | CENTRO DE ECOLOGIA APLICADA S.A. | EW_ICTSLAB347_PAHS | I-CTS-LAB-347 Ed00 Basado en Banjoo,D.R,Nelson P.K. 2005.Gas Chormatographic/Mass Spectrometric Methods | INDENO_123CD_PYRENE | Indeno (1,2,3 cd) pyrene | UG/L | 0.05 | Llave Esquema-Analito encontrado en Santiago V2
EW_ICTSLAB347_PAHSNAPHTHALENE | CEA_176_E_ETFA | CENTRO DE ECOLOGIA APLICADA S.A. | EW_ICTSLAB347_PAHS | I-CTS-LAB-347 Ed00 Basado en Banjoo,D.R,Nelson P.K. 2005.Gas Chormatographic/Mass Spectrometric Methods | NAPHTHALENE | Naphthalene | UG/L | 0.05 | Llave Esquema-Analito encontrado en Santiago V2
EW_ICTSLAB347_PAHSPAHS | CEA_176_E_ETFA | CENTRO DE ECOLOGIA APLICADA S.A. | EW_ICTSLAB347_PAHS | I-CTS-LAB-347 Ed00 Basado en Banjoo,D.R,Nelson P.K. 2005.Gas Chormatographic/Mass Spectrometric Methods | PAHS | PAHs(Cálculo). | UG/L | 0.05 | Llave Esquema-Analito encontrado en bbdd_calculos_ld_lc
EW_ICTSLAB347_PAHSPHENANTHRENE | CEA_176_E_ETFA | CENTRO DE ECOLOGIA APLICADA S.A. | EW_ICTSLAB347_PAHS | I-CTS-LAB-347 Ed00 Basado en Banjoo,D.R,Nelson P.K. 2005.Gas Chormatographic/Mass Spectrometric Methods | PHENANTHRENE | Phenanthrene | UG/L | 0.05 | Llave Esquema-Analito encontrado en Santiago V2
EW_ICTSLAB347_PAHSPYRENE | CEA_176_E_ETFA | CENTRO DE ECOLOGIA APLICADA S.A. | EW_ICTSLAB347_PAHS | I-CTS-LAB-347 Ed00 Basado en Banjoo,D.R,Nelson P.K. 2005.Gas Chormatographic/Mass Spectrometric Methods | PYRENE | Pyrene | UG/L | 0.05 | Llave Esquema-Analito encontrado en Santiago V2
EW_ICTSLAB347_PAHSACENAPHTHENE | CEA_177_D_ETFA | CENTRO DE ECOLOGIA APLICADA S.A. | EW_ICTSLAB347_PAHS | I-CTS-LAB-347 Ed00 Basado en Banjoo,D.R,Nelson P.K. 2005.Gas Chormatographic/Mass Spectrometric Methods | ACENAPHTHENE | Acenafteno | UG/L | 0.05 | Llave Esquema-Analito encontrado en Santiago V2
EW_ICTSLAB347_PAHSACENAPHTYLENE | CEA_177_D_ETFA | CENTRO DE ECOLOGIA APLICADA S.A. | EW_ICTSLAB347_PAHS | I-CTS-LAB-347 Ed00 Basado en Banjoo,D.R,Nelson P.K. 2005.Gas Chormatographic/Mass Spectrometric Methods | ACENAPHTYLENE | Acenaftileno | UG/L | 0.05 | Llave Esquema-Analito encontrado en Santiago V2
EW_ICTSLAB347_PAHSANTHRACENE | CEA_177_D_ETFA | CENTRO DE ECOLOGIA APLICADA S.A. | EW_ICTSLAB347_PAHS | I-CTS-LAB-347 Ed00 Basado en Banjoo,D.R,Nelson P.K. 2005.Gas Chormatographic/Mass Spectrometric Methods | ANTHRACENE | Anthraceno | UG/L | 0.05 | Llave Esquema-Analito encontrado en Santiago V2
EW_ICTSLAB347_PAHSBENZO_A_ANTHRACENE | CEA_177_D_ETFA | CENTRO DE ECOLOGIA APLICADA S.A. | EW_ICTSLAB347_PAHS | I-CTS-LAB-347 Ed00 Basado en Banjoo,D.R,Nelson P.K. 2005.Gas Chormatographic/Mass Spectrometric Methods | BENZO_A_ANTHRACENE | Benzo (a) Antraceno | UG/L | 0.05 | Llave Esquema-Analito encontrado en Santiago V2
EW_ICTSLAB347_PAHSBENZO_A_PYRENE | CEA_177_D_ETFA | CENTRO DE ECOLOGIA APLICADA S.A. | EW_ICTSLAB347_PAHS | I-CTS-LAB-347 Ed00 Basado en Banjoo,D.R,Nelson P.K. 2005.Gas Chormatographic/Mass Spectrometric Methods | BENZO_A_PYRENE | Benzo (a) pyrene | UG/L | 0.05 | Llave Esquema-Analito encontrado en Santiago V2
EW_ICTSLAB347_PAHSBENZO_B_FLUORANTHE | CEA_177_D_ETFA | CENTRO DE ECOLOGIA APLICADA S.A. | EW_ICTSLAB347_PAHS | I-CTS-LAB-347 Ed00 Basado en Banjoo,D.R,Nelson P.K. 2005.Gas Chormatographic/Mass Spectrometric Methods | BENZO_B_FLUORANTHE | Benzo (b) fluoranthene | UG/L | 0.05 | Llave Esquema-Analito encontrado en Santiago V2
EW_ICTSLAB347_PAHSBENZO_GHI_PERYLENE | CEA_177_D_ETFA | CENTRO DE ECOLOGIA APLICADA S.A. | EW_ICTSLAB347_PAHS | I-CTS-LAB-347 Ed00 Basado en Banjoo,D.R,Nelson P.K. 2005.Gas Chormatographic/Mass Spectrometric Methods | BENZO_GHI_PERYLENE | Benzo (g,h,i) perylene | UG/L | 0.05 | Llave Esquema-Analito encontrado en Santiago V2
EW_ICTSLAB347_PAHSBENZO_J_FLUORANTHE | CEA_177_D_ETFA | CENTRO DE ECOLOGIA APLICADA S.A. | EW_ICTSLAB347_PAHS | I-CTS-LAB-347 Ed00 Basado en Banjoo,D.R,Nelson P.K. 2005.Gas Chormatographic/Mass Spectrometric Methods | BENZO_J_FLUORANTHE | Benzo (j) fluoranthene | UG/L | 0.05 | Llave Esquema-Analito encontrado en Santiago V2
EW_ICTSLAB347_PAHSBENZO_K_FLUORANTHE | CEA_177_D_ETFA | CENTRO DE ECOLOGIA APLICADA S.A. | EW_ICTSLAB347_PAHS | I-CTS-LAB-347 Ed00 Basado en Banjoo,D.R,Nelson P.K. 2005.Gas Chormatographic/Mass Spectrometric Methods | BENZO_K_FLUORANTHE | Benzo (k) fluoranthene | UG/L | 0.05 | Llave Esquema-Analito encontrado en Santiago V2
EW_ICTSLAB347_PAHSCHRYSENE | CEA_177_D_ETFA | CENTRO DE ECOLOGIA APLICADA S.A. | EW_ICTSLAB347_PAHS | I-CTS-LAB-347 Ed00 Basado en Banjoo,D.R,Nelson P.K. 2005.Gas Chormatographic/Mass Spectrometric Methods | CHRYSENE | Chrysene | UG/L | 0.05 | Llave Esquema-Analito encontrado en Santiago V2
EW_ICTSLAB347_PAHSDIBENZO_AH_ANHTRA | CEA_177_D_ETFA | CENTRO DE ECOLOGIA APLICADA S.A. | EW_ICTSLAB347_PAHS | I-CTS-LAB-347 Ed00 Basado en Banjoo,D.R,Nelson P.K. 2005.Gas Chormatographic/Mass Spectrometric Methods | DIBENZO_AH_ANHTRA | Dibenzo (a,h) anthracene | UG/L | 0.05 | Llave Esquema-Analito encontrado en Santiago V2
EW_ICTSLAB347_PAHSFLUORANTHENE | CEA_177_D_ETFA | CENTRO DE ECOLOGIA APLICADA S.A. | EW_ICTSLAB347_PAHS | I-CTS-LAB-347 Ed00 Basado en Banjoo,D.R,Nelson P.K. 2005.Gas Chormatographic/Mass Spectrometric Methods | FLUORANTHENE | Fluoranthene | UG/L | 0.05 | Llave Esquema-Analito encontrado en Santiago V2
EW_ICTSLAB347_PAHSFLUORENE | CEA_177_D_ETFA | CENTRO DE ECOLOGIA APLICADA S.A. | EW_ICTSLAB347_PAHS | I-CTS-LAB-347 Ed00 Basado en Banjoo,D.R,Nelson P.K. 2005.Gas Chormatographic/Mass Spectrometric Methods | FLUORENE | Fluorene | UG/L | 0.05 | Llave Esquema-Analito encontrado en Santiago V2
EW_ICTSLAB347_PAHSINDENO_123CD_PYRENE | CEA_177_D_ETFA | CENTRO DE ECOLOGIA APLICADA S.A. | EW_ICTSLAB347_PAHS | I-CTS-LAB-347 Ed00 Basado en Banjoo,D.R,Nelson P.K. 2005.Gas Chormatographic/Mass Spectrometric Methods | INDENO_123CD_PYRENE | Indeno (1,2,3 cd) pyrene | UG/L | 0.05 | Llave Esquema-Analito encontrado en Santiago V2
EW_ICTSLAB347_PAHSNAPHTHALENE | CEA_177_D_ETFA | CENTRO DE ECOLOGIA APLICADA S.A. | EW_ICTSLAB347_PAHS | I-CTS-LAB-347 Ed00 Basado en Banjoo,D.R,Nelson P.K. 2005.Gas Chormatographic/Mass Spectrometric Methods | NAPHTHALENE | Naphthalene | UG/L | 0.05 | Llave Esquema-Analito encontrado en Santiago V2
EW_ICTSLAB347_PAHSPAHS | CEA_177_D_ETFA | CENTRO DE ECOLOGIA APLICADA S.A. | EW_ICTSLAB347_PAHS | I-CTS-LAB-347 Ed00 Basado en Banjoo,D.R,Nelson P.K. 2005.Gas Chormatographic/Mass Spectrometric Methods | PAHS | PAHs(Cálculo). | UG/L | 0.05 | Llave Esquema-Analito encontrado en bbdd_calculos_ld_lc
EW_ICTSLAB347_PAHSPHENANTHRENE | CEA_177_D_ETFA | CENTRO DE ECOLOGIA APLICADA S.A. | EW_ICTSLAB347_PAHS | I-CTS-LAB-347 Ed00 Basado en Banjoo,D.R,Nelson P.K. 2005.Gas Chormatographic/Mass Spectrometric Methods | PHENANTHRENE | Phenanthrene | UG/L | 0.05 | Llave Esquema-Analito encontrado en Santiago V2
EW_ICTSLAB347_PAHSPYRENE | CEA_177_D_ETFA | CENTRO DE ECOLOGIA APLICADA S.A. | EW_ICTSLAB347_PAHS | I-CTS-LAB-347 Ed00 Basado en Banjoo,D.R,Nelson P.K. 2005.Gas Chormatographic/Mass Spectrometric Methods | PYRENE | Pyrene | UG/L | 0.05 | Llave Esquema-Analito encontrado en Santiago V2
EW_SM4500B_NO2NO2 | CEAMA_018_E_ETFA | CEAMAR Desaladora Monteverde | EW_SM4500B_NO2 | Standard Methods 4500-NO2 B, Ed 23 2017 | NO2 | Nitrito | MG/L | 0.002 | Llave Esquema-Analito encontrado en Santiago V2
EW_SM4500B_NO3NO3 | CEAMA_018_E_ETFA | CEAMAR Desaladora Monteverde | EW_SM4500B_NO3 | Standard Methods 4500-NO3 B, Ed 23 2017 | NO3 | Nitrato | MG/L | 0.01 | Llave Esquema-Analito encontrado en Santiago V2
EW_SM4500C_PO4PO4 | CEAMA_018_E_ETFA | CEAMAR Desaladora Monteverde | EW_SM4500C_PO4 | Standard Methods 4500-P C, Ed 23 2017 | PO4 | Fosfato | MG/L | 0.05 | Llave Esquema-Analito encontrado en Santiago V2
EW_EPA200_SEAWATERCU | CEAMA_068_E_ETFA | CEAMAR A. Mar | EW_EPA200_SEAWATER | I-ENV-LAB-511 Ed00 Basado en EPA 200.8:1994 Rev 5.4, EPA 6020 B, ISO 17294-2(2016), Standard Methods 3125 B ICPMS | CU | Cobre | MG/L | 0.0002 | Llave Esquema-Analito encontrado en Santiago V2
EW_EPA200_SEAWATERFE | CEAMA_068_E_ETFA | CEAMAR A. Mar | EW_EPA200_SEAWATER | I-ENV-LAB-511 Ed00 Basado en EPA 200.8:1994 Rev 5.4, EPA 6020 B, ISO 17294-2(2016), Standard Methods 3125 B ICPMS | FE | Hierro | MG/L | 0.002 | Llave Esquema-Analito encontrado en Santiago V2
EW_EPA200_SEAWATERMN | CEAMA_068_E_ETFA | CEAMAR A. Mar | EW_EPA200_SEAWATER | I-ENV-LAB-511 Ed00 Basado en EPA 200.8:1994 Rev 5.4, EPA 6020 B, ISO 17294-2(2016), Standard Methods 3125 B ICPMS | MN | Manganeso | MG/L | 0.0002 | Llave Esquema-Analito encontrado en Santiago V2
EW_EPA200_SEAWATERSE | CEAMA_068_E_ETFA | CEAMAR A. Mar | EW_EPA200_SEAWATER | I-ENV-LAB-511 Ed00 Basado en EPA 200.8:1994 Rev 5.4, EPA 6020 B, ISO 17294-2(2016), Standard Methods 3125 B ICPMS | SE | Selenio | MG/L | 0.0005 | Llave Esquema-Analito encontrado en Santiago V2
EW_EPA200_SEAWDISAS_D | CEAMA_068_E_ETFA | CEAMAR A. Mar | EW_EPA200_SEAWDIS | I-ENV-LAB-511 Ed00 based on SM 3030 B Ed 23, EPA 200.8;1994, EPA 6020B, ISO 17294-2(2016), SM3125B Ed 23. ICPMS | AS_D | Arsénco Disuelto | MG/L | 0.0003 | Llave Esquema-Analito encontrado en Santiago V2
EW_EPA200_SEAWDISCD_D | CEAMA_068_E_ETFA | CEAMAR A. Mar | EW_EPA200_SEAWDIS | I-ENV-LAB-511 Ed00 based on SM 3030 B Ed 23, EPA 200.8;1994, EPA 6020B, ISO 17294-2(2016), SM3125B Ed 23. ICPMS | CD_D | Cadmio Disuelto | MG/L | 0.0001 | Llave Esquema-Analito encontrado en Santiago V2
EW_EPA200_SEAWDISCR_D | CEAMA_068_E_ETFA | CEAMAR A. Mar | EW_EPA200_SEAWDIS | I-ENV-LAB-511 Ed00 based on SM 3030 B Ed 23, EPA 200.8;1994, EPA 6020B, ISO 17294-2(2016), SM3125B Ed 23. ICPMS | CR_D | Cromo Disuelto | MG/L | 0.0005 | Llave Esquema-Analito encontrado en Santiago V2
EW_EPA200_SEAWDISCU_D | CEAMA_068_E_ETFA | CEAMAR A. Mar | EW_EPA200_SEAWDIS | I-ENV-LAB-511 Ed00 based on SM 3030 B Ed 23, EPA 200.8;1994, EPA 6020B, ISO 17294-2(2016), SM3125B Ed 23. ICPMS | CU_D | Cobre Disuelto | MG/L | 0.0002 | Llave Esquema-Analito encontrado en Santiago V2
EW_EPA200_SEAWDISPB_D | CEAMA_068_E_ETFA | CEAMAR A. Mar | EW_EPA200_SEAWDIS | I-ENV-LAB-511 Ed00 based on SM 3030 B Ed 23, EPA 200.8;1994, EPA 6020B, ISO 17294-2(2016), SM3125B Ed 23. ICPMS | PB_D | Plomo Disuelto | MG/L | 0.0002 | Llave Esquema-Analito encontrado en Santiago V2
EW_EPA218_7CR6 | CEAMA_068_E_ETFA | CEAMAR A. Mar | EW_EPA218_7 | I-ENV-LAB-327 Ed00; Based on EPA 218.7 | CR6 | Cromo Hexavalente | MG/L | 0.008 | Llave Esquema-Analito encontrado en Santiago V2
EW_NCH2313_7HVHV | CEAMA_068_E_ETFA | CEAMAR A. Mar | EW_NCH2313_7HV | I-ENV-LAB-304 Basado NCh 2313/7.Of97 Head Space FID-GC/MS | HV | Hidrocarburos Volátiles | MG/L | 0.1 | Llave Esquema-Analito encontrado en Santiago V2
EW_SM2540D_SSTTSS | CEAMA_068_E_ETFA | CEAMAR A. Mar | EW_SM2540D_SST | Standard Methods 2540 D, Ed 23 2017 | TSS | Sólidos Suspendidos Totales | MG/L | 1 | Llave Esquema-Analito encontrado en Santiago V2
EW_SM2540F_SSSS | CEAMA_068_E_ETFA | CEAMAR A. Mar | EW_SM2540F_SS | Standard Methods 2540 F, Ed 23 2017 | SS | Sólidos Sedimentables | ML/L | 0.5 | Llave Esquema-Analito encontrado en Santiago V2
EW_SM3112B_HGHG | CEAMA_068_E_ETFA | CEAMAR A. Mar | EW_SM3112B_HG | Standard Methods 3112 B, Ed 23 2017 | HG | Mercurio | MG/L | 0.0004 | Llave Esquema-Analito encontrado en Santiago V2
EW_SM3112B_HG_DISHG_D | CEAMA_068_E_ETFA | CEAMAR A. Mar | EW_SM3112B_HG_DIS | Standard Methods 3030B, 3112 B Ed.23,2017 | HG_D | Mercurio Disuelto | MG/L | 0.0004 | Llave Esquema-Analito encontrado en Santiago V2
EW_SM4500B_CLCL | CEAMA_068_E_ETFA | CEAMAR A. Mar | EW_SM4500B_CL | Standard Methods 4500-Cl B, Ed 23 2017 | CL | Cloruro | MG/L | 1 | Llave Esquema-Analito encontrado en Santiago V2
EW_SM4500D_SO4SULFATE | CEAMA_068_E_ETFA | CEAMAR A. Mar | EW_SM4500D_SO4 | Standard Methods 4500-SO42 D, Ed 23 2017 | SULFATE | Sulfato | MG/L | 5 | Llave Esquema-Analito encontrado en Santiago V2
EW_SM4500F_FLF | CEAMA_068_E_ETFA | CEAMAR A. Mar | EW_SM4500F_FL | Standard Methods 4500-F-BC, Ed 23 2017 | F | Fluoruro | MG/L | 0.1 | Llave Esquema-Analito encontrado en Santiago V2
EW_SM4500G_SUSULFIDE | CEAMA_068_E_ETFA | CEAMAR A. Mar | EW_SM4500G_SU | Standard Methods 4500-S2 G, Ed 23 2017 | SULFIDE | Sulfuro Total | MG/L | 0.05 | Llave Esquema-Analito encontrado en Santiago V2
EW_SM5520B_AGAG | CEAMA_068_E_ETFA | CEAMAR A. Mar | EW_SM5520B_AG | Standard Methods 5520 B, Ed 23 2017 | AG | Aceites y Grasas | MG/L | 2 | Llave Esquema-Analito encontrado en Santiago V2
EW_SM5520F_HFHF | CEAMA_068_E_ETFA | CEAMAR A. Mar | EW_SM5520F_HF | Standard Methods 5520 F, Ed 23 2017 | HF | Hidrocarburos Fijos | MG/L | 2 | Llave Esquema-Analito encontrado en Santiago V2
EW_SM5520F_HTHT | CEAMA_068_E_ETFA | CEAMAR A. Mar | EW_SM5520F_HT | SM 5520 F Ed.23, 2017, I-ENV-LAB-304 Basado en NCh 2313-7 (Cálculo). | HT | Hidrocarburos Totales | MG/L | 2 | Llave Esquema-Analito encontrado en bbdd_calculos_ld_lc
ES_EPA3051_ICPMSAS | CEAMA_070_L_ETFA | CEAMAR 212/2014 | ES_EPA3051_ICPMS | I-ENV-LAB-512 Ed00 Basado en EPA 3051 (1994) Digestión, EPA 6020 B (2014), ISO 17294-2 (2016). ICP-MS | AS | Arsénico | MG/KG | 0.368 | Llave Esquema-Analito encontrado en Santiago V2
ES_EPA3051_ICPMSCD | CEAMA_070_L_ETFA | CEAMAR 212/2014 | ES_EPA3051_ICPMS | I-ENV-LAB-512 Ed00 Basado en EPA 3051 (1994) Digestión, EPA 6020 B (2014), ISO 17294-2 (2016). ICP-MS | CD | Cadmio | MG/KG | 0.088 | Llave Esquema-Analito encontrado en Santiago V2
ES_EPA3051_ICPMSCR | CEAMA_070_L_ETFA | CEAMAR 212/2014 | ES_EPA3051_ICPMS | I-ENV-LAB-512 Ed00 Basado en EPA 3051 (1994) Digestión, EPA 6020 B (2014), ISO 17294-2 (2016). ICP-MS | CR | Cromo Total | MG/KG | 0.06 | Llave Esquema-Analito encontrado en Santiago V2
ES_EPA3051_ICPMSCU | CEAMA_070_L_ETFA | CEAMAR 212/2014 | ES_EPA3051_ICPMS | I-ENV-LAB-512 Ed00 Basado en EPA 3051 (1994) Digestión, EPA 6020 B (2014), ISO 17294-2 (2016). ICP-MS | CU | Cobre | MG/KG | 0.306 | Llave Esquema-Analito encontrado en Santiago V2
ES_EPA3051_ICPMSPB | CEAMA_070_L_ETFA | CEAMAR 212/2014 | ES_EPA3051_ICPMS | I-ENV-LAB-512 Ed00 Basado en EPA 3051 (1994) Digestión, EPA 6020 B (2014), ISO 17294-2 (2016). ICP-MS | PB | Plomo | MG/KG | 0.29 | Llave Esquema-Analito encontrado en Santiago V2
ES_EPA3051_ICPMSZN | CEAMA_070_L_ETFA | CEAMAR 212/2014 | ES_EPA3051_ICPMS | I-ENV-LAB-512 Ed00 Basado en EPA 3051 (1994) Digestión, EPA 6020 B (2014), ISO 17294-2 (2016). ICP-MS | ZN | Cinc | MG/KG | 1.134 | Llave Esquema-Analito encontrado en Santiago V2
ES_RES3612_GRANKURT | CEAMA_070_L_ETFA | CEAMAR 212/2014 | ES_RES3612_GRAN | Res. Ex. N° 3612/2009 SERNAPESCA. Numeral 25. (CPS);(INFA) | KURT | Curtosis | 0 | 0 | Llave Esquema-Analito encontrado en bbdd_calculos_ld_lc
ES_RES3612_GRANMEAN | CEAMA_070_L_ETFA | CEAMAR 212/2014 | ES_RES3612_GRAN | Res. Ex. N° 3612/2009 SERNAPESCA. Numeral 25. (CPS);(INFA) | MEAN | Diámetro medio de grano | UM | 0 | Llave Esquema-Analito encontrado en Santiago V2
ES_RES3612_GRANPORC_FANGO | CEAMA_070_L_ETFA | CEAMAR 212/2014 | ES_RES3612_GRAN | Res. Ex. N° 3612/2009 SERNAPESCA. Numeral 25. (CPS);(INFA) | PORC_FANGO | % de Fango | % | 0 | Llave Esquema-Analito encontrado en bbdd_calculos_ld_lc
ES_RES3612_GRANRETENCION_10 | CEAMA_070_L_ETFA | CEAMAR 212/2014 | ES_RES3612_GRAN | Res. Ex. N° 3612/2009 SERNAPESCA. Numeral 25. (CPS);(INFA) | RETENCION_10 | 10 (2,0 mm),% Retención | % | 0 | Llave Esquema-Analito encontrado en bbdd_calculos_ld_lc
ES_RES3612_GRANRETENCION_120 | CEAMA_070_L_ETFA | CEAMAR 212/2014 | ES_RES3612_GRAN | Res. Ex. N° 3612/2009 SERNAPESCA. Numeral 25. (CPS);(INFA) | RETENCION_120 | 120 (0,125 mm),% Retención | % | 0 | Llave Esquema-Analito encontrado en bbdd_calculos_ld_lc
ES_RES3612_GRANRETENCION_18 | CEAMA_070_L_ETFA | CEAMAR 212/2014 | ES_RES3612_GRAN | Res. Ex. N° 3612/2009 SERNAPESCA. Numeral 25. (CPS);(INFA) | RETENCION_18 | 18 (1,0 mm),% Retención | % | 0 | Llave Esquema-Analito encontrado en bbdd_calculos_ld_lc
ES_RES3612_GRANRETENCION_230 | CEAMA_070_L_ETFA | CEAMAR 212/2014 | ES_RES3612_GRAN | Res. Ex. N° 3612/2009 SERNAPESCA. Numeral 25. (CPS);(INFA) | RETENCION_230 | 230 (0,063 mm),% Retención | % | 0 | Llave Esquema-Analito encontrado en bbdd_calculos_ld_lc
ES_RES3612_GRANRETENCION_35 | CEAMA_070_L_ETFA | CEAMAR 212/2014 | ES_RES3612_GRAN | Res. Ex. N° 3612/2009 SERNAPESCA. Numeral 25. (CPS);(INFA) | RETENCION_35 | 35 (0,5 mm),% Retención | % | 0 | Llave Esquema-Analito encontrado en bbdd_calculos_ld_lc
ES_RES3612_GRANRETENCION_60 | CEAMA_070_L_ETFA | CEAMAR 212/2014 | ES_RES3612_GRAN | Res. Ex. N° 3612/2009 SERNAPESCA. Numeral 25. (CPS);(INFA) | RETENCION_60 | 60 (0,25 mm),% Retención | % | 0 | Llave Esquema-Analito encontrado en bbdd_calculos_ld_lc
ES_RES3612_GRANSKEW | CEAMA_070_L_ETFA | CEAMAR 212/2014 | ES_RES3612_GRAN | Res. Ex. N° 3612/2009 SERNAPESCA. Numeral 25. (CPS);(INFA) | SKEW | Asimetría | NOUNIT | -10 | Llave Esquema-Analito encontrado en bbdd_calculos_ld_lc
ES_RES3612_GRANSTD_DEV | CEAMA_070_L_ETFA | CEAMAR 212/2014 | ES_RES3612_GRAN | Res. Ex. N° 3612/2009 SERNAPESCA. Numeral 25. (CPS);(INFA) | STD_DEV | Grado de selección | 0 | 0 | Llave Esquema-Analito encontrado en bbdd_calculos_ld_lc
ES_SM3112B_HGHG | CEAMA_070_L_ETFA | CEAMAR 212/2014 | ES_SM3112B_HG | I-ENV-LAB-110 Ed00. Basado en EPA 7471- A y B | HG | Mercurio | MG/KG | 0.01 | Llave Esquema-Analito encontrado en Santiago V2
ES_SM5520F_HTHT | CEAMA_070_L_ETFA | CEAMAR 212/2014 | ES_SM5520F_HT | I-ENVI-LAB-231 Basado en EPA3540C, EPA8015, NCh 2313/7.Of97 (Cálculo). | HT | Hidrocarburos Totales | MG/KG | 20 | Llave Esquema-Analito encontrado en bbdd_calculos_ld_lc
EW_EPA200_SEAWDISAL_D | CEAMA_071_E_ETFA | CEAMAR A. Mar | EW_EPA200_SEAWDIS | I-ENV-LAB-511 Ed00 based on SM 3030 B Ed 23, EPA 200.8;1994, EPA 6020B, ISO 17294-2(2016), SM3125B Ed 23. ICPMS | AL_D | Aluminio Disuelto | MG/L | 0.005 | Llave Esquema-Analito encontrado en Santiago V2
EW_EPA200_SEAWDISAS_D | CEAMA_071_E_ETFA | CEAMAR A. Mar | EW_EPA200_SEAWDIS | I-ENV-LAB-511 Ed00 based on SM 3030 B Ed 23, EPA 200.8;1994, EPA 6020B, ISO 17294-2(2016), SM3125B Ed 23. ICPMS | AS_D | Arsénco Disuelto | MG/L | 0.0003 | Llave Esquema-Analito encontrado en Santiago V2
EW_EPA200_SEAWDISCD_D | CEAMA_071_E_ETFA | CEAMAR A. Mar | EW_EPA200_SEAWDIS | I-ENV-LAB-511 Ed00 based on SM 3030 B Ed 23, EPA 200.8;1994, EPA 6020B, ISO 17294-2(2016), SM3125B Ed 23. ICPMS | CD_D | Cadmio Disuelto | MG/L | 0.0001 | Llave Esquema-Analito encontrado en Santiago V2
EW_EPA200_SEAWDISCR_D | CEAMA_071_E_ETFA | CEAMAR A. Mar | EW_EPA200_SEAWDIS | I-ENV-LAB-511 Ed00 based on SM 3030 B Ed 23, EPA 200.8;1994, EPA 6020B, ISO 17294-2(2016), SM3125B Ed 23. ICPMS | CR_D | Cromo Disuelto | MG/L | 0.0005 | Llave Esquema-Analito encontrado en Santiago V2
EW_EPA200_SEAWDISCU_D | CEAMA_071_E_ETFA | CEAMAR A. Mar | EW_EPA200_SEAWDIS | I-ENV-LAB-511 Ed00 based on SM 3030 B Ed 23, EPA 200.8;1994, EPA 6020B, ISO 17294-2(2016), SM3125B Ed 23. ICPMS | CU_D | Cobre Disuelto | MG/L | 0.0002 | Llave Esquema-Analito encontrado en Santiago V2
EW_EPA200_SEAWDISFE_D | CEAMA_071_E_ETFA | CEAMAR A. Mar | EW_EPA200_SEAWDIS | I-ENV-LAB-511 Ed00 based on SM 3030 B Ed 23, EPA 200.8;1994, EPA 6020B, ISO 17294-2(2016), SM3125B Ed 23. ICPMS | FE_D | Hierro Disuelto | MG/L | 0.002 | Llave Esquema-Analito encontrado en Santiago V2
EW_EPA200_SEAWDISMN_D | CEAMA_071_E_ETFA | CEAMAR A. Mar | EW_EPA200_SEAWDIS | I-ENV-LAB-511 Ed00 based on SM 3030 B Ed 23, EPA 200.8;1994, EPA 6020B, ISO 17294-2(2016), SM3125B Ed 23. ICPMS | MN_D | Manganeso Disuelto | MG/L | 0.0002 | Llave Esquema-Analito encontrado en Santiago V2
EW_EPA200_SEAWDISNI_D | CEAMA_071_E_ETFA | CEAMAR A. Mar | EW_EPA200_SEAWDIS | I-ENV-LAB-511 Ed00 based on SM 3030 B Ed 23, EPA 200.8;1994, EPA 6020B, ISO 17294-2(2016), SM3125B Ed 23. ICPMS | NI_D | Níquel Disuelto | MG/L | 0.0005 | Llave Esquema-Analito encontrado en Santiago V2
EW_EPA200_SEAWDISPB_D | CEAMA_071_E_ETFA | CEAMAR A. Mar | EW_EPA200_SEAWDIS | I-ENV-LAB-511 Ed00 based on SM 3030 B Ed 23, EPA 200.8;1994, EPA 6020B, ISO 17294-2(2016), SM3125B Ed 23. ICPMS | PB_D | Plomo Disuelto | MG/L | 0.0002 | Llave Esquema-Analito encontrado en Santiago V2
EW_EPA200_SEAWDISSE_D | CEAMA_071_E_ETFA | CEAMAR A. Mar | EW_EPA200_SEAWDIS | I-ENV-LAB-511 Ed00 based on SM 3030 B Ed 23, EPA 200.8;1994, EPA 6020B, ISO 17294-2(2016), SM3125B Ed 23. ICPMS | SE_D | Selenio Disuelto | MG/L | 0.0005 | Llave Esquema-Analito encontrado en Santiago V2
EW_EPA200_SEAWDISSN_D | CEAMA_071_E_ETFA | CEAMAR A. Mar | EW_EPA200_SEAWDIS | I-ENV-LAB-511 Ed00 based on SM 3030 B Ed 23, EPA 200.8;1994, EPA 6020B, ISO 17294-2(2016), SM3125B Ed 23. ICPMS | SN_D | Estaño Disuelto | MG/L | 0.0001 | Llave Esquema-Analito encontrado en Santiago V2
EW_EPA200_SEAWDISZN_D | CEAMA_071_E_ETFA | CEAMAR A. Mar | EW_EPA200_SEAWDIS | I-ENV-LAB-511 Ed00 based on SM 3030 B Ed 23, EPA 200.8;1994, EPA 6020B, ISO 17294-2(2016), SM3125B Ed 23. ICPMS | ZN_D | Cinc Disuelto | MG/L | 0.0005 | Llave Esquema-Analito encontrado en Santiago V2
EW_ICTSLAB347_PAHSACENAPHTHENE | CEAMA_071_E_ETFA | CEAMAR A. Mar | EW_ICTSLAB347_PAHS | I-CTS-LAB-347 Ed00 Basado en Banjoo,D.R,Nelson P.K. 2005.Gas Chormatographic/Mass Spectrometric Methods | ACENAPHTHENE | Acenafteno | UG/L | 0.05 | Llave Esquema-Analito encontrado en Santiago V2
EW_ICTSLAB347_PAHSACENAPHTYLENE | CEAMA_071_E_ETFA | CEAMAR A. Mar | EW_ICTSLAB347_PAHS | I-CTS-LAB-347 Ed00 Basado en Banjoo,D.R,Nelson P.K. 2005.Gas Chormatographic/Mass Spectrometric Methods | ACENAPHTYLENE | Acenaftileno | UG/L | 0.05 | Llave Esquema-Analito encontrado en Santiago V2
EW_ICTSLAB347_PAHSANTHRACENE | CEAMA_071_E_ETFA | CEAMAR A. Mar | EW_ICTSLAB347_PAHS | I-CTS-LAB-347 Ed00 Basado en Banjoo,D.R,Nelson P.K. 2005.Gas Chormatographic/Mass Spectrometric Methods | ANTHRACENE | Anthraceno | UG/L | 0.05 | Llave Esquema-Analito encontrado en Santiago V2
EW_ICTSLAB347_PAHSBENZO_A_ANTHRACENE | CEAMA_071_E_ETFA | CEAMAR A. Mar | EW_ICTSLAB347_PAHS | I-CTS-LAB-347 Ed00 Basado en Banjoo,D.R,Nelson P.K. 2005.Gas Chormatographic/Mass Spectrometric Methods | BENZO_A_ANTHRACENE | Benzo (a) Antraceno | UG/L | 0.05 | Llave Esquema-Analito encontrado en Santiago V2
EW_ICTSLAB347_PAHSBENZO_A_PYRENE | CEAMA_071_E_ETFA | CEAMAR A. Mar | EW_ICTSLAB347_PAHS | I-CTS-LAB-347 Ed00 Basado en Banjoo,D.R,Nelson P.K. 2005.Gas Chormatographic/Mass Spectrometric Methods | BENZO_A_PYRENE | Benzo (a) pyrene | UG/L | 0.05 | Llave Esquema-Analito encontrado en Santiago V2
EW_ICTSLAB347_PAHSBENZO_B_FLUORANTHE | CEAMA_071_E_ETFA | CEAMAR A. Mar | EW_ICTSLAB347_PAHS | I-CTS-LAB-347 Ed00 Basado en Banjoo,D.R,Nelson P.K. 2005.Gas Chormatographic/Mass Spectrometric Methods | BENZO_B_FLUORANTHE | Benzo (b) fluoranthene | UG/L | 0.05 | Llave Esquema-Analito encontrado en Santiago V2
EW_ICTSLAB347_PAHSBENZO_GHI_PERYLENE | CEAMA_071_E_ETFA | CEAMAR A. Mar | EW_ICTSLAB347_PAHS | I-CTS-LAB-347 Ed00 Basado en Banjoo,D.R,Nelson P.K. 2005.Gas Chormatographic/Mass Spectrometric Methods | BENZO_GHI_PERYLENE | Benzo (g,h,i) perylene | UG/L | 0.05 | Llave Esquema-Analito encontrado en Santiago V2
EW_ICTSLAB347_PAHSBENZO_J_FLUORANTHE | CEAMA_071_E_ETFA | CEAMAR A. Mar | EW_ICTSLAB347_PAHS | I-CTS-LAB-347 Ed00 Basado en Banjoo,D.R,Nelson P.K. 2005.Gas Chormatographic/Mass Spectrometric Methods | BENZO_J_FLUORANTHE | Benzo (j) fluoranthene | UG/L | 0.05 | Llave Esquema-Analito encontrado en Santiago V2
EW_ICTSLAB347_PAHSBENZO_K_FLUORANTHE | CEAMA_071_E_ETFA | CEAMAR A. Mar | EW_ICTSLAB347_PAHS | I-CTS-LAB-347 Ed00 Basado en Banjoo,D.R,Nelson P.K. 2005.Gas Chormatographic/Mass Spectrometric Methods | BENZO_K_FLUORANTHE | Benzo (k) fluoranthene | UG/L | 0.05 | Llave Esquema-Analito encontrado en Santiago V2
EW_ICTSLAB347_PAHSCHRYSENE | CEAMA_071_E_ETFA | CEAMAR A. Mar | EW_ICTSLAB347_PAHS | I-CTS-LAB-347 Ed00 Basado en Banjoo,D.R,Nelson P.K. 2005.Gas Chormatographic/Mass Spectrometric Methods | CHRYSENE | Chrysene | UG/L | 0.05 | Llave Esquema-Analito encontrado en Santiago V2
EW_ICTSLAB347_PAHSDIBENZO_AH_ANHTRA | CEAMA_071_E_ETFA | CEAMAR A. Mar | EW_ICTSLAB347_PAHS | I-CTS-LAB-347 Ed00 Basado en Banjoo,D.R,Nelson P.K. 2005.Gas Chormatographic/Mass Spectrometric Methods | DIBENZO_AH_ANHTRA | Dibenzo (a,h) anthracene | UG/L | 0.05 | Llave Esquema-Analito encontrado en Santiago V2
EW_ICTSLAB347_PAHSFLUORANTHENE | CEAMA_071_E_ETFA | CEAMAR A. Mar | EW_ICTSLAB347_PAHS | I-CTS-LAB-347 Ed00 Basado en Banjoo,D.R,Nelson P.K. 2005.Gas Chormatographic/Mass Spectrometric Methods | FLUORANTHENE | Fluoranthene | UG/L | 0.05 | Llave Esquema-Analito encontrado en Santiago V2
EW_ICTSLAB347_PAHSFLUORENE | CEAMA_071_E_ETFA | CEAMAR A. Mar | EW_ICTSLAB347_PAHS | I-CTS-LAB-347 Ed00 Basado en Banjoo,D.R,Nelson P.K. 2005.Gas Chormatographic/Mass Spectrometric Methods | FLUORENE | Fluorene | UG/L | 0.05 | Llave Esquema-Analito encontrado en Santiago V2
EW_ICTSLAB347_PAHSINDENO_123CD_PYRENE | CEAMA_071_E_ETFA | CEAMAR A. Mar | EW_ICTSLAB347_PAHS | I-CTS-LAB-347 Ed00 Basado en Banjoo,D.R,Nelson P.K. 2005.Gas Chormatographic/Mass Spectrometric Methods | INDENO_123CD_PYRENE | Indeno (1,2,3 cd) pyrene | UG/L | 0.05 | Llave Esquema-Analito encontrado en Santiago V2
EW_ICTSLAB347_PAHSNAPHTHALENE | CEAMA_071_E_ETFA | CEAMAR A. Mar | EW_ICTSLAB347_PAHS | I-CTS-LAB-347 Ed00 Basado en Banjoo,D.R,Nelson P.K. 2005.Gas Chormatographic/Mass Spectrometric Methods | NAPHTHALENE | Naphthalene | UG/L | 0.05 | Llave Esquema-Analito encontrado en Santiago V2
EW_ICTSLAB347_PAHSPAHS | CEAMA_071_E_ETFA | CEAMAR A. Mar | EW_ICTSLAB347_PAHS | I-CTS-LAB-347 Ed00 Basado en Banjoo,D.R,Nelson P.K. 2005.Gas Chormatographic/Mass Spectrometric Methods | PAHS | PAHs(Cálculo). | UG/L | 0.05 | Llave Esquema-Analito encontrado en bbdd_calculos_ld_lc
EW_ICTSLAB347_PAHSPHENANTHRENE | CEAMA_071_E_ETFA | CEAMAR A. Mar | EW_ICTSLAB347_PAHS | I-CTS-LAB-347 Ed00 Basado en Banjoo,D.R,Nelson P.K. 2005.Gas Chormatographic/Mass Spectrometric Methods | PHENANTHRENE | Phenanthrene | UG/L | 0.05 | Llave Esquema-Analito encontrado en Santiago V2
EW_ICTSLAB347_PAHSPYRENE | CEAMA_071_E_ETFA | CEAMAR A. Mar | EW_ICTSLAB347_PAHS | I-CTS-LAB-347 Ed00 Basado en Banjoo,D.R,Nelson P.K. 2005.Gas Chormatographic/Mass Spectrometric Methods | PYRENE | Pyrene | UG/L | 0.05 | Llave Esquema-Analito encontrado en Santiago V2
EW_SM2540D_SSTTSS | CEAMA_071_E_ETFA | CEAMAR A. Mar | EW_SM2540D_SST | Standard Methods 2540 D, Ed 23 2017 | TSS | Sólidos Suspendidos Totales | MG/L | 1 | Llave Esquema-Analito encontrado en Santiago V2
EW_SM2540F_SSSS | CEAMA_071_E_ETFA | CEAMAR A. Mar | EW_SM2540F_SS | Standard Methods 2540 F, Ed 23 2017 | SS | Sólidos Sedimentables | ML/L | 0.5 | Llave Esquema-Analito encontrado en Santiago V2
EW_SM3111B_METDMG_D | CEAMA_071_E_ETFA | CEAMAR A. Mar | EW_SM3111B_METD | Standard Methods 3030B; 3111 B Ed 23 2017 | MG_D | Magnesio Disuelto | MG/L | 0.01 | Llave Esquema-Analito encontrado en Santiago V2
EW_SM3112B_HG_DISHG_D | CEAMA_071_E_ETFA | CEAMAR A. Mar | EW_SM3112B_HG_DIS | Standard Methods 3030B, 3112 B Ed.23,2017 | HG_D | Mercurio Disuelto | MG/L | 0.0004 | Llave Esquema-Analito encontrado en Santiago V2
EW_SM4110B_ANINO2 | CEAMA_071_E_ETFA | CEAMAR A. Mar | EW_SM4110B_ANI | Standard Methods 4110 B, Ed 23 2017 | NO2 | Nitrito | MG/L | 0.01 | Llave Esquema-Analito encontrado en Santiago V2
EW_SM4110B_ANINO3 | CEAMA_071_E_ETFA | CEAMAR A. Mar | EW_SM4110B_ANI | Standard Methods 4110 B, Ed 23 2017 | NO3 | Nitrato | MG/L | 0.01 | Llave Esquema-Analito encontrado en Santiago V2
EW_SM4500B_NKJNKJ | CEAMA_071_E_ETFA | CEAMAR A. Mar | EW_SM4500B_NKJ | Standard Methods 4500-Norg B, Ed 23 2017 | NKJ | Nitrógeno Kjeldahl | MG/L | 0.2 | Llave Esquema-Analito encontrado en Santiago V2
EW_SM4500BD_NTN_TOTAL | CEAMA_071_E_ETFA | CEAMAR A. Mar | EW_SM4500BD_NT | SM 4500 B,D,N org B-Nitrógeno Total Ed.23, 2017 (Cálculo). | N_TOTAL | Nitrógeno Total | MG/L | 0.2 | Llave Esquema-Analito encontrado en bbdd_calculos_ld_lc
EW_SM4500D_NH3N_AMMONIA | CEAMA_071_E_ETFA | CEAMAR A. Mar | EW_SM4500D_NH3 | Standard Methods 4500-NH3-BD, Ed 23 2017 | N_AMMONIA | Nitrógeno Amoniacal | MG/L | 0.02 | Llave Esquema-Analito encontrado en Santiago V2
EW_SM5520B_AGAG | CEAMA_071_E_ETFA | CEAMAR A. Mar | EW_SM5520B_AG | Standard Methods 5520 B, Ed 23 2017 | AG | Aceites y Grasas | MG/L | 2 | Llave Esquema-Analito encontrado en Santiago V2
EW_SM5520F_HTHT | CEAMA_071_E_ETFA | CEAMAR A. Mar | EW_SM5520F_HT | SM 5520 F Ed.23, 2017, I-ENV-LAB-304 Basado en NCh 2313-7 (Cálculo). | HT | Hidrocarburos Totales | MG/L | 2 | Llave Esquema-Analito encontrado en bbdd_calculos_ld_lc
EW_SM5540B_DETDETER | CEAMA_071_E_ETFA | CEAMAR A. Mar | EW_SM5540B_DET | Standard Methods 5540-BC, Ed 23 2017 | DETER | Detergente (SAAM) | MG/L | 0.05 | Llave Esquema-Analito encontrado en Santiago V2
EW_SM9221B_CTTC | CEAMA_071_E_ETFA | CEAMAR A. Mar | EW_SM9221B_CT | Standard Methods 9221 B Ed.23, 2017 | TC | Coliformes Totales | NMP/100 ML | 1.8 | Llave Esquema-Analito encontrado en Santiago V2
EW_SM9221E_CFA1FC | CEAMA_071_E_ETFA | CEAMAR A. Mar | EW_SM9221E_CFA1 | Standard Methods 9221 E (E2), Ed 23 2017 | FC | Coliformes Fecales | NMP/100 ML | 1.8 | Llave Esquema-Analito encontrado en Santiago V2
ES_EPA3051_ICPMSAS | CEAMA_072_L_ETFA | CEAMAR Sed. Marinos | ES_EPA3051_ICPMS | I-ENV-LAB-512 Ed00 Basado en EPA 3051 (1994) Digestión, EPA 6020 B (2014), ISO 17294-2 (2016). ICP-MS | AS | Arsénico | MG/KG | 0.368 | Llave Esquema-Analito encontrado en Santiago V2
ES_EPA3051_ICPMSCD | CEAMA_072_L_ETFA | CEAMAR Sed. Marinos | ES_EPA3051_ICPMS | I-ENV-LAB-512 Ed00 Basado en EPA 3051 (1994) Digestión, EPA 6020 B (2014), ISO 17294-2 (2016). ICP-MS | CD | Cadmio | MG/KG | 0.088 | Llave Esquema-Analito encontrado en Santiago V2
ES_EPA3051_ICPMSCR | CEAMA_072_L_ETFA | CEAMAR Sed. Marinos | ES_EPA3051_ICPMS | I-ENV-LAB-512 Ed00 Basado en EPA 3051 (1994) Digestión, EPA 6020 B (2014), ISO 17294-2 (2016). ICP-MS | CR | Cromo Total | MG/KG | 0.06 | Llave Esquema-Analito encontrado en Santiago V2
ES_EPA3051_ICPMSCU | CEAMA_072_L_ETFA | CEAMAR Sed. Marinos | ES_EPA3051_ICPMS | I-ENV-LAB-512 Ed00 Basado en EPA 3051 (1994) Digestión, EPA 6020 B (2014), ISO 17294-2 (2016). ICP-MS | CU | Cobre | MG/KG | 0.306 | Llave Esquema-Analito encontrado en Santiago V2
ES_EPA3051_ICPMSMN | CEAMA_072_L_ETFA | CEAMAR Sed. Marinos | ES_EPA3051_ICPMS | I-ENV-LAB-512 Ed00 Basado en EPA 3051 (1994) Digestión, EPA 6020 B (2014), ISO 17294-2 (2016). ICP-MS | MN | Manganeso | MG/KG | 0.9 | Llave Esquema-Analito encontrado en Santiago V2
ES_EPA3051_ICPMSNI | CEAMA_072_L_ETFA | CEAMAR Sed. Marinos | ES_EPA3051_ICPMS | I-ENV-LAB-512 Ed00 Basado en EPA 3051 (1994) Digestión, EPA 6020 B (2014), ISO 17294-2 (2016). ICP-MS | NI | Níquel | MG/KG | 0.07 | Llave Esquema-Analito encontrado en Santiago V2
ES_EPA3051_ICPMSPB | CEAMA_072_L_ETFA | CEAMAR Sed. Marinos | ES_EPA3051_ICPMS | I-ENV-LAB-512 Ed00 Basado en EPA 3051 (1994) Digestión, EPA 6020 B (2014), ISO 17294-2 (2016). ICP-MS | PB | Plomo | MG/KG | 0.29 | Llave Esquema-Analito encontrado en Santiago V2
ES_EPA3051_ICPMSSE | CEAMA_072_L_ETFA | CEAMAR Sed. Marinos | ES_EPA3051_ICPMS | I-ENV-LAB-512 Ed00 Basado en EPA 3051 (1994) Digestión, EPA 6020 B (2014), ISO 17294-2 (2016). ICP-MS | SE | Selenio | MG/KG | 0.885 | Llave Esquema-Analito encontrado en Santiago V2
ES_EPA3051_ICPMSSN | CEAMA_072_L_ETFA | CEAMAR Sed. Marinos | ES_EPA3051_ICPMS | I-ENV-LAB-512 Ed00 Basado en EPA 3051 (1994) Digestión, EPA 6020 B (2014), ISO 17294-2 (2016). ICP-MS | SN | Estaño | MG/KG | 0.4 | Llave Esquema-Analito encontrado en Santiago V2
ES_EPA3051_ICPMSZN | CEAMA_072_L_ETFA | CEAMAR Sed. Marinos | ES_EPA3051_ICPMS | I-ENV-LAB-512 Ed00 Basado en EPA 3051 (1994) Digestión, EPA 6020 B (2014), ISO 17294-2 (2016). ICP-MS | ZN | Cinc | MG/KG | 1.134 | Llave Esquema-Analito encontrado en Santiago V2
ES_RES3612_GRANKURT | CEAMA_072_L_ETFA | CEAMAR Sed. Marinos | ES_RES3612_GRAN | Res. Ex. N° 3612/2009 SERNAPESCA. Numeral 25. (CPS);(INFA) | KURT | Curtosis | 0 | 0 | Llave Esquema-Analito encontrado en bbdd_calculos_ld_lc
ES_RES3612_GRANMEAN | CEAMA_072_L_ETFA | CEAMAR Sed. Marinos | ES_RES3612_GRAN | Res. Ex. N° 3612/2009 SERNAPESCA. Numeral 25. (CPS);(INFA) | MEAN | Diámetro medio de grano | UM | 0 | Llave Esquema-Analito encontrado en Santiago V2
ES_RES3612_GRANPORC_FANGO | CEAMA_072_L_ETFA | CEAMAR Sed. Marinos | ES_RES3612_GRAN | Res. Ex. N° 3612/2009 SERNAPESCA. Numeral 25. (CPS);(INFA) | PORC_FANGO | % de Fango | % | 0 | Llave Esquema-Analito encontrado en bbdd_calculos_ld_lc
ES_RES3612_GRANRETENCION_10 | CEAMA_072_L_ETFA | CEAMAR Sed. Marinos | ES_RES3612_GRAN | Res. Ex. N° 3612/2009 SERNAPESCA. Numeral 25. (CPS);(INFA) | RETENCION_10 | 10 (2,0 mm),% Retención | % | 0 | Llave Esquema-Analito encontrado en bbdd_calculos_ld_lc
ES_RES3612_GRANRETENCION_120 | CEAMA_072_L_ETFA | CEAMAR Sed. Marinos | ES_RES3612_GRAN | Res. Ex. N° 3612/2009 SERNAPESCA. Numeral 25. (CPS);(INFA) | RETENCION_120 | 120 (0,125 mm),% Retención | % | 0 | Llave Esquema-Analito encontrado en bbdd_calculos_ld_lc
ES_RES3612_GRANRETENCION_18 | CEAMA_072_L_ETFA | CEAMAR Sed. Marinos | ES_RES3612_GRAN | Res. Ex. N° 3612/2009 SERNAPESCA. Numeral 25. (CPS);(INFA) | RETENCION_18 | 18 (1,0 mm),% Retención | % | 0 | Llave Esquema-Analito encontrado en bbdd_calculos_ld_lc
ES_RES3612_GRANRETENCION_230 | CEAMA_072_L_ETFA | CEAMAR Sed. Marinos | ES_RES3612_GRAN | Res. Ex. N° 3612/2009 SERNAPESCA. Numeral 25. (CPS);(INFA) | RETENCION_230 | 230 (0,063 mm),% Retención | % | 0 | Llave Esquema-Analito encontrado en bbdd_calculos_ld_lc
ES_RES3612_GRANRETENCION_35 | CEAMA_072_L_ETFA | CEAMAR Sed. Marinos | ES_RES3612_GRAN | Res. Ex. N° 3612/2009 SERNAPESCA. Numeral 25. (CPS);(INFA) | RETENCION_35 | 35 (0,5 mm),% Retención | % | 0 | Llave Esquema-Analito encontrado en bbdd_calculos_ld_lc
ES_RES3612_GRANRETENCION_60 | CEAMA_072_L_ETFA | CEAMAR Sed. Marinos | ES_RES3612_GRAN | Res. Ex. N° 3612/2009 SERNAPESCA. Numeral 25. (CPS);(INFA) | RETENCION_60 | 60 (0,25 mm),% Retención | % | 0 | Llave Esquema-Analito encontrado en bbdd_calculos_ld_lc
ES_RES3612_GRANSKEW | CEAMA_072_L_ETFA | CEAMAR Sed. Marinos | ES_RES3612_GRAN | Res. Ex. N° 3612/2009 SERNAPESCA. Numeral 25. (CPS);(INFA) | SKEW | Asimetría | NOUNIT | -10 | Llave Esquema-Analito encontrado en bbdd_calculos_ld_lc
ES_RES3612_GRANSTD_DEV | CEAMA_072_L_ETFA | CEAMAR Sed. Marinos | ES_RES3612_GRAN | Res. Ex. N° 3612/2009 SERNAPESCA. Numeral 25. (CPS);(INFA) | STD_DEV | Grado de selección | 0 | 0 | Llave Esquema-Analito encontrado en bbdd_calculos_ld_lc
ES_SM3112B_HGHG | CEAMA_072_L_ETFA | CEAMAR Sed. Marinos | ES_SM3112B_HG | I-ENV-LAB-110 Ed00. Basado en EPA 7471- A y B | HG | Mercurio | MG/KG | 0.01 | Llave Esquema-Analito encontrado en Santiago V2
ES_SM3120B_ICPINNAL | CEAMA_072_L_ETFA | CEAMAR Sed. Marinos | ES_SM3120B_ICPINN | I-ENV-LAB-116 Ed00. Basado en EPA Methods 3050B Digestión, I-ENV-LAB-501 Ed00 Basado en EPA Methods 6010B y Standard Methods 3120B Ed 23, 2017. ICP-OES | AL | Aluminio | MG/KG | 2 | Llave Esquema-Analito encontrado en Santiago V2
ES_SM3120B_ICPINNFE | CEAMA_072_L_ETFA | CEAMAR Sed. Marinos | ES_SM3120B_ICPINN | I-ENV-LAB-116 Ed00. Basado en EPA Methods 3050B Digestión, I-ENV-LAB-501 Ed00 Basado en EPA Methods 6010B y Standard Methods 3120B Ed 23, 2017. ICP-OES | FE | Hierro | MG/KG | 4 | Llave Esquema-Analito encontrado en Santiago V2
ES_SM3120B_ICPINNMG | CEAMA_072_L_ETFA | CEAMAR Sed. Marinos | ES_SM3120B_ICPINN | I-ENV-LAB-116 Ed00. Basado en EPA Methods 3050B Digestión, I-ENV-LAB-501 Ed00 Basado en EPA Methods 6010B y Standard Methods 3120B Ed 23, 2017. ICP-OES | MG | Magnesio | MG/KG | 9.5 | Llave Esquema-Analito encontrado en Santiago V2
EW_EPA200_SEAWATERCU | CEAMA_076_E_ETFA | CEAMAR A. Mar Mensual | EW_EPA200_SEAWATER | I-ENV-LAB-511 Ed00 Basado en EPA 200.8:1994 Rev 5.4, EPA 6020 B, ISO 17294-2(2016), Standard Methods 3125 B ICPMS | CU | Cobre | MG/L | 0.0002 | Llave Esquema-Analito encontrado en Santiago V2
EW_EPA200_SEAWATERFE | CEAMA_076_E_ETFA | CEAMAR A. Mar Mensual | EW_EPA200_SEAWATER | I-ENV-LAB-511 Ed00 Basado en EPA 200.8:1994 Rev 5.4, EPA 6020 B, ISO 17294-2(2016), Standard Methods 3125 B ICPMS | FE | Hierro | MG/L | 0.002 | Llave Esquema-Analito encontrado en Santiago V2
EW_EPA200_SEAWATERMN | CEAMA_076_E_ETFA | CEAMAR A. Mar Mensual | EW_EPA200_SEAWATER | I-ENV-LAB-511 Ed00 Basado en EPA 200.8:1994 Rev 5.4, EPA 6020 B, ISO 17294-2(2016), Standard Methods 3125 B ICPMS | MN | Manganeso | MG/L | 0.0002 | Llave Esquema-Analito encontrado en Santiago V2
EW_EPA200_SEAWATERSE | CEAMA_076_E_ETFA | CEAMAR A. Mar Mensual | EW_EPA200_SEAWATER | I-ENV-LAB-511 Ed00 Basado en EPA 200.8:1994 Rev 5.4, EPA 6020 B, ISO 17294-2(2016), Standard Methods 3125 B ICPMS | SE | Selenio | MG/L | 0.0005 | Llave Esquema-Analito encontrado en Santiago V2
EW_EPA200_SEAWDISAS_D | CEAMA_076_E_ETFA | CEAMAR A. Mar Mensual | EW_EPA200_SEAWDIS | I-ENV-LAB-511 Ed00 based on SM 3030 B Ed 23, EPA 200.8;1994, EPA 6020B, ISO 17294-2(2016), SM3125B Ed 23. ICPMS | AS_D | Arsénco Disuelto | MG/L | 0.0003 | Llave Esquema-Analito encontrado en Santiago V2
EW_EPA200_SEAWDISCD_D | CEAMA_076_E_ETFA | CEAMAR A. Mar Mensual | EW_EPA200_SEAWDIS | I-ENV-LAB-511 Ed00 based on SM 3030 B Ed 23, EPA 200.8;1994, EPA 6020B, ISO 17294-2(2016), SM3125B Ed 23. ICPMS | CD_D | Cadmio Disuelto | MG/L | 0.0001 | Llave Esquema-Analito encontrado en Santiago V2
EW_EPA200_SEAWDISCR_D | CEAMA_076_E_ETFA | CEAMAR A. Mar Mensual | EW_EPA200_SEAWDIS | I-ENV-LAB-511 Ed00 based on SM 3030 B Ed 23, EPA 200.8;1994, EPA 6020B, ISO 17294-2(2016), SM3125B Ed 23. ICPMS | CR_D | Cromo Disuelto | MG/L | 0.0005 | Llave Esquema-Analito encontrado en Santiago V2
EW_EPA200_SEAWDISCU_D | CEAMA_076_E_ETFA | CEAMAR A. Mar Mensual | EW_EPA200_SEAWDIS | I-ENV-LAB-511 Ed00 based on SM 3030 B Ed 23, EPA 200.8;1994, EPA 6020B, ISO 17294-2(2016), SM3125B Ed 23. ICPMS | CU_D | Cobre Disuelto | MG/L | 0.0002 | Llave Esquema-Analito encontrado en Santiago V2
EW_EPA200_SEAWDISPB_D | CEAMA_076_E_ETFA | CEAMAR A. Mar Mensual | EW_EPA200_SEAWDIS | I-ENV-LAB-511 Ed00 based on SM 3030 B Ed 23, EPA 200.8;1994, EPA 6020B, ISO 17294-2(2016), SM3125B Ed 23. ICPMS | PB_D | Plomo Disuelto | MG/L | 0.0002 | Llave Esquema-Analito encontrado en Santiago V2
EW_EPA218_7CR6 | CEAMA_076_E_ETFA | CEAMAR A. Mar Mensual | EW_EPA218_7 | I-ENV-LAB-327 Ed00; Based on EPA 218.7 | CR6 | Cromo Hexavalente | MG/L | 0.008 | Llave Esquema-Analito encontrado en Santiago V2
EW_NCH2313_7HVHV | CEAMA_076_E_ETFA | CEAMAR A. Mar Mensual | EW_NCH2313_7HV | I-ENV-LAB-304 Basado NCh 2313/7.Of97 Head Space FID-GC/MS | HV | Hidrocarburos Volátiles | MG/L | 0.1 | Llave Esquema-Analito encontrado en Santiago V2
EW_SM2540D_SSTTSS | CEAMA_076_E_ETFA | CEAMAR A. Mar Mensual | EW_SM2540D_SST | Standard Methods 2540 D, Ed 23 2017 | TSS | Sólidos Suspendidos Totales | MG/L | 1 | Llave Esquema-Analito encontrado en Santiago V2
EW_SM2540F_SSSS | CEAMA_076_E_ETFA | CEAMAR A. Mar Mensual | EW_SM2540F_SS | Standard Methods 2540 F, Ed 23 2017 | SS | Sólidos Sedimentables | ML/L | 0.5 | Llave Esquema-Analito encontrado en Santiago V2
EW_SM3112B_HG_DISHG_D | CEAMA_076_E_ETFA | CEAMAR A. Mar Mensual | EW_SM3112B_HG_DIS | Standard Methods 3030B, 3112 B Ed.23,2017 | HG_D | Mercurio Disuelto | MG/L | 0.0004 | Llave Esquema-Analito encontrado en Santiago V2
EW_SM4500B_CLCL | CEAMA_076_E_ETFA | CEAMAR A. Mar Mensual | EW_SM4500B_CL | Standard Methods 4500-Cl B, Ed 23 2017 | CL | Cloruro | MG/L | 1 | Llave Esquema-Analito encontrado en Santiago V2
EW_SM4500C_SO4SULFATE | CEAMA_076_E_ETFA | CEAMAR A. Mar Mensual | EW_SM4500C_SO4 | Standard Methods 4500-SO42 C, Ed 23 2017 | SULFATE | Sulfato | MG/L | 5 | Llave Esquema-Analito encontrado en Santiago V2
EW_SM4500F_FLF | CEAMA_076_E_ETFA | CEAMAR A. Mar Mensual | EW_SM4500F_FL | Standard Methods 4500-F-BC, Ed 23 2017 | F | Fluoruro | MG/L | 0.1 | Llave Esquema-Analito encontrado en Santiago V2
EW_SM4500G_SUSULFIDE | CEAMA_076_E_ETFA | CEAMAR A. Mar Mensual | EW_SM4500G_SU | Standard Methods 4500-S2 G, Ed 23 2017 | SULFIDE | Sulfuro Total | MG/L | 0.05 | Llave Esquema-Analito encontrado en Santiago V2
EW_SM5520B_AGAG | CEAMA_076_E_ETFA | CEAMAR A. Mar Mensual | EW_SM5520B_AG | Standard Methods 5520 B, Ed 23 2017 | AG | Aceites y Grasas | MG/L | 2 | Llave Esquema-Analito encontrado en Santiago V2
EW_SM5520F_HFHF | CEAMA_076_E_ETFA | CEAMAR A. Mar Mensual | EW_SM5520F_HF | Standard Methods 5520 F, Ed 23 2017 | HF | Hidrocarburos Fijos | MG/L | 2 | Llave Esquema-Analito encontrado en Santiago V2
EW_SM5520F_HTHT | CEAMA_076_E_ETFA | CEAMAR A. Mar Mensual | EW_SM5520F_HT | SM 5520 F Ed.23, 2017, I-ENV-LAB-304 Basado en NCh 2313-7 (Cálculo). | HT | Hidrocarburos Totales | MG/L | 2 | Llave Esquema-Analito encontrado en bbdd_calculos_ld_lc
EW_EPA200_SEAWATERCU | CEAMA_078_E_ETFA | CEAMAR A.Mar CANDELARIA PUERTO PADRONES | EW_EPA200_SEAWATER | I-ENV-LAB-511 Ed00 Basado en EPA 200.8:1994 Rev 5.4, EPA 6020 B, ISO 17294-2(2016), Standard Methods 3125 B ICPMS | CU | Cobre | MG/L | 0.0002 | Llave Esquema-Analito encontrado en Santiago V2
EW_EPA200_SEAWATERCD | CEAMA_079_E_ETFA | CEAMAR A.Mar CANDELARIA PUERTO PADRONES | EW_EPA200_SEAWATER | I-ENV-LAB-511 Ed00 Basado en EPA 200.8:1994 Rev 5.4, EPA 6020 B, ISO 17294-2(2016), Standard Methods 3125 B ICPMS | CD | Cadmio | MG/L | 0.0001 | Llave Esquema-Analito encontrado en Santiago V2
EW_EPA200_SEAWATERCU | CEAMA_079_E_ETFA | CEAMAR A.Mar CANDELARIA PUERTO PADRONES | EW_EPA200_SEAWATER | I-ENV-LAB-511 Ed00 Basado en EPA 200.8:1994 Rev 5.4, EPA 6020 B, ISO 17294-2(2016), Standard Methods 3125 B ICPMS | CU | Cobre | MG/L | 0.0002 | Llave Esquema-Analito encontrado en Santiago V2
EW_EPA200_SEAWATERFE | CEAMA_079_E_ETFA | CEAMAR A.Mar CANDELARIA PUERTO PADRONES | EW_EPA200_SEAWATER | I-ENV-LAB-511 Ed00 Basado en EPA 200.8:1994 Rev 5.4, EPA 6020 B, ISO 17294-2(2016), Standard Methods 3125 B ICPMS | FE | Hierro | MG/L | 0.002 | Llave Esquema-Analito encontrado en Santiago V2
EW_EPA200_SEAWATERPB | CEAMA_079_E_ETFA | CEAMAR A.Mar CANDELARIA PUERTO PADRONES | EW_EPA200_SEAWATER | I-ENV-LAB-511 Ed00 Basado en EPA 200.8:1994 Rev 5.4, EPA 6020 B, ISO 17294-2(2016), Standard Methods 3125 B ICPMS | PB | Plomo | MG/L | 0.0002 | Llave Esquema-Analito encontrado en Santiago V2
EW_EPA200_SEAWATERZN | CEAMA_079_E_ETFA | CEAMAR A.Mar CANDELARIA PUERTO PADRONES | EW_EPA200_SEAWATER | I-ENV-LAB-511 Ed00 Basado en EPA 200.8:1994 Rev 5.4, EPA 6020 B, ISO 17294-2(2016), Standard Methods 3125 B ICPMS | ZN | Zinc | MG/L | 0.0005 | Llave Esquema-Analito encontrado en Santiago V2
ES_EPA3051_ICPMSCU | CEAMA_080_L_ETFA | CEAMAR Sed. Marinos CANDELARIA PUERTO PADRONES | ES_EPA3051_ICPMS | I-ENV-LAB-512 Ed00 Basado en EPA 3051 (1994) Digestión, EPA 6020 B (2014), ISO 17294-2 (2016). ICP-MS | CU | Cobre | MG/KG | 0.306 | Llave Esquema-Analito encontrado en Santiago V2
ES_EPA3051_ICPMSCD | CEAMA_081_L_ETFA | CEAMAR Sed. Marinos CANDELARIA PUERTO PADRONES | ES_EPA3051_ICPMS | I-ENV-LAB-512 Ed00 Basado en EPA 3051 (1994) Digestión, EPA 6020 B (2014), ISO 17294-2 (2016). ICP-MS | CD | Cadmio | MG/KG | 0.088 | Llave Esquema-Analito encontrado en Santiago V2
ES_EPA3051_ICPMSCU | CEAMA_081_L_ETFA | CEAMAR Sed. Marinos CANDELARIA PUERTO PADRONES | ES_EPA3051_ICPMS | I-ENV-LAB-512 Ed00 Basado en EPA 3051 (1994) Digestión, EPA 6020 B (2014), ISO 17294-2 (2016). ICP-MS | CU | Cobre | MG/KG | 0.306 | Llave Esquema-Analito encontrado en Santiago V2
ES_EPA3051_ICPMSPB | CEAMA_081_L_ETFA | CEAMAR Sed. Marinos CANDELARIA PUERTO PADRONES | ES_EPA3051_ICPMS | I-ENV-LAB-512 Ed00 Basado en EPA 3051 (1994) Digestión, EPA 6020 B (2014), ISO 17294-2 (2016). ICP-MS | PB | Plomo | MG/KG | 0.29 | Llave Esquema-Analito encontrado en Santiago V2
ES_EPA3051_ICPMSZN | CEAMA_081_L_ETFA | CEAMAR Sed. Marinos CANDELARIA PUERTO PADRONES | ES_EPA3051_ICPMS | I-ENV-LAB-512 Ed00 Basado en EPA 3051 (1994) Digestión, EPA 6020 B (2014), ISO 17294-2 (2016). ICP-MS | ZN | Cinc | MG/KG | 1.134 | Llave Esquema-Analito encontrado en Santiago V2
ES_SM3120B_ICPINNFE | CEAMA_081_L_ETFA | CEAMAR Sed. Marinos CANDELARIA PUERTO PADRONES | ES_SM3120B_ICPINN | I-ENV-LAB-116 Ed00. Basado en EPA Methods 3050B Digestión, I-ENV-LAB-501 Ed00 Basado en EPA Methods 6010B y Standard Methods 3120B Ed 23, 2017. ICP-OES | FE | Hierro | MG/KG | 4 | Llave Esquema-Analito encontrado en Santiago V2
ES_RES3612_GRANKURT | CEAMA_082_L_ETFA | CEAMAR Sed. Marinos CANDELARIA PUERTO PADRONES | ES_RES3612_GRAN | Res. Ex. N° 3612/2009 SERNAPESCA. Numeral 25. (CPS);(INFA) | KURT | Curtosis | 0 | 0 | Llave Esquema-Analito encontrado en bbdd_calculos_ld_lc
ES_RES3612_GRANMEAN | CEAMA_082_L_ETFA | CEAMAR Sed. Marinos CANDELARIA PUERTO PADRONES | ES_RES3612_GRAN | Res. Ex. N° 3612/2009 SERNAPESCA. Numeral 25. (CPS);(INFA) | MEAN | Diámetro medio de grano | UM | 0 | Llave Esquema-Analito encontrado en Santiago V2
ES_RES3612_GRANPORC_FANGO | CEAMA_082_L_ETFA | CEAMAR Sed. Marinos CANDELARIA PUERTO PADRONES | ES_RES3612_GRAN | Res. Ex. N° 3612/2009 SERNAPESCA. Numeral 25. (CPS);(INFA) | PORC_FANGO | % de Fango | % | 0 | Llave Esquema-Analito encontrado en bbdd_calculos_ld_lc
ES_RES3612_GRANRETENCION_10 | CEAMA_082_L_ETFA | CEAMAR Sed. Marinos CANDELARIA PUERTO PADRONES | ES_RES3612_GRAN | Res. Ex. N° 3612/2009 SERNAPESCA. Numeral 25. (CPS);(INFA) | RETENCION_10 | 10 (2,0 mm),% Retención | % | 0 | Llave Esquema-Analito encontrado en bbdd_calculos_ld_lc
ES_RES3612_GRANRETENCION_120 | CEAMA_082_L_ETFA | CEAMAR Sed. Marinos CANDELARIA PUERTO PADRONES | ES_RES3612_GRAN | Res. Ex. N° 3612/2009 SERNAPESCA. Numeral 25. (CPS);(INFA) | RETENCION_120 | 120 (0,125 mm),% Retención | % | 0 | Llave Esquema-Analito encontrado en bbdd_calculos_ld_lc
ES_RES3612_GRANRETENCION_18 | CEAMA_082_L_ETFA | CEAMAR Sed. Marinos CANDELARIA PUERTO PADRONES | ES_RES3612_GRAN | Res. Ex. N° 3612/2009 SERNAPESCA. Numeral 25. (CPS);(INFA) | RETENCION_18 | 18 (1,0 mm),% Retención | % | 0 | Llave Esquema-Analito encontrado en bbdd_calculos_ld_lc
ES_RES3612_GRANRETENCION_230 | CEAMA_082_L_ETFA | CEAMAR Sed. Marinos CANDELARIA PUERTO PADRONES | ES_RES3612_GRAN | Res. Ex. N° 3612/2009 SERNAPESCA. Numeral 25. (CPS);(INFA) | RETENCION_230 | 230 (0,063 mm),% Retención | % | 0 | Llave Esquema-Analito encontrado en bbdd_calculos_ld_lc
ES_RES3612_GRANRETENCION_35 | CEAMA_082_L_ETFA | CEAMAR Sed. Marinos CANDELARIA PUERTO PADRONES | ES_RES3612_GRAN | Res. Ex. N° 3612/2009 SERNAPESCA. Numeral 25. (CPS);(INFA) | RETENCION_35 | 35 (0,5 mm),% Retención | % | 0 | Llave Esquema-Analito encontrado en bbdd_calculos_ld_lc
ES_RES3612_GRANRETENCION_60 | CEAMA_082_L_ETFA | CEAMAR Sed. Marinos CANDELARIA PUERTO PADRONES | ES_RES3612_GRAN | Res. Ex. N° 3612/2009 SERNAPESCA. Numeral 25. (CPS);(INFA) | RETENCION_60 | 60 (0,25 mm),% Retención | % | 0 | Llave Esquema-Analito encontrado en bbdd_calculos_ld_lc
ES_RES3612_GRANSKEW | CEAMA_082_L_ETFA | CEAMAR Sed. Marinos CANDELARIA PUERTO PADRONES | ES_RES3612_GRAN | Res. Ex. N° 3612/2009 SERNAPESCA. Numeral 25. (CPS);(INFA) | SKEW | Asimetría | NOUNIT | -10 | Llave Esquema-Analito encontrado en bbdd_calculos_ld_lc
ES_RES3612_GRANSTD_DEV | CEAMA_082_L_ETFA | CEAMAR Sed. Marinos CANDELARIA PUERTO PADRONES | ES_RES3612_GRAN | Res. Ex. N° 3612/2009 SERNAPESCA. Numeral 25. (CPS);(INFA) | STD_DEV | Grado de selección | 0 | 0 | Llave Esquema-Analito encontrado en bbdd_calculos_ld_lc
EW_EPA200_SEAWATERCU | CEAMA_083_E_ETFA | CEAMAR A.Mar CANDELARIA DESALADORA | EW_EPA200_SEAWATER | I-ENV-LAB-511 Ed00 Basado en EPA 200.8:1994 Rev 5.4, EPA 6020 B, ISO 17294-2(2016), Standard Methods 3125 B ICPMS | CU | Cobre | MG/L | 0.0002 | Llave Esquema-Analito encontrado en Santiago V2
EW_EPA200_SEAWDISCU_D | CEAMA_083_E_ETFA | CEAMAR A.Mar CANDELARIA DESALADORA | EW_EPA200_SEAWDIS | I-ENV-LAB-511 Ed00 based on SM 3030 B Ed 23, EPA 200.8;1994, EPA 6020B, ISO 17294-2(2016), SM3125B Ed 23. ICPMS | CU_D | Cobre Disuelto | MG/L | 0.0002 | Llave Esquema-Analito encontrado en Santiago V2
EW_EPA200_SEAWATERAL | CEAMA_084_E_ETFA | CEAMAR A.Mar CANDELARIA DESALADORA | EW_EPA200_SEAWATER | I-ENV-LAB-511 Ed00 Basado en EPA 200.8:1994 Rev 5.4, EPA 6020 B, ISO 17294-2(2016), Standard Methods 3125 B ICPMS | AL | Aluminio | MG/L | 0.005 | Llave Esquema-Analito encontrado en Santiago V2
EW_EPA200_SEAWATERAS | CEAMA_084_E_ETFA | CEAMAR A.Mar CANDELARIA DESALADORA | EW_EPA200_SEAWATER | I-ENV-LAB-511 Ed00 Basado en EPA 200.8:1994 Rev 5.4, EPA 6020 B, ISO 17294-2(2016), Standard Methods 3125 B ICPMS | AS | Arsénico | MG/L | 0.0003 | Llave Esquema-Analito encontrado en Santiago V2
EW_EPA200_SEAWATERCD | CEAMA_084_E_ETFA | CEAMAR A.Mar CANDELARIA DESALADORA | EW_EPA200_SEAWATER | I-ENV-LAB-511 Ed00 Basado en EPA 200.8:1994 Rev 5.4, EPA 6020 B, ISO 17294-2(2016), Standard Methods 3125 B ICPMS | CD | Cadmio | MG/L | 0.0001 | Llave Esquema-Analito encontrado en Santiago V2
EW_EPA200_SEAWATERCO | CEAMA_084_E_ETFA | CEAMAR A.Mar CANDELARIA DESALADORA | EW_EPA200_SEAWATER | I-ENV-LAB-511 Ed00 Basado en EPA 200.8:1994 Rev 5.4, EPA 6020 B, ISO 17294-2(2016), Standard Methods 3125 B ICPMS | CO | Cobalto | MG/L | 0.0001 | Llave Esquema-Analito encontrado en Santiago V2
EW_EPA200_SEAWATERCR | CEAMA_084_E_ETFA | CEAMAR A.Mar CANDELARIA DESALADORA | EW_EPA200_SEAWATER | I-ENV-LAB-511 Ed00 Basado en EPA 200.8:1994 Rev 5.4, EPA 6020 B, ISO 17294-2(2016), Standard Methods 3125 B ICPMS | CR | Cromo | MG/L | 0.0005 | Llave Esquema-Analito encontrado en Santiago V2
EW_EPA200_SEAWATERCU | CEAMA_084_E_ETFA | CEAMAR A.Mar CANDELARIA DESALADORA | EW_EPA200_SEAWATER | I-ENV-LAB-511 Ed00 Basado en EPA 200.8:1994 Rev 5.4, EPA 6020 B, ISO 17294-2(2016), Standard Methods 3125 B ICPMS | CU | Cobre | MG/L | 0.0002 | Llave Esquema-Analito encontrado en Santiago V2
EW_EPA200_SEAWATERFE | CEAMA_084_E_ETFA | CEAMAR A.Mar CANDELARIA DESALADORA | EW_EPA200_SEAWATER | I-ENV-LAB-511 Ed00 Basado en EPA 200.8:1994 Rev 5.4, EPA 6020 B, ISO 17294-2(2016), Standard Methods 3125 B ICPMS | FE | Hierro | MG/L | 0.002 | Llave Esquema-Analito encontrado en Santiago V2
EW_EPA200_SEAWATERMO | CEAMA_084_E_ETFA | CEAMAR A.Mar CANDELARIA DESALADORA | EW_EPA200_SEAWATER | I-ENV-LAB-511 Ed00 Basado en EPA 200.8:1994 Rev 5.4, EPA 6020 B, ISO 17294-2(2016), Standard Methods 3125 B ICPMS | MO | Molibdeno Total | MG/L | 0.0003 | Llave Esquema-Analito encontrado en Santiago V2
EW_EPA200_SEAWATERNI | CEAMA_084_E_ETFA | CEAMAR A.Mar CANDELARIA DESALADORA | EW_EPA200_SEAWATER | I-ENV-LAB-511 Ed00 Basado en EPA 200.8:1994 Rev 5.4, EPA 6020 B, ISO 17294-2(2016), Standard Methods 3125 B ICPMS | NI | Níquel | MG/L | 0.0005 | Llave Esquema-Analito encontrado en Santiago V2
EW_EPA200_SEAWATERPB | CEAMA_084_E_ETFA | CEAMAR A.Mar CANDELARIA DESALADORA | EW_EPA200_SEAWATER | I-ENV-LAB-511 Ed00 Basado en EPA 200.8:1994 Rev 5.4, EPA 6020 B, ISO 17294-2(2016), Standard Methods 3125 B ICPMS | PB | Plomo | MG/L | 0.0002 | Llave Esquema-Analito encontrado en Santiago V2
EW_EPA200_SEAWATERSN | CEAMA_084_E_ETFA | CEAMAR A.Mar CANDELARIA DESALADORA | EW_EPA200_SEAWATER | I-ENV-LAB-511 Ed00 Basado en EPA 200.8:1994 Rev 5.4, EPA 6020 B, ISO 17294-2(2016), Standard Methods 3125 B ICPMS | SN | Estaño | MG/L | 0.0001 | Llave Esquema-Analito encontrado en Santiago V2
EW_EPA200_SEAWATERV | CEAMA_084_E_ETFA | CEAMAR A.Mar CANDELARIA DESALADORA | EW_EPA200_SEAWATER | I-ENV-LAB-511 Ed00 Basado en EPA 200.8:1994 Rev 5.4, EPA 6020 B, ISO 17294-2(2016), Standard Methods 3125 B ICPMS | V | Vanadio | MG/L | 0.0002 | Llave Esquema-Analito encontrado en Santiago V2
EW_EPA200_SEAWATERZN | CEAMA_084_E_ETFA | CEAMAR A.Mar CANDELARIA DESALADORA | EW_EPA200_SEAWATER | I-ENV-LAB-511 Ed00 Basado en EPA 200.8:1994 Rev 5.4, EPA 6020 B, ISO 17294-2(2016), Standard Methods 3125 B ICPMS | ZN | Zinc | MG/L | 0.0005 | Llave Esquema-Analito encontrado en Santiago V2
EW_EPA200_SEAWDISAL_D | CEAMA_084_E_ETFA | CEAMAR A.Mar CANDELARIA DESALADORA | EW_EPA200_SEAWDIS | I-ENV-LAB-511 Ed00 based on SM 3030 B Ed 23, EPA 200.8;1994, EPA 6020B, ISO 17294-2(2016), SM3125B Ed 23. ICPMS | AL_D | Aluminio Disuelto | MG/L | 0.005 | Llave Esquema-Analito encontrado en Santiago V2
EW_EPA200_SEAWDISAS_D | CEAMA_084_E_ETFA | CEAMAR A.Mar CANDELARIA DESALADORA | EW_EPA200_SEAWDIS | I-ENV-LAB-511 Ed00 based on SM 3030 B Ed 23, EPA 200.8;1994, EPA 6020B, ISO 17294-2(2016), SM3125B Ed 23. ICPMS | AS_D | Arsénco Disuelto | MG/L | 0.0003 | Llave Esquema-Analito encontrado en Santiago V2
EW_EPA200_SEAWDISCD_D | CEAMA_084_E_ETFA | CEAMAR A.Mar CANDELARIA DESALADORA | EW_EPA200_SEAWDIS | I-ENV-LAB-511 Ed00 based on SM 3030 B Ed 23, EPA 200.8;1994, EPA 6020B, ISO 17294-2(2016), SM3125B Ed 23. ICPMS | CD_D | Cadmio Disuelto | MG/L | 0.0001 | Llave Esquema-Analito encontrado en Santiago V2
EW_EPA200_SEAWDISCO_D | CEAMA_084_E_ETFA | CEAMAR A.Mar CANDELARIA DESALADORA | EW_EPA200_SEAWDIS | I-ENV-LAB-511 Ed00 based on SM 3030 B Ed 23, EPA 200.8;1994, EPA 6020B, ISO 17294-2(2016), SM3125B Ed 23. ICPMS | CO_D | Cobalto Disuelto | MG/L | 0.0001 | Llave Esquema-Analito encontrado en Santiago V2
EW_EPA200_SEAWDISCR_D | CEAMA_084_E_ETFA | CEAMAR A.Mar CANDELARIA DESALADORA | EW_EPA200_SEAWDIS | I-ENV-LAB-511 Ed00 based on SM 3030 B Ed 23, EPA 200.8;1994, EPA 6020B, ISO 17294-2(2016), SM3125B Ed 23. ICPMS | CR_D | Cromo Disuelto | MG/L | 0.0005 | Llave Esquema-Analito encontrado en Santiago V2
EW_EPA200_SEAWDISCU_D | CEAMA_084_E_ETFA | CEAMAR A.Mar CANDELARIA DESALADORA | EW_EPA200_SEAWDIS | I-ENV-LAB-511 Ed00 based on SM 3030 B Ed 23, EPA 200.8;1994, EPA 6020B, ISO 17294-2(2016), SM3125B Ed 23. ICPMS | CU_D | Cobre Disuelto | MG/L | 0.0002 | Llave Esquema-Analito encontrado en Santiago V2
EW_EPA200_SEAWDISFE_D | CEAMA_084_E_ETFA | CEAMAR A.Mar CANDELARIA DESALADORA | EW_EPA200_SEAWDIS | I-ENV-LAB-511 Ed00 based on SM 3030 B Ed 23, EPA 200.8;1994, EPA 6020B, ISO 17294-2(2016), SM3125B Ed 23. ICPMS | FE_D | Hierro Disuelto | MG/L | 0.002 | Llave Esquema-Analito encontrado en Santiago V2
EW_EPA200_SEAWDISMO_D | CEAMA_084_E_ETFA | CEAMAR A.Mar CANDELARIA DESALADORA | EW_EPA200_SEAWDIS | I-ENV-LAB-511 Ed00 based on SM 3030 B Ed 23, EPA 200.8;1994, EPA 6020B, ISO 17294-2(2016), SM3125B Ed 23. ICPMS | MO_D | Molibdeno Disuelto | MG/L | 0.0003 | Llave Esquema-Analito encontrado en Santiago V2
EW_EPA200_SEAWDISNI_D | CEAMA_084_E_ETFA | CEAMAR A.Mar CANDELARIA DESALADORA | EW_EPA200_SEAWDIS | I-ENV-LAB-511 Ed00 based on SM 3030 B Ed 23, EPA 200.8;1994, EPA 6020B, ISO 17294-2(2016), SM3125B Ed 23. ICPMS | NI_D | Níquel Disuelto | MG/L | 0.0005 | Llave Esquema-Analito encontrado en Santiago V2
EW_EPA200_SEAWDISPB_D | CEAMA_084_E_ETFA | CEAMAR A.Mar CANDELARIA DESALADORA | EW_EPA200_SEAWDIS | I-ENV-LAB-511 Ed00 based on SM 3030 B Ed 23, EPA 200.8;1994, EPA 6020B, ISO 17294-2(2016), SM3125B Ed 23. ICPMS | PB_D | Plomo Disuelto | MG/L | 0.0002 | Llave Esquema-Analito encontrado en Santiago V2
EW_EPA200_SEAWDISSN_D | CEAMA_084_E_ETFA | CEAMAR A.Mar CANDELARIA DESALADORA | EW_EPA200_SEAWDIS | I-ENV-LAB-511 Ed00 based on SM 3030 B Ed 23, EPA 200.8;1994, EPA 6020B, ISO 17294-2(2016), SM3125B Ed 23. ICPMS | SN_D | Estaño Disuelto | MG/L | 0.0001 | Llave Esquema-Analito encontrado en Santiago V2
EW_EPA200_SEAWDISV_D | CEAMA_084_E_ETFA | CEAMAR A.Mar CANDELARIA DESALADORA | EW_EPA200_SEAWDIS | I-ENV-LAB-511 Ed00 based on SM 3030 B Ed 23, EPA 200.8;1994, EPA 6020B, ISO 17294-2(2016), SM3125B Ed 23. ICPMS | V_D | Vanadio Disuelto | MG/L | 0.0002 | Llave Esquema-Analito encontrado en Santiago V2
EW_EPA200_SEAWDISZN_D | CEAMA_084_E_ETFA | CEAMAR A.Mar CANDELARIA DESALADORA | EW_EPA200_SEAWDIS | I-ENV-LAB-511 Ed00 based on SM 3030 B Ed 23, EPA 200.8;1994, EPA 6020B, ISO 17294-2(2016), SM3125B Ed 23. ICPMS | ZN_D | Cinc Disuelto | MG/L | 0.0005 | Llave Esquema-Analito encontrado en Santiago V2
EW_ICTSLAB347_PAHSACENAPHTHENE | CEAMA_084_E_ETFA | CEAMAR A.Mar CANDELARIA DESALADORA | EW_ICTSLAB347_PAHS | I-CTS-LAB-347 Ed00 Basado en Banjoo,D.R,Nelson P.K. 2005.Gas Chormatographic/Mass Spectrometric Methods | ACENAPHTHENE | Acenafteno | UG/L | 0.05 | Llave Esquema-Analito encontrado en Santiago V2
EW_ICTSLAB347_PAHSACENAPHTYLENE | CEAMA_084_E_ETFA | CEAMAR A.Mar CANDELARIA DESALADORA | EW_ICTSLAB347_PAHS | I-CTS-LAB-347 Ed00 Basado en Banjoo,D.R,Nelson P.K. 2005.Gas Chormatographic/Mass Spectrometric Methods | ACENAPHTYLENE | Acenaftileno | UG/L | 0.05 | Llave Esquema-Analito encontrado en Santiago V2
EW_ICTSLAB347_PAHSANTHRACENE | CEAMA_084_E_ETFA | CEAMAR A.Mar CANDELARIA DESALADORA | EW_ICTSLAB347_PAHS | I-CTS-LAB-347 Ed00 Basado en Banjoo,D.R,Nelson P.K. 2005.Gas Chormatographic/Mass Spectrometric Methods | ANTHRACENE | Anthraceno | UG/L | 0.05 | Llave Esquema-Analito encontrado en Santiago V2
EW_ICTSLAB347_PAHSBENZO_A_ANTHRACENE | CEAMA_084_E_ETFA | CEAMAR A.Mar CANDELARIA DESALADORA | EW_ICTSLAB347_PAHS | I-CTS-LAB-347 Ed00 Basado en Banjoo,D.R,Nelson P.K. 2005.Gas Chormatographic/Mass Spectrometric Methods | BENZO_A_ANTHRACENE | Benzo (a) Antraceno | UG/L | 0.05 | Llave Esquema-Analito encontrado en Santiago V2
EW_ICTSLAB347_PAHSBENZO_A_PYRENE | CEAMA_084_E_ETFA | CEAMAR A.Mar CANDELARIA DESALADORA | EW_ICTSLAB347_PAHS | I-CTS-LAB-347 Ed00 Basado en Banjoo,D.R,Nelson P.K. 2005.Gas Chormatographic/Mass Spectrometric Methods | BENZO_A_PYRENE | Benzo (a) pyrene | UG/L | 0.05 | Llave Esquema-Analito encontrado en Santiago V2
EW_ICTSLAB347_PAHSBENZO_B_FLUORANTHE | CEAMA_084_E_ETFA | CEAMAR A.Mar CANDELARIA DESALADORA | EW_ICTSLAB347_PAHS | I-CTS-LAB-347 Ed00 Basado en Banjoo,D.R,Nelson P.K. 2005.Gas Chormatographic/Mass Spectrometric Methods | BENZO_B_FLUORANTHE | Benzo (b) fluoranthene | UG/L | 0.05 | Llave Esquema-Analito encontrado en Santiago V2
EW_ICTSLAB347_PAHSBENZO_GHI_PERYLENE | CEAMA_084_E_ETFA | CEAMAR A.Mar CANDELARIA DESALADORA | EW_ICTSLAB347_PAHS | I-CTS-LAB-347 Ed00 Basado en Banjoo,D.R,Nelson P.K. 2005.Gas Chormatographic/Mass Spectrometric Methods | BENZO_GHI_PERYLENE | Benzo (g,h,i) perylene | UG/L | 0.05 | Llave Esquema-Analito encontrado en Santiago V2
EW_ICTSLAB347_PAHSBENZO_J_FLUORANTHE | CEAMA_084_E_ETFA | CEAMAR A.Mar CANDELARIA DESALADORA | EW_ICTSLAB347_PAHS | I-CTS-LAB-347 Ed00 Basado en Banjoo,D.R,Nelson P.K. 2005.Gas Chormatographic/Mass Spectrometric Methods | BENZO_J_FLUORANTHE | Benzo (j) fluoranthene | UG/L | 0.05 | Llave Esquema-Analito encontrado en Santiago V2
EW_ICTSLAB347_PAHSBENZO_K_FLUORANTHE | CEAMA_084_E_ETFA | CEAMAR A.Mar CANDELARIA DESALADORA | EW_ICTSLAB347_PAHS | I-CTS-LAB-347 Ed00 Basado en Banjoo,D.R,Nelson P.K. 2005.Gas Chormatographic/Mass Spectrometric Methods | BENZO_K_FLUORANTHE | Benzo (k) fluoranthene | UG/L | 0.05 | Llave Esquema-Analito encontrado en Santiago V2
EW_ICTSLAB347_PAHSCHRYSENE | CEAMA_084_E_ETFA | CEAMAR A.Mar CANDELARIA DESALADORA | EW_ICTSLAB347_PAHS | I-CTS-LAB-347 Ed00 Basado en Banjoo,D.R,Nelson P.K. 2005.Gas Chormatographic/Mass Spectrometric Methods | CHRYSENE | Chrysene | UG/L | 0.05 | Llave Esquema-Analito encontrado en Santiago V2
EW_ICTSLAB347_PAHSDIBENZO_AH_ANHTRA | CEAMA_084_E_ETFA | CEAMAR A.Mar CANDELARIA DESALADORA | EW_ICTSLAB347_PAHS | I-CTS-LAB-347 Ed00 Basado en Banjoo,D.R,Nelson P.K. 2005.Gas Chormatographic/Mass Spectrometric Methods | DIBENZO_AH_ANHTRA | Dibenzo (a,h) anthracene | UG/L | 0.05 | Llave Esquema-Analito encontrado en Santiago V2
EW_ICTSLAB347_PAHSFLUORANTHENE | CEAMA_084_E_ETFA | CEAMAR A.Mar CANDELARIA DESALADORA | EW_ICTSLAB347_PAHS | I-CTS-LAB-347 Ed00 Basado en Banjoo,D.R,Nelson P.K. 2005.Gas Chormatographic/Mass Spectrometric Methods | FLUORANTHENE | Fluoranthene | UG/L | 0.05 | Llave Esquema-Analito encontrado en Santiago V2
EW_ICTSLAB347_PAHSFLUORENE | CEAMA_084_E_ETFA | CEAMAR A.Mar CANDELARIA DESALADORA | EW_ICTSLAB347_PAHS | I-CTS-LAB-347 Ed00 Basado en Banjoo,D.R,Nelson P.K. 2005.Gas Chormatographic/Mass Spectrometric Methods | FLUORENE | Fluorene | UG/L | 0.05 | Llave Esquema-Analito encontrado en Santiago V2
EW_ICTSLAB347_PAHSINDENO_123CD_PYRENE | CEAMA_084_E_ETFA | CEAMAR A.Mar CANDELARIA DESALADORA | EW_ICTSLAB347_PAHS | I-CTS-LAB-347 Ed00 Basado en Banjoo,D.R,Nelson P.K. 2005.Gas Chormatographic/Mass Spectrometric Methods | INDENO_123CD_PYRENE | Indeno (1,2,3 cd) pyrene | UG/L | 0.05 | Llave Esquema-Analito encontrado en Santiago V2
EW_ICTSLAB347_PAHSNAPHTHALENE | CEAMA_084_E_ETFA | CEAMAR A.Mar CANDELARIA DESALADORA | EW_ICTSLAB347_PAHS | I-CTS-LAB-347 Ed00 Basado en Banjoo,D.R,Nelson P.K. 2005.Gas Chormatographic/Mass Spectrometric Methods | NAPHTHALENE | Naphthalene | UG/L | 0.05 | Llave Esquema-Analito encontrado en Santiago V2
EW_ICTSLAB347_PAHSPAHS | CEAMA_084_E_ETFA | CEAMAR A.Mar CANDELARIA DESALADORA | EW_ICTSLAB347_PAHS | I-CTS-LAB-347 Ed00 Basado en Banjoo,D.R,Nelson P.K. 2005.Gas Chormatographic/Mass Spectrometric Methods | PAHS | PAHs(Cálculo). | UG/L | 0.05 | Llave Esquema-Analito encontrado en bbdd_calculos_ld_lc
EW_ICTSLAB347_PAHSPHENANTHRENE | CEAMA_084_E_ETFA | CEAMAR A.Mar CANDELARIA DESALADORA | EW_ICTSLAB347_PAHS | I-CTS-LAB-347 Ed00 Basado en Banjoo,D.R,Nelson P.K. 2005.Gas Chormatographic/Mass Spectrometric Methods | PHENANTHRENE | Phenanthrene | UG/L | 0.05 | Llave Esquema-Analito encontrado en Santiago V2
EW_ICTSLAB347_PAHSPYRENE | CEAMA_084_E_ETFA | CEAMAR A.Mar CANDELARIA DESALADORA | EW_ICTSLAB347_PAHS | I-CTS-LAB-347 Ed00 Basado en Banjoo,D.R,Nelson P.K. 2005.Gas Chormatographic/Mass Spectrometric Methods | PYRENE | Pyrene | UG/L | 0.05 | Llave Esquema-Analito encontrado en Santiago V2
EW_NCH2313_7HVHV | CEAMA_084_E_ETFA | CEAMAR A.Mar CANDELARIA DESALADORA | EW_NCH2313_7HV | I-ENV-LAB-304 Basado NCh 2313/7.Of97 Head Space FID-GC/MS | HV | Hidrocarburos Volátiles | MG/L | 0.1 | Llave Esquema-Analito encontrado en Santiago V2
EW_SM2540C_STDTSD | CEAMA_084_E_ETFA | CEAMAR A.Mar CANDELARIA DESALADORA | EW_SM2540C_STD | Standard Methods 2540 C, Ed 23 2017 | TSD | Sólidos Totales Disueltos | MG/L | 1 | Llave Esquema-Analito encontrado en Santiago V2
EW_SM2540D_SSTTSS | CEAMA_084_E_ETFA | CEAMAR A.Mar CANDELARIA DESALADORA | EW_SM2540D_SST | Standard Methods 2540 D, Ed 23 2017 | TSS | Sólidos Suspendidos Totales | MG/L | 1 | Llave Esquema-Analito encontrado en Santiago V2
EW_SM3111B_METMG | CEAMA_084_E_ETFA | CEAMAR A.Mar CANDELARIA DESALADORA | EW_SM3111B_MET | Standard Methods 3030 E; 3111 B Ed 23 2017 | MG | Magnesio | MG/L | 0.01 | Llave Esquema-Analito encontrado en Santiago V2
EW_SM3111B_METDMG_D | CEAMA_084_E_ETFA | CEAMAR A.Mar CANDELARIA DESALADORA | EW_SM3111B_METD | Standard Methods 3030B; 3111 B Ed 23 2017 | MG_D | Magnesio Disuelto | MG/L | 0.01 | Llave Esquema-Analito encontrado en Santiago V2
EW_SM3112B_HGHG | CEAMA_084_E_ETFA | CEAMAR A.Mar CANDELARIA DESALADORA | EW_SM3112B_HG | Standard Methods 3112 B, Ed 23 2017 | HG | Mercurio | MG/L | 0.0004 | Llave Esquema-Analito encontrado en Santiago V2
EW_SM3112B_HG_DISHG_D | CEAMA_084_E_ETFA | CEAMAR A.Mar CANDELARIA DESALADORA | EW_SM3112B_HG_DIS | Standard Methods 3030B, 3112 B Ed.23,2017 | HG_D | Mercurio Disuelto | MG/L | 0.0004 | Llave Esquema-Analito encontrado en Santiago V2
EW_SM4110B_ANINO2 | CEAMA_084_E_ETFA | CEAMAR A.Mar CANDELARIA DESALADORA | EW_SM4110B_ANI | Standard Methods 4110 B, Ed 23 2017 | NO2 | Nitrito | MG/L | 0.01 | Llave Esquema-Analito encontrado en Santiago V2
EW_SM4110B_ANINO3 | CEAMA_084_E_ETFA | CEAMAR A.Mar CANDELARIA DESALADORA | EW_SM4110B_ANI | Standard Methods 4110 B, Ed 23 2017 | NO3 | Nitrato | MG/L | 0.01 | Llave Esquema-Analito encontrado en Santiago V2
EW_SM4500B_NKJNKJ | CEAMA_084_E_ETFA | CEAMAR A.Mar CANDELARIA DESALADORA | EW_SM4500B_NKJ | Standard Methods 4500-Norg B, Ed 23 2017 | NKJ | Nitrógeno Kjeldahl | MG/L | 0.2 | Llave Esquema-Analito encontrado en Santiago V2
EW_SM4500BD_NTN_TOTAL | CEAMA_084_E_ETFA | CEAMAR A.Mar CANDELARIA DESALADORA | EW_SM4500BD_NT | SM 4500 B,D,N org B-Nitrógeno Total Ed.23, 2017 (Cálculo). | N_TOTAL | Nitrógeno Total | MG/L | 0.2 | Llave Esquema-Analito encontrado en bbdd_calculos_ld_lc
EW_SM4500C_PO4PO4 | CEAMA_084_E_ETFA | CEAMAR A.Mar CANDELARIA DESALADORA | EW_SM4500C_PO4 | Standard Methods 4500-P C, Ed 23 2017 | PO4 | Fosfato | MG/L | 0.05 | Llave Esquema-Analito encontrado en Santiago V2
EW_SM4500D_NH3N_AMMONIA | CEAMA_084_E_ETFA | CEAMAR A.Mar CANDELARIA DESALADORA | EW_SM4500D_NH3 | Standard Methods 4500-NH3-BD, Ed 23 2017 | N_AMMONIA | Nitrógeno Amoniacal | MG/L | 0.02 | Llave Esquema-Analito encontrado en Santiago V2
EW_SM4500E_PP | CEAMA_084_E_ETFA | CEAMAR A.Mar CANDELARIA DESALADORA | EW_SM4500E_P | Standard Methods 4500-P-BE, Ed 23 2017 | P | Fósforo | MG/L | 0.005 | Llave Esquema-Analito encontrado en Santiago V2
EW_SM5210B_DBOBOD | CEAMA_084_E_ETFA | CEAMAR A.Mar CANDELARIA DESALADORA | EW_SM5210B_DBO | Standard Methods 5210 B, Ed 23 2017 | BOD | DBO5 a 20°C | MG/L | 1 | Llave Esquema-Analito encontrado en Santiago V2
EW_SM5220D_DQOCOD | CEAMA_084_E_ETFA | CEAMAR A.Mar CANDELARIA DESALADORA | EW_SM5220D_DQO | Standard Methods 5220 D, Ed 23 2017 | COD | DQO | MG/L | 1 | Llave Esquema-Analito encontrado en Santiago V2
EW_SM5520B_AGAG | CEAMA_084_E_ETFA | CEAMAR A.Mar CANDELARIA DESALADORA | EW_SM5520B_AG | Standard Methods 5520 B, Ed 23 2017 | AG | Aceites y Grasas | MG/L | 2 | Llave Esquema-Analito encontrado en Santiago V2
EW_SM5520F_HFHF | CEAMA_084_E_ETFA | CEAMAR A.Mar CANDELARIA DESALADORA | EW_SM5520F_HF | Standard Methods 5520 F, Ed 23 2017 | HF | Hidrocarburos Fijos | MG/L | 2 | Llave Esquema-Analito encontrado en Santiago V2
EW_SM5520F_HTHT | CEAMA_084_E_ETFA | CEAMAR A.Mar CANDELARIA DESALADORA | EW_SM5520F_HT | SM 5520 F Ed.23, 2017, I-ENV-LAB-304 Basado en NCh 2313-7 (Cálculo). | HT | Hidrocarburos Totales | MG/L | 2 | Llave Esquema-Analito encontrado en bbdd_calculos_ld_lc
EW_SM5530C_FENPHENOLIC | CEAMA_084_E_ETFA | CEAMAR A.Mar CANDELARIA DESALADORA | EW_SM5530C_FEN | SM 5530 B; 5530 C Ed.23, 2017 | PHENOLIC | Compuestos Fenólicos | MG/L | 0.001 | Llave Esquema-Analito encontrado en Santiago V2
EW_SM5540B_DETDETER | CEAMA_084_E_ETFA | CEAMAR A.Mar CANDELARIA DESALADORA | EW_SM5540B_DET | Standard Methods 5540-BC, Ed 23 2017 | DETER | Detergente (SAAM) | MG/L | 0.05 | Llave Esquema-Analito encontrado en Santiago V2
EW_SM9221E_CFA1FC | CEAMA_084_E_ETFA | CEAMAR A.Mar CANDELARIA DESALADORA | EW_SM9221E_CFA1 | Standard Methods 9221 E (E2), Ed 23 2017 | FC | Coliformes Fecales | NMP/100 ML | 1.8 | Llave Esquema-Analito encontrado en Santiago V2
ES_EPA3051_ICPMSAS | CEAMA_085_L_ETFA | CEAMAR Sed. Marinos CANDELARIA DESALADORA | ES_EPA3051_ICPMS | I-ENV-LAB-512 Ed00 Basado en EPA 3051 (1994) Digestión, EPA 6020 B (2014), ISO 17294-2 (2016). ICP-MS | AS | Arsénico | MG/KG | 0.368 | Llave Esquema-Analito encontrado en Santiago V2
ES_EPA3051_ICPMSCD | CEAMA_085_L_ETFA | CEAMAR Sed. Marinos CANDELARIA DESALADORA | ES_EPA3051_ICPMS | I-ENV-LAB-512 Ed00 Basado en EPA 3051 (1994) Digestión, EPA 6020 B (2014), ISO 17294-2 (2016). ICP-MS | CD | Cadmio | MG/KG | 0.088 | Llave Esquema-Analito encontrado en Santiago V2
ES_EPA3051_ICPMSCO | CEAMA_085_L_ETFA | CEAMAR Sed. Marinos CANDELARIA DESALADORA | ES_EPA3051_ICPMS | I-ENV-LAB-512 Ed00 Basado en EPA 3051 (1994) Digestión, EPA 6020 B (2014), ISO 17294-2 (2016). ICP-MS | CO | Cobalto | MG/KG | 0.05 | Llave Esquema-Analito encontrado en Santiago V2
ES_EPA3051_ICPMSCR | CEAMA_085_L_ETFA | CEAMAR Sed. Marinos CANDELARIA DESALADORA | ES_EPA3051_ICPMS | I-ENV-LAB-512 Ed00 Basado en EPA 3051 (1994) Digestión, EPA 6020 B (2014), ISO 17294-2 (2016). ICP-MS | CR | Cromo Total | MG/KG | 0.06 | Llave Esquema-Analito encontrado en Santiago V2
ES_EPA3051_ICPMSCU | CEAMA_085_L_ETFA | CEAMAR Sed. Marinos CANDELARIA DESALADORA | ES_EPA3051_ICPMS | I-ENV-LAB-512 Ed00 Basado en EPA 3051 (1994) Digestión, EPA 6020 B (2014), ISO 17294-2 (2016). ICP-MS | CU | Cobre | MG/KG | 0.306 | Llave Esquema-Analito encontrado en Santiago V2
ES_EPA3051_ICPMSMO | CEAMA_085_L_ETFA | CEAMAR Sed. Marinos CANDELARIA DESALADORA | ES_EPA3051_ICPMS | I-ENV-LAB-512 Ed00 Basado en EPA 3051 (1994) Digestión, EPA 6020 B (2014), ISO 17294-2 (2016). ICP-MS | MO | Molibdeno | MG/KG | 0.08 | Llave Esquema-Analito encontrado en Santiago V2
ES_EPA3051_ICPMSNI | CEAMA_085_L_ETFA | CEAMAR Sed. Marinos CANDELARIA DESALADORA | ES_EPA3051_ICPMS | I-ENV-LAB-512 Ed00 Basado en EPA 3051 (1994) Digestión, EPA 6020 B (2014), ISO 17294-2 (2016). ICP-MS | NI | Níquel | MG/KG | 0.07 | Llave Esquema-Analito encontrado en Santiago V2
ES_EPA3051_ICPMSPB | CEAMA_085_L_ETFA | CEAMAR Sed. Marinos CANDELARIA DESALADORA | ES_EPA3051_ICPMS | I-ENV-LAB-512 Ed00 Basado en EPA 3051 (1994) Digestión, EPA 6020 B (2014), ISO 17294-2 (2016). ICP-MS | PB | Plomo | MG/KG | 0.29 | Llave Esquema-Analito encontrado en Santiago V2
ES_EPA3051_ICPMSSN | CEAMA_085_L_ETFA | CEAMAR Sed. Marinos CANDELARIA DESALADORA | ES_EPA3051_ICPMS | I-ENV-LAB-512 Ed00 Basado en EPA 3051 (1994) Digestión, EPA 6020 B (2014), ISO 17294-2 (2016). ICP-MS | SN | Estaño | MG/KG | 0.4 | Llave Esquema-Analito encontrado en Santiago V2
ES_EPA3051_ICPMSV | CEAMA_085_L_ETFA | CEAMAR Sed. Marinos CANDELARIA DESALADORA | ES_EPA3051_ICPMS | I-ENV-LAB-512 Ed00 Basado en EPA 3051 (1994) Digestión, EPA 6020 B (2014), ISO 17294-2 (2016). ICP-MS | V | Vanadio | MG/KG | 0.142 | Llave Esquema-Analito encontrado en Santiago V2
ES_EPA3051_ICPMSZN | CEAMA_085_L_ETFA | CEAMAR Sed. Marinos CANDELARIA DESALADORA | ES_EPA3051_ICPMS | I-ENV-LAB-512 Ed00 Basado en EPA 3051 (1994) Digestión, EPA 6020 B (2014), ISO 17294-2 (2016). ICP-MS | ZN | Cinc | MG/KG | 1.134 | Llave Esquema-Analito encontrado en Santiago V2
ES_SM3112B_HGHG | CEAMA_085_L_ETFA | CEAMAR Sed. Marinos CANDELARIA DESALADORA | ES_SM3112B_HG | I-ENV-LAB-110 Ed00. Basado en EPA 7471- A y B | HG | Mercurio | MG/KG | 0.01 | Llave Esquema-Analito encontrado en Santiago V2
ES_SM3120B_ICPINNAL | CEAMA_085_L_ETFA | CEAMAR Sed. Marinos CANDELARIA DESALADORA | ES_SM3120B_ICPINN | I-ENV-LAB-116 Ed00. Basado en EPA Methods 3050B Digestión, I-ENV-LAB-501 Ed00 Basado en EPA Methods 6010B y Standard Methods 3120B Ed 23, 2017. ICP-OES | AL | Aluminio | MG/KG | 2 | Llave Esquema-Analito encontrado en Santiago V2
ES_SM3120B_ICPINNFE | CEAMA_085_L_ETFA | CEAMAR Sed. Marinos CANDELARIA DESALADORA | ES_SM3120B_ICPINN | I-ENV-LAB-116 Ed00. Basado en EPA Methods 3050B Digestión, I-ENV-LAB-501 Ed00 Basado en EPA Methods 6010B y Standard Methods 3120B Ed 23, 2017. ICP-OES | FE | Hierro | MG/KG | 4 | Llave Esquema-Analito encontrado en Santiago V2
ES_SM3120B_ICPINNMG | CEAMA_085_L_ETFA | CEAMAR Sed. Marinos CANDELARIA DESALADORA | ES_SM3120B_ICPINN | I-ENV-LAB-116 Ed00. Basado en EPA Methods 3050B Digestión, I-ENV-LAB-501 Ed00 Basado en EPA Methods 6010B y Standard Methods 3120B Ed 23, 2017. ICP-OES | MG | Magnesio | MG/KG | 9.5 | Llave Esquema-Analito encontrado en Santiago V2
ES_EPA3051_ICPMSCU | CEAMA_086_L_ETFA | CEAMAR Sed. Marinos CANDELARIA DESALADORA | ES_EPA3051_ICPMS | I-ENV-LAB-512 Ed00 Basado en EPA 3051 (1994) Digestión, EPA 6020 B (2014), ISO 17294-2 (2016). ICP-MS | CU | Cobre | MG/KG | 0.306 | Llave Esquema-Analito encontrado en Santiago V2
ES_RES3612_GRANKURT | CEAMA_087_L_ETFA | CEAMAR Sed. Marinos CANDELARIA DESALADORA | ES_RES3612_GRAN | Res. Ex. N° 3612/2009 SERNAPESCA. Numeral 25. (CPS);(INFA) | KURT | Curtosis | 0 | 0 | Llave Esquema-Analito encontrado en bbdd_calculos_ld_lc
ES_RES3612_GRANMEAN | CEAMA_087_L_ETFA | CEAMAR Sed. Marinos CANDELARIA DESALADORA | ES_RES3612_GRAN | Res. Ex. N° 3612/2009 SERNAPESCA. Numeral 25. (CPS);(INFA) | MEAN | Diámetro medio de grano | UM | 0 | Llave Esquema-Analito encontrado en Santiago V2
ES_RES3612_GRANPORC_FANGO | CEAMA_087_L_ETFA | CEAMAR Sed. Marinos CANDELARIA DESALADORA | ES_RES3612_GRAN | Res. Ex. N° 3612/2009 SERNAPESCA. Numeral 25. (CPS);(INFA) | PORC_FANGO | % de Fango | % | 0 | Llave Esquema-Analito encontrado en bbdd_calculos_ld_lc
ES_RES3612_GRANRETENCION_10 | CEAMA_087_L_ETFA | CEAMAR Sed. Marinos CANDELARIA DESALADORA | ES_RES3612_GRAN | Res. Ex. N° 3612/2009 SERNAPESCA. Numeral 25. (CPS);(INFA) | RETENCION_10 | 10 (2,0 mm),% Retención | % | 0 | Llave Esquema-Analito encontrado en bbdd_calculos_ld_lc
ES_RES3612_GRANRETENCION_120 | CEAMA_087_L_ETFA | CEAMAR Sed. Marinos CANDELARIA DESALADORA | ES_RES3612_GRAN | Res. Ex. N° 3612/2009 SERNAPESCA. Numeral 25. (CPS);(INFA) | RETENCION_120 | 120 (0,125 mm),% Retención | % | 0 | Llave Esquema-Analito encontrado en bbdd_calculos_ld_lc
ES_RES3612_GRANRETENCION_18 | CEAMA_087_L_ETFA | CEAMAR Sed. Marinos CANDELARIA DESALADORA | ES_RES3612_GRAN | Res. Ex. N° 3612/2009 SERNAPESCA. Numeral 25. (CPS);(INFA) | RETENCION_18 | 18 (1,0 mm),% Retención | % | 0 | Llave Esquema-Analito encontrado en bbdd_calculos_ld_lc
ES_RES3612_GRANRETENCION_230 | CEAMA_087_L_ETFA | CEAMAR Sed. Marinos CANDELARIA DESALADORA | ES_RES3612_GRAN | Res. Ex. N° 3612/2009 SERNAPESCA. Numeral 25. (CPS);(INFA) | RETENCION_230 | 230 (0,063 mm),% Retención | % | 0 | Llave Esquema-Analito encontrado en bbdd_calculos_ld_lc
ES_RES3612_GRANRETENCION_35 | CEAMA_087_L_ETFA | CEAMAR Sed. Marinos CANDELARIA DESALADORA | ES_RES3612_GRAN | Res. Ex. N° 3612/2009 SERNAPESCA. Numeral 25. (CPS);(INFA) | RETENCION_35 | 35 (0,5 mm),% Retención | % | 0 | Llave Esquema-Analito encontrado en bbdd_calculos_ld_lc
ES_RES3612_GRANRETENCION_60 | CEAMA_087_L_ETFA | CEAMAR Sed. Marinos CANDELARIA DESALADORA | ES_RES3612_GRAN | Res. Ex. N° 3612/2009 SERNAPESCA. Numeral 25. (CPS);(INFA) | RETENCION_60 | 60 (0,25 mm),% Retención | % | 0 | Llave Esquema-Analito encontrado en bbdd_calculos_ld_lc
ES_RES3612_GRANSKEW | CEAMA_087_L_ETFA | CEAMAR Sed. Marinos CANDELARIA DESALADORA | ES_RES3612_GRAN | Res. Ex. N° 3612/2009 SERNAPESCA. Numeral 25. (CPS);(INFA) | SKEW | Asimetría | NOUNIT | -10 | Llave Esquema-Analito encontrado en bbdd_calculos_ld_lc
ES_RES3612_GRANSTD_DEV | CEAMA_087_L_ETFA | CEAMAR Sed. Marinos CANDELARIA DESALADORA | ES_RES3612_GRAN | Res. Ex. N° 3612/2009 SERNAPESCA. Numeral 25. (CPS);(INFA) | STD_DEV | Grado de selección | 0 | 0 | Llave Esquema-Analito encontrado en bbdd_calculos_ld_lc
EW_EPA200_SEAWDISAS_D | CEAMA_093_E_ETFA | CEAMAR A.Mar PROYECTO MINERA TECK CDA | EW_EPA200_SEAWDIS | I-ENV-LAB-511 Ed00 based on SM 3030 B Ed 23, EPA 200.8;1994, EPA 6020B, ISO 17294-2(2016), SM3125B Ed 23. ICPMS | AS_D | Arsénco Disuelto | MG/L | 0.0003 | Llave Esquema-Analito encontrado en Santiago V2
EW_EPA200_SEAWDISCD_D | CEAMA_093_E_ETFA | CEAMAR A.Mar PROYECTO MINERA TECK CDA | EW_EPA200_SEAWDIS | I-ENV-LAB-511 Ed00 based on SM 3030 B Ed 23, EPA 200.8;1994, EPA 6020B, ISO 17294-2(2016), SM3125B Ed 23. ICPMS | CD_D | Cadmio Disuelto | MG/L | 0.0001 | Llave Esquema-Analito encontrado en Santiago V2
EW_EPA200_SEAWDISCU_D | CEAMA_093_E_ETFA | CEAMAR A.Mar PROYECTO MINERA TECK CDA | EW_EPA200_SEAWDIS | I-ENV-LAB-511 Ed00 based on SM 3030 B Ed 23, EPA 200.8;1994, EPA 6020B, ISO 17294-2(2016), SM3125B Ed 23. ICPMS | CU_D | Cobre Disuelto | MG/L | 0.0002 | Llave Esquema-Analito encontrado en Santiago V2
EW_EPA200_SEAWDISMN_D | CEAMA_093_E_ETFA | CEAMAR A.Mar PROYECTO MINERA TECK CDA | EW_EPA200_SEAWDIS | I-ENV-LAB-511 Ed00 based on SM 3030 B Ed 23, EPA 200.8;1994, EPA 6020B, ISO 17294-2(2016), SM3125B Ed 23. ICPMS | MN_D | Manganeso Disuelto | MG/L | 0.0002 | Llave Esquema-Analito encontrado en Santiago V2
EW_EPA200_SEAWDISMO_D | CEAMA_093_E_ETFA | CEAMAR A.Mar PROYECTO MINERA TECK CDA | EW_EPA200_SEAWDIS | I-ENV-LAB-511 Ed00 based on SM 3030 B Ed 23, EPA 200.8;1994, EPA 6020B, ISO 17294-2(2016), SM3125B Ed 23. ICPMS | MO_D | Molibdeno Disuelto | MG/L | 0.0003 | Llave Esquema-Analito encontrado en Santiago V2
EW_EPA200_SEAWDISPB_D | CEAMA_093_E_ETFA | CEAMAR A.Mar PROYECTO MINERA TECK CDA | EW_EPA200_SEAWDIS | I-ENV-LAB-511 Ed00 based on SM 3030 B Ed 23, EPA 200.8;1994, EPA 6020B, ISO 17294-2(2016), SM3125B Ed 23. ICPMS | PB_D | Plomo Disuelto | MG/L | 0.0002 | Llave Esquema-Analito encontrado en Santiago V2
EW_EPA200_SEAWDISZN_D | CEAMA_093_E_ETFA | CEAMAR A.Mar PROYECTO MINERA TECK CDA | EW_EPA200_SEAWDIS | I-ENV-LAB-511 Ed00 based on SM 3030 B Ed 23, EPA 200.8;1994, EPA 6020B, ISO 17294-2(2016), SM3125B Ed 23. ICPMS | ZN_D | Cinc Disuelto | MG/L | 0.0005 | Llave Esquema-Analito encontrado en Santiago V2
EW_NCH2313_7HVHV | CEAMA_093_E_ETFA | CEAMAR A.Mar PROYECTO MINERA TECK CDA | EW_NCH2313_7HV | I-ENV-LAB-304 Basado NCh 2313/7.Of97 Head Space FID-GC/MS | HV | Hidrocarburos Volátiles | MG/L | 0.1 | Llave Esquema-Analito encontrado en Santiago V2
EW_SM2540D_SSTTSS | CEAMA_093_E_ETFA | CEAMAR A.Mar PROYECTO MINERA TECK CDA | EW_SM2540D_SST | Standard Methods 2540 D, Ed 23 2017 | TSS | Sólidos Suspendidos Totales | MG/L | 1 | Llave Esquema-Analito encontrado en Santiago V2
EW_SM2540F_SSSS | CEAMA_093_E_ETFA | CEAMAR A.Mar PROYECTO MINERA TECK CDA | EW_SM2540F_SS | Standard Methods 2540 F, Ed 23 2017 | SS | Sólidos Sedimentables | ML/L/H | 0.5 | Llave Esquema-Analito encontrado en Santiago V2
EW_SM3112B_HG_DISHG_D | CEAMA_093_E_ETFA | CEAMAR A.Mar PROYECTO MINERA TECK CDA | EW_SM3112B_HG_DIS | Standard Methods 3030B, 3112 B Ed.23,2017 | HG_D | Mercurio Disuelto | MG/L | 0.0004 | Llave Esquema-Analito encontrado en Santiago V2
EW_SM5520F_HFHF | CEAMA_093_E_ETFA | CEAMAR A.Mar PROYECTO MINERA TECK CDA | EW_SM5520F_HF | Standard Methods 5520 F, Ed 23 2017 | HF | Hidrocarburos Fijos | MG/L | 2 | Llave Esquema-Analito encontrado en Santiago V2
EW_SM5520F_HTHT | CEAMA_093_E_ETFA | CEAMAR A.Mar PROYECTO MINERA TECK CDA | EW_SM5520F_HT | SM 5520 F Ed.23, 2017, I-ENV-LAB-304 Basado en NCh 2313-7 (Cálculo). | HT | Hidrocarburos Totales | MG/L | 2 | Llave Esquema-Analito encontrado en bbdd_calculos_ld_lc
ES_AGQ25_HVHV | CEAMA_094_L_ETFA | CEAMAR Sed. Marinos PROYECTO MINERA TECK CDA | ES_AGQ25_HV | PE-649 | HV | Hidrocarburos Volátiles | MG/KG | 10 | Llave Esquema-Analito encontrado en bbdd_calculos_ld_lc
ES_EPA3051_ICPMSAS | CEAMA_094_L_ETFA | CEAMAR Sed. Marinos PROYECTO MINERA TECK CDA | ES_EPA3051_ICPMS | I-ENV-LAB-512 Ed00 Basado en EPA 3051 (1994) Digestión, EPA 6020 B (2014), ISO 17294-2 (2016). ICP-MS | AS | Arsénico | MG/KG | 0.368 | Llave Esquema-Analito encontrado en Santiago V2
ES_EPA3051_ICPMSCD | CEAMA_094_L_ETFA | CEAMAR Sed. Marinos PROYECTO MINERA TECK CDA | ES_EPA3051_ICPMS | I-ENV-LAB-512 Ed00 Basado en EPA 3051 (1994) Digestión, EPA 6020 B (2014), ISO 17294-2 (2016). ICP-MS | CD | Cadmio | MG/KG | 0.088 | Llave Esquema-Analito encontrado en Santiago V2
ES_EPA3051_ICPMSCU | CEAMA_094_L_ETFA | CEAMAR Sed. Marinos PROYECTO MINERA TECK CDA | ES_EPA3051_ICPMS | I-ENV-LAB-512 Ed00 Basado en EPA 3051 (1994) Digestión, EPA 6020 B (2014), ISO 17294-2 (2016). ICP-MS | CU | Cobre | MG/KG | 0.306 | Llave Esquema-Analito encontrado en Santiago V2
ES_EPA3051_ICPMSMN | CEAMA_094_L_ETFA | CEAMAR Sed. Marinos PROYECTO MINERA TECK CDA | ES_EPA3051_ICPMS | I-ENV-LAB-512 Ed00 Basado en EPA 3051 (1994) Digestión, EPA 6020 B (2014), ISO 17294-2 (2016). ICP-MS | MN | Manganeso | MG/KG | 0.9 | Llave Esquema-Analito encontrado en Santiago V2
ES_EPA3051_ICPMSMO | CEAMA_094_L_ETFA | CEAMAR Sed. Marinos PROYECTO MINERA TECK CDA | ES_EPA3051_ICPMS | I-ENV-LAB-512 Ed00 Basado en EPA 3051 (1994) Digestión, EPA 6020 B (2014), ISO 17294-2 (2016). ICP-MS | MO | Molibdeno | MG/KG | 0.08 | Llave Esquema-Analito encontrado en Santiago V2
ES_EPA3051_ICPMSPB | CEAMA_094_L_ETFA | CEAMAR Sed. Marinos PROYECTO MINERA TECK CDA | ES_EPA3051_ICPMS | I-ENV-LAB-512 Ed00 Basado en EPA 3051 (1994) Digestión, EPA 6020 B (2014), ISO 17294-2 (2016). ICP-MS | PB | Plomo | MG/KG | 0.29 | Llave Esquema-Analito encontrado en Santiago V2
ES_EPA3051_ICPMSZN | CEAMA_094_L_ETFA | CEAMAR Sed. Marinos PROYECTO MINERA TECK CDA | ES_EPA3051_ICPMS | I-ENV-LAB-512 Ed00 Basado en EPA 3051 (1994) Digestión, EPA 6020 B (2014), ISO 17294-2 (2016). ICP-MS | ZN | Cinc | MG/KG | 1.134 | Llave Esquema-Analito encontrado en Santiago V2
ES_EPA3540C_HFHF | CEAMA_094_L_ETFA | CEAMAR Sed. Marinos PROYECTO MINERA TECK CDA | ES_EPA3540C_HF | I-ENV-LAB-231 Ed00. Basado en EPA 3540 C y NCh2313/7 Of 97 | HF | HF C34-C50 | MG/KG | 20 | Llave Esquema-Analito encontrado en Santiago V2
ES_SM3112B_HGHG | CEAMA_094_L_ETFA | CEAMAR Sed. Marinos PROYECTO MINERA TECK CDA | ES_SM3112B_HG | I-ENV-LAB-110 Ed00. Basado en EPA 7471- A y B | HG | Mercurio | MG/KG | 0.01 | Llave Esquema-Analito encontrado en Santiago V2
ES_SM5520F_HTHT | CEAMA_094_L_ETFA | CEAMAR Sed. Marinos PROYECTO MINERA TECK CDA | ES_SM5520F_HT | I-ENVI-LAB-231 Basado en EPA3540C, EPA8015, NCh 2313/7.Of97 (Cálculo). | HT | Hidrocarburos Totales | MG/KG | 20 | Llave Esquema-Analito encontrado en bbdd_calculos_ld_lc
ES_INIA_MORGM_ORG | CEAMA_095_L_ETFA | CEAMAR PROYECTO MINERA TECK CDA | ES_INIA_MORG | I-ENV-LAB-307 Ed00 Basado en INIA Serie N°23, 2006 Absorción Molecular. | M_ORG | Materia Organica | % | 0.08 | Llave Esquema-Analito encontrado en Santiago V2
ES_RES3612_GRANKURT | CEAMA_095_L_ETFA | CEAMAR PROYECTO MINERA TECK CDA | ES_RES3612_GRAN | Res. Ex. N° 3612/2009 SERNAPESCA. Numeral 25. (CPS);(INFA) | KURT | Curtosis | 0 | 0 | Llave Esquema-Analito encontrado en bbdd_calculos_ld_lc
ES_RES3612_GRANMEAN | CEAMA_095_L_ETFA | CEAMAR PROYECTO MINERA TECK CDA | ES_RES3612_GRAN | Res. Ex. N° 3612/2009 SERNAPESCA. Numeral 25. (CPS);(INFA) | MEAN | Diámetro medio de grano | UM | 0 | Llave Esquema-Analito encontrado en Santiago V2
ES_RES3612_GRANPORC_FANGO | CEAMA_095_L_ETFA | CEAMAR PROYECTO MINERA TECK CDA | ES_RES3612_GRAN | Res. Ex. N° 3612/2009 SERNAPESCA. Numeral 25. (CPS);(INFA) | PORC_FANGO | % de Fango | % | 0 | Llave Esquema-Analito encontrado en bbdd_calculos_ld_lc
ES_RES3612_GRANRETENCION_10 | CEAMA_095_L_ETFA | CEAMAR PROYECTO MINERA TECK CDA | ES_RES3612_GRAN | Res. Ex. N° 3612/2009 SERNAPESCA. Numeral 25. (CPS);(INFA) | RETENCION_10 | 10 (2,0 mm),% Retención | % | 0 | Llave Esquema-Analito encontrado en bbdd_calculos_ld_lc
ES_RES3612_GRANRETENCION_120 | CEAMA_095_L_ETFA | CEAMAR PROYECTO MINERA TECK CDA | ES_RES3612_GRAN | Res. Ex. N° 3612/2009 SERNAPESCA. Numeral 25. (CPS);(INFA) | RETENCION_120 | 120 (0,125 mm),% Retención | % | 0 | Llave Esquema-Analito encontrado en bbdd_calculos_ld_lc
ES_RES3612_GRANRETENCION_18 | CEAMA_095_L_ETFA | CEAMAR PROYECTO MINERA TECK CDA | ES_RES3612_GRAN | Res. Ex. N° 3612/2009 SERNAPESCA. Numeral 25. (CPS);(INFA) | RETENCION_18 | 18 (1,0 mm),% Retención | % | 0 | Llave Esquema-Analito encontrado en bbdd_calculos_ld_lc
ES_RES3612_GRANRETENCION_230 | CEAMA_095_L_ETFA | CEAMAR PROYECTO MINERA TECK CDA | ES_RES3612_GRAN | Res. Ex. N° 3612/2009 SERNAPESCA. Numeral 25. (CPS);(INFA) | RETENCION_230 | 230 (0,063 mm),% Retención | % | 0 | Llave Esquema-Analito encontrado en bbdd_calculos_ld_lc
ES_RES3612_GRANRETENCION_35 | CEAMA_095_L_ETFA | CEAMAR PROYECTO MINERA TECK CDA | ES_RES3612_GRAN | Res. Ex. N° 3612/2009 SERNAPESCA. Numeral 25. (CPS);(INFA) | RETENCION_35 | 35 (0,5 mm),% Retención | % | 0 | Llave Esquema-Analito encontrado en bbdd_calculos_ld_lc
ES_RES3612_GRANRETENCION_60 | CEAMA_095_L_ETFA | CEAMAR PROYECTO MINERA TECK CDA | ES_RES3612_GRAN | Res. Ex. N° 3612/2009 SERNAPESCA. Numeral 25. (CPS);(INFA) | RETENCION_60 | 60 (0,25 mm),% Retención | % | 0 | Llave Esquema-Analito encontrado en bbdd_calculos_ld_lc
ES_RES3612_GRANSKEW | CEAMA_095_L_ETFA | CEAMAR PROYECTO MINERA TECK CDA | ES_RES3612_GRAN | Res. Ex. N° 3612/2009 SERNAPESCA. Numeral 25. (CPS);(INFA) | SKEW | Asimetría | NOUNIT | -10 | Llave Esquema-Analito encontrado en bbdd_calculos_ld_lc
ES_RES3612_GRANSTD_DEV | CEAMA_095_L_ETFA | CEAMAR PROYECTO MINERA TECK CDA | ES_RES3612_GRAN | Res. Ex. N° 3612/2009 SERNAPESCA. Numeral 25. (CPS);(INFA) | STD_DEV | Grado de selección | 0 | 0 | Llave Esquema-Analito encontrado en bbdd_calculos_ld_lc
EW_NCH2313_7HVHV | CEAMA_100_E_ETFA | CEAMAR PROYECTO MANTOVERDE | EW_NCH2313_7HV | I-ENV-LAB-304 Basado NCh 2313/7.Of97 Head Space FID-GC/MS | HV | Hidrocarburos Volátiles | MG/L | 0.1 | Llave Esquema-Analito encontrado en Santiago V2
EW_SM2540D_SSTTSS | CEAMA_100_E_ETFA | CEAMAR PROYECTO MANTOVERDE | EW_SM2540D_SST | Standard Methods 2540 D, Ed 23 2017 | TSS | Sólidos Suspendidos Totales | MG/L | 1 | Llave Esquema-Analito encontrado en Santiago V2
EW_SM2540F_SSSS | CEAMA_100_E_ETFA | CEAMAR PROYECTO MANTOVERDE | EW_SM2540F_SS | Standard Methods 2540 F, Ed 23 2017 | SS | Sólidos Sedimentables | ML/L/H | 0.5 | Llave Esquema-Analito encontrado en Santiago V2
EW_SM5520B_AGAG | CEAMA_100_E_ETFA | CEAMAR PROYECTO MANTOVERDE | EW_SM5520B_AG | Standard Methods 5520 B, Ed 23 2017 | AG | Aceites y Grasas | MG/L | 2 | Llave Esquema-Analito encontrado en Santiago V2
EW_SM5520F_HFHF | CEAMA_100_E_ETFA | CEAMAR PROYECTO MANTOVERDE | EW_SM5520F_HF | Standard Methods 5520 F, Ed 23 2017 | HF | Hidrocarburos Fijos | MG/L | 2 | Llave Esquema-Analito encontrado en Santiago V2
EW_SM5520F_HTHT | CEAMA_100_E_ETFA | CEAMAR PROYECTO MANTOVERDE | EW_SM5520F_HT | SM 5520 F Ed.23, 2017, I-ENV-LAB-304 Basado en NCh 2313-7 (Cálculo). | HT | Hidrocarburos Totales | MG/L | 2 | Llave Esquema-Analito encontrado en bbdd_calculos_ld_lc
EW_SM5540B_DETDETER | CEAMA_100_E_ETFA | CEAMAR PROYECTO MANTOVERDE | EW_SM5540B_DET | Standard Methods 5540-BC, Ed 23 2017 | DETER | Detergente (SAAM) | MG/L | 0.05 | Llave Esquema-Analito encontrado en Santiago V2
ES_AGQ25_HVHV | CEAMA_101_L_ETFA | CEAMAR Sed. Marinos Trimestral | ES_AGQ25_HV | PE-649 | HV | Hidrocarburos Volátiles | MG/KG | 10 | Llave Esquema-Analito encontrado en bbdd_calculos_ld_lc
ES_EPA3051_ICPMSCU | CEAMA_101_L_ETFA | CEAMAR Sed. Marinos Trimestral | ES_EPA3051_ICPMS | I-ENV-LAB-512 Ed00 Basado en EPA 3051 (1994) Digestión, EPA 6020 B (2014), ISO 17294-2 (2016). ICP-MS | CU | Cobre | MG/KG | 0.306 | Llave Esquema-Analito encontrado en Santiago V2
ES_EPA3540C_HFHF | CEAMA_101_L_ETFA | CEAMAR Sed. Marinos Trimestral | ES_EPA3540C_HF | I-ENV-LAB-231 Ed00. Basado en EPA 3540 C y NCh2313/7 Of 97 | HF | HF C34-C50 | MG/KG | 20 | Llave Esquema-Analito encontrado en Santiago V2
ES_INIA_MORGM_ORG | CEAMA_101_L_ETFA | CEAMAR Sed. Marinos Trimestral | ES_INIA_MORG | I-ENV-LAB-307 Ed00 Basado en INIA Serie N°23, 2006 Absorción Molecular. | M_ORG | Materia Organica | % | 0.08 | Llave Esquema-Analito encontrado en Santiago V2
ES_RES3612_GRANKURT | CEAMA_101_L_ETFA | CEAMAR Sed. Marinos Trimestral | ES_RES3612_GRAN | Res. Ex. N° 3612/2009 SERNAPESCA. Numeral 25. (CPS);(INFA) | KURT | Curtosis | 0 | 0 | Llave Esquema-Analito encontrado en bbdd_calculos_ld_lc
ES_RES3612_GRANMEAN | CEAMA_101_L_ETFA | CEAMAR Sed. Marinos Trimestral | ES_RES3612_GRAN | Res. Ex. N° 3612/2009 SERNAPESCA. Numeral 25. (CPS);(INFA) | MEAN | Diámetro medio de grano | UM | 0 | Llave Esquema-Analito encontrado en Santiago V2
ES_RES3612_GRANPORC_FANGO | CEAMA_101_L_ETFA | CEAMAR Sed. Marinos Trimestral | ES_RES3612_GRAN | Res. Ex. N° 3612/2009 SERNAPESCA. Numeral 25. (CPS);(INFA) | PORC_FANGO | % de Fango | % | 0 | Llave Esquema-Analito encontrado en bbdd_calculos_ld_lc
ES_RES3612_GRANRETENCION_10 | CEAMA_101_L_ETFA | CEAMAR Sed. Marinos Trimestral | ES_RES3612_GRAN | Res. Ex. N° 3612/2009 SERNAPESCA. Numeral 25. (CPS);(INFA) | RETENCION_10 | 10 (2,0 mm),% Retención | % | 0 | Llave Esquema-Analito encontrado en bbdd_calculos_ld_lc
ES_RES3612_GRANRETENCION_120 | CEAMA_101_L_ETFA | CEAMAR Sed. Marinos Trimestral | ES_RES3612_GRAN | Res. Ex. N° 3612/2009 SERNAPESCA. Numeral 25. (CPS);(INFA) | RETENCION_120 | 120 (0,125 mm),% Retención | % | 0 | Llave Esquema-Analito encontrado en bbdd_calculos_ld_lc
ES_RES3612_GRANRETENCION_18 | CEAMA_101_L_ETFA | CEAMAR Sed. Marinos Trimestral | ES_RES3612_GRAN | Res. Ex. N° 3612/2009 SERNAPESCA. Numeral 25. (CPS);(INFA) | RETENCION_18 | 18 (1,0 mm),% Retención | % | 0 | Llave Esquema-Analito encontrado en bbdd_calculos_ld_lc
ES_RES3612_GRANRETENCION_230 | CEAMA_101_L_ETFA | CEAMAR Sed. Marinos Trimestral | ES_RES3612_GRAN | Res. Ex. N° 3612/2009 SERNAPESCA. Numeral 25. (CPS);(INFA) | RETENCION_230 | 230 (0,063 mm),% Retención | % | 0 | Llave Esquema-Analito encontrado en bbdd_calculos_ld_lc
ES_RES3612_GRANRETENCION_35 | CEAMA_101_L_ETFA | CEAMAR Sed. Marinos Trimestral | ES_RES3612_GRAN | Res. Ex. N° 3612/2009 SERNAPESCA. Numeral 25. (CPS);(INFA) | RETENCION_35 | 35 (0,5 mm),% Retención | % | 0 | Llave Esquema-Analito encontrado en bbdd_calculos_ld_lc
ES_RES3612_GRANRETENCION_60 | CEAMA_101_L_ETFA | CEAMAR Sed. Marinos Trimestral | ES_RES3612_GRAN | Res. Ex. N° 3612/2009 SERNAPESCA. Numeral 25. (CPS);(INFA) | RETENCION_60 | 60 (0,25 mm),% Retención | % | 0 | Llave Esquema-Analito encontrado en bbdd_calculos_ld_lc
ES_RES3612_GRANSKEW | CEAMA_101_L_ETFA | CEAMAR Sed. Marinos Trimestral | ES_RES3612_GRAN | Res. Ex. N° 3612/2009 SERNAPESCA. Numeral 25. (CPS);(INFA) | SKEW | Asimetría | NOUNIT | -10 | Llave Esquema-Analito encontrado en bbdd_calculos_ld_lc
ES_RES3612_GRANSTD_DEV | CEAMA_101_L_ETFA | CEAMAR Sed. Marinos Trimestral | ES_RES3612_GRAN | Res. Ex. N° 3612/2009 SERNAPESCA. Numeral 25. (CPS);(INFA) | STD_DEV | Grado de selección | 0 | 0 | Llave Esquema-Analito encontrado en bbdd_calculos_ld_lc
ES_SM3120B_ICPINNFE | CEAMA_101_L_ETFA | CEAMAR Sed. Marinos Trimestral | ES_SM3120B_ICPINN | I-ENV-LAB-116 Ed00. Basado en EPA Methods 3050B Digestión, I-ENV-LAB-501 Ed00 Basado en EPA Methods 6010B y Standard Methods 3120B Ed 23, 2017. ICP-OES | FE | Hierro | MG/KG | 4 | Llave Esquema-Analito encontrado en Santiago V2
ES_SM5520F_HTHT | CEAMA_101_L_ETFA | CEAMAR Sed. Marinos Trimestral | ES_SM5520F_HT | I-ENVI-LAB-231 Basado en EPA3540C, EPA8015, NCh 2313/7.Of97 (Cálculo). | HT | Hidrocarburos Totales | MG/KG | 20 | Llave Esquema-Analito encontrado en bbdd_calculos_ld_lc
EW_EPA200_SEAWDISCR_D | CEAMA_102_E_ETFA | CEAMAR A.Mar PROYECTO MINEA LAS CENIZAS | EW_EPA200_SEAWDIS | I-ENV-LAB-511 Ed00 based on SM 3030 B Ed 23, EPA 200.8;1994, EPA 6020B, ISO 17294-2(2016), SM3125B Ed 23. ICPMS | CR_D | Cromo Disuelto | MG/L | 0.0005 | Llave Esquema-Analito encontrado en Santiago V2
EW_EPA200_SEAWDISCU_D | CEAMA_102_E_ETFA | CEAMAR A.Mar PROYECTO MINEA LAS CENIZAS | EW_EPA200_SEAWDIS | I-ENV-LAB-511 Ed00 based on SM 3030 B Ed 23, EPA 200.8;1994, EPA 6020B, ISO 17294-2(2016), SM3125B Ed 23. ICPMS | CU_D | Cobre Disuelto | MG/L | 0.0002 | Llave Esquema-Analito encontrado en Santiago V2
EW_EPA200_SEAWDISPB_D | CEAMA_102_E_ETFA | CEAMAR A.Mar PROYECTO MINEA LAS CENIZAS | EW_EPA200_SEAWDIS | I-ENV-LAB-511 Ed00 based on SM 3030 B Ed 23, EPA 200.8;1994, EPA 6020B, ISO 17294-2(2016), SM3125B Ed 23. ICPMS | PB_D | Plomo Disuelto | MG/L | 0.0002 | Llave Esquema-Analito encontrado en Santiago V2
EW_EPA200_SEAWDISZN_D | CEAMA_102_E_ETFA | CEAMAR A.Mar PROYECTO MINEA LAS CENIZAS | EW_EPA200_SEAWDIS | I-ENV-LAB-511 Ed00 based on SM 3030 B Ed 23, EPA 200.8;1994, EPA 6020B, ISO 17294-2(2016), SM3125B Ed 23. ICPMS | ZN_D | Cinc Disuelto | MG/L | 0.0005 | Llave Esquema-Analito encontrado en Santiago V2
EW_ICTSLAB347_PAHSACENAPHTHENE | CEAMA_102_E_ETFA | CEAMAR A.Mar PROYECTO MINEA LAS CENIZAS | EW_ICTSLAB347_PAHS | I-CTS-LAB-347 Ed00 Basado en Banjoo,D.R,Nelson P.K. 2005.Gas Chormatographic/Mass Spectrometric Methods | ACENAPHTHENE | Acenafteno | UG/L | 0.05 | Llave Esquema-Analito encontrado en Santiago V2
EW_ICTSLAB347_PAHSACENAPHTYLENE | CEAMA_102_E_ETFA | CEAMAR A.Mar PROYECTO MINEA LAS CENIZAS | EW_ICTSLAB347_PAHS | I-CTS-LAB-347 Ed00 Basado en Banjoo,D.R,Nelson P.K. 2005.Gas Chormatographic/Mass Spectrometric Methods | ACENAPHTYLENE | Acenaftileno | UG/L | 0.05 | Llave Esquema-Analito encontrado en Santiago V2
EW_ICTSLAB347_PAHSANTHRACENE | CEAMA_102_E_ETFA | CEAMAR A.Mar PROYECTO MINEA LAS CENIZAS | EW_ICTSLAB347_PAHS | I-CTS-LAB-347 Ed00 Basado en Banjoo,D.R,Nelson P.K. 2005.Gas Chormatographic/Mass Spectrometric Methods | ANTHRACENE | Anthraceno | UG/L | 0.05 | Llave Esquema-Analito encontrado en Santiago V2
EW_ICTSLAB347_PAHSBENZO_A_ANTHRACENE | CEAMA_102_E_ETFA | CEAMAR A.Mar PROYECTO MINEA LAS CENIZAS | EW_ICTSLAB347_PAHS | I-CTS-LAB-347 Ed00 Basado en Banjoo,D.R,Nelson P.K. 2005.Gas Chormatographic/Mass Spectrometric Methods | BENZO_A_ANTHRACENE | Benzo (a) Antraceno | UG/L | 0.05 | Llave Esquema-Analito encontrado en Santiago V2
EW_ICTSLAB347_PAHSBENZO_A_PYRENE | CEAMA_102_E_ETFA | CEAMAR A.Mar PROYECTO MINEA LAS CENIZAS | EW_ICTSLAB347_PAHS | I-CTS-LAB-347 Ed00 Basado en Banjoo,D.R,Nelson P.K. 2005.Gas Chormatographic/Mass Spectrometric Methods | BENZO_A_PYRENE | Benzo (a) pyrene | UG/L | 0.05 | Llave Esquema-Analito encontrado en Santiago V2
EW_ICTSLAB347_PAHSBENZO_B_FLUORANTHE | CEAMA_102_E_ETFA | CEAMAR A.Mar PROYECTO MINEA LAS CENIZAS | EW_ICTSLAB347_PAHS | I-CTS-LAB-347 Ed00 Basado en Banjoo,D.R,Nelson P.K. 2005.Gas Chormatographic/Mass Spectrometric Methods | BENZO_B_FLUORANTHE | Benzo (b) fluoranthene | UG/L | 0.05 | Llave Esquema-Analito encontrado en Santiago V2
EW_ICTSLAB347_PAHSBENZO_GHI_PERYLENE | CEAMA_102_E_ETFA | CEAMAR A.Mar PROYECTO MINEA LAS CENIZAS | EW_ICTSLAB347_PAHS | I-CTS-LAB-347 Ed00 Basado en Banjoo,D.R,Nelson P.K. 2005.Gas Chormatographic/Mass Spectrometric Methods | BENZO_GHI_PERYLENE | Benzo (g,h,i) perylene | UG/L | 0.05 | Llave Esquema-Analito encontrado en Santiago V2
EW_ICTSLAB347_PAHSBENZO_J_FLUORANTHE | CEAMA_102_E_ETFA | CEAMAR A.Mar PROYECTO MINEA LAS CENIZAS | EW_ICTSLAB347_PAHS | I-CTS-LAB-347 Ed00 Basado en Banjoo,D.R,Nelson P.K. 2005.Gas Chormatographic/Mass Spectrometric Methods | BENZO_J_FLUORANTHE | Benzo (j) fluoranthene | UG/L | 0.05 | Llave Esquema-Analito encontrado en Santiago V2
EW_ICTSLAB347_PAHSBENZO_K_FLUORANTHE | CEAMA_102_E_ETFA | CEAMAR A.Mar PROYECTO MINEA LAS CENIZAS | EW_ICTSLAB347_PAHS | I-CTS-LAB-347 Ed00 Basado en Banjoo,D.R,Nelson P.K. 2005.Gas Chormatographic/Mass Spectrometric Methods | BENZO_K_FLUORANTHE | Benzo (k) fluoranthene | UG/L | 0.05 | Llave Esquema-Analito encontrado en Santiago V2
EW_ICTSLAB347_PAHSCHRYSENE | CEAMA_102_E_ETFA | CEAMAR A.Mar PROYECTO MINEA LAS CENIZAS | EW_ICTSLAB347_PAHS | I-CTS-LAB-347 Ed00 Basado en Banjoo,D.R,Nelson P.K. 2005.Gas Chormatographic/Mass Spectrometric Methods | CHRYSENE | Chrysene | UG/L | 0.05 | Llave Esquema-Analito encontrado en Santiago V2
EW_ICTSLAB347_PAHSDIBENZO_AH_ANHTRA | CEAMA_102_E_ETFA | CEAMAR A.Mar PROYECTO MINEA LAS CENIZAS | EW_ICTSLAB347_PAHS | I-CTS-LAB-347 Ed00 Basado en Banjoo,D.R,Nelson P.K. 2005.Gas Chormatographic/Mass Spectrometric Methods | DIBENZO_AH_ANHTRA | Dibenzo (a,h) anthracene | UG/L | 0.05 | Llave Esquema-Analito encontrado en Santiago V2
EW_ICTSLAB347_PAHSFLUORANTHENE | CEAMA_102_E_ETFA | CEAMAR A.Mar PROYECTO MINEA LAS CENIZAS | EW_ICTSLAB347_PAHS | I-CTS-LAB-347 Ed00 Basado en Banjoo,D.R,Nelson P.K. 2005.Gas Chormatographic/Mass Spectrometric Methods | FLUORANTHENE | Fluoranthene | UG/L | 0.05 | Llave Esquema-Analito encontrado en Santiago V2
EW_ICTSLAB347_PAHSFLUORENE | CEAMA_102_E_ETFA | CEAMAR A.Mar PROYECTO MINEA LAS CENIZAS | EW_ICTSLAB347_PAHS | I-CTS-LAB-347 Ed00 Basado en Banjoo,D.R,Nelson P.K. 2005.Gas Chormatographic/Mass Spectrometric Methods | FLUORENE | Fluorene | UG/L | 0.05 | Llave Esquema-Analito encontrado en Santiago V2
EW_ICTSLAB347_PAHSINDENO_123CD_PYRENE | CEAMA_102_E_ETFA | CEAMAR A.Mar PROYECTO MINEA LAS CENIZAS | EW_ICTSLAB347_PAHS | I-CTS-LAB-347 Ed00 Basado en Banjoo,D.R,Nelson P.K. 2005.Gas Chormatographic/Mass Spectrometric Methods | INDENO_123CD_PYRENE | Indeno (1,2,3 cd) pyrene | UG/L | 0.05 | Llave Esquema-Analito encontrado en Santiago V2
EW_ICTSLAB347_PAHSNAPHTHALENE | CEAMA_102_E_ETFA | CEAMAR A.Mar PROYECTO MINEA LAS CENIZAS | EW_ICTSLAB347_PAHS | I-CTS-LAB-347 Ed00 Basado en Banjoo,D.R,Nelson P.K. 2005.Gas Chormatographic/Mass Spectrometric Methods | NAPHTHALENE | Naphthalene | UG/L | 0.05 | Llave Esquema-Analito encontrado en Santiago V2
EW_ICTSLAB347_PAHSPAHS | CEAMA_102_E_ETFA | CEAMAR A.Mar PROYECTO MINEA LAS CENIZAS | EW_ICTSLAB347_PAHS | I-CTS-LAB-347 Ed00 Basado en Banjoo,D.R,Nelson P.K. 2005.Gas Chormatographic/Mass Spectrometric Methods | PAHS | PAHs(Cálculo). | UG/L | 0.05 | Llave Esquema-Analito encontrado en bbdd_calculos_ld_lc
EW_ICTSLAB347_PAHSPHENANTHRENE | CEAMA_102_E_ETFA | CEAMAR A.Mar PROYECTO MINEA LAS CENIZAS | EW_ICTSLAB347_PAHS | I-CTS-LAB-347 Ed00 Basado en Banjoo,D.R,Nelson P.K. 2005.Gas Chormatographic/Mass Spectrometric Methods | PHENANTHRENE | Phenanthrene | UG/L | 0.05 | Llave Esquema-Analito encontrado en Santiago V2
EW_ICTSLAB347_PAHSPYRENE | CEAMA_102_E_ETFA | CEAMAR A.Mar PROYECTO MINEA LAS CENIZAS | EW_ICTSLAB347_PAHS | I-CTS-LAB-347 Ed00 Basado en Banjoo,D.R,Nelson P.K. 2005.Gas Chormatographic/Mass Spectrometric Methods | PYRENE | Pyrene | UG/L | 0.05 | Llave Esquema-Analito encontrado en Santiago V2
EW_NCH2313_7HVHV | CEAMA_102_E_ETFA | CEAMAR A.Mar PROYECTO MINEA LAS CENIZAS | EW_NCH2313_7HV | I-ENV-LAB-304 Basado NCh 2313/7.Of97 Head Space FID-GC/MS | HV | Hidrocarburos Volátiles | MG/L | 0.1 | Llave Esquema-Analito encontrado en Santiago V2
EW_SM2540D_SSTTSS | CEAMA_102_E_ETFA | CEAMAR A.Mar PROYECTO MINEA LAS CENIZAS | EW_SM2540D_SST | Standard Methods 2540 D, Ed 23 2017 | TSS | Sólidos Suspendidos Totales | MG/L | 1 | Llave Esquema-Analito encontrado en Santiago V2
EW_SM3112B_HG_DISHG_D | CEAMA_102_E_ETFA | CEAMAR A.Mar PROYECTO MINEA LAS CENIZAS | EW_SM3112B_HG_DIS | Standard Methods 3030B, 3112 B Ed.23,2017 | HG_D | Mercurio Disuelto | MG/L | 0.0004 | Llave Esquema-Analito encontrado en Santiago V2
EW_SM4500G_SUSULFIDE | CEAMA_102_E_ETFA | CEAMAR A.Mar PROYECTO MINEA LAS CENIZAS | EW_SM4500G_SU | Standard Methods 4500-S2 G, Ed 23 2017 | SULFIDE | Sulfuro Total | MG/L | 0.05 | Llave Esquema-Analito encontrado en Santiago V2
EW_SM5520B_AGAG | CEAMA_102_E_ETFA | CEAMAR A.Mar PROYECTO MINEA LAS CENIZAS | EW_SM5520B_AG | Standard Methods 5520 B, Ed 23 2017 | AG | Aceites y Grasas | MG/L | 2 | Llave Esquema-Analito encontrado en Santiago V2
EW_SM5520F_HFHF | CEAMA_102_E_ETFA | CEAMAR A.Mar PROYECTO MINEA LAS CENIZAS | EW_SM5520F_HF | Standard Methods 5520 F, Ed 23 2017 | HF | Hidrocarburos Fijos | MG/L | 2 | Llave Esquema-Analito encontrado en Santiago V2
EW_SM5520F_HTHT | CEAMA_102_E_ETFA | CEAMAR A.Mar PROYECTO MINEA LAS CENIZAS | EW_SM5520F_HT | SM 5520 F Ed.23, 2017, I-ENV-LAB-304 Basado en NCh 2313-7 (Cálculo). | HT | Hidrocarburos Totales | MG/L | 2 | Llave Esquema-Analito encontrado en bbdd_calculos_ld_lc
EW_SM5530C_FENPHENOLIC | CEAMA_102_E_ETFA | CEAMAR A.Mar PROYECTO MINEA LAS CENIZAS | EW_SM5530C_FEN | SM 5530 B; 5530 C Ed.23, 2017 | PHENOLIC | Compuestos Fenólicos | MG/L | 0.001 | Llave Esquema-Analito encontrado en Santiago V2
EW_SM5540B_DETDETER | CEAMA_102_E_ETFA | CEAMAR A.Mar PROYECTO MINEA LAS CENIZAS | EW_SM5540B_DET | Standard Methods 5540-BC, Ed 23 2017 | DETER | Detergente (SAAM) | MG/L | 0.05 | Llave Esquema-Analito encontrado en Santiago V2
EW_SM9221B_CTTC | CEAMA_102_E_ETFA | CEAMAR A.Mar PROYECTO MINEA LAS CENIZAS | EW_SM9221B_CT | Standard Methods 9221 B Ed.23, 2017 | TC | Coliformes Totales | NMP/100 ML | 1.8 | Llave Esquema-Analito encontrado en Santiago V2
EW_SM9221E_CFA1FC | CEAMA_102_E_ETFA | CEAMAR A.Mar PROYECTO MINEA LAS CENIZAS | EW_SM9221E_CFA1 | Standard Methods 9221 E (E2), Ed 23 2017 | FC | Coliformes Fecales | NMP/100 ML | 1.8 | Llave Esquema-Analito encontrado en Santiago V2
ES_EPA9060_COTTOCS | CEAMA_105_L_ETFA | CEAMAR Proyecto Econssa Agua de Mar | ES_EPA9060_COT | I-ENV-LAB-323 Basado en EPA 9060A | TOCS | Carbono Orgánico Total | % | 0.01 | Llave Esquema-Analito encontrado en bbdd_calculos_ld_lc
ES_RES3612_GRANKURT | CEAMA_105_L_ETFA | CEAMAR Proyecto Econssa Agua de Mar | ES_RES3612_GRAN | Res. Ex. N° 3612/2009 SERNAPESCA. Numeral 25. (CPS);(INFA) | KURT | Curtosis | 0 | 0 | Llave Esquema-Analito encontrado en bbdd_calculos_ld_lc
ES_RES3612_GRANMEAN | CEAMA_105_L_ETFA | CEAMAR Proyecto Econssa Agua de Mar | ES_RES3612_GRAN | Res. Ex. N° 3612/2009 SERNAPESCA. Numeral 25. (CPS);(INFA) | MEAN | Diámetro medio de grano | UM | 0 | Llave Esquema-Analito encontrado en Santiago V2
ES_RES3612_GRANPORC_FANGO | CEAMA_105_L_ETFA | CEAMAR Proyecto Econssa Agua de Mar | ES_RES3612_GRAN | Res. Ex. N° 3612/2009 SERNAPESCA. Numeral 25. (CPS);(INFA) | PORC_FANGO | % de Fango | % | 0 | Llave Esquema-Analito encontrado en bbdd_calculos_ld_lc
ES_RES3612_GRANRETENCION_10 | CEAMA_105_L_ETFA | CEAMAR Proyecto Econssa Agua de Mar | ES_RES3612_GRAN | Res. Ex. N° 3612/2009 SERNAPESCA. Numeral 25. (CPS);(INFA) | RETENCION_10 | 10 (2,0 mm),% Retención | % | 0 | Llave Esquema-Analito encontrado en bbdd_calculos_ld_lc
ES_RES3612_GRANRETENCION_120 | CEAMA_105_L_ETFA | CEAMAR Proyecto Econssa Agua de Mar | ES_RES3612_GRAN | Res. Ex. N° 3612/2009 SERNAPESCA. Numeral 25. (CPS);(INFA) | RETENCION_120 | 120 (0,125 mm),% Retención | % | 0 | Llave Esquema-Analito encontrado en bbdd_calculos_ld_lc
ES_RES3612_GRANRETENCION_18 | CEAMA_105_L_ETFA | CEAMAR Proyecto Econssa Agua de Mar | ES_RES3612_GRAN | Res. Ex. N° 3612/2009 SERNAPESCA. Numeral 25. (CPS);(INFA) | RETENCION_18 | 18 (1,0 mm),% Retención | % | 0 | Llave Esquema-Analito encontrado en bbdd_calculos_ld_lc
ES_RES3612_GRANRETENCION_230 | CEAMA_105_L_ETFA | CEAMAR Proyecto Econssa Agua de Mar | ES_RES3612_GRAN | Res. Ex. N° 3612/2009 SERNAPESCA. Numeral 25. (CPS);(INFA) | RETENCION_230 | 230 (0,063 mm),% Retención | % | 0 | Llave Esquema-Analito encontrado en bbdd_calculos_ld_lc
ES_RES3612_GRANRETENCION_35 | CEAMA_105_L_ETFA | CEAMAR Proyecto Econssa Agua de Mar | ES_RES3612_GRAN | Res. Ex. N° 3612/2009 SERNAPESCA. Numeral 25. (CPS);(INFA) | RETENCION_35 | 35 (0,5 mm),% Retención | % | 0 | Llave Esquema-Analito encontrado en bbdd_calculos_ld_lc
ES_RES3612_GRANRETENCION_60 | CEAMA_105_L_ETFA | CEAMAR Proyecto Econssa Agua de Mar | ES_RES3612_GRAN | Res. Ex. N° 3612/2009 SERNAPESCA. Numeral 25. (CPS);(INFA) | RETENCION_60 | 60 (0,25 mm),% Retención | % | 0 | Llave Esquema-Analito encontrado en bbdd_calculos_ld_lc
ES_RES3612_GRANSKEW | CEAMA_105_L_ETFA | CEAMAR Proyecto Econssa Agua de Mar | ES_RES3612_GRAN | Res. Ex. N° 3612/2009 SERNAPESCA. Numeral 25. (CPS);(INFA) | SKEW | Asimetría | NOUNIT | -10 | Llave Esquema-Analito encontrado en bbdd_calculos_ld_lc
ES_RES3612_GRANSTD_DEV | CEAMA_105_L_ETFA | CEAMAR Proyecto Econssa Agua de Mar | ES_RES3612_GRAN | Res. Ex. N° 3612/2009 SERNAPESCA. Numeral 25. (CPS);(INFA) | STD_DEV | Grado de selección | 0 | 0 | Llave Esquema-Analito encontrado en bbdd_calculos_ld_lc
ES_EPA3051_ICPMSCR | CEAMA_109_L_ETFA | CEAMAR Sed. Marinos | ES_EPA3051_ICPMS | I-ENV-LAB-512 Ed00 Basado en EPA 3051 (1994) Digestión, EPA 6020 B (2014), ISO 17294-2 (2016). ICP-MS | CR | Cromo Total | MG/KG | 0.06 | Llave Esquema-Analito encontrado en Santiago V2
ES_EPA3051_ICPMSCU | CEAMA_109_L_ETFA | CEAMAR Sed. Marinos | ES_EPA3051_ICPMS | I-ENV-LAB-512 Ed00 Basado en EPA 3051 (1994) Digestión, EPA 6020 B (2014), ISO 17294-2 (2016). ICP-MS | CU | Cobre | MG/KG | 0.306 | Llave Esquema-Analito encontrado en Santiago V2
ES_EPA3051_ICPMSPB | CEAMA_109_L_ETFA | CEAMAR Sed. Marinos | ES_EPA3051_ICPMS | I-ENV-LAB-512 Ed00 Basado en EPA 3051 (1994) Digestión, EPA 6020 B (2014), ISO 17294-2 (2016). ICP-MS | PB | Plomo | MG/KG | 0.29 | Llave Esquema-Analito encontrado en Santiago V2
ES_EPA3051_ICPMSZN | CEAMA_109_L_ETFA | CEAMAR Sed. Marinos | ES_EPA3051_ICPMS | I-ENV-LAB-512 Ed00 Basado en EPA 3051 (1994) Digestión, EPA 6020 B (2014), ISO 17294-2 (2016). ICP-MS | ZN | Cinc | MG/KG | 1.134 | Llave Esquema-Analito encontrado en Santiago V2
ES_SM3112B_HGHG | CEAMA_109_L_ETFA | CEAMAR Sed. Marinos | ES_SM3112B_HG | I-ENV-LAB-110 Ed00. Basado en EPA 7471- A y B | HG | Mercurio | MG/KG | 0.01 | Llave Esquema-Analito encontrado en Santiago V2
EW_EPA200_SEAWATERCU | CEAMA_113_E_ETFA | CEAMAR A.Mar Proyecto Guayacán | EW_EPA200_SEAWATER | I-ENV-LAB-511 Ed00 Basado en EPA 200.8:1994 Rev 5.4, EPA 6020 B, ISO 17294-2(2016), Standard Methods 3125 B ICPMS | CU | Cobre | MG/L | 0.0002 | Llave Esquema-Analito encontrado en Santiago V2
EW_EPA200_SEAWATERFE | CEAMA_113_E_ETFA | CEAMAR A.Mar Proyecto Guayacán | EW_EPA200_SEAWATER | I-ENV-LAB-511 Ed00 Basado en EPA 200.8:1994 Rev 5.4, EPA 6020 B, ISO 17294-2(2016), Standard Methods 3125 B ICPMS | FE | Hierro | MG/L | 0.002 | Llave Esquema-Analito encontrado en Santiago V2
EW_EPA200_SEAWATERMN | CEAMA_113_E_ETFA | CEAMAR A.Mar Proyecto Guayacán | EW_EPA200_SEAWATER | I-ENV-LAB-511 Ed00 Basado en EPA 200.8:1994 Rev 5.4, EPA 6020 B, ISO 17294-2(2016), Standard Methods 3125 B ICPMS | MN | Manganeso | MG/L | 0.0002 | Llave Esquema-Analito encontrado en Santiago V2
EW_SM2540D_SSTTSS | CEAMA_113_E_ETFA | CEAMAR A.Mar Proyecto Guayacán | EW_SM2540D_SST | Standard Methods 2540 D, Ed 23 2017 | TSS | Sólidos Suspendidos Totales | MG/L | 1 | Llave Esquema-Analito encontrado en Santiago V2
ES_EPA3051_ICPMSCU | CEAMA_114_L_ETFA | CEAMAR Sed. Marinos Proyecto Guayacán | ES_EPA3051_ICPMS | I-ENV-LAB-512 Ed00 Basado en EPA 3051 (1994) Digestión, EPA 6020 B (2014), ISO 17294-2 (2016). ICP-MS | CU | Cobre | MG/KG | 0.306 | Llave Esquema-Analito encontrado en Santiago V2
ES_EPA3051_ICPMSMN | CEAMA_114_L_ETFA | CEAMAR Sed. Marinos Proyecto Guayacán | ES_EPA3051_ICPMS | I-ENV-LAB-512 Ed00 Basado en EPA 3051 (1994) Digestión, EPA 6020 B (2014), ISO 17294-2 (2016). ICP-MS | MN | Manganeso | MG/KG | 0.9 | Llave Esquema-Analito encontrado en Santiago V2
ES_INIA_MORGM_ORG | CEAMA_114_L_ETFA | CEAMAR Sed. Marinos Proyecto Guayacán | ES_INIA_MORG | I-ENV-LAB-307 Ed00 Basado en INIA Serie N°23, 2006 Absorción Molecular. | M_ORG | Materia Organica | % | 0.08 | Llave Esquema-Analito encontrado en Santiago V2
ES_RES3612_GRANKURT | CEAMA_114_L_ETFA | CEAMAR Sed. Marinos Proyecto Guayacán | ES_RES3612_GRAN | Res. Ex. N° 3612/2009 SERNAPESCA. Numeral 25. (CPS);(INFA) | KURT | Curtosis | 0 | 0 | Llave Esquema-Analito encontrado en bbdd_calculos_ld_lc
ES_RES3612_GRANMEAN | CEAMA_114_L_ETFA | CEAMAR Sed. Marinos Proyecto Guayacán | ES_RES3612_GRAN | Res. Ex. N° 3612/2009 SERNAPESCA. Numeral 25. (CPS);(INFA) | MEAN | Diámetro medio de grano | UM | 0 | Llave Esquema-Analito encontrado en Santiago V2
ES_RES3612_GRANPORC_FANGO | CEAMA_114_L_ETFA | CEAMAR Sed. Marinos Proyecto Guayacán | ES_RES3612_GRAN | Res. Ex. N° 3612/2009 SERNAPESCA. Numeral 25. (CPS);(INFA) | PORC_FANGO | % de Fango | % | 0 | Llave Esquema-Analito encontrado en bbdd_calculos_ld_lc
ES_RES3612_GRANRETENCION_10 | CEAMA_114_L_ETFA | CEAMAR Sed. Marinos Proyecto Guayacán | ES_RES3612_GRAN | Res. Ex. N° 3612/2009 SERNAPESCA. Numeral 25. (CPS);(INFA) | RETENCION_10 | 10 (2,0 mm),% Retención | % | 0 | Llave Esquema-Analito encontrado en bbdd_calculos_ld_lc
ES_RES3612_GRANRETENCION_120 | CEAMA_114_L_ETFA | CEAMAR Sed. Marinos Proyecto Guayacán | ES_RES3612_GRAN | Res. Ex. N° 3612/2009 SERNAPESCA. Numeral 25. (CPS);(INFA) | RETENCION_120 | 120 (0,125 mm),% Retención | % | 0 | Llave Esquema-Analito encontrado en bbdd_calculos_ld_lc
ES_RES3612_GRANRETENCION_18 | CEAMA_114_L_ETFA | CEAMAR Sed. Marinos Proyecto Guayacán | ES_RES3612_GRAN | Res. Ex. N° 3612/2009 SERNAPESCA. Numeral 25. (CPS);(INFA) | RETENCION_18 | 18 (1,0 mm),% Retención | % | 0 | Llave Esquema-Analito encontrado en bbdd_calculos_ld_lc
ES_RES3612_GRANRETENCION_230 | CEAMA_114_L_ETFA | CEAMAR Sed. Marinos Proyecto Guayacán | ES_RES3612_GRAN | Res. Ex. N° 3612/2009 SERNAPESCA. Numeral 25. (CPS);(INFA) | RETENCION_230 | 230 (0,063 mm),% Retención | % | 0 | Llave Esquema-Analito encontrado en bbdd_calculos_ld_lc
ES_RES3612_GRANRETENCION_35 | CEAMA_114_L_ETFA | CEAMAR Sed. Marinos Proyecto Guayacán | ES_RES3612_GRAN | Res. Ex. N° 3612/2009 SERNAPESCA. Numeral 25. (CPS);(INFA) | RETENCION_35 | 35 (0,5 mm),% Retención | % | 0 | Llave Esquema-Analito encontrado en bbdd_calculos_ld_lc
ES_RES3612_GRANRETENCION_60 | CEAMA_114_L_ETFA | CEAMAR Sed. Marinos Proyecto Guayacán | ES_RES3612_GRAN | Res. Ex. N° 3612/2009 SERNAPESCA. Numeral 25. (CPS);(INFA) | RETENCION_60 | 60 (0,25 mm),% Retención | % | 0 | Llave Esquema-Analito encontrado en bbdd_calculos_ld_lc
ES_RES3612_GRANSKEW | CEAMA_114_L_ETFA | CEAMAR Sed. Marinos Proyecto Guayacán | ES_RES3612_GRAN | Res. Ex. N° 3612/2009 SERNAPESCA. Numeral 25. (CPS);(INFA) | SKEW | Asimetría | NOUNIT | -10 | Llave Esquema-Analito encontrado en bbdd_calculos_ld_lc
ES_RES3612_GRANSTD_DEV | CEAMA_114_L_ETFA | CEAMAR Sed. Marinos Proyecto Guayacán | ES_RES3612_GRAN | Res. Ex. N° 3612/2009 SERNAPESCA. Numeral 25. (CPS);(INFA) | STD_DEV | Grado de selección | 0 | 0 | Llave Esquema-Analito encontrado en bbdd_calculos_ld_lc
ES_SM3120B_ICPINNFE | CEAMA_114_L_ETFA | CEAMAR Sed. Marinos Proyecto Guayacán | ES_SM3120B_ICPINN | I-ENV-LAB-116 Ed00. Basado en EPA Methods 3050B Digestión, I-ENV-LAB-501 Ed00 Basado en EPA Methods 6010B y Standard Methods 3120B Ed 23, 2017. ICP-OES | FE | Hierro | MG/KG | 4 | Llave Esquema-Analito encontrado en Santiago V2
EW_EPA200_SEAWATERAG | CEAMA_124_E_ETFA | CEAMAR A.Mar Poyecto Puerto Mejillones PVA | EW_EPA200_SEAWATER | I-ENV-LAB-511 Ed00 Basado en EPA 200.8:1994 Rev 5.4, EPA 6020 B, ISO 17294-2(2016), Standard Methods 3125 B ICPMS | AG | Plata | MG/L | 0.0001 | Llave Esquema-Analito encontrado en Santiago V2
EW_EPA200_SEAWATERAS | CEAMA_124_E_ETFA | CEAMAR A.Mar Poyecto Puerto Mejillones PVA | EW_EPA200_SEAWATER | I-ENV-LAB-511 Ed00 Basado en EPA 200.8:1994 Rev 5.4, EPA 6020 B, ISO 17294-2(2016), Standard Methods 3125 B ICPMS | AS | Arsénico | MG/L | 0.0003 | Llave Esquema-Analito encontrado en Santiago V2
EW_EPA200_SEAWATERCD | CEAMA_124_E_ETFA | CEAMAR A.Mar Poyecto Puerto Mejillones PVA | EW_EPA200_SEAWATER | I-ENV-LAB-511 Ed00 Basado en EPA 200.8:1994 Rev 5.4, EPA 6020 B, ISO 17294-2(2016), Standard Methods 3125 B ICPMS | CD | Cadmio | MG/L | 0.0001 | Llave Esquema-Analito encontrado en Santiago V2
EW_EPA200_SEAWATERCR | CEAMA_124_E_ETFA | CEAMAR A.Mar Poyecto Puerto Mejillones PVA | EW_EPA200_SEAWATER | I-ENV-LAB-511 Ed00 Basado en EPA 200.8:1994 Rev 5.4, EPA 6020 B, ISO 17294-2(2016), Standard Methods 3125 B ICPMS | CR | Cromo | MG/L | 0.0005 | Llave Esquema-Analito encontrado en Santiago V2
EW_EPA200_SEAWATERCU | CEAMA_124_E_ETFA | CEAMAR A.Mar Poyecto Puerto Mejillones PVA | EW_EPA200_SEAWATER | I-ENV-LAB-511 Ed00 Basado en EPA 200.8:1994 Rev 5.4, EPA 6020 B, ISO 17294-2(2016), Standard Methods 3125 B ICPMS | CU | Cobre | MG/L | 0.0002 | Llave Esquema-Analito encontrado en Santiago V2
EW_EPA200_SEAWATERFE | CEAMA_124_E_ETFA | CEAMAR A.Mar Poyecto Puerto Mejillones PVA | EW_EPA200_SEAWATER | I-ENV-LAB-511 Ed00 Basado en EPA 200.8:1994 Rev 5.4, EPA 6020 B, ISO 17294-2(2016), Standard Methods 3125 B ICPMS | FE | Hierro | MG/L | 0.002 | Llave Esquema-Analito encontrado en Santiago V2
EW_EPA200_SEAWATERPB | CEAMA_124_E_ETFA | CEAMAR A.Mar Poyecto Puerto Mejillones PVA | EW_EPA200_SEAWATER | I-ENV-LAB-511 Ed00 Basado en EPA 200.8:1994 Rev 5.4, EPA 6020 B, ISO 17294-2(2016), Standard Methods 3125 B ICPMS | PB | Plomo | MG/L | 0.0002 | Llave Esquema-Analito encontrado en Santiago V2
EW_EPA200_SEAWATERSB | CEAMA_124_E_ETFA | CEAMAR A.Mar Poyecto Puerto Mejillones PVA | EW_EPA200_SEAWATER | I-ENV-LAB-511 Ed00 Basado en EPA 200.8:1994 Rev 5.4, EPA 6020 B, ISO 17294-2(2016), Standard Methods 3125 B ICPMS | SB | Antimonio | MG/L | 0.0005 | Llave Esquema-Analito encontrado en Santiago V2
EW_EPA200_SEAWATERZN | CEAMA_124_E_ETFA | CEAMAR A.Mar Poyecto Puerto Mejillones PVA | EW_EPA200_SEAWATER | I-ENV-LAB-511 Ed00 Basado en EPA 200.8:1994 Rev 5.4, EPA 6020 B, ISO 17294-2(2016), Standard Methods 3125 B ICPMS | ZN | Zinc | MG/L | 0.0005 | Llave Esquema-Analito encontrado en Santiago V2
EW_EPA200_SEAWDISPB_D | CEAMA_124_E_ETFA | CEAMAR A.Mar Poyecto Puerto Mejillones PVA | EW_EPA200_SEAWDIS | I-ENV-LAB-511 Ed00 based on SM 3030 B Ed 23, EPA 200.8;1994, EPA 6020B, ISO 17294-2(2016), SM3125B Ed 23. ICPMS | PB_D | Plomo Disuelto | MG/L | 0.0002 | Llave Esquema-Analito encontrado en Santiago V2
EW_EPA200_SEAWDISZN_D | CEAMA_124_E_ETFA | CEAMAR A.Mar Poyecto Puerto Mejillones PVA | EW_EPA200_SEAWDIS | I-ENV-LAB-511 Ed00 based on SM 3030 B Ed 23, EPA 200.8;1994, EPA 6020B, ISO 17294-2(2016), SM3125B Ed 23. ICPMS | ZN_D | Cinc Disuelto | MG/L | 0.0005 | Llave Esquema-Analito encontrado en Santiago V2
EW_SM2540B_STTS | CEAMA_124_E_ETFA | CEAMAR A.Mar Poyecto Puerto Mejillones PVA | EW_SM2540B_ST | Standard Methods 2540 B, Ed 23 2017 | TS | Sólidos Totales | MG/L | 1 | Llave Esquema-Analito encontrado en Santiago V2
EW_SM2540D_SSTTSS | CEAMA_124_E_ETFA | CEAMAR A.Mar Poyecto Puerto Mejillones PVA | EW_SM2540D_SST | Standard Methods 2540 D, Ed 23 2017 | TSS | Sólidos Suspendidos Totales | MG/L | 1 | Llave Esquema-Analito encontrado en Santiago V2
EW_SM3112B_HGHG | CEAMA_124_E_ETFA | CEAMAR A.Mar Poyecto Puerto Mejillones PVA | EW_SM3112B_HG | Standard Methods 3112 B, Ed 23 2017 | HG | Mercurio | MG/L | 0.0004 | Llave Esquema-Analito encontrado en Santiago V2
ES_EPA3051_ICPMSAS | CEAMA_125_L_ETFA | CEAMAR Poyecto Puerto Mejillones PVA | ES_EPA3051_ICPMS | I-ENV-LAB-512 Ed00 Basado en EPA 3051 (1994) Digestión, EPA 6020 B (2014), ISO 17294-2 (2016). ICP-MS | AS | Arsénico | MG/KG | 0.368 | Llave Esquema-Analito encontrado en Santiago V2
ES_EPA3051_ICPMSCD | CEAMA_125_L_ETFA | CEAMAR Poyecto Puerto Mejillones PVA | ES_EPA3051_ICPMS | I-ENV-LAB-512 Ed00 Basado en EPA 3051 (1994) Digestión, EPA 6020 B (2014), ISO 17294-2 (2016). ICP-MS | CD | Cadmio | MG/KG | 0.088 | Llave Esquema-Analito encontrado en Santiago V2
ES_EPA3051_ICPMSCR | CEAMA_125_L_ETFA | CEAMAR Poyecto Puerto Mejillones PVA | ES_EPA3051_ICPMS | I-ENV-LAB-512 Ed00 Basado en EPA 3051 (1994) Digestión, EPA 6020 B (2014), ISO 17294-2 (2016). ICP-MS | CR | Cromo Total | MG/KG | 0.06 | Llave Esquema-Analito encontrado en Santiago V2
ES_EPA3051_ICPMSCU | CEAMA_125_L_ETFA | CEAMAR Poyecto Puerto Mejillones PVA | ES_EPA3051_ICPMS | I-ENV-LAB-512 Ed00 Basado en EPA 3051 (1994) Digestión, EPA 6020 B (2014), ISO 17294-2 (2016). ICP-MS | CU | Cobre | MG/KG | 0.306 | Llave Esquema-Analito encontrado en Santiago V2
ES_EPA3051_ICPMSPB | CEAMA_125_L_ETFA | CEAMAR Poyecto Puerto Mejillones PVA | ES_EPA3051_ICPMS | I-ENV-LAB-512 Ed00 Basado en EPA 3051 (1994) Digestión, EPA 6020 B (2014), ISO 17294-2 (2016). ICP-MS | PB | Plomo | MG/KG | 0.29 | Llave Esquema-Analito encontrado en Santiago V2
ES_EPA3051_ICPMSZN | CEAMA_125_L_ETFA | CEAMAR Poyecto Puerto Mejillones PVA | ES_EPA3051_ICPMS | I-ENV-LAB-512 Ed00 Basado en EPA 3051 (1994) Digestión, EPA 6020 B (2014), ISO 17294-2 (2016). ICP-MS | ZN | Cinc | MG/KG | 1.134 | Llave Esquema-Analito encontrado en Santiago V2
ES_EPA3051AGSB_ICPMSAG | CEAMA_125_L_ETFA | CEAMAR Poyecto Puerto Mejillones PVA | ES_EPA3051AGSB_ICPMS | I-ENV-LAB-512 Ed00 basado en EPA 3051 (1994) Digestión, EPA 6020B (2014), ISO 17294-2 (2016). ICP-MS | AG | Plata | MG/KG | 0.185 | Llave Esquema-Analito encontrado en Santiago V2
ES_EPA3051AGSB_ICPMSSB | CEAMA_125_L_ETFA | CEAMAR Poyecto Puerto Mejillones PVA | ES_EPA3051AGSB_ICPMS | I-ENV-LAB-512 Ed00 basado en EPA 3051 (1994) Digestión, EPA 6020B (2014), ISO 17294-2 (2016). ICP-MS | SB | Antimonio | MG/KG | 0.12 | Llave Esquema-Analito encontrado en Santiago V2
ES_SM3112B_HGHG | CEAMA_125_L_ETFA | CEAMAR Poyecto Puerto Mejillones PVA | ES_SM3112B_HG | I-ENV-LAB-110 Ed00. Basado en EPA 7471- A y B | HG | Mercurio | MG/KG | 0.01 | Llave Esquema-Analito encontrado en Santiago V2
ES_SM3120B_ICPINNFE | CEAMA_125_L_ETFA | CEAMAR Poyecto Puerto Mejillones PVA | ES_SM3120B_ICPINN | I-ENV-LAB-116 Ed00. Basado en EPA Methods 3050B Digestión, I-ENV-LAB-501 Ed00 Basado en EPA Methods 6010B y Standard Methods 3120B Ed 23, 2017. ICP-OES | FE | Hierro | MG/KG | 4 | Llave Esquema-Analito encontrado en Santiago V2
ES_RES3612_GRANKURT | CEAMA_126_L_ETFA | CEAMAR Poyecto Puerto Mejillones PVA | ES_RES3612_GRAN | Res. Ex. N° 3612/2009 SERNAPESCA. Numeral 25. (CPS);(INFA) | KURT | Curtosis | 0 | 0 | Llave Esquema-Analito encontrado en bbdd_calculos_ld_lc
ES_RES3612_GRANMEAN | CEAMA_126_L_ETFA | CEAMAR Poyecto Puerto Mejillones PVA | ES_RES3612_GRAN | Res. Ex. N° 3612/2009 SERNAPESCA. Numeral 25. (CPS);(INFA) | MEAN | Diámetro medio de grano | UM | 0 | Llave Esquema-Analito encontrado en Santiago V2
ES_RES3612_GRANPORC_FANGO | CEAMA_126_L_ETFA | CEAMAR Poyecto Puerto Mejillones PVA | ES_RES3612_GRAN | Res. Ex. N° 3612/2009 SERNAPESCA. Numeral 25. (CPS);(INFA) | PORC_FANGO | % de Fango | % | 0 | Llave Esquema-Analito encontrado en bbdd_calculos_ld_lc
ES_RES3612_GRANRETENCION_10 | CEAMA_126_L_ETFA | CEAMAR Poyecto Puerto Mejillones PVA | ES_RES3612_GRAN | Res. Ex. N° 3612/2009 SERNAPESCA. Numeral 25. (CPS);(INFA) | RETENCION_10 | 10 (2,0 mm),% Retención | % | 0 | Llave Esquema-Analito encontrado en bbdd_calculos_ld_lc
ES_RES3612_GRANRETENCION_120 | CEAMA_126_L_ETFA | CEAMAR Poyecto Puerto Mejillones PVA | ES_RES3612_GRAN | Res. Ex. N° 3612/2009 SERNAPESCA. Numeral 25. (CPS);(INFA) | RETENCION_120 | 120 (0,125 mm),% Retención | % | 0 | Llave Esquema-Analito encontrado en bbdd_calculos_ld_lc
ES_RES3612_GRANRETENCION_18 | CEAMA_126_L_ETFA | CEAMAR Poyecto Puerto Mejillones PVA | ES_RES3612_GRAN | Res. Ex. N° 3612/2009 SERNAPESCA. Numeral 25. (CPS);(INFA) | RETENCION_18 | 18 (1,0 mm),% Retención | % | 0 | Llave Esquema-Analito encontrado en bbdd_calculos_ld_lc
ES_RES3612_GRANRETENCION_230 | CEAMA_126_L_ETFA | CEAMAR Poyecto Puerto Mejillones PVA | ES_RES3612_GRAN | Res. Ex. N° 3612/2009 SERNAPESCA. Numeral 25. (CPS);(INFA) | RETENCION_230 | 230 (0,063 mm),% Retención | % | 0 | Llave Esquema-Analito encontrado en bbdd_calculos_ld_lc
ES_RES3612_GRANRETENCION_35 | CEAMA_126_L_ETFA | CEAMAR Poyecto Puerto Mejillones PVA | ES_RES3612_GRAN | Res. Ex. N° 3612/2009 SERNAPESCA. Numeral 25. (CPS);(INFA) | RETENCION_35 | 35 (0,5 mm),% Retención | % | 0 | Llave Esquema-Analito encontrado en bbdd_calculos_ld_lc
ES_RES3612_GRANRETENCION_60 | CEAMA_126_L_ETFA | CEAMAR Poyecto Puerto Mejillones PVA | ES_RES3612_GRAN | Res. Ex. N° 3612/2009 SERNAPESCA. Numeral 25. (CPS);(INFA) | RETENCION_60 | 60 (0,25 mm),% Retención | % | 0 | Llave Esquema-Analito encontrado en bbdd_calculos_ld_lc
ES_RES3612_GRANSKEW | CEAMA_126_L_ETFA | CEAMAR Poyecto Puerto Mejillones PVA | ES_RES3612_GRAN | Res. Ex. N° 3612/2009 SERNAPESCA. Numeral 25. (CPS);(INFA) | SKEW | Asimetría | NOUNIT | -10 | Llave Esquema-Analito encontrado en bbdd_calculos_ld_lc
ES_RES3612_GRANSTD_DEV | CEAMA_126_L_ETFA | CEAMAR Poyecto Puerto Mejillones PVA | ES_RES3612_GRAN | Res. Ex. N° 3612/2009 SERNAPESCA. Numeral 25. (CPS);(INFA) | STD_DEV | Grado de selección | 0 | 0 | Llave Esquema-Analito encontrado en bbdd_calculos_ld_lc
EW_EPA200_SEAWDISCD_D | CEAMA_128_E_ETFA | CEAMAR A.Mar Proyecto Puerto Mejillones PDC | EW_EPA200_SEAWDIS | I-ENV-LAB-511 Ed00 based on SM 3030 B Ed 23, EPA 200.8;1994, EPA 6020B, ISO 17294-2(2016), SM3125B Ed 23. ICPMS | CD_D | Cadmio Disuelto | MG/L | 0.0001 | Llave Esquema-Analito encontrado en Santiago V2
EW_EPA200_SEAWDISCU_D | CEAMA_128_E_ETFA | CEAMAR A.Mar Proyecto Puerto Mejillones PDC | EW_EPA200_SEAWDIS | I-ENV-LAB-511 Ed00 based on SM 3030 B Ed 23, EPA 200.8;1994, EPA 6020B, ISO 17294-2(2016), SM3125B Ed 23. ICPMS | CU_D | Cobre Disuelto | MG/L | 0.0002 | Llave Esquema-Analito encontrado en Santiago V2
EW_EPA200_SEAWDISFE_D | CEAMA_128_E_ETFA | CEAMAR A.Mar Proyecto Puerto Mejillones PDC | EW_EPA200_SEAWDIS | I-ENV-LAB-511 Ed00 based on SM 3030 B Ed 23, EPA 200.8;1994, EPA 6020B, ISO 17294-2(2016), SM3125B Ed 23. ICPMS | FE_D | Hierro Disuelto | MG/L | 0.002 | Llave Esquema-Analito encontrado en Santiago V2
EW_EPA200_SEAWDISPB_D | CEAMA_128_E_ETFA | CEAMAR A.Mar Proyecto Puerto Mejillones PDC | EW_EPA200_SEAWDIS | I-ENV-LAB-511 Ed00 based on SM 3030 B Ed 23, EPA 200.8;1994, EPA 6020B, ISO 17294-2(2016), SM3125B Ed 23. ICPMS | PB_D | Plomo Disuelto | MG/L | 0.0002 | Llave Esquema-Analito encontrado en Santiago V2
EW_EPA200_SEAWDISZN_D | CEAMA_128_E_ETFA | CEAMAR A.Mar Proyecto Puerto Mejillones PDC | EW_EPA200_SEAWDIS | I-ENV-LAB-511 Ed00 based on SM 3030 B Ed 23, EPA 200.8;1994, EPA 6020B, ISO 17294-2(2016), SM3125B Ed 23. ICPMS | ZN_D | Cinc Disuelto | MG/L | 0.0005 | Llave Esquema-Analito encontrado en Santiago V2
ES_EPA3051_ICPMSCD | CEAMA_129_L_ETFA | CEAMARProyecto Puerto Mejillones PDC | ES_EPA3051_ICPMS | I-ENV-LAB-512 Ed00 Basado en EPA 3051 (1994) Digestión, EPA 6020 B (2014), ISO 17294-2 (2016). ICP-MS | CD | Cadmio | MG/KG | 0.088 | Llave Esquema-Analito encontrado en Santiago V2
ES_EPA3051_ICPMSCU | CEAMA_129_L_ETFA | CEAMARProyecto Puerto Mejillones PDC | ES_EPA3051_ICPMS | I-ENV-LAB-512 Ed00 Basado en EPA 3051 (1994) Digestión, EPA 6020 B (2014), ISO 17294-2 (2016). ICP-MS | CU | Cobre | MG/KG | 0.306 | Llave Esquema-Analito encontrado en Santiago V2
ES_EPA3051_ICPMSPB | CEAMA_129_L_ETFA | CEAMARProyecto Puerto Mejillones PDC | ES_EPA3051_ICPMS | I-ENV-LAB-512 Ed00 Basado en EPA 3051 (1994) Digestión, EPA 6020 B (2014), ISO 17294-2 (2016). ICP-MS | PB | Plomo | MG/KG | 0.29 | Llave Esquema-Analito encontrado en Santiago V2
ES_EPA3051_ICPMSZN | CEAMA_129_L_ETFA | CEAMARProyecto Puerto Mejillones PDC | ES_EPA3051_ICPMS | I-ENV-LAB-512 Ed00 Basado en EPA 3051 (1994) Digestión, EPA 6020 B (2014), ISO 17294-2 (2016). ICP-MS | ZN | Cinc | MG/KG | 1.134 | Llave Esquema-Analito encontrado en Santiago V2
ES_SM3120B_ICPINNFE | CEAMA_129_L_ETFA | CEAMARProyecto Puerto Mejillones PDC | ES_SM3120B_ICPINN | I-ENV-LAB-116 Ed00. Basado en EPA Methods 3050B Digestión, I-ENV-LAB-501 Ed00 Basado en EPA Methods 6010B y Standard Methods 3120B Ed 23, 2017. ICP-OES | FE | Hierro | MG/KG | 4 | Llave Esquema-Analito encontrado en Santiago V2
EW_EPA200_SEAWDISAL_D | CEAMA_138_E_ETFA | CEAMAR A.Mar tqb agua de mar etfa | EW_EPA200_SEAWDIS | I-ENV-LAB-511 Ed00 based on SM 3030 B Ed 23, EPA 200.8;1994, EPA 6020B, ISO 17294-2(2016), SM3125B Ed 23. ICPMS | AL_D | Aluminio Disuelto | MG/L | 0.005 | Llave Esquema-Analito encontrado en Santiago V2
EW_EPA200_SEAWDISAS_D | CEAMA_138_E_ETFA | CEAMAR A.Mar tqb agua de mar etfa | EW_EPA200_SEAWDIS | I-ENV-LAB-511 Ed00 based on SM 3030 B Ed 23, EPA 200.8;1994, EPA 6020B, ISO 17294-2(2016), SM3125B Ed 23. ICPMS | AS_D | Arsénco Disuelto | MG/L | 0.0003 | Llave Esquema-Analito encontrado en Santiago V2
EW_EPA200_SEAWDISCD_D | CEAMA_138_E_ETFA | CEAMAR A.Mar tqb agua de mar etfa | EW_EPA200_SEAWDIS | I-ENV-LAB-511 Ed00 based on SM 3030 B Ed 23, EPA 200.8;1994, EPA 6020B, ISO 17294-2(2016), SM3125B Ed 23. ICPMS | CD_D | Cadmio Disuelto | MG/L | 0.0001 | Llave Esquema-Analito encontrado en Santiago V2
EW_EPA200_SEAWDISCR_D | CEAMA_138_E_ETFA | CEAMAR A.Mar tqb agua de mar etfa | EW_EPA200_SEAWDIS | I-ENV-LAB-511 Ed00 based on SM 3030 B Ed 23, EPA 200.8;1994, EPA 6020B, ISO 17294-2(2016), SM3125B Ed 23. ICPMS | CR_D | Cromo Disuelto | MG/L | 0.0005 | Llave Esquema-Analito encontrado en Santiago V2
EW_EPA200_SEAWDISCU_D | CEAMA_138_E_ETFA | CEAMAR A.Mar tqb agua de mar etfa | EW_EPA200_SEAWDIS | I-ENV-LAB-511 Ed00 based on SM 3030 B Ed 23, EPA 200.8;1994, EPA 6020B, ISO 17294-2(2016), SM3125B Ed 23. ICPMS | CU_D | Cobre Disuelto | MG/L | 0.0002 | Llave Esquema-Analito encontrado en Santiago V2
EW_EPA200_SEAWDISFE_D | CEAMA_138_E_ETFA | CEAMAR A.Mar tqb agua de mar etfa | EW_EPA200_SEAWDIS | I-ENV-LAB-511 Ed00 based on SM 3030 B Ed 23, EPA 200.8;1994, EPA 6020B, ISO 17294-2(2016), SM3125B Ed 23. ICPMS | FE_D | Hierro Disuelto | MG/L | 0.002 | Llave Esquema-Analito encontrado en Santiago V2
EW_EPA200_SEAWDISMN_D | CEAMA_138_E_ETFA | CEAMAR A.Mar tqb agua de mar etfa | EW_EPA200_SEAWDIS | I-ENV-LAB-511 Ed00 based on SM 3030 B Ed 23, EPA 200.8;1994, EPA 6020B, ISO 17294-2(2016), SM3125B Ed 23. ICPMS | MN_D | Manganeso Disuelto | MG/L | 0.0002 | Llave Esquema-Analito encontrado en Santiago V2
EW_EPA200_SEAWDISMO_D | CEAMA_138_E_ETFA | CEAMAR A.Mar tqb agua de mar etfa | EW_EPA200_SEAWDIS | I-ENV-LAB-511 Ed00 based on SM 3030 B Ed 23, EPA 200.8;1994, EPA 6020B, ISO 17294-2(2016), SM3125B Ed 23. ICPMS | MO_D | Molibdeno Disuelto | MG/L | 0.0003 | Llave Esquema-Analito encontrado en Santiago V2
EW_EPA200_SEAWDISNI_D | CEAMA_138_E_ETFA | CEAMAR A.Mar tqb agua de mar etfa | EW_EPA200_SEAWDIS | I-ENV-LAB-511 Ed00 based on SM 3030 B Ed 23, EPA 200.8;1994, EPA 6020B, ISO 17294-2(2016), SM3125B Ed 23. ICPMS | NI_D | Níquel Disuelto | MG/L | 0.0005 | Llave Esquema-Analito encontrado en Santiago V2
EW_EPA200_SEAWDISPB_D | CEAMA_138_E_ETFA | CEAMAR A.Mar tqb agua de mar etfa | EW_EPA200_SEAWDIS | I-ENV-LAB-511 Ed00 based on SM 3030 B Ed 23, EPA 200.8;1994, EPA 6020B, ISO 17294-2(2016), SM3125B Ed 23. ICPMS | PB_D | Plomo Disuelto | MG/L | 0.0002 | Llave Esquema-Analito encontrado en Santiago V2
EW_EPA200_SEAWDISSE_D | CEAMA_138_E_ETFA | CEAMAR A.Mar tqb agua de mar etfa | EW_EPA200_SEAWDIS | I-ENV-LAB-511 Ed00 based on SM 3030 B Ed 23, EPA 200.8;1994, EPA 6020B, ISO 17294-2(2016), SM3125B Ed 23. ICPMS | SE_D | Selenio Disuelto | MG/L | 0.0005 | Llave Esquema-Analito encontrado en Santiago V2
EW_EPA200_SEAWDISSN_D | CEAMA_138_E_ETFA | CEAMAR A.Mar tqb agua de mar etfa | EW_EPA200_SEAWDIS | I-ENV-LAB-511 Ed00 based on SM 3030 B Ed 23, EPA 200.8;1994, EPA 6020B, ISO 17294-2(2016), SM3125B Ed 23. ICPMS | SN_D | Estaño Disuelto | MG/L | 0.0001 | Llave Esquema-Analito encontrado en Santiago V2
EW_EPA200_SEAWDISV_D | CEAMA_138_E_ETFA | CEAMAR A.Mar tqb agua de mar etfa | EW_EPA200_SEAWDIS | I-ENV-LAB-511 Ed00 based on SM 3030 B Ed 23, EPA 200.8;1994, EPA 6020B, ISO 17294-2(2016), SM3125B Ed 23. ICPMS | V_D | Vanadio Disuelto | MG/L | 0.0002 | Llave Esquema-Analito encontrado en Santiago V2
EW_EPA200_SEAWDISZN_D | CEAMA_138_E_ETFA | CEAMAR A.Mar tqb agua de mar etfa | EW_EPA200_SEAWDIS | I-ENV-LAB-511 Ed00 based on SM 3030 B Ed 23, EPA 200.8;1994, EPA 6020B, ISO 17294-2(2016), SM3125B Ed 23. ICPMS | ZN_D | Cinc Disuelto | MG/L | 0.0005 | Llave Esquema-Analito encontrado en Santiago V2
EW_EPA218_7CR6 | CEAMA_138_E_ETFA | CEAMAR A.Mar tqb agua de mar etfa | EW_EPA218_7 | I-ENV-LAB-327 Ed00; Based on EPA 218.7 | CR6 | Cromo Hexavalente | MG/L | 0.008 | Llave Esquema-Analito encontrado en Santiago V2
EW_ICTSLAB347_PAHSACENAPHTHENE | CEAMA_138_E_ETFA | CEAMAR A.Mar tqb agua de mar etfa | EW_ICTSLAB347_PAHS | I-CTS-LAB-347 Ed00 Basado en Banjoo,D.R,Nelson P.K. 2005.Gas Chormatographic/Mass Spectrometric Methods | ACENAPHTHENE | Acenafteno | UG/L | 0.05 | Llave Esquema-Analito encontrado en Santiago V2
EW_ICTSLAB347_PAHSACENAPHTYLENE | CEAMA_138_E_ETFA | CEAMAR A.Mar tqb agua de mar etfa | EW_ICTSLAB347_PAHS | I-CTS-LAB-347 Ed00 Basado en Banjoo,D.R,Nelson P.K. 2005.Gas Chormatographic/Mass Spectrometric Methods | ACENAPHTYLENE | Acenaftileno | UG/L | 0.05 | Llave Esquema-Analito encontrado en Santiago V2
EW_ICTSLAB347_PAHSANTHRACENE | CEAMA_138_E_ETFA | CEAMAR A.Mar tqb agua de mar etfa | EW_ICTSLAB347_PAHS | I-CTS-LAB-347 Ed00 Basado en Banjoo,D.R,Nelson P.K. 2005.Gas Chormatographic/Mass Spectrometric Methods | ANTHRACENE | Anthraceno | UG/L | 0.05 | Llave Esquema-Analito encontrado en Santiago V2
EW_ICTSLAB347_PAHSBENZO_A_ANTHRACENE | CEAMA_138_E_ETFA | CEAMAR A.Mar tqb agua de mar etfa | EW_ICTSLAB347_PAHS | I-CTS-LAB-347 Ed00 Basado en Banjoo,D.R,Nelson P.K. 2005.Gas Chormatographic/Mass Spectrometric Methods | BENZO_A_ANTHRACENE | Benzo (a) Antraceno | UG/L | 0.05 | Llave Esquema-Analito encontrado en Santiago V2
EW_ICTSLAB347_PAHSBENZO_A_PYRENE | CEAMA_138_E_ETFA | CEAMAR A.Mar tqb agua de mar etfa | EW_ICTSLAB347_PAHS | I-CTS-LAB-347 Ed00 Basado en Banjoo,D.R,Nelson P.K. 2005.Gas Chormatographic/Mass Spectrometric Methods | BENZO_A_PYRENE | Benzo (a) pyrene | UG/L | 0.05 | Llave Esquema-Analito encontrado en Santiago V2
EW_ICTSLAB347_PAHSBENZO_B_FLUORANTHE | CEAMA_138_E_ETFA | CEAMAR A.Mar tqb agua de mar etfa | EW_ICTSLAB347_PAHS | I-CTS-LAB-347 Ed00 Basado en Banjoo,D.R,Nelson P.K. 2005.Gas Chormatographic/Mass Spectrometric Methods | BENZO_B_FLUORANTHE | Benzo (b) fluoranthene | UG/L | 0.05 | Llave Esquema-Analito encontrado en Santiago V2
EW_ICTSLAB347_PAHSBENZO_GHI_PERYLENE | CEAMA_138_E_ETFA | CEAMAR A.Mar tqb agua de mar etfa | EW_ICTSLAB347_PAHS | I-CTS-LAB-347 Ed00 Basado en Banjoo,D.R,Nelson P.K. 2005.Gas Chormatographic/Mass Spectrometric Methods | BENZO_GHI_PERYLENE | Benzo (g,h,i) perylene | UG/L | 0.05 | Llave Esquema-Analito encontrado en Santiago V2
EW_ICTSLAB347_PAHSBENZO_J_FLUORANTHE | CEAMA_138_E_ETFA | CEAMAR A.Mar tqb agua de mar etfa | EW_ICTSLAB347_PAHS | I-CTS-LAB-347 Ed00 Basado en Banjoo,D.R,Nelson P.K. 2005.Gas Chormatographic/Mass Spectrometric Methods | BENZO_J_FLUORANTHE | Benzo (j) fluoranthene | UG/L | 0.05 | Llave Esquema-Analito encontrado en Santiago V2
EW_ICTSLAB347_PAHSBENZO_K_FLUORANTHE | CEAMA_138_E_ETFA | CEAMAR A.Mar tqb agua de mar etfa | EW_ICTSLAB347_PAHS | I-CTS-LAB-347 Ed00 Basado en Banjoo,D.R,Nelson P.K. 2005.Gas Chormatographic/Mass Spectrometric Methods | BENZO_K_FLUORANTHE | Benzo (k) fluoranthene | UG/L | 0.05 | Llave Esquema-Analito encontrado en Santiago V2
EW_ICTSLAB347_PAHSCHRYSENE | CEAMA_138_E_ETFA | CEAMAR A.Mar tqb agua de mar etfa | EW_ICTSLAB347_PAHS | I-CTS-LAB-347 Ed00 Basado en Banjoo,D.R,Nelson P.K. 2005.Gas Chormatographic/Mass Spectrometric Methods | CHRYSENE | Chrysene | UG/L | 0.05 | Llave Esquema-Analito encontrado en Santiago V2
EW_ICTSLAB347_PAHSDIBENZO_AH_ANHTRA | CEAMA_138_E_ETFA | CEAMAR A.Mar tqb agua de mar etfa | EW_ICTSLAB347_PAHS | I-CTS-LAB-347 Ed00 Basado en Banjoo,D.R,Nelson P.K. 2005.Gas Chormatographic/Mass Spectrometric Methods | DIBENZO_AH_ANHTRA | Dibenzo (a,h) anthracene | UG/L | 0.05 | Llave Esquema-Analito encontrado en Santiago V2
EW_ICTSLAB347_PAHSFLUORANTHENE | CEAMA_138_E_ETFA | CEAMAR A.Mar tqb agua de mar etfa | EW_ICTSLAB347_PAHS | I-CTS-LAB-347 Ed00 Basado en Banjoo,D.R,Nelson P.K. 2005.Gas Chormatographic/Mass Spectrometric Methods | FLUORANTHENE | Fluoranthene | UG/L | 0.05 | Llave Esquema-Analito encontrado en Santiago V2
EW_ICTSLAB347_PAHSFLUORENE | CEAMA_138_E_ETFA | CEAMAR A.Mar tqb agua de mar etfa | EW_ICTSLAB347_PAHS | I-CTS-LAB-347 Ed00 Basado en Banjoo,D.R,Nelson P.K. 2005.Gas Chormatographic/Mass Spectrometric Methods | FLUORENE | Fluorene | UG/L | 0.05 | Llave Esquema-Analito encontrado en Santiago V2
EW_ICTSLAB347_PAHSINDENO_123CD_PYRENE | CEAMA_138_E_ETFA | CEAMAR A.Mar tqb agua de mar etfa | EW_ICTSLAB347_PAHS | I-CTS-LAB-347 Ed00 Basado en Banjoo,D.R,Nelson P.K. 2005.Gas Chormatographic/Mass Spectrometric Methods | INDENO_123CD_PYRENE | Indeno (1,2,3 cd) pyrene | UG/L | 0.05 | Llave Esquema-Analito encontrado en Santiago V2
EW_ICTSLAB347_PAHSNAPHTHALENE | CEAMA_138_E_ETFA | CEAMAR A.Mar tqb agua de mar etfa | EW_ICTSLAB347_PAHS | I-CTS-LAB-347 Ed00 Basado en Banjoo,D.R,Nelson P.K. 2005.Gas Chormatographic/Mass Spectrometric Methods | NAPHTHALENE | Naphthalene | UG/L | 0.05 | Llave Esquema-Analito encontrado en Santiago V2
EW_ICTSLAB347_PAHSPAHS | CEAMA_138_E_ETFA | CEAMAR A.Mar tqb agua de mar etfa | EW_ICTSLAB347_PAHS | I-CTS-LAB-347 Ed00 Basado en Banjoo,D.R,Nelson P.K. 2005.Gas Chormatographic/Mass Spectrometric Methods | PAHS | PAHs(Cálculo). | UG/L | 0.05 | Llave Esquema-Analito encontrado en bbdd_calculos_ld_lc
EW_ICTSLAB347_PAHSPHENANTHRENE | CEAMA_138_E_ETFA | CEAMAR A.Mar tqb agua de mar etfa | EW_ICTSLAB347_PAHS | I-CTS-LAB-347 Ed00 Basado en Banjoo,D.R,Nelson P.K. 2005.Gas Chormatographic/Mass Spectrometric Methods | PHENANTHRENE | Phenanthrene | UG/L | 0.05 | Llave Esquema-Analito encontrado en Santiago V2
EW_ICTSLAB347_PAHSPYRENE | CEAMA_138_E_ETFA | CEAMAR A.Mar tqb agua de mar etfa | EW_ICTSLAB347_PAHS | I-CTS-LAB-347 Ed00 Basado en Banjoo,D.R,Nelson P.K. 2005.Gas Chormatographic/Mass Spectrometric Methods | PYRENE | Pyrene | UG/L | 0.05 | Llave Esquema-Analito encontrado en Santiago V2
EW_ISO9562_AOX_SEAWAOX_UG | CEAMA_138_E_ETFA | CEAMAR A.Mar tqb agua de mar etfa | EW_ISO9562_AOX_SEAW | ISO 9562:2004. Determination of adsorbable organically bound halogens | AOX_UG | AOX | UG/L | 4 | Llave Esquema-Analito encontrado en Santiago V2
EW_NCH2313_7HVHV | CEAMA_138_E_ETFA | CEAMAR A.Mar tqb agua de mar etfa | EW_NCH2313_7HV | I-ENV-LAB-304 Basado NCh 2313/7.Of97 Head Space FID-GC/MS | HV | Hidrocarburos Volátiles | MG/L | 0.1 | Llave Esquema-Analito encontrado en Santiago V2
EW_SM2540C_STDTSD | CEAMA_138_E_ETFA | CEAMAR A.Mar tqb agua de mar etfa | EW_SM2540C_STD | Standard Methods 2540 C, Ed 23 2017 | TSD | Sólidos Totales Disueltos | MG/L | 1 | Llave Esquema-Analito encontrado en Santiago V2
EW_SM2540D_SSTTSS | CEAMA_138_E_ETFA | CEAMAR A.Mar tqb agua de mar etfa | EW_SM2540D_SST | Standard Methods 2540 D, Ed 23 2017 | TSS | Sólidos Suspendidos Totales | MG/L | 1 | Llave Esquema-Analito encontrado en Santiago V2
EW_SM2540F_SSSS | CEAMA_138_E_ETFA | CEAMAR A.Mar tqb agua de mar etfa | EW_SM2540F_SS | Standard Methods 2540 F, Ed 23 2017 | SS | Sólidos Sedimentables | ML/L/H | 0.5 | Llave Esquema-Analito encontrado en Santiago V2
EW_SM3112B_HG_DISHG_D | CEAMA_138_E_ETFA | CEAMAR A.Mar tqb agua de mar etfa | EW_SM3112B_HG_DIS | Standard Methods 3030B, 3112 B Ed.23,2017 | HG_D | Mercurio Disuelto | MG/L | 0.0004 | Llave Esquema-Analito encontrado en Santiago V2
EW_SM4500B_CLCL | CEAMA_138_E_ETFA | CEAMAR A.Mar tqb agua de mar etfa | EW_SM4500B_CL | Standard Methods 4500-Cl B, Ed 23 2017 | CL | Cloruro | MG/L | 1 | Llave Esquema-Analito encontrado en Santiago V2
EW_SM4500B_NKJNKJ | CEAMA_138_E_ETFA | CEAMAR A.Mar tqb agua de mar etfa | EW_SM4500B_NKJ | Standard Methods 4500-Norg B, Ed 23 2017 | NKJ | Nitrógeno Kjeldahl | MG/L | 0.2 | Llave Esquema-Analito encontrado en Santiago V2
EW_SM4500B_NO2NO2 | CEAMA_138_E_ETFA | CEAMAR A.Mar tqb agua de mar etfa | EW_SM4500B_NO2 | Standard Methods 4500-NO2 B, Ed 23 2017 | NO2 | Nitrito | MG/L | 0.002 | Llave Esquema-Analito encontrado en Santiago V2
EW_SM4500B_NO3NO3 | CEAMA_138_E_ETFA | CEAMAR A.Mar tqb agua de mar etfa | EW_SM4500B_NO3 | Standard Methods 4500-NO3 B, Ed 23 2017 | NO3 | Nitrato | MG/L | 0.01 | Llave Esquema-Analito encontrado en Santiago V2
EW_SM4500C_PO4PO4 | CEAMA_138_E_ETFA | CEAMAR A.Mar tqb agua de mar etfa | EW_SM4500C_PO4 | Standard Methods 4500-P C, Ed 23 2017 | PO4 | Fosfato | MG/L | 0.05 | Llave Esquema-Analito encontrado en Santiago V2
EW_SM4500C_SO4SULFATE | CEAMA_138_E_ETFA | CEAMAR A.Mar tqb agua de mar etfa | EW_SM4500C_SO4 | Standard Methods 4500-SO42 C, Ed 23 2017 | SULFATE | Sulfato | MG/L | 5 | Llave Esquema-Analito encontrado en Santiago V2
EW_SM4500D_NH3N_AMMONIA | CEAMA_138_E_ETFA | CEAMAR A.Mar tqb agua de mar etfa | EW_SM4500D_NH3 | Standard Methods 4500-NH3-BD, Ed 23 2017 | N_AMMONIA | Nitrógeno Amoniacal | MG/L | 0.02 | Llave Esquema-Analito encontrado en Santiago V2
EW_SM4500F_CNCN | CEAMA_138_E_ETFA | CEAMAR A.Mar tqb agua de mar etfa | EW_SM4500F_CN | Standard Methods 4500-CN-C E F, Ed 23 2017 | CN | Cianuro | MG/L | 0.01 | Llave Esquema-Analito encontrado en Santiago V2
EW_SM4500F_FLF | CEAMA_138_E_ETFA | CEAMAR A.Mar tqb agua de mar etfa | EW_SM4500F_FL | Standard Methods 4500-F-BC, Ed 23 2017 | F | Fluoruro | MG/L | 0.1 | Llave Esquema-Analito encontrado en Santiago V2
EW_SM4500G_SUSULFIDE | CEAMA_138_E_ETFA | CEAMAR A.Mar tqb agua de mar etfa | EW_SM4500G_SU | Standard Methods 4500-S2 G, Ed 23 2017 | SULFIDE | Sulfuro Total | MG/L | 0.05 | Llave Esquema-Analito encontrado en Santiago V2
EW_SM5210B_DBOBOD | CEAMA_138_E_ETFA | CEAMAR A.Mar tqb agua de mar etfa | EW_SM5210B_DBO | Standard Methods 5210 B, Ed 23 2017 | BOD | DBO5 a 20°C | MG/L | 1 | Llave Esquema-Analito encontrado en Santiago V2
EW_SM5310C_COTCOT | CEAMA_138_E_ETFA | CEAMAR A.Mar tqb agua de mar etfa | EW_SM5310C_COT | SM 5310 B Ed.23, 2017 | COT | Carbono Orgánico Total | MG/L | 0.2 | Llave Esquema-Analito encontrado en bbdd_calculos_ld_lc
EW_SM5520B_AGAG | CEAMA_138_E_ETFA | CEAMAR A.Mar tqb agua de mar etfa | EW_SM5520B_AG | Standard Methods 5520 B, Ed 23 2017 | AG | Aceites y Grasas | MG/L | 2 | Llave Esquema-Analito encontrado en Santiago V2
EW_SM5520F_HFHF | CEAMA_138_E_ETFA | CEAMAR A.Mar tqb agua de mar etfa | EW_SM5520F_HF | Standard Methods 5520 F, Ed 23 2017 | HF | Hidrocarburos Fijos | MG/L | 2 | Llave Esquema-Analito encontrado en Santiago V2
EW_SM5520F_HTHT | CEAMA_138_E_ETFA | CEAMAR A.Mar tqb agua de mar etfa | EW_SM5520F_HT | SM 5520 F Ed.23, 2017, I-ENV-LAB-304 Basado en NCh 2313-7 (Cálculo). | HT | Hidrocarburos Totales | MG/L | 2 | Llave Esquema-Analito encontrado en bbdd_calculos_ld_lc
EW_SM5530C_FENPHENOLIC | CEAMA_138_E_ETFA | CEAMAR A.Mar tqb agua de mar etfa | EW_SM5530C_FEN | SM 5530 B; 5530 C Ed.23, 2017 | PHENOLIC | Compuestos Fenólicos | MG/L | 0.001 | Llave Esquema-Analito encontrado en Santiago V2
EW_SM5540B_DETDETER | CEAMA_138_E_ETFA | CEAMAR A.Mar tqb agua de mar etfa | EW_SM5540B_DET | Standard Methods 5540-BC, Ed 23 2017 | DETER | Detergente (SAAM) | MG/L | 0.05 | Llave Esquema-Analito encontrado en Santiago V2
EW_SM6232B_THMSTHMS | CEAMA_138_E_ETFA | CEAMAR A.Mar tqb agua de mar etfa | EW_SM6232B_THMS | Standard Methods 6232 B, Ed 23 2017 | THMS | Trihalometanos | NOUNIT | 0.001 | Llave Esquema-Analito encontrado en bbdd_calculos_ld_lc
ES_AGQ25_HVHV | CEAMA_141_L_ETFA | CEAMAR Sed. tqb sedimento marino etfa | ES_AGQ25_HV | PE-649 | HV | Hidrocarburos Volátiles | MG/KG | 10 | Llave Esquema-Analito encontrado en bbdd_calculos_ld_lc
ES_EPA3051_ICPMSAS | CEAMA_141_L_ETFA | CEAMAR Sed. tqb sedimento marino etfa | ES_EPA3051_ICPMS | I-ENV-LAB-512 Ed00 Basado en EPA 3051 (1994) Digestión, EPA 6020 B (2014), ISO 17294-2 (2016). ICP-MS | AS | Arsénico | MG/KG | 0.368 | Llave Esquema-Analito encontrado en Santiago V2
ES_EPA3051_ICPMSCD | CEAMA_141_L_ETFA | CEAMAR Sed. tqb sedimento marino etfa | ES_EPA3051_ICPMS | I-ENV-LAB-512 Ed00 Basado en EPA 3051 (1994) Digestión, EPA 6020 B (2014), ISO 17294-2 (2016). ICP-MS | CD | Cadmio | MG/KG | 0.088 | Llave Esquema-Analito encontrado en Santiago V2
ES_EPA3051_ICPMSCR | CEAMA_141_L_ETFA | CEAMAR Sed. tqb sedimento marino etfa | ES_EPA3051_ICPMS | I-ENV-LAB-512 Ed00 Basado en EPA 3051 (1994) Digestión, EPA 6020 B (2014), ISO 17294-2 (2016). ICP-MS | CR | Cromo Total | MG/KG | 0.06 | Llave Esquema-Analito encontrado en Santiago V2
ES_EPA3051_ICPMSCU | CEAMA_141_L_ETFA | CEAMAR Sed. tqb sedimento marino etfa | ES_EPA3051_ICPMS | I-ENV-LAB-512 Ed00 Basado en EPA 3051 (1994) Digestión, EPA 6020 B (2014), ISO 17294-2 (2016). ICP-MS | CU | Cobre | MG/KG | 0.306 | Llave Esquema-Analito encontrado en Santiago V2
ES_EPA3051_ICPMSMN | CEAMA_141_L_ETFA | CEAMAR Sed. tqb sedimento marino etfa | ES_EPA3051_ICPMS | I-ENV-LAB-512 Ed00 Basado en EPA 3051 (1994) Digestión, EPA 6020 B (2014), ISO 17294-2 (2016). ICP-MS | MN | Manganeso | MG/KG | 0.9 | Llave Esquema-Analito encontrado en Santiago V2
ES_EPA3051_ICPMSNI | CEAMA_141_L_ETFA | CEAMAR Sed. tqb sedimento marino etfa | ES_EPA3051_ICPMS | I-ENV-LAB-512 Ed00 Basado en EPA 3051 (1994) Digestión, EPA 6020 B (2014), ISO 17294-2 (2016). ICP-MS | NI | Níquel | MG/KG | 0.07 | Llave Esquema-Analito encontrado en Santiago V2
ES_EPA3051_ICPMSPB | CEAMA_141_L_ETFA | CEAMAR Sed. tqb sedimento marino etfa | ES_EPA3051_ICPMS | I-ENV-LAB-512 Ed00 Basado en EPA 3051 (1994) Digestión, EPA 6020 B (2014), ISO 17294-2 (2016). ICP-MS | PB | Plomo | MG/KG | 0.29 | Llave Esquema-Analito encontrado en Santiago V2
ES_EPA3051_ICPMSSE | CEAMA_141_L_ETFA | CEAMAR Sed. tqb sedimento marino etfa | ES_EPA3051_ICPMS | I-ENV-LAB-512 Ed00 Basado en EPA 3051 (1994) Digestión, EPA 6020 B (2014), ISO 17294-2 (2016). ICP-MS | SE | Selenio | MG/KG | 0.885 | Llave Esquema-Analito encontrado en Santiago V2
ES_EPA3051_ICPMSV | CEAMA_141_L_ETFA | CEAMAR Sed. tqb sedimento marino etfa | ES_EPA3051_ICPMS | I-ENV-LAB-512 Ed00 Basado en EPA 3051 (1994) Digestión, EPA 6020 B (2014), ISO 17294-2 (2016). ICP-MS | V | Vanadio | MG/KG | 0.142 | Llave Esquema-Analito encontrado en Santiago V2
ES_EPA3051_ICPMSZN | CEAMA_141_L_ETFA | CEAMAR Sed. tqb sedimento marino etfa | ES_EPA3051_ICPMS | I-ENV-LAB-512 Ed00 Basado en EPA 3051 (1994) Digestión, EPA 6020 B (2014), ISO 17294-2 (2016). ICP-MS | ZN | Cinc | MG/KG | 1.134 | Llave Esquema-Analito encontrado en Santiago V2
ES_EPA3540C_HFHF | CEAMA_141_L_ETFA | CEAMAR Sed. tqb sedimento marino etfa | ES_EPA3540C_HF | I-ENV-LAB-231 Ed00. Basado en EPA 3540 C y NCh2313/7 Of 97 | HF | HF C34-C50 | MG/KG | 20 | Llave Esquema-Analito encontrado en Santiago V2
ES_EPA9060_COTTOCS | CEAMA_141_L_ETFA | CEAMAR Sed. tqb sedimento marino etfa | ES_EPA9060_COT | I-ENV-LAB-323 Basado en EPA 9060A | TOCS | Carbono Orgánico Total | % | 0.01 | Llave Esquema-Analito encontrado en bbdd_calculos_ld_lc
ES_ICTSLAB347_PAHSPAHS | CEAMA_141_L_ETFA | CEAMAR Sed. tqb sedimento marino etfa | ES_ICTSLAB347_PAHS | I-CTS-LAB-347 Ed00 Basado en Banjoo,D.R,Nelson P.K. 2005.Gas Chormatographic/Mass Spectrometric Methods | PAHS | PAHs | MG/KG | 0.025 | Llave Esquema-Analito encontrado en bbdd_calculos_ld_lc
ES_INIA_MORGM_ORG | CEAMA_141_L_ETFA | CEAMAR Sed. tqb sedimento marino etfa | ES_INIA_MORG | I-ENV-LAB-307 Ed00 Basado en INIA Serie N°23, 2006 Absorción Molecular. | M_ORG | Materia Organica | % | 0.08 | Llave Esquema-Analito encontrado en Santiago V2
ES_RES3612_GRANKURT | CEAMA_141_L_ETFA | CEAMAR Sed. tqb sedimento marino etfa | ES_RES3612_GRAN | Res. Ex. N° 3612/2009 SERNAPESCA. Numeral 25. (CPS);(INFA) | KURT | Curtosis | 0 | 0 | Llave Esquema-Analito encontrado en bbdd_calculos_ld_lc
ES_RES3612_GRANMEAN | CEAMA_141_L_ETFA | CEAMAR Sed. tqb sedimento marino etfa | ES_RES3612_GRAN | Res. Ex. N° 3612/2009 SERNAPESCA. Numeral 25. (CPS);(INFA) | MEAN | Diámetro medio de grano | UM | 0 | Llave Esquema-Analito encontrado en Santiago V2
ES_RES3612_GRANPORC_FANGO | CEAMA_141_L_ETFA | CEAMAR Sed. tqb sedimento marino etfa | ES_RES3612_GRAN | Res. Ex. N° 3612/2009 SERNAPESCA. Numeral 25. (CPS);(INFA) | PORC_FANGO | % de Fango | % | 0 | Llave Esquema-Analito encontrado en bbdd_calculos_ld_lc
ES_RES3612_GRANRETENCION_10 | CEAMA_141_L_ETFA | CEAMAR Sed. tqb sedimento marino etfa | ES_RES3612_GRAN | Res. Ex. N° 3612/2009 SERNAPESCA. Numeral 25. (CPS);(INFA) | RETENCION_10 | 10 (2,0 mm),% Retención | % | 0 | Llave Esquema-Analito encontrado en bbdd_calculos_ld_lc
ES_RES3612_GRANRETENCION_120 | CEAMA_141_L_ETFA | CEAMAR Sed. tqb sedimento marino etfa | ES_RES3612_GRAN | Res. Ex. N° 3612/2009 SERNAPESCA. Numeral 25. (CPS);(INFA) | RETENCION_120 | 120 (0,125 mm),% Retención | % | 0 | Llave Esquema-Analito encontrado en bbdd_calculos_ld_lc
ES_RES3612_GRANRETENCION_18 | CEAMA_141_L_ETFA | CEAMAR Sed. tqb sedimento marino etfa | ES_RES3612_GRAN | Res. Ex. N° 3612/2009 SERNAPESCA. Numeral 25. (CPS);(INFA) | RETENCION_18 | 18 (1,0 mm),% Retención | % | 0 | Llave Esquema-Analito encontrado en bbdd_calculos_ld_lc
ES_RES3612_GRANRETENCION_230 | CEAMA_141_L_ETFA | CEAMAR Sed. tqb sedimento marino etfa | ES_RES3612_GRAN | Res. Ex. N° 3612/2009 SERNAPESCA. Numeral 25. (CPS);(INFA) | RETENCION_230 | 230 (0,063 mm),% Retención | % | 0 | Llave Esquema-Analito encontrado en bbdd_calculos_ld_lc
ES_RES3612_GRANRETENCION_35 | CEAMA_141_L_ETFA | CEAMAR Sed. tqb sedimento marino etfa | ES_RES3612_GRAN | Res. Ex. N° 3612/2009 SERNAPESCA. Numeral 25. (CPS);(INFA) | RETENCION_35 | 35 (0,5 mm),% Retención | % | 0 | Llave Esquema-Analito encontrado en bbdd_calculos_ld_lc
ES_RES3612_GRANRETENCION_60 | CEAMA_141_L_ETFA | CEAMAR Sed. tqb sedimento marino etfa | ES_RES3612_GRAN | Res. Ex. N° 3612/2009 SERNAPESCA. Numeral 25. (CPS);(INFA) | RETENCION_60 | 60 (0,25 mm),% Retención | % | 0 | Llave Esquema-Analito encontrado en bbdd_calculos_ld_lc
ES_RES3612_GRANSKEW | CEAMA_141_L_ETFA | CEAMAR Sed. tqb sedimento marino etfa | ES_RES3612_GRAN | Res. Ex. N° 3612/2009 SERNAPESCA. Numeral 25. (CPS);(INFA) | SKEW | Asimetría | NOUNIT | -10 | Llave Esquema-Analito encontrado en bbdd_calculos_ld_lc
ES_RES3612_GRANSTD_DEV | CEAMA_141_L_ETFA | CEAMAR Sed. tqb sedimento marino etfa | ES_RES3612_GRAN | Res. Ex. N° 3612/2009 SERNAPESCA. Numeral 25. (CPS);(INFA) | STD_DEV | Grado de selección | 0 | 0 | Llave Esquema-Analito encontrado en bbdd_calculos_ld_lc
ES_SM3112B_HGHG | CEAMA_141_L_ETFA | CEAMAR Sed. tqb sedimento marino etfa | ES_SM3112B_HG | I-ENV-LAB-110 Ed00. Basado en EPA 7471- A y B | HG | Mercurio | MG/KG | 0.01 | Llave Esquema-Analito encontrado en Santiago V2
ES_SM3120B_ICPINNFE | CEAMA_141_L_ETFA | CEAMAR Sed. tqb sedimento marino etfa | ES_SM3120B_ICPINN | I-ENV-LAB-116 Ed00. Basado en EPA Methods 3050B Digestión, I-ENV-LAB-501 Ed00 Basado en EPA Methods 6010B y Standard Methods 3120B Ed 23, 2017. ICP-OES | FE | Hierro | MG/KG | 4 | Llave Esquema-Analito encontrado en Santiago V2
ES_SM5520F_HTHT | CEAMA_141_L_ETFA | CEAMAR Sed. tqb sedimento marino etfa | ES_SM5520F_HT | I-ENVI-LAB-231 Basado en EPA3540C, EPA8015, NCh 2313/7.Of97 (Cálculo). | HT | Hidrocarburos Totales | MG/KG | 20 | Llave Esquema-Analito encontrado en bbdd_calculos_ld_lc
EW_NCH2313_7HVHV | CEAMA_147_E_ETFA | CEAMAR A.Mar Extra tqb | EW_NCH2313_7HV | I-ENV-LAB-304 Basado NCh 2313/7.Of97 Head Space FID-GC/MS | HV | Hidrocarburos Volátiles | MG/L | 0.1 | Llave Esquema-Analito encontrado en Santiago V2
EW_SM5520B_AGAG | CEAMA_147_E_ETFA | CEAMAR A.Mar Extra tqb | EW_SM5520B_AG | Standard Methods 5520 B, Ed 23 2017 | AG | Aceites y Grasas | MG/L | 2 | Llave Esquema-Analito encontrado en Santiago V2
EW_SM5520F_HFHF | CEAMA_147_E_ETFA | CEAMAR A.Mar Extra tqb | EW_SM5520F_HF | Standard Methods 5520 F, Ed 23 2017 | HF | Hidrocarburos Fijos | MG/L | 2 | Llave Esquema-Analito encontrado en Santiago V2
EW_SM5520F_HTHT | CEAMA_147_E_ETFA | CEAMAR A.Mar Extra tqb | EW_SM5520F_HT | SM 5520 F Ed.23, 2017, I-ENV-LAB-304 Basado en NCh 2313-7 (Cálculo). | HT | Hidrocarburos Totales | MG/L | 2 | Llave Esquema-Analito encontrado en bbdd_calculos_ld_lc
EW_EPA200_SEAWATERAL | CEAMA_150_E_ETFA | CEAMAR A.Mar tqb2 aguas | EW_EPA200_SEAWATER | I-ENV-LAB-511 Ed00 Basado en EPA 200.8:1994 Rev 5.4, EPA 6020 B, ISO 17294-2(2016), Standard Methods 3125 B ICPMS | AL | Aluminio | MG/L | 0.005 | Llave Esquema-Analito encontrado en Santiago V2
EW_EPA200_SEAWATERAS | CEAMA_150_E_ETFA | CEAMAR A.Mar tqb2 aguas | EW_EPA200_SEAWATER | I-ENV-LAB-511 Ed00 Basado en EPA 200.8:1994 Rev 5.4, EPA 6020 B, ISO 17294-2(2016), Standard Methods 3125 B ICPMS | AS | Arsénico | MG/L | 0.0003 | Llave Esquema-Analito encontrado en Santiago V2
EW_EPA200_SEAWATERB | CEAMA_150_E_ETFA | CEAMAR A.Mar tqb2 aguas | EW_EPA200_SEAWATER | I-ENV-LAB-511 Ed00 Basado en EPA 200.8:1994 Rev 5.4, EPA 6020 B, ISO 17294-2(2016), Standard Methods 3125 B ICPMS | B | Boro | MG/L | 0.05 | Llave Esquema-Analito encontrado en Santiago V2
EW_EPA200_SEAWATERBA | CEAMA_150_E_ETFA | CEAMAR A.Mar tqb2 aguas | EW_EPA200_SEAWATER | I-ENV-LAB-511 Ed00 Basado en EPA 200.8:1994 Rev 5.4, EPA 6020 B, ISO 17294-2(2016), Standard Methods 3125 B ICPMS | BA | Bario | MG/L | 0.00025 | Llave Esquema-Analito encontrado en Santiago V2
EW_EPA200_SEAWATERBE | CEAMA_150_E_ETFA | CEAMAR A.Mar tqb2 aguas | EW_EPA200_SEAWATER | I-ENV-LAB-511 Ed00 Basado en EPA 200.8:1994 Rev 5.4, EPA 6020 B, ISO 17294-2(2016), Standard Methods 3125 B ICPMS | BE | Berilio | MG/L | 0.0004 | Llave Esquema-Analito encontrado en Santiago V2
EW_EPA200_SEAWATERCD | CEAMA_150_E_ETFA | CEAMAR A.Mar tqb2 aguas | EW_EPA200_SEAWATER | I-ENV-LAB-511 Ed00 Basado en EPA 200.8:1994 Rev 5.4, EPA 6020 B, ISO 17294-2(2016), Standard Methods 3125 B ICPMS | CD | Cadmio | MG/L | 0.0001 | Llave Esquema-Analito encontrado en Santiago V2
EW_EPA200_SEAWATERCO | CEAMA_150_E_ETFA | CEAMAR A.Mar tqb2 aguas | EW_EPA200_SEAWATER | I-ENV-LAB-511 Ed00 Basado en EPA 200.8:1994 Rev 5.4, EPA 6020 B, ISO 17294-2(2016), Standard Methods 3125 B ICPMS | CO | Cobalto | MG/L | 0.0001 | Llave Esquema-Analito encontrado en Santiago V2
EW_EPA200_SEAWATERCR | CEAMA_150_E_ETFA | CEAMAR A.Mar tqb2 aguas | EW_EPA200_SEAWATER | I-ENV-LAB-511 Ed00 Basado en EPA 200.8:1994 Rev 5.4, EPA 6020 B, ISO 17294-2(2016), Standard Methods 3125 B ICPMS | CR | Cromo | MG/L | 0.0005 | Llave Esquema-Analito encontrado en Santiago V2
EW_EPA200_SEAWATERCU | CEAMA_150_E_ETFA | CEAMAR A.Mar tqb2 aguas | EW_EPA200_SEAWATER | I-ENV-LAB-511 Ed00 Basado en EPA 200.8:1994 Rev 5.4, EPA 6020 B, ISO 17294-2(2016), Standard Methods 3125 B ICPMS | CU | Cobre | MG/L | 0.0002 | Llave Esquema-Analito encontrado en Santiago V2
EW_EPA200_SEAWATERFE | CEAMA_150_E_ETFA | CEAMAR A.Mar tqb2 aguas | EW_EPA200_SEAWATER | I-ENV-LAB-511 Ed00 Basado en EPA 200.8:1994 Rev 5.4, EPA 6020 B, ISO 17294-2(2016), Standard Methods 3125 B ICPMS | FE | Hierro | MG/L | 0.002 | Llave Esquema-Analito encontrado en Santiago V2
EW_EPA200_SEAWATERMN | CEAMA_150_E_ETFA | CEAMAR A.Mar tqb2 aguas | EW_EPA200_SEAWATER | I-ENV-LAB-511 Ed00 Basado en EPA 200.8:1994 Rev 5.4, EPA 6020 B, ISO 17294-2(2016), Standard Methods 3125 B ICPMS | MN | Manganeso | MG/L | 0.0002 | Llave Esquema-Analito encontrado en Santiago V2
EW_EPA200_SEAWATERNI | CEAMA_150_E_ETFA | CEAMAR A.Mar tqb2 aguas | EW_EPA200_SEAWATER | I-ENV-LAB-511 Ed00 Basado en EPA 200.8:1994 Rev 5.4, EPA 6020 B, ISO 17294-2(2016), Standard Methods 3125 B ICPMS | NI | Níquel | MG/L | 0.0005 | Llave Esquema-Analito encontrado en Santiago V2
EW_EPA200_SEAWATERPB | CEAMA_150_E_ETFA | CEAMAR A.Mar tqb2 aguas | EW_EPA200_SEAWATER | I-ENV-LAB-511 Ed00 Basado en EPA 200.8:1994 Rev 5.4, EPA 6020 B, ISO 17294-2(2016), Standard Methods 3125 B ICPMS | PB | Plomo | MG/L | 0.0002 | Llave Esquema-Analito encontrado en Santiago V2
EW_EPA200_SEAWATERSE | CEAMA_150_E_ETFA | CEAMAR A.Mar tqb2 aguas | EW_EPA200_SEAWATER | I-ENV-LAB-511 Ed00 Basado en EPA 200.8:1994 Rev 5.4, EPA 6020 B, ISO 17294-2(2016), Standard Methods 3125 B ICPMS | SE | Selenio | MG/L | 0.0005 | Llave Esquema-Analito encontrado en Santiago V2
EW_EPA200_SEAWATERZN | CEAMA_150_E_ETFA | CEAMAR A.Mar tqb2 aguas | EW_EPA200_SEAWATER | I-ENV-LAB-511 Ed00 Basado en EPA 200.8:1994 Rev 5.4, EPA 6020 B, ISO 17294-2(2016), Standard Methods 3125 B ICPMS | ZN | Zinc | MG/L | 0.0005 | Llave Esquema-Analito encontrado en Santiago V2
EW_EPA200_SEAWDISAL_D | CEAMA_150_E_ETFA | CEAMAR A.Mar tqb2 aguas | EW_EPA200_SEAWDIS | I-ENV-LAB-511 Ed00 based on SM 3030 B Ed 23, EPA 200.8;1994, EPA 6020B, ISO 17294-2(2016), SM3125B Ed 23. ICPMS | AL_D | Aluminio Disuelto | MG/L | 0.005 | Llave Esquema-Analito encontrado en Santiago V2
EW_EPA200_SEAWDISAS_D | CEAMA_150_E_ETFA | CEAMAR A.Mar tqb2 aguas | EW_EPA200_SEAWDIS | I-ENV-LAB-511 Ed00 based on SM 3030 B Ed 23, EPA 200.8;1994, EPA 6020B, ISO 17294-2(2016), SM3125B Ed 23. ICPMS | AS_D | Arsénco Disuelto | MG/L | 0.0003 | Llave Esquema-Analito encontrado en Santiago V2
EW_EPA200_SEAWDISB_D | CEAMA_150_E_ETFA | CEAMAR A.Mar tqb2 aguas | EW_EPA200_SEAWDIS | I-ENV-LAB-511 Ed00 based on SM 3030 B Ed 23, EPA 200.8;1994, EPA 6020B, ISO 17294-2(2016), SM3125B Ed 23. ICPMS | B_D | Boro Disuelto | MG/L | 0.05 | Llave Esquema-Analito encontrado en Santiago V2
EW_EPA200_SEAWDISBA_D | CEAMA_150_E_ETFA | CEAMAR A.Mar tqb2 aguas | EW_EPA200_SEAWDIS | I-ENV-LAB-511 Ed00 based on SM 3030 B Ed 23, EPA 200.8;1994, EPA 6020B, ISO 17294-2(2016), SM3125B Ed 23. ICPMS | BA_D | Bario Disuelto | MG/L | 0.00025 | Llave Esquema-Analito encontrado en Santiago V2
EW_EPA200_SEAWDISBE_D | CEAMA_150_E_ETFA | CEAMAR A.Mar tqb2 aguas | EW_EPA200_SEAWDIS | I-ENV-LAB-511 Ed00 based on SM 3030 B Ed 23, EPA 200.8;1994, EPA 6020B, ISO 17294-2(2016), SM3125B Ed 23. ICPMS | BE_D | Berilio Disuelto | MG/L | 0.0004 | Llave Esquema-Analito encontrado en Santiago V2
EW_EPA200_SEAWDISCD_D | CEAMA_150_E_ETFA | CEAMAR A.Mar tqb2 aguas | EW_EPA200_SEAWDIS | I-ENV-LAB-511 Ed00 based on SM 3030 B Ed 23, EPA 200.8;1994, EPA 6020B, ISO 17294-2(2016), SM3125B Ed 23. ICPMS | CD_D | Cadmio Disuelto | MG/L | 0.0001 | Llave Esquema-Analito encontrado en Santiago V2
EW_EPA200_SEAWDISCO_D | CEAMA_150_E_ETFA | CEAMAR A.Mar tqb2 aguas | EW_EPA200_SEAWDIS | I-ENV-LAB-511 Ed00 based on SM 3030 B Ed 23, EPA 200.8;1994, EPA 6020B, ISO 17294-2(2016), SM3125B Ed 23. ICPMS | CO_D | Cobalto Disuelto | MG/L | 0.0001 | Llave Esquema-Analito encontrado en Santiago V2
EW_EPA200_SEAWDISCR_D | CEAMA_150_E_ETFA | CEAMAR A.Mar tqb2 aguas | EW_EPA200_SEAWDIS | I-ENV-LAB-511 Ed00 based on SM 3030 B Ed 23, EPA 200.8;1994, EPA 6020B, ISO 17294-2(2016), SM3125B Ed 23. ICPMS | CR_D | Cromo Disuelto | MG/L | 0.0005 | Llave Esquema-Analito encontrado en Santiago V2
EW_EPA200_SEAWDISCU_D | CEAMA_150_E_ETFA | CEAMAR A.Mar tqb2 aguas | EW_EPA200_SEAWDIS | I-ENV-LAB-511 Ed00 based on SM 3030 B Ed 23, EPA 200.8;1994, EPA 6020B, ISO 17294-2(2016), SM3125B Ed 23. ICPMS | CU_D | Cobre Disuelto | MG/L | 0.0002 | Llave Esquema-Analito encontrado en Santiago V2
EW_EPA200_SEAWDISFE_D | CEAMA_150_E_ETFA | CEAMAR A.Mar tqb2 aguas | EW_EPA200_SEAWDIS | I-ENV-LAB-511 Ed00 based on SM 3030 B Ed 23, EPA 200.8;1994, EPA 6020B, ISO 17294-2(2016), SM3125B Ed 23. ICPMS | FE_D | Hierro Disuelto | MG/L | 0.002 | Llave Esquema-Analito encontrado en Santiago V2
EW_EPA200_SEAWDISMN_D | CEAMA_150_E_ETFA | CEAMAR A.Mar tqb2 aguas | EW_EPA200_SEAWDIS | I-ENV-LAB-511 Ed00 based on SM 3030 B Ed 23, EPA 200.8;1994, EPA 6020B, ISO 17294-2(2016), SM3125B Ed 23. ICPMS | MN_D | Manganeso Disuelto | MG/L | 0.0002 | Llave Esquema-Analito encontrado en Santiago V2
EW_EPA200_SEAWDISNI_D | CEAMA_150_E_ETFA | CEAMAR A.Mar tqb2 aguas | EW_EPA200_SEAWDIS | I-ENV-LAB-511 Ed00 based on SM 3030 B Ed 23, EPA 200.8;1994, EPA 6020B, ISO 17294-2(2016), SM3125B Ed 23. ICPMS | NI_D | Níquel Disuelto | MG/L | 0.0005 | Llave Esquema-Analito encontrado en Santiago V2
EW_EPA200_SEAWDISPB_D | CEAMA_150_E_ETFA | CEAMAR A.Mar tqb2 aguas | EW_EPA200_SEAWDIS | I-ENV-LAB-511 Ed00 based on SM 3030 B Ed 23, EPA 200.8;1994, EPA 6020B, ISO 17294-2(2016), SM3125B Ed 23. ICPMS | PB_D | Plomo Disuelto | MG/L | 0.0002 | Llave Esquema-Analito encontrado en Santiago V2
EW_EPA200_SEAWDISSE_D | CEAMA_150_E_ETFA | CEAMAR A.Mar tqb2 aguas | EW_EPA200_SEAWDIS | I-ENV-LAB-511 Ed00 based on SM 3030 B Ed 23, EPA 200.8;1994, EPA 6020B, ISO 17294-2(2016), SM3125B Ed 23. ICPMS | SE_D | Selenio Disuelto | MG/L | 0.0005 | Llave Esquema-Analito encontrado en Santiago V2
EW_EPA200_SEAWDISZN_D | CEAMA_150_E_ETFA | CEAMAR A.Mar tqb2 aguas | EW_EPA200_SEAWDIS | I-ENV-LAB-511 Ed00 based on SM 3030 B Ed 23, EPA 200.8;1994, EPA 6020B, ISO 17294-2(2016), SM3125B Ed 23. ICPMS | ZN_D | Cinc Disuelto | MG/L | 0.0005 | Llave Esquema-Analito encontrado en Santiago V2
EW_SM3112B_HGHG | CEAMA_150_E_ETFA | CEAMAR A.Mar tqb2 aguas | EW_SM3112B_HG | Standard Methods 3112 B, Ed 23 2017 | HG | Mercurio | MG/L | 0.0004 | Llave Esquema-Analito encontrado en Santiago V2
EW_SM3112B_HG_DISHG_D | CEAMA_150_E_ETFA | CEAMAR A.Mar tqb2 aguas | EW_SM3112B_HG_DIS | Standard Methods 3030B, 3112 B Ed.23,2017 | HG_D | Mercurio Disuelto | MG/L | 0.0004 | Llave Esquema-Analito encontrado en Santiago V2
ES_EPA3051_ICPMSAS | CEAMA_152_L_ETFA | CEAMAR Sed. TQB2 SEDIMENTOS | ES_EPA3051_ICPMS | I-ENV-LAB-512 Ed00 Basado en EPA 3051 (1994) Digestión, EPA 6020 B (2014), ISO 17294-2 (2016). ICP-MS | AS | Arsénico | MG/KG | 0.368 | Llave Esquema-Analito encontrado en Santiago V2
ES_EPA3051_ICPMSB | CEAMA_152_L_ETFA | CEAMAR Sed. TQB2 SEDIMENTOS | ES_EPA3051_ICPMS | I-ENV-LAB-512 Ed00 Basado en EPA 3051 (1994) Digestión, EPA 6020 B (2014), ISO 17294-2 (2016). ICP-MS | B | Boro | MG/KG | 0.8 | Llave Esquema-Analito encontrado en Santiago V2
ES_EPA3051_ICPMSBA | CEAMA_152_L_ETFA | CEAMAR Sed. TQB2 SEDIMENTOS | ES_EPA3051_ICPMS | I-ENV-LAB-512 Ed00 Basado en EPA 3051 (1994) Digestión, EPA 6020 B (2014), ISO 17294-2 (2016). ICP-MS | BA | Bario | MG/KG | 0.7 | Llave Esquema-Analito encontrado en Santiago V2
ES_EPA3051_ICPMSBE | CEAMA_152_L_ETFA | CEAMAR Sed. TQB2 SEDIMENTOS | ES_EPA3051_ICPMS | I-ENV-LAB-512 Ed00 Basado en EPA 3051 (1994) Digestión, EPA 6020 B (2014), ISO 17294-2 (2016). ICP-MS | BE | Berilio | MG/KG | 0.3 | Llave Esquema-Analito encontrado en Santiago V2
ES_EPA3051_ICPMSCD | CEAMA_152_L_ETFA | CEAMAR Sed. TQB2 SEDIMENTOS | ES_EPA3051_ICPMS | I-ENV-LAB-512 Ed00 Basado en EPA 3051 (1994) Digestión, EPA 6020 B (2014), ISO 17294-2 (2016). ICP-MS | CD | Cadmio | MG/KG | 0.088 | Llave Esquema-Analito encontrado en Santiago V2
ES_EPA3051_ICPMSCO | CEAMA_152_L_ETFA | CEAMAR Sed. TQB2 SEDIMENTOS | ES_EPA3051_ICPMS | I-ENV-LAB-512 Ed00 Basado en EPA 3051 (1994) Digestión, EPA 6020 B (2014), ISO 17294-2 (2016). ICP-MS | CO | Cobalto | MG/KG | 0.05 | Llave Esquema-Analito encontrado en Santiago V2
ES_EPA3051_ICPMSCR | CEAMA_152_L_ETFA | CEAMAR Sed. TQB2 SEDIMENTOS | ES_EPA3051_ICPMS | I-ENV-LAB-512 Ed00 Basado en EPA 3051 (1994) Digestión, EPA 6020 B (2014), ISO 17294-2 (2016). ICP-MS | CR | Cromo Total | MG/KG | 0.06 | Llave Esquema-Analito encontrado en Santiago V2
ES_EPA3051_ICPMSCU | CEAMA_152_L_ETFA | CEAMAR Sed. TQB2 SEDIMENTOS | ES_EPA3051_ICPMS | I-ENV-LAB-512 Ed00 Basado en EPA 3051 (1994) Digestión, EPA 6020 B (2014), ISO 17294-2 (2016). ICP-MS | CU | Cobre | MG/KG | 0.306 | Llave Esquema-Analito encontrado en Santiago V2
ES_EPA3051_ICPMSMN | CEAMA_152_L_ETFA | CEAMAR Sed. TQB2 SEDIMENTOS | ES_EPA3051_ICPMS | I-ENV-LAB-512 Ed00 Basado en EPA 3051 (1994) Digestión, EPA 6020 B (2014), ISO 17294-2 (2016). ICP-MS | MN | Manganeso | MG/KG | 0.9 | Llave Esquema-Analito encontrado en Santiago V2
ES_EPA3051_ICPMSNI | CEAMA_152_L_ETFA | CEAMAR Sed. TQB2 SEDIMENTOS | ES_EPA3051_ICPMS | I-ENV-LAB-512 Ed00 Basado en EPA 3051 (1994) Digestión, EPA 6020 B (2014), ISO 17294-2 (2016). ICP-MS | NI | Níquel | MG/KG | 0.07 | Llave Esquema-Analito encontrado en Santiago V2
ES_EPA3051_ICPMSPB | CEAMA_152_L_ETFA | CEAMAR Sed. TQB2 SEDIMENTOS | ES_EPA3051_ICPMS | I-ENV-LAB-512 Ed00 Basado en EPA 3051 (1994) Digestión, EPA 6020 B (2014), ISO 17294-2 (2016). ICP-MS | PB | Plomo | MG/KG | 0.29 | Llave Esquema-Analito encontrado en Santiago V2
ES_EPA3051_ICPMSSE | CEAMA_152_L_ETFA | CEAMAR Sed. TQB2 SEDIMENTOS | ES_EPA3051_ICPMS | I-ENV-LAB-512 Ed00 Basado en EPA 3051 (1994) Digestión, EPA 6020 B (2014), ISO 17294-2 (2016). ICP-MS | SE | Selenio | MG/KG | 0.885 | Llave Esquema-Analito encontrado en Santiago V2
ES_EPA3051_ICPMSZN | CEAMA_152_L_ETFA | CEAMAR Sed. TQB2 SEDIMENTOS | ES_EPA3051_ICPMS | I-ENV-LAB-512 Ed00 Basado en EPA 3051 (1994) Digestión, EPA 6020 B (2014), ISO 17294-2 (2016). ICP-MS | ZN | Cinc | MG/KG | 1.134 | Llave Esquema-Analito encontrado en Santiago V2
ES_SM3112B_HGHG | CEAMA_152_L_ETFA | CEAMAR Sed. TQB2 SEDIMENTOS | ES_SM3112B_HG | I-ENV-LAB-110 Ed00. Basado en EPA 7471- A y B | HG | Mercurio | MG/KG | 0.01 | Llave Esquema-Analito encontrado en Santiago V2
ES_SM3120B_ICPINNAL | CEAMA_152_L_ETFA | CEAMAR Sed. TQB2 SEDIMENTOS | ES_SM3120B_ICPINN | I-ENV-LAB-116 Ed00. Basado en EPA Methods 3050B Digestión, I-ENV-LAB-501 Ed00 Basado en EPA Methods 6010B y Standard Methods 3120B Ed 23, 2017. ICP-OES | AL | Aluminio | MG/KG | 2 | Llave Esquema-Analito encontrado en Santiago V2
ES_SM3120B_ICPINNFE | CEAMA_152_L_ETFA | CEAMAR Sed. TQB2 SEDIMENTOS | ES_SM3120B_ICPINN | I-ENV-LAB-116 Ed00. Basado en EPA Methods 3050B Digestión, I-ENV-LAB-501 Ed00 Basado en EPA Methods 6010B y Standard Methods 3120B Ed 23, 2017. ICP-OES | FE | Hierro | MG/KG | 4 | Llave Esquema-Analito encontrado en Santiago V2
EW_SM4500G_SUSULFIDE | CEAMA_162_E_ETFA | CEAMAR A.Mar | EW_SM4500G_SU | Standard Methods 4500-S2 G, Ed 23 2017 | SULFIDE | Sulfuro Total | MG/L | 0.05 | Llave Esquema-Analito encontrado en Santiago V2
EW_EPA200_SEAWATERAG | CEAMA_166_E_ETFA | CEAMAR A.Mar | EW_EPA200_SEAWATER | I-ENV-LAB-511 Ed00 Basado en EPA 200.8:1994 Rev 5.4, EPA 6020 B, ISO 17294-2(2016), Standard Methods 3125 B ICPMS | AG | Plata | MG/L | 0.0001 | Llave Esquema-Analito encontrado en Santiago V2
EW_EPA200_SEAWATERAS | CEAMA_166_E_ETFA | CEAMAR A.Mar | EW_EPA200_SEAWATER | I-ENV-LAB-511 Ed00 Basado en EPA 200.8:1994 Rev 5.4, EPA 6020 B, ISO 17294-2(2016), Standard Methods 3125 B ICPMS | AS | Arsénico | MG/L | 0.0003 | Llave Esquema-Analito encontrado en Santiago V2
EW_EPA200_SEAWATERCD | CEAMA_166_E_ETFA | CEAMAR A.Mar | EW_EPA200_SEAWATER | I-ENV-LAB-511 Ed00 Basado en EPA 200.8:1994 Rev 5.4, EPA 6020 B, ISO 17294-2(2016), Standard Methods 3125 B ICPMS | CD | Cadmio | MG/L | 0.0001 | Llave Esquema-Analito encontrado en Santiago V2
EW_EPA200_SEAWATERCR | CEAMA_166_E_ETFA | CEAMAR A.Mar | EW_EPA200_SEAWATER | I-ENV-LAB-511 Ed00 Basado en EPA 200.8:1994 Rev 5.4, EPA 6020 B, ISO 17294-2(2016), Standard Methods 3125 B ICPMS | CR | Cromo | MG/L | 0.0005 | Llave Esquema-Analito encontrado en Santiago V2
EW_EPA200_SEAWATERCU | CEAMA_166_E_ETFA | CEAMAR A.Mar | EW_EPA200_SEAWATER | I-ENV-LAB-511 Ed00 Basado en EPA 200.8:1994 Rev 5.4, EPA 6020 B, ISO 17294-2(2016), Standard Methods 3125 B ICPMS | CU | Cobre | MG/L | 0.0002 | Llave Esquema-Analito encontrado en Santiago V2
EW_EPA200_SEAWATERFE | CEAMA_166_E_ETFA | CEAMAR A.Mar | EW_EPA200_SEAWATER | I-ENV-LAB-511 Ed00 Basado en EPA 200.8:1994 Rev 5.4, EPA 6020 B, ISO 17294-2(2016), Standard Methods 3125 B ICPMS | FE | Hierro | MG/L | 0.002 | Llave Esquema-Analito encontrado en Santiago V2
EW_EPA200_SEAWATERPB | CEAMA_166_E_ETFA | CEAMAR A.Mar | EW_EPA200_SEAWATER | I-ENV-LAB-511 Ed00 Basado en EPA 200.8:1994 Rev 5.4, EPA 6020 B, ISO 17294-2(2016), Standard Methods 3125 B ICPMS | PB | Plomo | MG/L | 0.0002 | Llave Esquema-Analito encontrado en Santiago V2
EW_EPA200_SEAWATERSB | CEAMA_166_E_ETFA | CEAMAR A.Mar | EW_EPA200_SEAWATER | I-ENV-LAB-511 Ed00 Basado en EPA 200.8:1994 Rev 5.4, EPA 6020 B, ISO 17294-2(2016), Standard Methods 3125 B ICPMS | SB | Antimonio | MG/L | 0.0005 | Llave Esquema-Analito encontrado en Santiago V2
EW_EPA200_SEAWATERZN | CEAMA_166_E_ETFA | CEAMAR A.Mar | EW_EPA200_SEAWATER | I-ENV-LAB-511 Ed00 Basado en EPA 200.8:1994 Rev 5.4, EPA 6020 B, ISO 17294-2(2016), Standard Methods 3125 B ICPMS | ZN | Zinc | MG/L | 0.0005 | Llave Esquema-Analito encontrado en Santiago V2
EW_EPA200_SEAWDISAG_D | CEAMA_166_E_ETFA | CEAMAR A.Mar | EW_EPA200_SEAWDIS | I-ENV-LAB-511 Ed00 based on SM 3030 B Ed 23, EPA 200.8;1994, EPA 6020B, ISO 17294-2(2016), SM3125B Ed 23. ICPMS | AG_D | Plata Disuelta | MG/L | 0.0001 | Llave Esquema-Analito encontrado en Santiago V2
EW_EPA200_SEAWDISAS_D | CEAMA_166_E_ETFA | CEAMAR A.Mar | EW_EPA200_SEAWDIS | I-ENV-LAB-511 Ed00 based on SM 3030 B Ed 23, EPA 200.8;1994, EPA 6020B, ISO 17294-2(2016), SM3125B Ed 23. ICPMS | AS_D | Arsénco Disuelto | MG/L | 0.0003 | Llave Esquema-Analito encontrado en Santiago V2
EW_EPA200_SEAWDISCD_D | CEAMA_166_E_ETFA | CEAMAR A.Mar | EW_EPA200_SEAWDIS | I-ENV-LAB-511 Ed00 based on SM 3030 B Ed 23, EPA 200.8;1994, EPA 6020B, ISO 17294-2(2016), SM3125B Ed 23. ICPMS | CD_D | Cadmio Disuelto | MG/L | 0.0001 | Llave Esquema-Analito encontrado en Santiago V2
EW_EPA200_SEAWDISCR_D | CEAMA_166_E_ETFA | CEAMAR A.Mar | EW_EPA200_SEAWDIS | I-ENV-LAB-511 Ed00 based on SM 3030 B Ed 23, EPA 200.8;1994, EPA 6020B, ISO 17294-2(2016), SM3125B Ed 23. ICPMS | CR_D | Cromo Disuelto | MG/L | 0.0005 | Llave Esquema-Analito encontrado en Santiago V2
EW_EPA200_SEAWDISCU_D | CEAMA_166_E_ETFA | CEAMAR A.Mar | EW_EPA200_SEAWDIS | I-ENV-LAB-511 Ed00 based on SM 3030 B Ed 23, EPA 200.8;1994, EPA 6020B, ISO 17294-2(2016), SM3125B Ed 23. ICPMS | CU_D | Cobre Disuelto | MG/L | 0.0002 | Llave Esquema-Analito encontrado en Santiago V2
EW_EPA200_SEAWDISFE_D | CEAMA_166_E_ETFA | CEAMAR A.Mar | EW_EPA200_SEAWDIS | I-ENV-LAB-511 Ed00 based on SM 3030 B Ed 23, EPA 200.8;1994, EPA 6020B, ISO 17294-2(2016), SM3125B Ed 23. ICPMS | FE_D | Hierro Disuelto | MG/L | 0.002 | Llave Esquema-Analito encontrado en Santiago V2
EW_EPA200_SEAWDISPB_D | CEAMA_166_E_ETFA | CEAMAR A.Mar | EW_EPA200_SEAWDIS | I-ENV-LAB-511 Ed00 based on SM 3030 B Ed 23, EPA 200.8;1994, EPA 6020B, ISO 17294-2(2016), SM3125B Ed 23. ICPMS | PB_D | Plomo Disuelto | MG/L | 0.0002 | Llave Esquema-Analito encontrado en Santiago V2
EW_EPA200_SEAWDISSB_D | CEAMA_166_E_ETFA | CEAMAR A.Mar | EW_EPA200_SEAWDIS | I-ENV-LAB-511 Ed00 based on SM 3030 B Ed 23, EPA 200.8;1994, EPA 6020B, ISO 17294-2(2016), SM3125B Ed 23. ICPMS | SB_D | Antimonio Disuelto | MG/L | 0.0005 | Llave Esquema-Analito encontrado en Santiago V2
EW_EPA200_SEAWDISZN_D | CEAMA_166_E_ETFA | CEAMAR A.Mar | EW_EPA200_SEAWDIS | I-ENV-LAB-511 Ed00 based on SM 3030 B Ed 23, EPA 200.8;1994, EPA 6020B, ISO 17294-2(2016), SM3125B Ed 23. ICPMS | ZN_D | Cinc Disuelto | MG/L | 0.0005 | Llave Esquema-Analito encontrado en Santiago V2
EW_ICTSLAB347_PAHSPAHS | CEAMA_166_E_ETFA | CEAMAR A.Mar | EW_ICTSLAB347_PAHS | I-CTS-LAB-347 Ed00 Basado en Banjoo,D.R,Nelson P.K. 2005.Gas Chormatographic/Mass Spectrometric Methods | PAHS | PAHs(Cálculo). | UG/L | 0.05 | Llave Esquema-Analito encontrado en bbdd_calculos_ld_lc
EW_SM3112B_HGHG | CEAMA_166_E_ETFA | CEAMAR A.Mar | EW_SM3112B_HG | Standard Methods 3112 B, Ed 23 2017 | HG | Mercurio | MG/L | 0.0004 | Llave Esquema-Analito encontrado en Santiago V2
EW_SM3112B_HG_DISHG_D | CEAMA_166_E_ETFA | CEAMAR A.Mar | EW_SM3112B_HG_DIS | Standard Methods 3030B, 3112 B Ed.23,2017 | HG_D | Mercurio Disuelto | MG/L | 0.0004 | Llave Esquema-Analito encontrado en Santiago V2
EW_SM5520F_HFHF | CEAMA_166_E_ETFA | CEAMAR A.Mar | EW_SM5520F_HF | Standard Methods 5520 F, Ed 23 2017 | HF | Hidrocarburos Fijos | MG/L | 2 | Llave Esquema-Analito encontrado en Santiago V2
EW_SM5520F_HTHT | CEAMA_166_E_ETFA | CEAMAR A.Mar | EW_SM5520F_HT | SM 5520 F Ed.23, 2017, I-ENV-LAB-304 Basado en NCh 2313-7 (Cálculo). | HT | Hidrocarburos Totales | MG/L | 2 | Llave Esquema-Analito encontrado en bbdd_calculos_ld_lc
ES_EPA3051_ICPMSAS | CEAMA_168_L_ETFA | CEAMAR | ES_EPA3051_ICPMS | I-ENV-LAB-512 Ed00 Basado en EPA 3051 (1994) Digestión, EPA 6020 B (2014), ISO 17294-2 (2016). ICP-MS | AS | Arsénico | MG/KG | 0.368 | Llave Esquema-Analito encontrado en Santiago V2
ES_EPA3051_ICPMSCD | CEAMA_168_L_ETFA | CEAMAR | ES_EPA3051_ICPMS | I-ENV-LAB-512 Ed00 Basado en EPA 3051 (1994) Digestión, EPA 6020 B (2014), ISO 17294-2 (2016). ICP-MS | CD | Cadmio | MG/KG | 0.088 | Llave Esquema-Analito encontrado en Santiago V2
ES_EPA3051_ICPMSCR | CEAMA_168_L_ETFA | CEAMAR | ES_EPA3051_ICPMS | I-ENV-LAB-512 Ed00 Basado en EPA 3051 (1994) Digestión, EPA 6020 B (2014), ISO 17294-2 (2016). ICP-MS | CR | Cromo Total | MG/KG | 0.06 | Llave Esquema-Analito encontrado en Santiago V2
ES_EPA3051_ICPMSCU | CEAMA_168_L_ETFA | CEAMAR | ES_EPA3051_ICPMS | I-ENV-LAB-512 Ed00 Basado en EPA 3051 (1994) Digestión, EPA 6020 B (2014), ISO 17294-2 (2016). ICP-MS | CU | Cobre | MG/KG | 0.306 | Llave Esquema-Analito encontrado en Santiago V2
ES_EPA3051_ICPMSPB | CEAMA_168_L_ETFA | CEAMAR | ES_EPA3051_ICPMS | I-ENV-LAB-512 Ed00 Basado en EPA 3051 (1994) Digestión, EPA 6020 B (2014), ISO 17294-2 (2016). ICP-MS | PB | Plomo | MG/KG | 0.29 | Llave Esquema-Analito encontrado en Santiago V2
ES_EPA3051_ICPMSZN | CEAMA_168_L_ETFA | CEAMAR | ES_EPA3051_ICPMS | I-ENV-LAB-512 Ed00 Basado en EPA 3051 (1994) Digestión, EPA 6020 B (2014), ISO 17294-2 (2016). ICP-MS | ZN | Cinc | MG/KG | 1.134 | Llave Esquema-Analito encontrado en Santiago V2
ES_EPA3051AGSB_ICPMSAG | CEAMA_168_L_ETFA | CEAMAR | ES_EPA3051AGSB_ICPMS | I-ENV-LAB-512 Ed00 basado en EPA 3051 (1994) Digestión, EPA 6020B (2014), ISO 17294-2 (2016). ICP-MS | AG | Plata | MG/KG | 0.185 | Llave Esquema-Analito encontrado en Santiago V2
ES_EPA3051AGSB_ICPMSSB | CEAMA_168_L_ETFA | CEAMAR | ES_EPA3051AGSB_ICPMS | I-ENV-LAB-512 Ed00 basado en EPA 3051 (1994) Digestión, EPA 6020B (2014), ISO 17294-2 (2016). ICP-MS | SB | Antimonio | MG/KG | 0.12 | Llave Esquema-Analito encontrado en Santiago V2
ES_EPA3540C_HFHF | CEAMA_168_L_ETFA | CEAMAR | ES_EPA3540C_HF | I-ENV-LAB-231 Ed00. Basado en EPA 3540 C y NCh2313/7 Of 97 | HF | HF C34-C50 | MG/KG | 20 | Llave Esquema-Analito encontrado en Santiago V2
ES_ICTSLAB347_PAHSACENAPHTHENE | CEAMA_168_L_ETFA | CEAMAR | ES_ICTSLAB347_PAHS | I-CTS-LAB-347 Ed00 Basado en Banjoo,D.R,Nelson P.K. 2005.Gas Chormatographic/Mass Spectrometric Methods | ACENAPHTHENE | Acenafteno | MG/KG | 0.02 | Llave Esquema-Analito encontrado en Santiago V2
ES_ICTSLAB347_PAHSACENAPHTHYLENE | CEAMA_168_L_ETFA | CEAMAR | ES_ICTSLAB347_PAHS | I-CTS-LAB-347 Ed00 Basado en Banjoo,D.R,Nelson P.K. 2005.Gas Chormatographic/Mass Spectrometric Methods | ACENAPHTHYLENE | Acenaftileno | MG/KG | 0.02 | Llave Esquema-Analito encontrado en Santiago V2
ES_ICTSLAB347_PAHSANTHRACENE | CEAMA_168_L_ETFA | CEAMAR | ES_ICTSLAB347_PAHS | I-CTS-LAB-347 Ed00 Basado en Banjoo,D.R,Nelson P.K. 2005.Gas Chormatographic/Mass Spectrometric Methods | ANTHRACENE | Antraceno | MG/KG | 0.02 | Llave Esquema-Analito encontrado en Santiago V2
ES_ICTSLAB347_PAHSBENZO_A_ANTHRA | CEAMA_168_L_ETFA | CEAMAR | ES_ICTSLAB347_PAHS | I-CTS-LAB-347 Ed00 Basado en Banjoo,D.R,Nelson P.K. 2005.Gas Chormatographic/Mass Spectrometric Methods | BENZO_A_ANTHRA | Benzo (a) Antraceno | MG/KG | 0.02 | Llave Esquema-Analito encontrado en Santiago V2
ES_ICTSLAB347_PAHSBENZO_A_PYRENE | CEAMA_168_L_ETFA | CEAMAR | ES_ICTSLAB347_PAHS | I-CTS-LAB-347 Ed00 Basado en Banjoo,D.R,Nelson P.K. 2005.Gas Chormatographic/Mass Spectrometric Methods | BENZO_A_PYRENE | Benzo (a) Pireno | MG/KG | 0.02 | Llave Esquema-Analito encontrado en Santiago V2
ES_ICTSLAB347_PAHSBENZO_B_FLUORANTHE | CEAMA_168_L_ETFA | CEAMAR | ES_ICTSLAB347_PAHS | I-CTS-LAB-347 Ed00 Basado en Banjoo,D.R,Nelson P.K. 2005.Gas Chormatographic/Mass Spectrometric Methods | BENZO_B_FLUORANTHE | Benzo (b) Fluoranteno | MG/KG | 0.02 | Llave Esquema-Analito encontrado en Santiago V2
ES_ICTSLAB347_PAHSBENZO_GHI_PERILENE | CEAMA_168_L_ETFA | CEAMAR | ES_ICTSLAB347_PAHS | I-CTS-LAB-347 Ed00 Basado en Banjoo,D.R,Nelson P.K. 2005.Gas Chormatographic/Mass Spectrometric Methods | BENZO_GHI_PERILENE | Benzo (g,h,i) Perileno | MG/KG | 0.02 | Llave Esquema-Analito encontrado en Santiago V2
ES_ICTSLAB347_PAHSBENZO_J_FLUORANTHE | CEAMA_168_L_ETFA | CEAMAR | ES_ICTSLAB347_PAHS | I-CTS-LAB-347 Ed00 Basado en Banjoo,D.R,Nelson P.K. 2005.Gas Chormatographic/Mass Spectrometric Methods | BENZO_J_FLUORANTHE | Benzo (j) Fluoranteno | MG/KG | 0.02 | Llave Esquema-Analito encontrado en Santiago V2
ES_ICTSLAB347_PAHSBENZO_K_FLUORANTHE | CEAMA_168_L_ETFA | CEAMAR | ES_ICTSLAB347_PAHS | I-CTS-LAB-347 Ed00 Basado en Banjoo,D.R,Nelson P.K. 2005.Gas Chormatographic/Mass Spectrometric Methods | BENZO_K_FLUORANTHE | Benzo (k) Fluoranteno | MG/KG | 0.02 | Llave Esquema-Analito encontrado en Santiago V2
ES_ICTSLAB347_PAHSCHRYSENE | CEAMA_168_L_ETFA | CEAMAR | ES_ICTSLAB347_PAHS | I-CTS-LAB-347 Ed00 Basado en Banjoo,D.R,Nelson P.K. 2005.Gas Chormatographic/Mass Spectrometric Methods | CHRYSENE | Criseno | MG/KG | 0.02 | Llave Esquema-Analito encontrado en Santiago V2
ES_ICTSLAB347_PAHSDIBENZO_AH_ANTHRA | CEAMA_168_L_ETFA | CEAMAR | ES_ICTSLAB347_PAHS | I-CTS-LAB-347 Ed00 Basado en Banjoo,D.R,Nelson P.K. 2005.Gas Chormatographic/Mass Spectrometric Methods | DIBENZO_AH_ANTHRA | Dibenzo (a,h) Antraceno | MG/KG | 0.02 | Llave Esquema-Analito encontrado en Santiago V2
ES_ICTSLAB347_PAHSFLUORANTHENE | CEAMA_168_L_ETFA | CEAMAR | ES_ICTSLAB347_PAHS | I-CTS-LAB-347 Ed00 Basado en Banjoo,D.R,Nelson P.K. 2005.Gas Chormatographic/Mass Spectrometric Methods | FLUORANTHENE | Fluoranteno | MG/KG | 0.02 | Llave Esquema-Analito encontrado en Santiago V2
ES_ICTSLAB347_PAHSFLUORENE | CEAMA_168_L_ETFA | CEAMAR | ES_ICTSLAB347_PAHS | I-CTS-LAB-347 Ed00 Basado en Banjoo,D.R,Nelson P.K. 2005.Gas Chormatographic/Mass Spectrometric Methods | FLUORENE | Fluoreno | MG/KG | 0.02 | Llave Esquema-Analito encontrado en Santiago V2
ES_ICTSLAB347_PAHSINDENO_123CD_PYRENE | CEAMA_168_L_ETFA | CEAMAR | ES_ICTSLAB347_PAHS | I-CTS-LAB-347 Ed00 Basado en Banjoo,D.R,Nelson P.K. 2005.Gas Chormatographic/Mass Spectrometric Methods | INDENO_123CD_PYRENE | Indeno (1,2,3 cd) Pireno | MG/KG | 0.02 | Llave Esquema-Analito encontrado en Santiago V2
ES_ICTSLAB347_PAHSNAPHTHALENE | CEAMA_168_L_ETFA | CEAMAR | ES_ICTSLAB347_PAHS | I-CTS-LAB-347 Ed00 Basado en Banjoo,D.R,Nelson P.K. 2005.Gas Chormatographic/Mass Spectrometric Methods | NAPHTHALENE | Naftaleno | MG/KG | 0.025 | Llave Esquema-Analito encontrado en Santiago V2
ES_ICTSLAB347_PAHSPAHS | CEAMA_168_L_ETFA | CEAMAR | ES_ICTSLAB347_PAHS | I-CTS-LAB-347 Ed00 Basado en Banjoo,D.R,Nelson P.K. 2005.Gas Chormatographic/Mass Spectrometric Methods | PAHS | PAHs | MG/KG | 0.025 | Llave Esquema-Analito encontrado en bbdd_calculos_ld_lc
ES_ICTSLAB347_PAHSPHENANTHRENE | CEAMA_168_L_ETFA | CEAMAR | ES_ICTSLAB347_PAHS | I-CTS-LAB-347 Ed00 Basado en Banjoo,D.R,Nelson P.K. 2005.Gas Chormatographic/Mass Spectrometric Methods | PHENANTHRENE | Fenantreno | MG/KG | 0.02 | Llave Esquema-Analito encontrado en Santiago V2
ES_ICTSLAB347_PAHSPYRENE | CEAMA_168_L_ETFA | CEAMAR | ES_ICTSLAB347_PAHS | I-CTS-LAB-347 Ed00 Basado en Banjoo,D.R,Nelson P.K. 2005.Gas Chormatographic/Mass Spectrometric Methods | PYRENE | Pireno | MG/KG | 0.02 | Llave Esquema-Analito encontrado en Santiago V2
ES_RES3612_GRANKURT | CEAMA_168_L_ETFA | CEAMAR | ES_RES3612_GRAN | Res. Ex. N° 3612/2009 SERNAPESCA. Numeral 25. (CPS);(INFA) | KURT | Curtosis | 0 | 0 | Llave Esquema-Analito encontrado en bbdd_calculos_ld_lc
ES_RES3612_GRANMEAN | CEAMA_168_L_ETFA | CEAMAR | ES_RES3612_GRAN | Res. Ex. N° 3612/2009 SERNAPESCA. Numeral 25. (CPS);(INFA) | MEAN | Diámetro medio de grano | UM | 0 | Llave Esquema-Analito encontrado en Santiago V2
ES_RES3612_GRANPORC_FANGO | CEAMA_168_L_ETFA | CEAMAR | ES_RES3612_GRAN | Res. Ex. N° 3612/2009 SERNAPESCA. Numeral 25. (CPS);(INFA) | PORC_FANGO | % de Fango | % | 0 | Llave Esquema-Analito encontrado en bbdd_calculos_ld_lc
ES_RES3612_GRANRETENCION_10 | CEAMA_168_L_ETFA | CEAMAR | ES_RES3612_GRAN | Res. Ex. N° 3612/2009 SERNAPESCA. Numeral 25. (CPS);(INFA) | RETENCION_10 | 10 (2,0 mm),% Retención | % | 0 | Llave Esquema-Analito encontrado en bbdd_calculos_ld_lc
ES_RES3612_GRANRETENCION_120 | CEAMA_168_L_ETFA | CEAMAR | ES_RES3612_GRAN | Res. Ex. N° 3612/2009 SERNAPESCA. Numeral 25. (CPS);(INFA) | RETENCION_120 | 120 (0,125 mm),% Retención | % | 0 | Llave Esquema-Analito encontrado en bbdd_calculos_ld_lc
ES_RES3612_GRANRETENCION_18 | CEAMA_168_L_ETFA | CEAMAR | ES_RES3612_GRAN | Res. Ex. N° 3612/2009 SERNAPESCA. Numeral 25. (CPS);(INFA) | RETENCION_18 | 18 (1,0 mm),% Retención | % | 0 | Llave Esquema-Analito encontrado en bbdd_calculos_ld_lc
ES_RES3612_GRANRETENCION_230 | CEAMA_168_L_ETFA | CEAMAR | ES_RES3612_GRAN | Res. Ex. N° 3612/2009 SERNAPESCA. Numeral 25. (CPS);(INFA) | RETENCION_230 | 230 (0,063 mm),% Retención | % | 0 | Llave Esquema-Analito encontrado en bbdd_calculos_ld_lc
ES_RES3612_GRANRETENCION_35 | CEAMA_168_L_ETFA | CEAMAR | ES_RES3612_GRAN | Res. Ex. N° 3612/2009 SERNAPESCA. Numeral 25. (CPS);(INFA) | RETENCION_35 | 35 (0,5 mm),% Retención | % | 0 | Llave Esquema-Analito encontrado en bbdd_calculos_ld_lc
ES_RES3612_GRANRETENCION_60 | CEAMA_168_L_ETFA | CEAMAR | ES_RES3612_GRAN | Res. Ex. N° 3612/2009 SERNAPESCA. Numeral 25. (CPS);(INFA) | RETENCION_60 | 60 (0,25 mm),% Retención | % | 0 | Llave Esquema-Analito encontrado en bbdd_calculos_ld_lc
ES_RES3612_GRANSKEW | CEAMA_168_L_ETFA | CEAMAR | ES_RES3612_GRAN | Res. Ex. N° 3612/2009 SERNAPESCA. Numeral 25. (CPS);(INFA) | SKEW | Asimetría | NOUNIT | -10 | Llave Esquema-Analito encontrado en bbdd_calculos_ld_lc
ES_RES3612_GRANSTD_DEV | CEAMA_168_L_ETFA | CEAMAR | ES_RES3612_GRAN | Res. Ex. N° 3612/2009 SERNAPESCA. Numeral 25. (CPS);(INFA) | STD_DEV | Grado de selección | 0 | 0 | Llave Esquema-Analito encontrado en bbdd_calculos_ld_lc
ES_SM3112B_HGHG | CEAMA_168_L_ETFA | CEAMAR | ES_SM3112B_HG | I-ENV-LAB-110 Ed00. Basado en EPA 7471- A y B | HG | Mercurio | MG/KG | 0.01 | Llave Esquema-Analito encontrado en Santiago V2
ES_SM3120B_ICPINNFE | CEAMA_168_L_ETFA | CEAMAR | ES_SM3120B_ICPINN | I-ENV-LAB-116 Ed00. Basado en EPA Methods 3050B Digestión, I-ENV-LAB-501 Ed00 Basado en EPA Methods 6010B y Standard Methods 3120B Ed 23, 2017. ICP-OES | FE | Hierro | MG/KG | 4 | Llave Esquema-Analito encontrado en Santiago V2
ES_SM5520F_HTHT | CEAMA_168_L_ETFA | CEAMAR | ES_SM5520F_HT | I-ENVI-LAB-231 Basado en EPA3540C, EPA8015, NCh 2313/7.Of97 (Cálculo). | HT | Hidrocarburos Totales | MG/KG | 20 | Llave Esquema-Analito encontrado en bbdd_calculos_ld_lc
EW_NCH2313_7HVHV | CEAMA_169_F_ETFA | CENTRO DE ESTUDIOS AVANZADOS LTDA A. Residual | EW_NCH2313_7HV | I-ENV-LAB-304 Basado NCh 2313/7.Of97 Head Space FID-GC/MS | HV | Hidrocarburos Volátiles | MG/L | 0.1 | Llave Esquema-Analito encontrado en Santiago V2
EW_SM2130B_TURTURBID | CEAMA_169_F_ETFA | CENTRO DE ESTUDIOS AVANZADOS LTDA A. Residual | EW_SM2130B_TUR | Standard Methods 2130. B. Ed 23 2017 | TURBID | Turbiedad | NTU | 0.05 | Llave Esquema-Analito encontrado en Santiago V2
EW_SM2400_OMNIPH | CEAMA_169_F_ETFA | CENTRO DE ESTUDIOS AVANZADOS LTDA A. Residual | EW_SM2400_OMNI | Alcalinidad,HCO3,CO3,OH 2320 B, pH 4500-H+B, Conductividad 2510. B Standard Methods Ed 23 2017 | PH | pH 25°C Laboratorio | UPH | 0.1 | Llave Esquema-Analito encontrado en Santiago V2
EW_SM4500B_NO3NO3 | CEAMA_169_F_ETFA | CENTRO DE ESTUDIOS AVANZADOS LTDA A. Residual | EW_SM4500B_NO3 | Standard Methods 4500-NO3 B, Ed 23 2017 | NO3 | Nitrato | MG/L | 0.01 | Llave Esquema-Analito encontrado en Santiago V2
EW_SM4500C_PO4PO4 | CEAMA_169_F_ETFA | CENTRO DE ESTUDIOS AVANZADOS LTDA A. Residual | EW_SM4500C_PO4 | Standard Methods 4500-P C, Ed 23 2017 | PO4 | Fosfato | MG/L | 0.05 | Llave Esquema-Analito encontrado en Santiago V2
EWW_NCH2313_11CR6 | CEAMA_169_F_ETFA | CENTRO DE ESTUDIOS AVANZADOS LTDA A. Residual | EWW_NCH2313_11 | NCh 2313/11.Of96 | CR6 | Cromo Hexavalente | MG/L | 0.02 | Llave Esquema-Analito encontrado en Santiago V2
EWW_NCH2313_12HG | CEAMA_169_F_ETFA | CENTRO DE ESTUDIOS AVANZADOS LTDA A. Residual | EWW_NCH2313_12 | NCh 2313/12.Of96 | HG | Mercurio | MG/L | 0.0005 | Llave Esquema-Analito encontrado en Santiago V2
EWW_NCH2313_14CN | CEAMA_169_F_ETFA | CENTRO DE ESTUDIOS AVANZADOS LTDA A. Residual | EWW_NCH2313_14 | NCh 2313/14.Of97 | CN | Cianuro Total | MG/L | 0.01 | Llave Esquema-Analito encontrado en Santiago V2
EWW_NCH2313_17S_SULPHIDE | CEAMA_169_F_ETFA | CENTRO DE ESTUDIOS AVANZADOS LTDA A. Residual | EWW_NCH2313_17 | NCh 2313/17.Of97 | S_SULPHIDE | Sulfuro Total | MG/L | 0.1 | Llave Esquema-Analito encontrado en Santiago V2
EWW_NCH2313_19PHENOLIC | CEAMA_169_F_ETFA | CENTRO DE ESTUDIOS AVANZADOS LTDA A. Residual | EWW_NCH2313_19 | NCh 2313/19.Of2001 | PHENOLIC | Indice de Fenol | MG/L | 0.008 | Llave Esquema-Analito encontrado en Santiago V2
EWW_NCH2313_25AL | CEAMA_169_F_ETFA | CENTRO DE ESTUDIOS AVANZADOS LTDA A. Residual | EWW_NCH2313_25 | NCh 2313/25.Of97 | AL | Aluminio | MG/L | 0.05 | Llave Esquema-Analito encontrado en Santiago V2
EWW_NCH2313_25CD | CEAMA_169_F_ETFA | CENTRO DE ESTUDIOS AVANZADOS LTDA A. Residual | EWW_NCH2313_25 | NCh 2313/25.Of97 | CD | Cadmio | MG/L | 0.001 | Llave Esquema-Analito encontrado en Santiago V2
EWW_NCH2313_25CR | CEAMA_169_F_ETFA | CENTRO DE ESTUDIOS AVANZADOS LTDA A. Residual | EWW_NCH2313_25 | NCh 2313/25.Of97 | CR | Cromo Total | MG/L | 0.01 | Llave Esquema-Analito encontrado en Santiago V2
EWW_NCH2313_25CU | CEAMA_169_F_ETFA | CENTRO DE ESTUDIOS AVANZADOS LTDA A. Residual | EWW_NCH2313_25 | NCh 2313/25.Of97 | CU | Cobre | MG/L | 0.007 | Llave Esquema-Analito encontrado en Santiago V2
EWW_NCH2313_25MN | CEAMA_169_F_ETFA | CENTRO DE ESTUDIOS AVANZADOS LTDA A. Residual | EWW_NCH2313_25 | NCh 2313/25.Of97 | MN | Manganeso | MG/L | 0.01 | Llave Esquema-Analito encontrado en Santiago V2
EWW_NCH2313_25MO | CEAMA_169_F_ETFA | CENTRO DE ESTUDIOS AVANZADOS LTDA A. Residual | EWW_NCH2313_25 | NCh 2313/25.Of97 | MO | Molibdeno | MG/L | 0.01 | Llave Esquema-Analito encontrado en Santiago V2
EWW_NCH2313_25NI | CEAMA_169_F_ETFA | CENTRO DE ESTUDIOS AVANZADOS LTDA A. Residual | EWW_NCH2313_25 | NCh 2313/25.Of97 | NI | Níquel | MG/L | 0.01 | Llave Esquema-Analito encontrado en Santiago V2
EWW_NCH2313_25PB | CEAMA_169_F_ETFA | CENTRO DE ESTUDIOS AVANZADOS LTDA A. Residual | EWW_NCH2313_25 | NCh 2313/25.Of97 | PB | Plomo | MG/L | 0.01 | Llave Esquema-Analito encontrado en Santiago V2
EWW_NCH2313_25SN | CEAMA_169_F_ETFA | CENTRO DE ESTUDIOS AVANZADOS LTDA A. Residual | EWW_NCH2313_25 | NCh 2313/25.Of97 | SN | Estaño | MG/L | 0.01 | Llave Esquema-Analito encontrado en Santiago V2
EWW_NCH2313_25ZN | CEAMA_169_F_ETFA | CENTRO DE ESTUDIOS AVANZADOS LTDA A. Residual | EWW_NCH2313_25 | NCh 2313/25.Of97 | ZN | Cinc | MG/L | 0.007 | Llave Esquema-Analito encontrado en Santiago V2
EWW_NCH2313_27DETER | CEAMA_169_F_ETFA | CENTRO DE ESTUDIOS AVANZADOS LTDA A. Residual | EWW_NCH2313_27 | NCh 2313/27.Of98 | DETER | Detergente (SAAM) | MG/L | 0.05 | Llave Esquema-Analito encontrado en Santiago V2
EWW_NCH2313_3TSS | CEAMA_169_F_ETFA | CENTRO DE ESTUDIOS AVANZADOS LTDA A. Residual | EWW_NCH2313_3 | NCh 2313/3.Of95 | TSS | Sólidos Suspendidos Totales | MG/L | 1 | Llave Esquema-Analito encontrado en Santiago V2
EWW_NCH2313_30SE | CEAMA_169_F_ETFA | CENTRO DE ESTUDIOS AVANZADOS LTDA A. Residual | EWW_NCH2313_30 | NCh 2313/30.Of99 | SE | Selenio | MG/L | 0.001 | Llave Esquema-Analito encontrado en Santiago V2
EWW_NCH2313_4SS | CEAMA_169_F_ETFA | CENTRO DE ESTUDIOS AVANZADOS LTDA A. Residual | EWW_NCH2313_4 | NCh 2313/4.Of95 | SS | Sólidos Sedimentables | ML/L/H | 0.5 | Llave Esquema-Analito encontrado en Santiago V2
EWW_NCH2313_5BOD | CEAMA_169_F_ETFA | CENTRO DE ESTUDIOS AVANZADOS LTDA A. Residual | EWW_NCH2313_5 | NCh 2313/5.Of2005 | BOD | DBO5 a 20°C | MG/L | 2 | Llave Esquema-Analito encontrado en Santiago V2
EWW_NCH2313_6AG | CEAMA_169_F_ETFA | CENTRO DE ESTUDIOS AVANZADOS LTDA A. Residual | EWW_NCH2313_6 | NCh 2313/6:2015 | AG | Aceites y Grasas | MG/L | 2 | Llave Esquema-Analito encontrado en Santiago V2
EWW_NCH2313_7HTHT | CEAMA_169_F_ETFA | CENTRO DE ESTUDIOS AVANZADOS LTDA A. Residual | EWW_NCH2313_7HT | NCh 2313/7.Of97 (Cálculo). | HT | Hidrocarburos Totales | MG/L | 2 | Llave Esquema-Analito encontrado en bbdd_calculos_ld_lc
EWW_NCH2313_9AS | CEAMA_169_F_ETFA | CENTRO DE ESTUDIOS AVANZADOS LTDA A. Residual | EWW_NCH2313_9 | NCh 2313/9.Of96 | AS | Arsénico | MG/L | 0.001 | Llave Esquema-Analito encontrado en Santiago V2
EWW_SM4110B_ANIF | CEAMA_169_F_ETFA | CENTRO DE ESTUDIOS AVANZADOS LTDA A. Residual | EWW_SM4110B_ANI | Standard Methods 4110 B, Ed 23 2017 | F | Fluoruro | MG/L | 0.01 | Llave Esquema-Analito encontrado en Santiago V2
EWW_NCH2313_22FC | CEAMA_171_F_ETFA | CENTRO DE ESTUDIOS AVANZADOS LTDA A. Residual | EWW_NCH2313_22 | NCh 2313/22.Of95 | FC | Coliformes Fecales | NMP/100 ML | 2 | Llave Esquema-Analito encontrado en Santiago V2
EWW_NCH2313_3TSS | CEAMA_171_F_ETFA | CENTRO DE ESTUDIOS AVANZADOS LTDA A. Residual | EWW_NCH2313_3 | NCh 2313/3.Of95 | TSS | Sólidos Suspendidos Totales | MG/L | 1 | Llave Esquema-Analito encontrado en Santiago V2
EWW_NCH2313_5BOD | CEAMA_171_F_ETFA | CENTRO DE ESTUDIOS AVANZADOS LTDA A. Residual | EWW_NCH2313_5 | NCh 2313/5.Of2005 | BOD | DBO5 a 20°C | MG/L | 2 | Llave Esquema-Analito encontrado en Santiago V2
EW_EPA200_SEAWATERAG | CEAMA_176_E_ETFA | CENTRO DE ESTUDIOS AVANZADOS LTDA A. de Mar extra mejillones 1 | EW_EPA200_SEAWATER | I-ENV-LAB-511 Ed00 Basado en EPA 200.8:1994 Rev 5.4, EPA 6020 B, ISO 17294-2(2016), Standard Methods 3125 B ICPMS | AG | Plata | MG/L | 0.0001 | Llave Esquema-Analito encontrado en Santiago V2
EW_EPA200_SEAWATERAS | CEAMA_176_E_ETFA | CENTRO DE ESTUDIOS AVANZADOS LTDA A. de Mar extra mejillones 1 | EW_EPA200_SEAWATER | I-ENV-LAB-511 Ed00 Basado en EPA 200.8:1994 Rev 5.4, EPA 6020 B, ISO 17294-2(2016), Standard Methods 3125 B ICPMS | AS | Arsénico | MG/L | 0.0003 | Llave Esquema-Analito encontrado en Santiago V2
EW_EPA200_SEAWATERCD | CEAMA_176_E_ETFA | CENTRO DE ESTUDIOS AVANZADOS LTDA A. de Mar extra mejillones 1 | EW_EPA200_SEAWATER | I-ENV-LAB-511 Ed00 Basado en EPA 200.8:1994 Rev 5.4, EPA 6020 B, ISO 17294-2(2016), Standard Methods 3125 B ICPMS | CD | Cadmio | MG/L | 0.0001 | Llave Esquema-Analito encontrado en Santiago V2
EW_EPA200_SEAWATERCR | CEAMA_176_E_ETFA | CENTRO DE ESTUDIOS AVANZADOS LTDA A. de Mar extra mejillones 1 | EW_EPA200_SEAWATER | I-ENV-LAB-511 Ed00 Basado en EPA 200.8:1994 Rev 5.4, EPA 6020 B, ISO 17294-2(2016), Standard Methods 3125 B ICPMS | CR | Cromo | MG/L | 0.0005 | Llave Esquema-Analito encontrado en Santiago V2
EW_EPA200_SEAWATERCU | CEAMA_176_E_ETFA | CENTRO DE ESTUDIOS AVANZADOS LTDA A. de Mar extra mejillones 1 | EW_EPA200_SEAWATER | I-ENV-LAB-511 Ed00 Basado en EPA 200.8:1994 Rev 5.4, EPA 6020 B, ISO 17294-2(2016), Standard Methods 3125 B ICPMS | CU | Cobre | MG/L | 0.0002 | Llave Esquema-Analito encontrado en Santiago V2
EW_EPA200_SEAWATERFE | CEAMA_176_E_ETFA | CENTRO DE ESTUDIOS AVANZADOS LTDA A. de Mar extra mejillones 1 | EW_EPA200_SEAWATER | I-ENV-LAB-511 Ed00 Basado en EPA 200.8:1994 Rev 5.4, EPA 6020 B, ISO 17294-2(2016), Standard Methods 3125 B ICPMS | FE | Hierro | MG/L | 0.002 | Llave Esquema-Analito encontrado en Santiago V2
EW_EPA200_SEAWATERPB | CEAMA_176_E_ETFA | CENTRO DE ESTUDIOS AVANZADOS LTDA A. de Mar extra mejillones 1 | EW_EPA200_SEAWATER | I-ENV-LAB-511 Ed00 Basado en EPA 200.8:1994 Rev 5.4, EPA 6020 B, ISO 17294-2(2016), Standard Methods 3125 B ICPMS | PB | Plomo | MG/L | 0.0002 | Llave Esquema-Analito encontrado en Santiago V2
EW_EPA200_SEAWATERSB | CEAMA_176_E_ETFA | CENTRO DE ESTUDIOS AVANZADOS LTDA A. de Mar extra mejillones 1 | EW_EPA200_SEAWATER | I-ENV-LAB-511 Ed00 Basado en EPA 200.8:1994 Rev 5.4, EPA 6020 B, ISO 17294-2(2016), Standard Methods 3125 B ICPMS | SB | Antimonio | MG/L | 0.0005 | Llave Esquema-Analito encontrado en Santiago V2
EW_EPA200_SEAWATERZN | CEAMA_176_E_ETFA | CENTRO DE ESTUDIOS AVANZADOS LTDA A. de Mar extra mejillones 1 | EW_EPA200_SEAWATER | I-ENV-LAB-511 Ed00 Basado en EPA 200.8:1994 Rev 5.4, EPA 6020 B, ISO 17294-2(2016), Standard Methods 3125 B ICPMS | ZN | Zinc | MG/L | 0.0005 | Llave Esquema-Analito encontrado en Santiago V2
EW_SM3112B_HGHG | CEAMA_176_E_ETFA | CENTRO DE ESTUDIOS AVANZADOS LTDA A. de Mar extra mejillones 1 | EW_SM3112B_HG | Standard Methods 3112 B, Ed 23 2017 | HG | Mercurio | MG/L | 0.0004 | Llave Esquema-Analito encontrado en Santiago V2
EW_EPA200_SEAWDISAG_D | CEAMA_177_E_ETFA | CENTRO DE ESTUDIOS AVANZADOS LTDA A. de Mar extra mejillones 2 | EW_EPA200_SEAWDIS | I-ENV-LAB-511 Ed00 based on SM 3030 B Ed 23, EPA 200.8;1994, EPA 6020B, ISO 17294-2(2016), SM3125B Ed 23. ICPMS | AG_D | Plata Disuelta | MG/L | 0.0001 | Llave Esquema-Analito encontrado en Santiago V2
EW_EPA200_SEAWDISAS_D | CEAMA_177_E_ETFA | CENTRO DE ESTUDIOS AVANZADOS LTDA A. de Mar extra mejillones 2 | EW_EPA200_SEAWDIS | I-ENV-LAB-511 Ed00 based on SM 3030 B Ed 23, EPA 200.8;1994, EPA 6020B, ISO 17294-2(2016), SM3125B Ed 23. ICPMS | AS_D | Arsénco Disuelto | MG/L | 0.0003 | Llave Esquema-Analito encontrado en Santiago V2
EW_EPA200_SEAWDISCD_D | CEAMA_177_E_ETFA | CENTRO DE ESTUDIOS AVANZADOS LTDA A. de Mar extra mejillones 2 | EW_EPA200_SEAWDIS | I-ENV-LAB-511 Ed00 based on SM 3030 B Ed 23, EPA 200.8;1994, EPA 6020B, ISO 17294-2(2016), SM3125B Ed 23. ICPMS | CD_D | Cadmio Disuelto | MG/L | 0.0001 | Llave Esquema-Analito encontrado en Santiago V2
EW_EPA200_SEAWDISCR_D | CEAMA_177_E_ETFA | CENTRO DE ESTUDIOS AVANZADOS LTDA A. de Mar extra mejillones 2 | EW_EPA200_SEAWDIS | I-ENV-LAB-511 Ed00 based on SM 3030 B Ed 23, EPA 200.8;1994, EPA 6020B, ISO 17294-2(2016), SM3125B Ed 23. ICPMS | CR_D | Cromo Disuelto | MG/L | 0.0005 | Llave Esquema-Analito encontrado en Santiago V2
EW_EPA200_SEAWDISCU_D | CEAMA_177_E_ETFA | CENTRO DE ESTUDIOS AVANZADOS LTDA A. de Mar extra mejillones 2 | EW_EPA200_SEAWDIS | I-ENV-LAB-511 Ed00 based on SM 3030 B Ed 23, EPA 200.8;1994, EPA 6020B, ISO 17294-2(2016), SM3125B Ed 23. ICPMS | CU_D | Cobre Disuelto | MG/L | 0.0002 | Llave Esquema-Analito encontrado en Santiago V2
EW_EPA200_SEAWDISFE_D | CEAMA_177_E_ETFA | CENTRO DE ESTUDIOS AVANZADOS LTDA A. de Mar extra mejillones 2 | EW_EPA200_SEAWDIS | I-ENV-LAB-511 Ed00 based on SM 3030 B Ed 23, EPA 200.8;1994, EPA 6020B, ISO 17294-2(2016), SM3125B Ed 23. ICPMS | FE_D | Hierro Disuelto | MG/L | 0.002 | Llave Esquema-Analito encontrado en Santiago V2
EW_EPA200_SEAWDISPB_D | CEAMA_177_E_ETFA | CENTRO DE ESTUDIOS AVANZADOS LTDA A. de Mar extra mejillones 2 | EW_EPA200_SEAWDIS | I-ENV-LAB-511 Ed00 based on SM 3030 B Ed 23, EPA 200.8;1994, EPA 6020B, ISO 17294-2(2016), SM3125B Ed 23. ICPMS | PB_D | Plomo Disuelto | MG/L | 0.0002 | Llave Esquema-Analito encontrado en Santiago V2
EW_EPA200_SEAWDISSB_D | CEAMA_177_E_ETFA | CENTRO DE ESTUDIOS AVANZADOS LTDA A. de Mar extra mejillones 2 | EW_EPA200_SEAWDIS | I-ENV-LAB-511 Ed00 based on SM 3030 B Ed 23, EPA 200.8;1994, EPA 6020B, ISO 17294-2(2016), SM3125B Ed 23. ICPMS | SB_D | Antimonio Disuelto | MG/L | 0.0005 | Llave Esquema-Analito encontrado en Santiago V2
EW_EPA200_SEAWDISZN_D | CEAMA_177_E_ETFA | CENTRO DE ESTUDIOS AVANZADOS LTDA A. de Mar extra mejillones 2 | EW_EPA200_SEAWDIS | I-ENV-LAB-511 Ed00 based on SM 3030 B Ed 23, EPA 200.8;1994, EPA 6020B, ISO 17294-2(2016), SM3125B Ed 23. ICPMS | ZN_D | Cinc Disuelto | MG/L | 0.0005 | Llave Esquema-Analito encontrado en Santiago V2
EW_SM3112B_HG_DISHG_D | CEAMA_177_E_ETFA | CENTRO DE ESTUDIOS AVANZADOS LTDA A. de Mar extra mejillones 2 | EW_SM3112B_HG_DIS | Standard Methods 3030B, 3112 B Ed.23,2017 | HG_D | Mercurio Disuelto | MG/L | 0.0004 | Llave Esquema-Analito encontrado en Santiago V2
EW_ICTSLAB347_PAHSACENAPHTHENE | CEAMA_178_E_ETFA | CENTRO DE ESTUDIOS AVANZADOS LTDA A. de Mar extra mejillones 3 | EW_ICTSLAB347_PAHS | I-CTS-LAB-347 Ed00 Basado en Banjoo,D.R,Nelson P.K. 2005.Gas Chormatographic/Mass Spectrometric Methods | ACENAPHTHENE | Acenafteno | UG/L | 0.05 | Llave Esquema-Analito encontrado en Santiago V2
EW_ICTSLAB347_PAHSACENAPHTYLENE | CEAMA_178_E_ETFA | CENTRO DE ESTUDIOS AVANZADOS LTDA A. de Mar extra mejillones 3 | EW_ICTSLAB347_PAHS | I-CTS-LAB-347 Ed00 Basado en Banjoo,D.R,Nelson P.K. 2005.Gas Chormatographic/Mass Spectrometric Methods | ACENAPHTYLENE | Acenaftileno | UG/L | 0.05 | Llave Esquema-Analito encontrado en Santiago V2
EW_ICTSLAB347_PAHSANTHRACENE | CEAMA_178_E_ETFA | CENTRO DE ESTUDIOS AVANZADOS LTDA A. de Mar extra mejillones 3 | EW_ICTSLAB347_PAHS | I-CTS-LAB-347 Ed00 Basado en Banjoo,D.R,Nelson P.K. 2005.Gas Chormatographic/Mass Spectrometric Methods | ANTHRACENE | Anthraceno | UG/L | 0.05 | Llave Esquema-Analito encontrado en Santiago V2
EW_ICTSLAB347_PAHSBENZO_A_ANTHRACENE | CEAMA_178_E_ETFA | CENTRO DE ESTUDIOS AVANZADOS LTDA A. de Mar extra mejillones 3 | EW_ICTSLAB347_PAHS | I-CTS-LAB-347 Ed00 Basado en Banjoo,D.R,Nelson P.K. 2005.Gas Chormatographic/Mass Spectrometric Methods | BENZO_A_ANTHRACENE | Benzo (a) Antraceno | UG/L | 0.05 | Llave Esquema-Analito encontrado en Santiago V2
EW_ICTSLAB347_PAHSBENZO_A_PYRENE | CEAMA_178_E_ETFA | CENTRO DE ESTUDIOS AVANZADOS LTDA A. de Mar extra mejillones 3 | EW_ICTSLAB347_PAHS | I-CTS-LAB-347 Ed00 Basado en Banjoo,D.R,Nelson P.K. 2005.Gas Chormatographic/Mass Spectrometric Methods | BENZO_A_PYRENE | Benzo (a) pyrene | UG/L | 0.05 | Llave Esquema-Analito encontrado en Santiago V2
EW_ICTSLAB347_PAHSBENZO_B_FLUORANTHE | CEAMA_178_E_ETFA | CENTRO DE ESTUDIOS AVANZADOS LTDA A. de Mar extra mejillones 3 | EW_ICTSLAB347_PAHS | I-CTS-LAB-347 Ed00 Basado en Banjoo,D.R,Nelson P.K. 2005.Gas Chormatographic/Mass Spectrometric Methods | BENZO_B_FLUORANTHE | Benzo (b) fluoranthene | UG/L | 0.05 | Llave Esquema-Analito encontrado en Santiago V2
EW_ICTSLAB347_PAHSBENZO_GHI_PERYLENE | CEAMA_178_E_ETFA | CENTRO DE ESTUDIOS AVANZADOS LTDA A. de Mar extra mejillones 3 | EW_ICTSLAB347_PAHS | I-CTS-LAB-347 Ed00 Basado en Banjoo,D.R,Nelson P.K. 2005.Gas Chormatographic/Mass Spectrometric Methods | BENZO_GHI_PERYLENE | Benzo (g,h,i) perylene | UG/L | 0.05 | Llave Esquema-Analito encontrado en Santiago V2
EW_ICTSLAB347_PAHSBENZO_J_FLUORANTHE | CEAMA_178_E_ETFA | CENTRO DE ESTUDIOS AVANZADOS LTDA A. de Mar extra mejillones 3 | EW_ICTSLAB347_PAHS | I-CTS-LAB-347 Ed00 Basado en Banjoo,D.R,Nelson P.K. 2005.Gas Chormatographic/Mass Spectrometric Methods | BENZO_J_FLUORANTHE | Benzo (j) fluoranthene | UG/L | 0.05 | Llave Esquema-Analito encontrado en Santiago V2
EW_ICTSLAB347_PAHSBENZO_K_FLUORANTHE | CEAMA_178_E_ETFA | CENTRO DE ESTUDIOS AVANZADOS LTDA A. de Mar extra mejillones 3 | EW_ICTSLAB347_PAHS | I-CTS-LAB-347 Ed00 Basado en Banjoo,D.R,Nelson P.K. 2005.Gas Chormatographic/Mass Spectrometric Methods | BENZO_K_FLUORANTHE | Benzo (k) fluoranthene | UG/L | 0.05 | Llave Esquema-Analito encontrado en Santiago V2
EW_ICTSLAB347_PAHSCHRYSENE | CEAMA_178_E_ETFA | CENTRO DE ESTUDIOS AVANZADOS LTDA A. de Mar extra mejillones 3 | EW_ICTSLAB347_PAHS | I-CTS-LAB-347 Ed00 Basado en Banjoo,D.R,Nelson P.K. 2005.Gas Chormatographic/Mass Spectrometric Methods | CHRYSENE | Chrysene | UG/L | 0.05 | Llave Esquema-Analito encontrado en Santiago V2
EW_ICTSLAB347_PAHSDIBENZO_AH_ANHTRA | CEAMA_178_E_ETFA | CENTRO DE ESTUDIOS AVANZADOS LTDA A. de Mar extra mejillones 3 | EW_ICTSLAB347_PAHS | I-CTS-LAB-347 Ed00 Basado en Banjoo,D.R,Nelson P.K. 2005.Gas Chormatographic/Mass Spectrometric Methods | DIBENZO_AH_ANHTRA | Dibenzo (a,h) anthracene | UG/L | 0.05 | Llave Esquema-Analito encontrado en Santiago V2
EW_ICTSLAB347_PAHSFLUORANTHENE | CEAMA_178_E_ETFA | CENTRO DE ESTUDIOS AVANZADOS LTDA A. de Mar extra mejillones 3 | EW_ICTSLAB347_PAHS | I-CTS-LAB-347 Ed00 Basado en Banjoo,D.R,Nelson P.K. 2005.Gas Chormatographic/Mass Spectrometric Methods | FLUORANTHENE | Fluoranthene | UG/L | 0.05 | Llave Esquema-Analito encontrado en Santiago V2
EW_ICTSLAB347_PAHSFLUORENE | CEAMA_178_E_ETFA | CENTRO DE ESTUDIOS AVANZADOS LTDA A. de Mar extra mejillones 3 | EW_ICTSLAB347_PAHS | I-CTS-LAB-347 Ed00 Basado en Banjoo,D.R,Nelson P.K. 2005.Gas Chormatographic/Mass Spectrometric Methods | FLUORENE | Fluorene | UG/L | 0.05 | Llave Esquema-Analito encontrado en Santiago V2
EW_ICTSLAB347_PAHSINDENO_123CD_PYRENE | CEAMA_178_E_ETFA | CENTRO DE ESTUDIOS AVANZADOS LTDA A. de Mar extra mejillones 3 | EW_ICTSLAB347_PAHS | I-CTS-LAB-347 Ed00 Basado en Banjoo,D.R,Nelson P.K. 2005.Gas Chormatographic/Mass Spectrometric Methods | INDENO_123CD_PYRENE | Indeno (1,2,3 cd) pyrene | UG/L | 0.05 | Llave Esquema-Analito encontrado en Santiago V2
EW_ICTSLAB347_PAHSNAPHTHALENE | CEAMA_178_E_ETFA | CENTRO DE ESTUDIOS AVANZADOS LTDA A. de Mar extra mejillones 3 | EW_ICTSLAB347_PAHS | I-CTS-LAB-347 Ed00 Basado en Banjoo,D.R,Nelson P.K. 2005.Gas Chormatographic/Mass Spectrometric Methods | NAPHTHALENE | Naphthalene | UG/L | 0.05 | Llave Esquema-Analito encontrado en Santiago V2
EW_ICTSLAB347_PAHSPAHS | CEAMA_178_E_ETFA | CENTRO DE ESTUDIOS AVANZADOS LTDA A. de Mar extra mejillones 3 | EW_ICTSLAB347_PAHS | I-CTS-LAB-347 Ed00 Basado en Banjoo,D.R,Nelson P.K. 2005.Gas Chormatographic/Mass Spectrometric Methods | PAHS | PAHs(Cálculo). | UG/L | 0.05 | Llave Esquema-Analito encontrado en bbdd_calculos_ld_lc
EW_ICTSLAB347_PAHSPHENANTHRENE | CEAMA_178_E_ETFA | CENTRO DE ESTUDIOS AVANZADOS LTDA A. de Mar extra mejillones 3 | EW_ICTSLAB347_PAHS | I-CTS-LAB-347 Ed00 Basado en Banjoo,D.R,Nelson P.K. 2005.Gas Chormatographic/Mass Spectrometric Methods | PHENANTHRENE | Phenanthrene | UG/L | 0.05 | Llave Esquema-Analito encontrado en Santiago V2
EW_ICTSLAB347_PAHSPYRENE | CEAMA_178_E_ETFA | CENTRO DE ESTUDIOS AVANZADOS LTDA A. de Mar extra mejillones 3 | EW_ICTSLAB347_PAHS | I-CTS-LAB-347 Ed00 Basado en Banjoo,D.R,Nelson P.K. 2005.Gas Chormatographic/Mass Spectrometric Methods | PYRENE | Pyrene | UG/L | 0.05 | Llave Esquema-Analito encontrado en Santiago V2
EW_SM5520F_HFHF | CEAMA_178_E_ETFA | CENTRO DE ESTUDIOS AVANZADOS LTDA A. de Mar extra mejillones 3 | EW_SM5520F_HF | Standard Methods 5520 F, Ed 23 2017 | HF | Hidrocarburos Fijos | MG/L | 2 | Llave Esquema-Analito encontrado en Santiago V2
EW_SM5520F_HTHT | CEAMA_178_E_ETFA | CENTRO DE ESTUDIOS AVANZADOS LTDA A. de Mar extra mejillones 3 | EW_SM5520F_HT | SM 5520 F Ed.23, 2017, I-ENV-LAB-304 Basado en NCh 2313-7 (Cálculo). | HT | Hidrocarburos Totales | MG/L | 2 | Llave Esquema-Analito encontrado en bbdd_calculos_ld_lc
EW_SM4500C_OWINKOXIG | CEAMA_179_E_ETFA | CEAMAR A.Mar | EW_SM4500C_OWINK | Standard Methods 4500-O C, Ed 23 2017 | OXIG | Oxígeno Disuelto (Laboratorio) | MG/L | 1 | Llave Esquema-Analito encontrado en Santiago V2
EW_NCH2313_7HVHV | CEAMA_180_E_ETFA | CEAMAR A.Mar | EW_NCH2313_7HV | I-ENV-LAB-304 Basado NCh 2313/7.Of97 Head Space FID-GC/MS | HV | Hidrocarburos Volátiles | MG/L | 0.1 | Llave Esquema-Analito encontrado en Santiago V2
EW_SM5520F_HFHF | CEAMA_180_E_ETFA | CEAMAR A.Mar | EW_SM5520F_HF | Standard Methods 5520 F, Ed 23 2017 | HF | Hidrocarburos Fijos | MG/L | 2 | Llave Esquema-Analito encontrado en Santiago V2
EW_SM5520F_HTHT | CEAMA_180_E_ETFA | CEAMAR A.Mar | EW_SM5520F_HT | SM 5520 F Ed.23, 2017, I-ENV-LAB-304 Basado en NCh 2313-7 (Cálculo). | HT | Hidrocarburos Totales | MG/L | 2 | Llave Esquema-Analito encontrado en bbdd_calculos_ld_lc
EW_EPA200_SEAWDISAL_D | CEAMA_181_E_ETFA | CEAMAR A.Mar | EW_EPA200_SEAWDIS | I-ENV-LAB-511 Ed00 based on SM 3030 B Ed 23, EPA 200.8;1994, EPA 6020B, ISO 17294-2(2016), SM3125B Ed 23. ICPMS | AL_D | Aluminio Disuelto | MG/L | 0.005 | Llave Esquema-Analito encontrado en Santiago V2
EW_EPA200_SEAWDISAS_D | CEAMA_181_E_ETFA | CEAMAR A.Mar | EW_EPA200_SEAWDIS | I-ENV-LAB-511 Ed00 based on SM 3030 B Ed 23, EPA 200.8;1994, EPA 6020B, ISO 17294-2(2016), SM3125B Ed 23. ICPMS | AS_D | Arsénco Disuelto | MG/L | 0.0003 | Llave Esquema-Analito encontrado en Santiago V2
EW_EPA200_SEAWDISCD_D | CEAMA_181_E_ETFA | CEAMAR A.Mar | EW_EPA200_SEAWDIS | I-ENV-LAB-511 Ed00 based on SM 3030 B Ed 23, EPA 200.8;1994, EPA 6020B, ISO 17294-2(2016), SM3125B Ed 23. ICPMS | CD_D | Cadmio Disuelto | MG/L | 0.0001 | Llave Esquema-Analito encontrado en Santiago V2
EW_EPA200_SEAWDISCR_D | CEAMA_181_E_ETFA | CEAMAR A.Mar | EW_EPA200_SEAWDIS | I-ENV-LAB-511 Ed00 based on SM 3030 B Ed 23, EPA 200.8;1994, EPA 6020B, ISO 17294-2(2016), SM3125B Ed 23. ICPMS | CR_D | Cromo Disuelto | MG/L | 0.0005 | Llave Esquema-Analito encontrado en Santiago V2
EW_EPA200_SEAWDISCU_D | CEAMA_181_E_ETFA | CEAMAR A.Mar | EW_EPA200_SEAWDIS | I-ENV-LAB-511 Ed00 based on SM 3030 B Ed 23, EPA 200.8;1994, EPA 6020B, ISO 17294-2(2016), SM3125B Ed 23. ICPMS | CU_D | Cobre Disuelto | MG/L | 0.0002 | Llave Esquema-Analito encontrado en Santiago V2
EW_EPA200_SEAWDISFE_D | CEAMA_181_E_ETFA | CEAMAR A.Mar | EW_EPA200_SEAWDIS | I-ENV-LAB-511 Ed00 based on SM 3030 B Ed 23, EPA 200.8;1994, EPA 6020B, ISO 17294-2(2016), SM3125B Ed 23. ICPMS | FE_D | Hierro Disuelto | MG/L | 0.002 | Llave Esquema-Analito encontrado en Santiago V2
EW_EPA200_SEAWDISMN_D | CEAMA_181_E_ETFA | CEAMAR A.Mar | EW_EPA200_SEAWDIS | I-ENV-LAB-511 Ed00 based on SM 3030 B Ed 23, EPA 200.8;1994, EPA 6020B, ISO 17294-2(2016), SM3125B Ed 23. ICPMS | MN_D | Manganeso Disuelto | MG/L | 0.0002 | Llave Esquema-Analito encontrado en Santiago V2
EW_EPA200_SEAWDISMO_D | CEAMA_181_E_ETFA | CEAMAR A.Mar | EW_EPA200_SEAWDIS | I-ENV-LAB-511 Ed00 based on SM 3030 B Ed 23, EPA 200.8;1994, EPA 6020B, ISO 17294-2(2016), SM3125B Ed 23. ICPMS | MO_D | Molibdeno Disuelto | MG/L | 0.0003 | Llave Esquema-Analito encontrado en Santiago V2
EW_EPA200_SEAWDISNI_D | CEAMA_181_E_ETFA | CEAMAR A.Mar | EW_EPA200_SEAWDIS | I-ENV-LAB-511 Ed00 based on SM 3030 B Ed 23, EPA 200.8;1994, EPA 6020B, ISO 17294-2(2016), SM3125B Ed 23. ICPMS | NI_D | Níquel Disuelto | MG/L | 0.0005 | Llave Esquema-Analito encontrado en Santiago V2
EW_EPA200_SEAWDISPB_D | CEAMA_181_E_ETFA | CEAMAR A.Mar | EW_EPA200_SEAWDIS | I-ENV-LAB-511 Ed00 based on SM 3030 B Ed 23, EPA 200.8;1994, EPA 6020B, ISO 17294-2(2016), SM3125B Ed 23. ICPMS | PB_D | Plomo Disuelto | MG/L | 0.0002 | Llave Esquema-Analito encontrado en Santiago V2
EW_EPA200_SEAWDISSE_D | CEAMA_181_E_ETFA | CEAMAR A.Mar | EW_EPA200_SEAWDIS | I-ENV-LAB-511 Ed00 based on SM 3030 B Ed 23, EPA 200.8;1994, EPA 6020B, ISO 17294-2(2016), SM3125B Ed 23. ICPMS | SE_D | Selenio Disuelto | MG/L | 0.0005 | Llave Esquema-Analito encontrado en Santiago V2
EW_EPA200_SEAWDISSN_D | CEAMA_181_E_ETFA | CEAMAR A.Mar | EW_EPA200_SEAWDIS | I-ENV-LAB-511 Ed00 based on SM 3030 B Ed 23, EPA 200.8;1994, EPA 6020B, ISO 17294-2(2016), SM3125B Ed 23. ICPMS | SN_D | Estaño Disuelto | MG/L | 0.0001 | Llave Esquema-Analito encontrado en Santiago V2
EW_EPA200_SEAWDISV_D | CEAMA_181_E_ETFA | CEAMAR A.Mar | EW_EPA200_SEAWDIS | I-ENV-LAB-511 Ed00 based on SM 3030 B Ed 23, EPA 200.8;1994, EPA 6020B, ISO 17294-2(2016), SM3125B Ed 23. ICPMS | V_D | Vanadio Disuelto | MG/L | 0.0002 | Llave Esquema-Analito encontrado en Santiago V2
EW_EPA200_SEAWDISZN_D | CEAMA_181_E_ETFA | CEAMAR A.Mar | EW_EPA200_SEAWDIS | I-ENV-LAB-511 Ed00 based on SM 3030 B Ed 23, EPA 200.8;1994, EPA 6020B, ISO 17294-2(2016), SM3125B Ed 23. ICPMS | ZN_D | Cinc Disuelto | MG/L | 0.0005 | Llave Esquema-Analito encontrado en Santiago V2
EW_EPA218_7CR6 | CEAMA_181_E_ETFA | CEAMAR A.Mar | EW_EPA218_7 | I-ENV-LAB-327 Ed00; Based on EPA 218.7 | CR6 | Cromo Hexavalente | MG/L | 0.008 | Llave Esquema-Analito encontrado en Santiago V2
EW_ICTSLAB347_PAHSACENAPHTHENE | CEAMA_181_E_ETFA | CEAMAR A.Mar | EW_ICTSLAB347_PAHS | I-CTS-LAB-347 Ed00 Basado en Banjoo,D.R,Nelson P.K. 2005.Gas Chormatographic/Mass Spectrometric Methods | ACENAPHTHENE | Acenafteno | UG/L | 0.05 | Llave Esquema-Analito encontrado en Santiago V2
EW_ICTSLAB347_PAHSACENAPHTYLENE | CEAMA_181_E_ETFA | CEAMAR A.Mar | EW_ICTSLAB347_PAHS | I-CTS-LAB-347 Ed00 Basado en Banjoo,D.R,Nelson P.K. 2005.Gas Chormatographic/Mass Spectrometric Methods | ACENAPHTYLENE | Acenaftileno | UG/L | 0.05 | Llave Esquema-Analito encontrado en Santiago V2
EW_ICTSLAB347_PAHSANTHRACENE | CEAMA_181_E_ETFA | CEAMAR A.Mar | EW_ICTSLAB347_PAHS | I-CTS-LAB-347 Ed00 Basado en Banjoo,D.R,Nelson P.K. 2005.Gas Chormatographic/Mass Spectrometric Methods | ANTHRACENE | Anthraceno | UG/L | 0.05 | Llave Esquema-Analito encontrado en Santiago V2
EW_ICTSLAB347_PAHSBENZO_A_ANTHRACENE | CEAMA_181_E_ETFA | CEAMAR A.Mar | EW_ICTSLAB347_PAHS | I-CTS-LAB-347 Ed00 Basado en Banjoo,D.R,Nelson P.K. 2005.Gas Chormatographic/Mass Spectrometric Methods | BENZO_A_ANTHRACENE | Benzo (a) Antraceno | UG/L | 0.05 | Llave Esquema-Analito encontrado en Santiago V2
EW_ICTSLAB347_PAHSBENZO_A_PYRENE | CEAMA_181_E_ETFA | CEAMAR A.Mar | EW_ICTSLAB347_PAHS | I-CTS-LAB-347 Ed00 Basado en Banjoo,D.R,Nelson P.K. 2005.Gas Chormatographic/Mass Spectrometric Methods | BENZO_A_PYRENE | Benzo (a) pyrene | UG/L | 0.05 | Llave Esquema-Analito encontrado en Santiago V2
EW_ICTSLAB347_PAHSBENZO_B_FLUORANTHE | CEAMA_181_E_ETFA | CEAMAR A.Mar | EW_ICTSLAB347_PAHS | I-CTS-LAB-347 Ed00 Basado en Banjoo,D.R,Nelson P.K. 2005.Gas Chormatographic/Mass Spectrometric Methods | BENZO_B_FLUORANTHE | Benzo (b) fluoranthene | UG/L | 0.05 | Llave Esquema-Analito encontrado en Santiago V2
EW_ICTSLAB347_PAHSBENZO_GHI_PERYLENE | CEAMA_181_E_ETFA | CEAMAR A.Mar | EW_ICTSLAB347_PAHS | I-CTS-LAB-347 Ed00 Basado en Banjoo,D.R,Nelson P.K. 2005.Gas Chormatographic/Mass Spectrometric Methods | BENZO_GHI_PERYLENE | Benzo (g,h,i) perylene | UG/L | 0.05 | Llave Esquema-Analito encontrado en Santiago V2
EW_ICTSLAB347_PAHSBENZO_J_FLUORANTHE | CEAMA_181_E_ETFA | CEAMAR A.Mar | EW_ICTSLAB347_PAHS | I-CTS-LAB-347 Ed00 Basado en Banjoo,D.R,Nelson P.K. 2005.Gas Chormatographic/Mass Spectrometric Methods | BENZO_J_FLUORANTHE | Benzo (j) fluoranthene | UG/L | 0.05 | Llave Esquema-Analito encontrado en Santiago V2
EW_ICTSLAB347_PAHSBENZO_K_FLUORANTHE | CEAMA_181_E_ETFA | CEAMAR A.Mar | EW_ICTSLAB347_PAHS | I-CTS-LAB-347 Ed00 Basado en Banjoo,D.R,Nelson P.K. 2005.Gas Chormatographic/Mass Spectrometric Methods | BENZO_K_FLUORANTHE | Benzo (k) fluoranthene | UG/L | 0.05 | Llave Esquema-Analito encontrado en Santiago V2
EW_ICTSLAB347_PAHSCHRYSENE | CEAMA_181_E_ETFA | CEAMAR A.Mar | EW_ICTSLAB347_PAHS | I-CTS-LAB-347 Ed00 Basado en Banjoo,D.R,Nelson P.K. 2005.Gas Chormatographic/Mass Spectrometric Methods | CHRYSENE | Chrysene | UG/L | 0.05 | Llave Esquema-Analito encontrado en Santiago V2
EW_ICTSLAB347_PAHSDIBENZO_AH_ANHTRA | CEAMA_181_E_ETFA | CEAMAR A.Mar | EW_ICTSLAB347_PAHS | I-CTS-LAB-347 Ed00 Basado en Banjoo,D.R,Nelson P.K. 2005.Gas Chormatographic/Mass Spectrometric Methods | DIBENZO_AH_ANHTRA | Dibenzo (a,h) anthracene | UG/L | 0.05 | Llave Esquema-Analito encontrado en Santiago V2
EW_ICTSLAB347_PAHSFLUORANTHENE | CEAMA_181_E_ETFA | CEAMAR A.Mar | EW_ICTSLAB347_PAHS | I-CTS-LAB-347 Ed00 Basado en Banjoo,D.R,Nelson P.K. 2005.Gas Chormatographic/Mass Spectrometric Methods | FLUORANTHENE | Fluoranthene | UG/L | 0.05 | Llave Esquema-Analito encontrado en Santiago V2
EW_ICTSLAB347_PAHSFLUORENE | CEAMA_181_E_ETFA | CEAMAR A.Mar | EW_ICTSLAB347_PAHS | I-CTS-LAB-347 Ed00 Basado en Banjoo,D.R,Nelson P.K. 2005.Gas Chormatographic/Mass Spectrometric Methods | FLUORENE | Fluorene | UG/L | 0.05 | Llave Esquema-Analito encontrado en Santiago V2
EW_ICTSLAB347_PAHSINDENO_123CD_PYRENE | CEAMA_181_E_ETFA | CEAMAR A.Mar | EW_ICTSLAB347_PAHS | I-CTS-LAB-347 Ed00 Basado en Banjoo,D.R,Nelson P.K. 2005.Gas Chormatographic/Mass Spectrometric Methods | INDENO_123CD_PYRENE | Indeno (1,2,3 cd) pyrene | UG/L | 0.05 | Llave Esquema-Analito encontrado en Santiago V2
EW_ICTSLAB347_PAHSNAPHTHALENE | CEAMA_181_E_ETFA | CEAMAR A.Mar | EW_ICTSLAB347_PAHS | I-CTS-LAB-347 Ed00 Basado en Banjoo,D.R,Nelson P.K. 2005.Gas Chormatographic/Mass Spectrometric Methods | NAPHTHALENE | Naphthalene | UG/L | 0.05 | Llave Esquema-Analito encontrado en Santiago V2
EW_ICTSLAB347_PAHSPAHS | CEAMA_181_E_ETFA | CEAMAR A.Mar | EW_ICTSLAB347_PAHS | I-CTS-LAB-347 Ed00 Basado en Banjoo,D.R,Nelson P.K. 2005.Gas Chormatographic/Mass Spectrometric Methods | PAHS | PAHs(Cálculo). | UG/L | 0.05 | Llave Esquema-Analito encontrado en bbdd_calculos_ld_lc
EW_ICTSLAB347_PAHSPHENANTHRENE | CEAMA_181_E_ETFA | CEAMAR A.Mar | EW_ICTSLAB347_PAHS | I-CTS-LAB-347 Ed00 Basado en Banjoo,D.R,Nelson P.K. 2005.Gas Chormatographic/Mass Spectrometric Methods | PHENANTHRENE | Phenanthrene | UG/L | 0.05 | Llave Esquema-Analito encontrado en Santiago V2
EW_ICTSLAB347_PAHSPYRENE | CEAMA_181_E_ETFA | CEAMAR A.Mar | EW_ICTSLAB347_PAHS | I-CTS-LAB-347 Ed00 Basado en Banjoo,D.R,Nelson P.K. 2005.Gas Chormatographic/Mass Spectrometric Methods | PYRENE | Pyrene | UG/L | 0.05 | Llave Esquema-Analito encontrado en Santiago V2
EW_NCH2313_7HVHV | CEAMA_181_E_ETFA | CEAMAR A.Mar | EW_NCH2313_7HV | I-ENV-LAB-304 Basado NCh 2313/7.Of97 Head Space FID-GC/MS | HV | Hidrocarburos Volátiles | MG/L | 0.1 | Llave Esquema-Analito encontrado en Santiago V2
EW_SM2540D_SSTTSS | CEAMA_181_E_ETFA | CEAMAR A.Mar | EW_SM2540D_SST | Standard Methods 2540 D, Ed 23 2017 | TSS | Sólidos Suspendidos Totales | MG/L | 1 | Llave Esquema-Analito encontrado en Santiago V2
EW_SM2540F_SSSS | CEAMA_181_E_ETFA | CEAMAR A.Mar | EW_SM2540F_SS | Standard Methods 2540 F, Ed 23 2017 | SS | Sólidos Sedimentables | ML/L/H | 0.5 | Llave Esquema-Analito encontrado en Santiago V2
EW_SM3112B_HG_DISHG_D | CEAMA_181_E_ETFA | CEAMAR A.Mar | EW_SM3112B_HG_DIS | Standard Methods 3030B, 3112 B Ed.23,2017 | HG_D | Mercurio Disuelto | MG/L | 0.0004 | Llave Esquema-Analito encontrado en Santiago V2
EW_SM4500B_CLCL | CEAMA_181_E_ETFA | CEAMAR A.Mar | EW_SM4500B_CL | Standard Methods 4500-Cl B, Ed 23 2017 | CL | Cloruro | MG/L | 1 | Llave Esquema-Analito encontrado en Santiago V2
EW_SM4500B_NO2NO2 | CEAMA_181_E_ETFA | CEAMAR A.Mar | EW_SM4500B_NO2 | Standard Methods 4500-NO2 B, Ed 23 2017 | NO2 | Nitrito | MG/L | 0.002 | Llave Esquema-Analito encontrado en Santiago V2
EW_SM4500B_NO3NO3 | CEAMA_181_E_ETFA | CEAMAR A.Mar | EW_SM4500B_NO3 | Standard Methods 4500-NO3 B, Ed 23 2017 | NO3 | Nitrato | MG/L | 0.01 | Llave Esquema-Analito encontrado en Santiago V2
EW_SM4500C_PO4PO4 | CEAMA_181_E_ETFA | CEAMAR A.Mar | EW_SM4500C_PO4 | Standard Methods 4500-P C, Ed 23 2017 | PO4 | Fosfato | MG/L | 0.05 | Llave Esquema-Analito encontrado en Santiago V2
EW_SM4500C_SO4SULFATE | CEAMA_181_E_ETFA | CEAMAR A.Mar | EW_SM4500C_SO4 | Standard Methods 4500-SO42 C, Ed 23 2017 | SULFATE | Sulfato | MG/L | 5 | Llave Esquema-Analito encontrado en Santiago V2
EW_SM4500F_CNCN | CEAMA_181_E_ETFA | CEAMAR A.Mar | EW_SM4500F_CN | Standard Methods 4500-CN-C E F, Ed 23 2017 | CN | Cianuro | MG/L | 0.01 | Llave Esquema-Analito encontrado en Santiago V2
EW_SM4500F_FLF | CEAMA_181_E_ETFA | CEAMAR A.Mar | EW_SM4500F_FL | Standard Methods 4500-F-BC, Ed 23 2017 | F | Fluoruro | MG/L | 0.1 | Llave Esquema-Analito encontrado en Santiago V2
EW_SM4500G_SUSULFIDE | CEAMA_181_E_ETFA | CEAMAR A.Mar | EW_SM4500G_SU | Standard Methods 4500-S2 G, Ed 23 2017 | SULFIDE | Sulfuro Total | MG/L | 0.05 | Llave Esquema-Analito encontrado en Santiago V2
EW_SM5210B_DBOBOD | CEAMA_181_E_ETFA | CEAMAR A.Mar | EW_SM5210B_DBO | Standard Methods 5210 B, Ed 23 2017 | BOD | DBO5 a 20°C | MG/L | 1 | Llave Esquema-Analito encontrado en Santiago V2
EW_SM5310C_COTCOT | CEAMA_181_E_ETFA | CEAMAR A.Mar | EW_SM5310C_COT | SM 5310 B Ed.23, 2017 | COT | Carbono Orgánico Total | MG/L | 0.2 | Llave Esquema-Analito encontrado en bbdd_calculos_ld_lc
EW_SM5520B_AGAG | CEAMA_181_E_ETFA | CEAMAR A.Mar | EW_SM5520B_AG | Standard Methods 5520 B, Ed 23 2017 | AG | Aceites y Grasas | MG/L | 2 | Llave Esquema-Analito encontrado en Santiago V2
EW_SM5520F_HFHF | CEAMA_181_E_ETFA | CEAMAR A.Mar | EW_SM5520F_HF | Standard Methods 5520 F, Ed 23 2017 | HF | Hidrocarburos Fijos | MG/L | 2 | Llave Esquema-Analito encontrado en Santiago V2
EW_SM5520F_HTHT | CEAMA_181_E_ETFA | CEAMAR A.Mar | EW_SM5520F_HT | SM 5520 F Ed.23, 2017, I-ENV-LAB-304 Basado en NCh 2313-7 (Cálculo). | HT | Hidrocarburos Totales | MG/L | 2 | Llave Esquema-Analito encontrado en bbdd_calculos_ld_lc
EW_SM5530C_FENPHENOLIC | CEAMA_181_E_ETFA | CEAMAR A.Mar | EW_SM5530C_FEN | SM 5530 B; 5530 C Ed.23, 2017 | PHENOLIC | Compuestos Fenólicos | MG/L | 0.001 | Llave Esquema-Analito encontrado en Santiago V2
EW_SM5540B_DETDETER | CEAMA_181_E_ETFA | CEAMAR A.Mar | EW_SM5540B_DET | Standard Methods 5540-BC, Ed 23 2017 | DETER | Detergente (SAAM) | MG/L | 0.05 | Llave Esquema-Analito encontrado en Santiago V2
EW_SM9221E_CFA1FC | CEAMA_181_E_ETFA | CEAMAR A.Mar | EW_SM9221E_CFA1 | Standard Methods 9221 E (E2), Ed 23 2017 | FC | Coliformes Fecales | NMP/100 ML | 1.8 | Llave Esquema-Analito encontrado en Santiago V2
ES_AGQ25_HVHV | CEAMA_182_L_ETFA | CEAMAR | ES_AGQ25_HV | PE-649 | HV | Hidrocarburos Volátiles | MG/KG | 10 | Llave Esquema-Analito encontrado en bbdd_calculos_ld_lc
ES_EPA3051_ICPMSAS | CEAMA_182_L_ETFA | CEAMAR | ES_EPA3051_ICPMS | I-ENV-LAB-512 Ed00 Basado en EPA 3051 (1994) Digestión, EPA 6020 B (2014), ISO 17294-2 (2016). ICP-MS | AS | Arsénico | MG/KG | 0.368 | Llave Esquema-Analito encontrado en Santiago V2
ES_EPA3051_ICPMSCD | CEAMA_182_L_ETFA | CEAMAR | ES_EPA3051_ICPMS | I-ENV-LAB-512 Ed00 Basado en EPA 3051 (1994) Digestión, EPA 6020 B (2014), ISO 17294-2 (2016). ICP-MS | CD | Cadmio | MG/KG | 0.088 | Llave Esquema-Analito encontrado en Santiago V2
ES_EPA3051_ICPMSCR | CEAMA_182_L_ETFA | CEAMAR | ES_EPA3051_ICPMS | I-ENV-LAB-512 Ed00 Basado en EPA 3051 (1994) Digestión, EPA 6020 B (2014), ISO 17294-2 (2016). ICP-MS | CR | Cromo Total | MG/KG | 0.06 | Llave Esquema-Analito encontrado en Santiago V2
ES_EPA3051_ICPMSCU | CEAMA_182_L_ETFA | CEAMAR | ES_EPA3051_ICPMS | I-ENV-LAB-512 Ed00 Basado en EPA 3051 (1994) Digestión, EPA 6020 B (2014), ISO 17294-2 (2016). ICP-MS | CU | Cobre | MG/KG | 0.306 | Llave Esquema-Analito encontrado en Santiago V2
ES_EPA3051_ICPMSMN | CEAMA_182_L_ETFA | CEAMAR | ES_EPA3051_ICPMS | I-ENV-LAB-512 Ed00 Basado en EPA 3051 (1994) Digestión, EPA 6020 B (2014), ISO 17294-2 (2016). ICP-MS | MN | Manganeso | MG/KG | 0.9 | Llave Esquema-Analito encontrado en Santiago V2
ES_EPA3051_ICPMSNI | CEAMA_182_L_ETFA | CEAMAR | ES_EPA3051_ICPMS | I-ENV-LAB-512 Ed00 Basado en EPA 3051 (1994) Digestión, EPA 6020 B (2014), ISO 17294-2 (2016). ICP-MS | NI | Níquel | MG/KG | 0.07 | Llave Esquema-Analito encontrado en Santiago V2
ES_EPA3051_ICPMSPB | CEAMA_182_L_ETFA | CEAMAR | ES_EPA3051_ICPMS | I-ENV-LAB-512 Ed00 Basado en EPA 3051 (1994) Digestión, EPA 6020 B (2014), ISO 17294-2 (2016). ICP-MS | PB | Plomo | MG/KG | 0.29 | Llave Esquema-Analito encontrado en Santiago V2
ES_EPA3051_ICPMSSE | CEAMA_182_L_ETFA | CEAMAR | ES_EPA3051_ICPMS | I-ENV-LAB-512 Ed00 Basado en EPA 3051 (1994) Digestión, EPA 6020 B (2014), ISO 17294-2 (2016). ICP-MS | SE | Selenio | MG/KG | 0.885 | Llave Esquema-Analito encontrado en Santiago V2
ES_EPA3051_ICPMSV | CEAMA_182_L_ETFA | CEAMAR | ES_EPA3051_ICPMS | I-ENV-LAB-512 Ed00 Basado en EPA 3051 (1994) Digestión, EPA 6020 B (2014), ISO 17294-2 (2016). ICP-MS | V | Vanadio | MG/KG | 0.142 | Llave Esquema-Analito encontrado en Santiago V2
ES_EPA3051_ICPMSZN | CEAMA_182_L_ETFA | CEAMAR | ES_EPA3051_ICPMS | I-ENV-LAB-512 Ed00 Basado en EPA 3051 (1994) Digestión, EPA 6020 B (2014), ISO 17294-2 (2016). ICP-MS | ZN | Cinc | MG/KG | 1.134 | Llave Esquema-Analito encontrado en Santiago V2
ES_EPA3540C_HFHF | CEAMA_182_L_ETFA | CEAMAR | ES_EPA3540C_HF | I-ENV-LAB-231 Ed00. Basado en EPA 3540 C y NCh2313/7 Of 97 | HF | HF C34-C50 | MG/KG | 20 | Llave Esquema-Analito encontrado en Santiago V2
ES_ICTSLAB347_PAHSACENAPHTHENE | CEAMA_182_L_ETFA | CEAMAR | ES_ICTSLAB347_PAHS | I-CTS-LAB-347 Ed00 Basado en Banjoo,D.R,Nelson P.K. 2005.Gas Chormatographic/Mass Spectrometric Methods | ACENAPHTHENE | Acenafteno | MG/KG | 0.02 | Llave Esquema-Analito encontrado en Santiago V2
ES_ICTSLAB347_PAHSACENAPHTHYLENE | CEAMA_182_L_ETFA | CEAMAR | ES_ICTSLAB347_PAHS | I-CTS-LAB-347 Ed00 Basado en Banjoo,D.R,Nelson P.K. 2005.Gas Chormatographic/Mass Spectrometric Methods | ACENAPHTHYLENE | Acenaftileno | MG/KG | 0.02 | Llave Esquema-Analito encontrado en Santiago V2
ES_ICTSLAB347_PAHSANTHRACENE | CEAMA_182_L_ETFA | CEAMAR | ES_ICTSLAB347_PAHS | I-CTS-LAB-347 Ed00 Basado en Banjoo,D.R,Nelson P.K. 2005.Gas Chormatographic/Mass Spectrometric Methods | ANTHRACENE | Antraceno | MG/KG | 0.02 | Llave Esquema-Analito encontrado en Santiago V2
ES_ICTSLAB347_PAHSBENZO_A_ANTHRA | CEAMA_182_L_ETFA | CEAMAR | ES_ICTSLAB347_PAHS | I-CTS-LAB-347 Ed00 Basado en Banjoo,D.R,Nelson P.K. 2005.Gas Chormatographic/Mass Spectrometric Methods | BENZO_A_ANTHRA | Benzo (a) Antraceno | MG/KG | 0.02 | Llave Esquema-Analito encontrado en Santiago V2
ES_ICTSLAB347_PAHSBENZO_A_PYRENE | CEAMA_182_L_ETFA | CEAMAR | ES_ICTSLAB347_PAHS | I-CTS-LAB-347 Ed00 Basado en Banjoo,D.R,Nelson P.K. 2005.Gas Chormatographic/Mass Spectrometric Methods | BENZO_A_PYRENE | Benzo (a) Pireno | MG/KG | 0.02 | Llave Esquema-Analito encontrado en Santiago V2
ES_ICTSLAB347_PAHSBENZO_B_FLUORANTHE | CEAMA_182_L_ETFA | CEAMAR | ES_ICTSLAB347_PAHS | I-CTS-LAB-347 Ed00 Basado en Banjoo,D.R,Nelson P.K. 2005.Gas Chormatographic/Mass Spectrometric Methods | BENZO_B_FLUORANTHE | Benzo (b) Fluoranteno | MG/KG | 0.02 | Llave Esquema-Analito encontrado en Santiago V2
ES_ICTSLAB347_PAHSBENZO_GHI_PERILENE | CEAMA_182_L_ETFA | CEAMAR | ES_ICTSLAB347_PAHS | I-CTS-LAB-347 Ed00 Basado en Banjoo,D.R,Nelson P.K. 2005.Gas Chormatographic/Mass Spectrometric Methods | BENZO_GHI_PERILENE | Benzo (g,h,i) Perileno | MG/KG | 0.02 | Llave Esquema-Analito encontrado en Santiago V2
ES_ICTSLAB347_PAHSBENZO_J_FLUORANTHE | CEAMA_182_L_ETFA | CEAMAR | ES_ICTSLAB347_PAHS | I-CTS-LAB-347 Ed00 Basado en Banjoo,D.R,Nelson P.K. 2005.Gas Chormatographic/Mass Spectrometric Methods | BENZO_J_FLUORANTHE | Benzo (j) Fluoranteno | MG/KG | 0.02 | Llave Esquema-Analito encontrado en Santiago V2
ES_ICTSLAB347_PAHSBENZO_K_FLUORANTHE | CEAMA_182_L_ETFA | CEAMAR | ES_ICTSLAB347_PAHS | I-CTS-LAB-347 Ed00 Basado en Banjoo,D.R,Nelson P.K. 2005.Gas Chormatographic/Mass Spectrometric Methods | BENZO_K_FLUORANTHE | Benzo (k) Fluoranteno | MG/KG | 0.02 | Llave Esquema-Analito encontrado en Santiago V2
ES_ICTSLAB347_PAHSCHRYSENE | CEAMA_182_L_ETFA | CEAMAR | ES_ICTSLAB347_PAHS | I-CTS-LAB-347 Ed00 Basado en Banjoo,D.R,Nelson P.K. 2005.Gas Chormatographic/Mass Spectrometric Methods | CHRYSENE | Criseno | MG/KG | 0.02 | Llave Esquema-Analito encontrado en Santiago V2
ES_ICTSLAB347_PAHSDIBENZO_AH_ANTHRA | CEAMA_182_L_ETFA | CEAMAR | ES_ICTSLAB347_PAHS | I-CTS-LAB-347 Ed00 Basado en Banjoo,D.R,Nelson P.K. 2005.Gas Chormatographic/Mass Spectrometric Methods | DIBENZO_AH_ANTHRA | Dibenzo (a,h) Antraceno | MG/KG | 0.02 | Llave Esquema-Analito encontrado en Santiago V2
ES_ICTSLAB347_PAHSFLUORANTHENE | CEAMA_182_L_ETFA | CEAMAR | ES_ICTSLAB347_PAHS | I-CTS-LAB-347 Ed00 Basado en Banjoo,D.R,Nelson P.K. 2005.Gas Chormatographic/Mass Spectrometric Methods | FLUORANTHENE | Fluoranteno | MG/KG | 0.02 | Llave Esquema-Analito encontrado en Santiago V2
ES_ICTSLAB347_PAHSFLUORENE | CEAMA_182_L_ETFA | CEAMAR | ES_ICTSLAB347_PAHS | I-CTS-LAB-347 Ed00 Basado en Banjoo,D.R,Nelson P.K. 2005.Gas Chormatographic/Mass Spectrometric Methods | FLUORENE | Fluoreno | MG/KG | 0.02 | Llave Esquema-Analito encontrado en Santiago V2
ES_ICTSLAB347_PAHSINDENO_123CD_PYRENE | CEAMA_182_L_ETFA | CEAMAR | ES_ICTSLAB347_PAHS | I-CTS-LAB-347 Ed00 Basado en Banjoo,D.R,Nelson P.K. 2005.Gas Chormatographic/Mass Spectrometric Methods | INDENO_123CD_PYRENE | Indeno (1,2,3 cd) Pireno | MG/KG | 0.02 | Llave Esquema-Analito encontrado en Santiago V2
ES_ICTSLAB347_PAHSNAPHTHALENE | CEAMA_182_L_ETFA | CEAMAR | ES_ICTSLAB347_PAHS | I-CTS-LAB-347 Ed00 Basado en Banjoo,D.R,Nelson P.K. 2005.Gas Chormatographic/Mass Spectrometric Methods | NAPHTHALENE | Naftaleno | MG/KG | 0.025 | Llave Esquema-Analito encontrado en Santiago V2
ES_ICTSLAB347_PAHSPAHS | CEAMA_182_L_ETFA | CEAMAR | ES_ICTSLAB347_PAHS | I-CTS-LAB-347 Ed00 Basado en Banjoo,D.R,Nelson P.K. 2005.Gas Chormatographic/Mass Spectrometric Methods | PAHS | PAHs | MG/KG | 0.025 | Llave Esquema-Analito encontrado en bbdd_calculos_ld_lc
ES_ICTSLAB347_PAHSPHENANTHRENE | CEAMA_182_L_ETFA | CEAMAR | ES_ICTSLAB347_PAHS | I-CTS-LAB-347 Ed00 Basado en Banjoo,D.R,Nelson P.K. 2005.Gas Chormatographic/Mass Spectrometric Methods | PHENANTHRENE | Fenantreno | MG/KG | 0.02 | Llave Esquema-Analito encontrado en Santiago V2
ES_ICTSLAB347_PAHSPYRENE | CEAMA_182_L_ETFA | CEAMAR | ES_ICTSLAB347_PAHS | I-CTS-LAB-347 Ed00 Basado en Banjoo,D.R,Nelson P.K. 2005.Gas Chormatographic/Mass Spectrometric Methods | PYRENE | Pireno | MG/KG | 0.02 | Llave Esquema-Analito encontrado en Santiago V2
ES_INIA_MORGM_ORG | CEAMA_182_L_ETFA | CEAMAR | ES_INIA_MORG | I-ENV-LAB-307 Ed00 Basado en INIA Serie N°23, 2006 Absorción Molecular. | M_ORG | Materia Organica | % | 0.08 | Llave Esquema-Analito encontrado en Santiago V2
ES_RES3612_GRANKURT | CEAMA_182_L_ETFA | CEAMAR | ES_RES3612_GRAN | Res. Ex. N° 3612/2009 SERNAPESCA. Numeral 25. (CPS);(INFA) | KURT | Curtosis | 0 | 0 | Llave Esquema-Analito encontrado en bbdd_calculos_ld_lc
ES_RES3612_GRANMEAN | CEAMA_182_L_ETFA | CEAMAR | ES_RES3612_GRAN | Res. Ex. N° 3612/2009 SERNAPESCA. Numeral 25. (CPS);(INFA) | MEAN | Diámetro medio de grano | UM | 0 | Llave Esquema-Analito encontrado en Santiago V2
ES_RES3612_GRANPORC_FANGO | CEAMA_182_L_ETFA | CEAMAR | ES_RES3612_GRAN | Res. Ex. N° 3612/2009 SERNAPESCA. Numeral 25. (CPS);(INFA) | PORC_FANGO | % de Fango | % | 0 | Llave Esquema-Analito encontrado en bbdd_calculos_ld_lc
ES_RES3612_GRANRETENCION_10 | CEAMA_182_L_ETFA | CEAMAR | ES_RES3612_GRAN | Res. Ex. N° 3612/2009 SERNAPESCA. Numeral 25. (CPS);(INFA) | RETENCION_10 | 10 (2,0 mm),% Retención | % | 0 | Llave Esquema-Analito encontrado en bbdd_calculos_ld_lc
ES_RES3612_GRANRETENCION_120 | CEAMA_182_L_ETFA | CEAMAR | ES_RES3612_GRAN | Res. Ex. N° 3612/2009 SERNAPESCA. Numeral 25. (CPS);(INFA) | RETENCION_120 | 120 (0,125 mm),% Retención | % | 0 | Llave Esquema-Analito encontrado en bbdd_calculos_ld_lc
ES_RES3612_GRANRETENCION_18 | CEAMA_182_L_ETFA | CEAMAR | ES_RES3612_GRAN | Res. Ex. N° 3612/2009 SERNAPESCA. Numeral 25. (CPS);(INFA) | RETENCION_18 | 18 (1,0 mm),% Retención | % | 0 | Llave Esquema-Analito encontrado en bbdd_calculos_ld_lc
ES_RES3612_GRANRETENCION_230 | CEAMA_182_L_ETFA | CEAMAR | ES_RES3612_GRAN | Res. Ex. N° 3612/2009 SERNAPESCA. Numeral 25. (CPS);(INFA) | RETENCION_230 | 230 (0,063 mm),% Retención | % | 0 | Llave Esquema-Analito encontrado en bbdd_calculos_ld_lc
ES_RES3612_GRANRETENCION_35 | CEAMA_182_L_ETFA | CEAMAR | ES_RES3612_GRAN | Res. Ex. N° 3612/2009 SERNAPESCA. Numeral 25. (CPS);(INFA) | RETENCION_35 | 35 (0,5 mm),% Retención | % | 0 | Llave Esquema-Analito encontrado en bbdd_calculos_ld_lc
ES_RES3612_GRANRETENCION_60 | CEAMA_182_L_ETFA | CEAMAR | ES_RES3612_GRAN | Res. Ex. N° 3612/2009 SERNAPESCA. Numeral 25. (CPS);(INFA) | RETENCION_60 | 60 (0,25 mm),% Retención | % | 0 | Llave Esquema-Analito encontrado en bbdd_calculos_ld_lc
ES_RES3612_GRANSKEW | CEAMA_182_L_ETFA | CEAMAR | ES_RES3612_GRAN | Res. Ex. N° 3612/2009 SERNAPESCA. Numeral 25. (CPS);(INFA) | SKEW | Asimetría | NOUNIT | -10 | Llave Esquema-Analito encontrado en bbdd_calculos_ld_lc
ES_RES3612_GRANSTD_DEV | CEAMA_182_L_ETFA | CEAMAR | ES_RES3612_GRAN | Res. Ex. N° 3612/2009 SERNAPESCA. Numeral 25. (CPS);(INFA) | STD_DEV | Grado de selección | 0 | 0 | Llave Esquema-Analito encontrado en bbdd_calculos_ld_lc
ES_SM3112B_HGHG | CEAMA_182_L_ETFA | CEAMAR | ES_SM3112B_HG | I-ENV-LAB-110 Ed00. Basado en EPA 7471- A y B | HG | Mercurio | MG/KG | 0.01 | Llave Esquema-Analito encontrado en Santiago V2
ES_SM3120B_ICPINNFE | CEAMA_182_L_ETFA | CEAMAR | ES_SM3120B_ICPINN | I-ENV-LAB-116 Ed00. Basado en EPA Methods 3050B Digestión, I-ENV-LAB-501 Ed00 Basado en EPA Methods 6010B y Standard Methods 3120B Ed 23, 2017. ICP-OES | FE | Hierro | MG/KG | 4 | Llave Esquema-Analito encontrado en Santiago V2
ES_SM5520F_HTHT | CEAMA_182_L_ETFA | CEAMAR | ES_SM5520F_HT | I-ENVI-LAB-231 Basado en EPA3540C, EPA8015, NCh 2313/7.Of97 (Cálculo). | HT | Hidrocarburos Totales | MG/KG | 20 | Llave Esquema-Analito encontrado en bbdd_calculos_ld_lc
ES_AGQ25_HVHV | CEAMA_184_L_ETFA | CEAMAR A.Mar | ES_AGQ25_HV | PE-649 | HV | Hidrocarburos Volátiles | MG/KG | 10 | Llave Esquema-Analito encontrado en bbdd_calculos_ld_lc
ES_EPA3540C_HFHF | CEAMA_184_L_ETFA | CEAMAR A.Mar | ES_EPA3540C_HF | I-ENV-LAB-231 Ed00. Basado en EPA 3540 C y NCh2313/7 Of 97 | HF | HF C34-C50 | MG/KG | 20 | Llave Esquema-Analito encontrado en Santiago V2
ES_ICTSLAB347_PAHSACENAPHTHENE | CEAMA_184_L_ETFA | CEAMAR A.Mar | ES_ICTSLAB347_PAHS | I-CTS-LAB-347 Ed00 Basado en Banjoo,D.R,Nelson P.K. 2005.Gas Chormatographic/Mass Spectrometric Methods | ACENAPHTHENE | Acenafteno | MG/KG | 0.02 | Llave Esquema-Analito encontrado en Santiago V2
ES_ICTSLAB347_PAHSACENAPHTHYLENE | CEAMA_184_L_ETFA | CEAMAR A.Mar | ES_ICTSLAB347_PAHS | I-CTS-LAB-347 Ed00 Basado en Banjoo,D.R,Nelson P.K. 2005.Gas Chormatographic/Mass Spectrometric Methods | ACENAPHTHYLENE | Acenaftileno | MG/KG | 0.02 | Llave Esquema-Analito encontrado en Santiago V2
ES_ICTSLAB347_PAHSANTHRACENE | CEAMA_184_L_ETFA | CEAMAR A.Mar | ES_ICTSLAB347_PAHS | I-CTS-LAB-347 Ed00 Basado en Banjoo,D.R,Nelson P.K. 2005.Gas Chormatographic/Mass Spectrometric Methods | ANTHRACENE | Antraceno | MG/KG | 0.02 | Llave Esquema-Analito encontrado en Santiago V2
ES_ICTSLAB347_PAHSBENZO_A_ANTHRA | CEAMA_184_L_ETFA | CEAMAR A.Mar | ES_ICTSLAB347_PAHS | I-CTS-LAB-347 Ed00 Basado en Banjoo,D.R,Nelson P.K. 2005.Gas Chormatographic/Mass Spectrometric Methods | BENZO_A_ANTHRA | Benzo (a) Antraceno | MG/KG | 0.02 | Llave Esquema-Analito encontrado en Santiago V2
ES_ICTSLAB347_PAHSBENZO_A_PYRENE | CEAMA_184_L_ETFA | CEAMAR A.Mar | ES_ICTSLAB347_PAHS | I-CTS-LAB-347 Ed00 Basado en Banjoo,D.R,Nelson P.K. 2005.Gas Chormatographic/Mass Spectrometric Methods | BENZO_A_PYRENE | Benzo (a) Pireno | MG/KG | 0.02 | Llave Esquema-Analito encontrado en Santiago V2
ES_ICTSLAB347_PAHSBENZO_B_FLUORANTHE | CEAMA_184_L_ETFA | CEAMAR A.Mar | ES_ICTSLAB347_PAHS | I-CTS-LAB-347 Ed00 Basado en Banjoo,D.R,Nelson P.K. 2005.Gas Chormatographic/Mass Spectrometric Methods | BENZO_B_FLUORANTHE | Benzo (b) Fluoranteno | MG/KG | 0.02 | Llave Esquema-Analito encontrado en Santiago V2
ES_ICTSLAB347_PAHSBENZO_GHI_PERILENE | CEAMA_184_L_ETFA | CEAMAR A.Mar | ES_ICTSLAB347_PAHS | I-CTS-LAB-347 Ed00 Basado en Banjoo,D.R,Nelson P.K. 2005.Gas Chormatographic/Mass Spectrometric Methods | BENZO_GHI_PERILENE | Benzo (g,h,i) Perileno | MG/KG | 0.02 | Llave Esquema-Analito encontrado en Santiago V2
ES_ICTSLAB347_PAHSBENZO_J_FLUORANTHE | CEAMA_184_L_ETFA | CEAMAR A.Mar | ES_ICTSLAB347_PAHS | I-CTS-LAB-347 Ed00 Basado en Banjoo,D.R,Nelson P.K. 2005.Gas Chormatographic/Mass Spectrometric Methods | BENZO_J_FLUORANTHE | Benzo (j) Fluoranteno | MG/KG | 0.02 | Llave Esquema-Analito encontrado en Santiago V2
ES_ICTSLAB347_PAHSBENZO_K_FLUORANTHE | CEAMA_184_L_ETFA | CEAMAR A.Mar | ES_ICTSLAB347_PAHS | I-CTS-LAB-347 Ed00 Basado en Banjoo,D.R,Nelson P.K. 2005.Gas Chormatographic/Mass Spectrometric Methods | BENZO_K_FLUORANTHE | Benzo (k) Fluoranteno | MG/KG | 0.02 | Llave Esquema-Analito encontrado en Santiago V2
ES_ICTSLAB347_PAHSCHRYSENE | CEAMA_184_L_ETFA | CEAMAR A.Mar | ES_ICTSLAB347_PAHS | I-CTS-LAB-347 Ed00 Basado en Banjoo,D.R,Nelson P.K. 2005.Gas Chormatographic/Mass Spectrometric Methods | CHRYSENE | Criseno | MG/KG | 0.02 | Llave Esquema-Analito encontrado en Santiago V2
ES_ICTSLAB347_PAHSDIBENZO_AH_ANTHRA | CEAMA_184_L_ETFA | CEAMAR A.Mar | ES_ICTSLAB347_PAHS | I-CTS-LAB-347 Ed00 Basado en Banjoo,D.R,Nelson P.K. 2005.Gas Chormatographic/Mass Spectrometric Methods | DIBENZO_AH_ANTHRA | Dibenzo (a,h) Antraceno | MG/KG | 0.02 | Llave Esquema-Analito encontrado en Santiago V2
ES_ICTSLAB347_PAHSFLUORANTHENE | CEAMA_184_L_ETFA | CEAMAR A.Mar | ES_ICTSLAB347_PAHS | I-CTS-LAB-347 Ed00 Basado en Banjoo,D.R,Nelson P.K. 2005.Gas Chormatographic/Mass Spectrometric Methods | FLUORANTHENE | Fluoranteno | MG/KG | 0.02 | Llave Esquema-Analito encontrado en Santiago V2
ES_ICTSLAB347_PAHSFLUORENE | CEAMA_184_L_ETFA | CEAMAR A.Mar | ES_ICTSLAB347_PAHS | I-CTS-LAB-347 Ed00 Basado en Banjoo,D.R,Nelson P.K. 2005.Gas Chormatographic/Mass Spectrometric Methods | FLUORENE | Fluoreno | MG/KG | 0.02 | Llave Esquema-Analito encontrado en Santiago V2
ES_ICTSLAB347_PAHSINDENO_123CD_PYRENE | CEAMA_184_L_ETFA | CEAMAR A.Mar | ES_ICTSLAB347_PAHS | I-CTS-LAB-347 Ed00 Basado en Banjoo,D.R,Nelson P.K. 2005.Gas Chormatographic/Mass Spectrometric Methods | INDENO_123CD_PYRENE | Indeno (1,2,3 cd) Pireno | MG/KG | 0.02 | Llave Esquema-Analito encontrado en Santiago V2
ES_ICTSLAB347_PAHSNAPHTHALENE | CEAMA_184_L_ETFA | CEAMAR A.Mar | ES_ICTSLAB347_PAHS | I-CTS-LAB-347 Ed00 Basado en Banjoo,D.R,Nelson P.K. 2005.Gas Chormatographic/Mass Spectrometric Methods | NAPHTHALENE | Naftaleno | MG/KG | 0.025 | Llave Esquema-Analito encontrado en Santiago V2
ES_ICTSLAB347_PAHSPAHS | CEAMA_184_L_ETFA | CEAMAR A.Mar | ES_ICTSLAB347_PAHS | I-CTS-LAB-347 Ed00 Basado en Banjoo,D.R,Nelson P.K. 2005.Gas Chormatographic/Mass Spectrometric Methods | PAHS | PAHs | MG/KG | 0.025 | Llave Esquema-Analito encontrado en bbdd_calculos_ld_lc
ES_ICTSLAB347_PAHSPHENANTHRENE | CEAMA_184_L_ETFA | CEAMAR A.Mar | ES_ICTSLAB347_PAHS | I-CTS-LAB-347 Ed00 Basado en Banjoo,D.R,Nelson P.K. 2005.Gas Chormatographic/Mass Spectrometric Methods | PHENANTHRENE | Fenantreno | MG/KG | 0.02 | Llave Esquema-Analito encontrado en Santiago V2
ES_ICTSLAB347_PAHSPYRENE | CEAMA_184_L_ETFA | CEAMAR A.Mar | ES_ICTSLAB347_PAHS | I-CTS-LAB-347 Ed00 Basado en Banjoo,D.R,Nelson P.K. 2005.Gas Chormatographic/Mass Spectrometric Methods | PYRENE | Pireno | MG/KG | 0.02 | Llave Esquema-Analito encontrado en Santiago V2
ES_SM5520F_HTHT | CEAMA_184_L_ETFA | CEAMAR A.Mar | ES_SM5520F_HT | I-ENVI-LAB-231 Basado en EPA3540C, EPA8015, NCh 2313/7.Of97 (Cálculo). | HT | Hidrocarburos Totales | MG/KG | 20 | Llave Esquema-Analito encontrado en bbdd_calculos_ld_lc
EW_SM5530C_FENPHENOLIC | CEAMA_185_E_ETFA | CEAMAR A.Mar | EW_SM5530C_FEN | SM 5530 B; 5530 C Ed.23, 2017 | PHENOLIC | Compuestos Fenólicos | MG/L | 0.001 | Llave Esquema-Analito encontrado en Santiago V2
EW_SM9221E_CFA1FC | CEAMA_187_E_ETFA | CENTRO DE ESTUDIOS AVANZADOS LTDA | EW_SM9221E_CFA1 | Standard Methods 9221 E (E2), Ed 23 2017 | FC | Coliformes Fecales | NMP/100 ML | 1.8 | Llave Esquema-Analito encontrado en Santiago V2
EW_EPA218_7CR6 | CEAMA_188_E_ETFA | CENTRO DE ESTUDIOS AVANZADOS LTDA | EW_EPA218_7 | I-ENV-LAB-327 Ed00; Based on EPA 218.7 | CR6 | Cromo Hexavalente | MG/L | 0.008 | Llave Esquema-Analito encontrado en Santiago V2
ES_EPA3051_ICPMSPB | CEAMA_191_L_ETFA | CEAMAR Sedimento Marinos | ES_EPA3051_ICPMS | I-ENV-LAB-512 Ed00 Basado en EPA 3051 (1994) Digestión, EPA 6020 B (2014), ISO 17294-2 (2016). ICP-MS | PB | Plomo | MG/KG | 0.29 | Llave Esquema-Analito encontrado en Santiago V2
EW_SM4500F_CNCN | CEDRI_001_A_ETFA | CEDRIC Agua Potable | EW_SM4500F_CN | Standard Methods 4500-CN-C E F, Ed 23 2017 | CN | Cianuro | MG/L | 0.01 | Llave Esquema-Analito encontrado en Santiago V2
EWD_ME012007ECOLI | CEDRI_001_A_ETFA | CEDRIC Agua Potable | EWD_ME012007 | ME-01-2007 Manual SISS | ECOLI | Escherichia Coli | PRES/AUS | 0 | Llave Esquema-Analito encontrado en Santiago V2
EWD_ME032007TURBID | CEDRI_001_A_ETFA | CEDRIC Agua Potable | EWD_ME032007 | ME-03-2007 Manual SISS | TURBID | Turbiedad | NTU | 0.05 | Llave Esquema-Analito encontrado en Santiago V2
EWD_ME102007SE | CEDRI_001_A_ETFA | CEDRIC Agua Potable | EWD_ME102007 | ME-10-2007 Manual SISS | SE | Selenio | MG/L | 0.001 | Llave Esquema-Analito encontrado en Santiago V2
EWD_ME122007AS | CEDRI_001_A_ETFA | CEDRIC Agua Potable | EWD_ME122007 | ME-12-2007 Manual SISS | AS | Arsénico | MG/L | 0.001 | Llave Esquema-Analito encontrado en Santiago V2
EWD_ME152007HG | CEDRI_001_A_ETFA | CEDRIC Agua Potable | EWD_ME152007 | ME-15-2007 Manual SISS | HG | Mercurio | MG/L | 0.0002 | Llave Esquema-Analito encontrado en Santiago V2
EWD_ME192007BENCENE | CEDRI_001_A_ETFA | CEDRIC Agua Potable | EWD_ME192007 | ME-19-2007 Manual SISS | BENCENE | Benceno | UG/L | 2 | Llave Esquema-Analito encontrado en Santiago V2
EWD_ME192007TOLUENE | CEDRI_001_A_ETFA | CEDRIC Agua Potable | EWD_ME192007 | ME-19-2007 Manual SISS | TOLUENE | Tolueno | UG/L | 2 | Llave Esquema-Analito encontrado en Santiago V2
EWD_ME192007XYLENE | CEDRI_001_A_ETFA | CEDRIC Agua Potable | EWD_ME192007 | ME-19-2007 Manual SISS | XYLENE | Xileno | UG/L | 2 | Llave Esquema-Analito encontrado en Santiago V2
EWD_ME202007DDT_DDD_DDE | CEDRI_001_A_ETFA | CEDRIC Agua Potable | EWD_ME202007 | ME-20-2007 Manual SISS | DDT_DDD_DDE | DDT+DDD+DDE | UG/L | 0.1 | Llave Esquema-Analito encontrado en bbdd_calculos_ld_lc
EWD_ME202007LINDANE | CEDRI_001_A_ETFA | CEDRIC Agua Potable | EWD_ME202007 | ME-20-2007 Manual SISS | LINDANE | Lindano | UG/L | 0.08 | Llave Esquema-Analito encontrado en Santiago V2
EWD_ME202007METOXICLORO | CEDRI_001_A_ETFA | CEDRIC Agua Potable | EWD_ME202007 | ME-20-2007 Manual SISS | METOXICLORO | Metoxicloro | UG/L | 0.1 | Llave Esquema-Analito encontrado en Santiago V2
EWD_ME2120072_4_D | CEDRI_001_A_ETFA | CEDRIC Agua Potable | EWD_ME212007 | ME-21-2007 Manual SISS | 2_4_D | 2,4 D | UG/L | 5 | Llave Esquema-Analito encontrado en Santiago V2
EWD_ME212007PENTACLOROFENOL | CEDRI_001_A_ETFA | CEDRIC Agua Potable | EWD_ME212007 | ME-21-2007 Manual SISS | PENTACLOROFENOL | Pentaclorofenol | UG/L | 1 | Llave Esquema-Analito encontrado en Santiago V2
EWD_ME222007BROMODI | CEDRI_001_A_ETFA | CEDRIC Agua Potable | EWD_ME222007 | ME-22-2007 Manual SISS | BROMODI | Bromodiclorometano | MG/L | 0.004 | Llave Esquema-Analito encontrado en Santiago V2
EWD_ME222007DIBROMO | CEDRI_001_A_ETFA | CEDRIC Agua Potable | EWD_ME222007 | ME-22-2007 Manual SISS | DIBROMO | Dibromoclorometano | MG/L | 0.004 | Llave Esquema-Analito encontrado en Santiago V2
EWD_ME222007TETRACLORO | CEDRI_001_A_ETFA | CEDRIC Agua Potable | EWD_ME222007 | ME-22-2007 Manual SISS | TETRACLORO | Tetracloroeteno | MG/L | 0.004 | Llave Esquema-Analito encontrado en Santiago V2
EWD_ME222007THMS | CEDRI_001_A_ETFA | CEDRIC Agua Potable | EWD_ME222007 | ME-22-2007 Manual SISS | THMS | Trihalometanos | MG/L | 0.004 | Llave Esquema-Analito encontrado en bbdd_calculos_ld_lc
EWD_ME222007TRIBROMO | CEDRI_001_A_ETFA | CEDRIC Agua Potable | EWD_ME222007 | ME-22-2007 Manual SISS | TRIBROMO | Tribromometano | MG/L | 0.004 | Llave Esquema-Analito encontrado en Santiago V2
EWD_ME222007TRICLOROMETANO | CEDRI_001_A_ETFA | CEDRIC Agua Potable | EWD_ME222007 | ME-22-2007 Manual SISS | TRICLOROMETANO | Triclorometano | MG/L | 0.004 | Llave Esquema-Analito encontrado en Santiago V2
EWD_ME232007MONOCHLORAMINE | CEDRI_001_A_ETFA | CEDRIC Agua Potable | EWD_ME232007 | ME-23-2007 Manual SISS | MONOCHLORAMINE | Monocloramina | MG/L | 0.05 | Llave Esquema-Analito encontrado en Santiago V2
EWD_ME242007COLOR_TRUE | CEDRI_001_A_ETFA | CEDRIC Agua Potable | EWD_ME242007 | ME-24-2007 Manual SISS | COLOR_TRUE | Color Verdadero | PT/CO | 5 | Llave Esquema-Analito encontrado en Santiago V2
EWD_ME252013SMELL | CEDRI_001_A_ETFA | CEDRIC Agua Potable | EWD_ME252013 | ME-25-2013 | SMELL | Olor | NOUNIT | 0 | Llave Esquema-Analito encontrado en Santiago V2
EWD_ME262013FLAVOR | CEDRI_001_A_ETFA | CEDRIC Agua Potable | EWD_ME262013 | ME-26-2013 | FLAVOR | Sabor | NOUNIT | 0 | Llave Esquema-Analito encontrado en Santiago V2
EWD_ME272007AMMONIA | CEDRI_001_A_ETFA | CEDRIC Agua Potable | EWD_ME272007 | ME-27-2007 Manual SISS | AMMONIA | Amoniaco | MG/L | 0.02 | Llave Esquema-Analito encontrado en Santiago V2
EWD_ME292007PH | CEDRI_001_A_ETFA | CEDRIC Agua Potable | EWD_ME292007 | ME-29-2007 Manual SISS | PH | pH 25°C Laboratorio | UPH | 0.1 | Llave Esquema-Analito encontrado en Santiago V2
EWD_ME312007TDS | CEDRI_001_A_ETFA | CEDRIC Agua Potable | EWD_ME312007 | ME-31-2007 Manual SISS | TDS | Sólidos Disueltos Totales | MG/L | 4 | Llave Esquema-Analito encontrado en Santiago V2
EWD_ME322007PHENOLIC | CEDRI_001_A_ETFA | CEDRIC Agua Potable | EWD_ME322007 | ME-32-2007 Manual SISS | PHENOLIC | Compuestos Fenólicos | UG/L | 0.001 | Llave Esquema-Analito encontrado en Santiago V2
EWD_ME332007CHLORINE_RESIDUAL | CEDRI_001_A_ETFA | CEDRIC Agua Potable | EWD_ME332007 | ME-33-2007 Manual SISS | CHLORINE_RESIDUAL | Cloro Libre Residual | MG/L | 0.05 | Llave Esquema-Analito encontrado en Santiago V2
EWD_MEMET2007CD | CEDRI_001_A_ETFA | CEDRIC Agua Potable | EWD_MEMET2007 | Cu ME-04-2007, Cr ME-05-2007, Fe ME-07-2007, Mn ME-08-2007, Mg ME-09-2007, Zn ME-11-2007, Cd ME-13-2007, Pb ME-18-2007 Manual SISS 2007 | CD | Cadmio | MG/L | 0.002 | Llave Esquema-Analito encontrado en Santiago V2
EWD_MEMET2007CR_T | CEDRI_001_A_ETFA | CEDRIC Agua Potable | EWD_MEMET2007 | Cu ME-04-2007, Cr ME-05-2007, Fe ME-07-2007, Mn ME-08-2007, Mg ME-09-2007, Zn ME-11-2007, Cd ME-13-2007, Pb ME-18-2007 Manual SISS 2007 | CR_T | Cromo Total | MG/L | 0.01 | Llave Esquema-Analito encontrado en Santiago V2
EWD_MEMET2007CU | CEDRI_001_A_ETFA | CEDRIC Agua Potable | EWD_MEMET2007 | Cu ME-04-2007, Cr ME-05-2007, Fe ME-07-2007, Mn ME-08-2007, Mg ME-09-2007, Zn ME-11-2007, Cd ME-13-2007, Pb ME-18-2007 Manual SISS 2007 | CU | Cobre | MG/L | 0.01 | Llave Esquema-Analito encontrado en Santiago V2
EWD_MEMET2007FE | CEDRI_001_A_ETFA | CEDRIC Agua Potable | EWD_MEMET2007 | Cu ME-04-2007, Cr ME-05-2007, Fe ME-07-2007, Mn ME-08-2007, Mg ME-09-2007, Zn ME-11-2007, Cd ME-13-2007, Pb ME-18-2007 Manual SISS 2007 | FE | Hierro | MG/L | 0.01 | Llave Esquema-Analito encontrado en Santiago V2
EWD_MEMET2007MG | CEDRI_001_A_ETFA | CEDRIC Agua Potable | EWD_MEMET2007 | Cu ME-04-2007, Cr ME-05-2007, Fe ME-07-2007, Mn ME-08-2007, Mg ME-09-2007, Zn ME-11-2007, Cd ME-13-2007, Pb ME-18-2007 Manual SISS 2007 | MG | Magnesio | MG/L | 0.01 | Llave Esquema-Analito encontrado en Santiago V2
EWD_MEMET2007MN | CEDRI_001_A_ETFA | CEDRIC Agua Potable | EWD_MEMET2007 | Cu ME-04-2007, Cr ME-05-2007, Fe ME-07-2007, Mn ME-08-2007, Mg ME-09-2007, Zn ME-11-2007, Cd ME-13-2007, Pb ME-18-2007 Manual SISS 2007 | MN | Manganeso | MG/L | 0.01 | Llave Esquema-Analito encontrado en Santiago V2
EWD_MEMET2007PB | CEDRI_001_A_ETFA | CEDRIC Agua Potable | EWD_MEMET2007 | Cu ME-04-2007, Cr ME-05-2007, Fe ME-07-2007, Mn ME-08-2007, Mg ME-09-2007, Zn ME-11-2007, Cd ME-13-2007, Pb ME-18-2007 Manual SISS 2007 | PB | Plomo | MG/L | 0.005 | Llave Esquema-Analito encontrado en Santiago V2
EWD_MEMET2007ZN | CEDRI_001_A_ETFA | CEDRIC Agua Potable | EWD_MEMET2007 | Cu ME-04-2007, Cr ME-05-2007, Fe ME-07-2007, Mn ME-08-2007, Mg ME-09-2007, Zn ME-11-2007, Cd ME-13-2007, Pb ME-18-2007 Manual SISS 2007 | ZN | Cinc | MG/L | 0.01 | Llave Esquema-Analito encontrado en Santiago V2
EWD_NCH1620_CTCTC | CEDRI_001_A_ETFA | CEDRIC Agua Potable | EWD_NCH1620_CTC | NCh 1620/1:2020 | TC | Coliformes Totales | NMP/100 ML | 1.8 | Llave Esquema-Analito encontrado en Santiago V2
EWD_REASON_NO2NO3REASON | CEDRI_001_A_ETFA | CEDRIC Agua Potable | EWD_REASON_NO2NO3 | NCh 409/1 Of2005 (Cálculo). | REASON | Razón Nitrito+Nitrato | MG/L | 0.01 | Llave Esquema-Analito encontrado en bbdd_calculos_ld_lc
EWD_SM4110BCL | CEDRI_001_A_ETFA | CEDRIC Agua Potable | EWD_SM4110B | Standard Methods 4110 B, Ed 23 2017 | CL | Cloruro | MG/L | 0.01 | Llave Esquema-Analito encontrado en Santiago V2
EWD_SM4110BFL | CEDRI_001_A_ETFA | CEDRIC Agua Potable | EWD_SM4110B | Standard Methods 4110 B, Ed 23 2017 | FL | Fluoruro | MG/L | 0.01 | Llave Esquema-Analito encontrado en Santiago V2
EWD_SM4110BNO2 | CEDRI_001_A_ETFA | CEDRIC Agua Potable | EWD_SM4110B | Standard Methods 4110 B, Ed 23 2017 | NO2 | Nitrito | MG/L | 0.01 | Llave Esquema-Analito encontrado en Santiago V2
EWD_SM4110BNO3 | CEDRI_001_A_ETFA | CEDRIC Agua Potable | EWD_SM4110B | Standard Methods 4110 B, Ed 23 2017 | NO3 | Nitrato | MG/L | 0.01 | Llave Esquema-Analito encontrado en Santiago V2
EWD_SM4110BSULFATE | CEDRI_001_A_ETFA | CEDRIC Agua Potable | EWD_SM4110B | Standard Methods 4110 B, Ed 23 2017 | SULFATE | Sulfato | MG/L | 0.01 | Llave Esquema-Analito encontrado en Santiago V2
EW_SM4110B_ANICL | CEMIS_001_D_ETFA | CONTROL DE EMISIONES LTDA A. Superficial | EW_SM4110B_ANI | Standard Methods 4110 B, Ed 23 2017 | CL | Cloruro | MG/L | 0.01 | Llave Esquema-Analito encontrado en Santiago V2
EW_SM4500BD_NTN_TOTAL | CEMIS_001_D_ETFA | CONTROL DE EMISIONES LTDA A. Superficial | EW_SM4500BD_NT | SM 4500 B,D,N org B-Nitrógeno Total Ed.23, 2017 (Cálculo). | N_TOTAL | Nitrógeno Total | MG/L | 0.2 | Llave Esquema-Analito encontrado en bbdd_calculos_ld_lc
EW_SM4500C_PLONGP | CEMIS_001_D_ETFA | CONTROL DE EMISIONES LTDA A. Superficial | EW_SM4500C_PLONG | SM 4500-P C Ed.23, 2017 | P | Fósforo | MG/L | 0.01 | Llave Esquema-Analito encontrado en Santiago V2
EW_SM5210B_DBOBOD | CEMIS_001_D_ETFA | CONTROL DE EMISIONES LTDA A. Superficial | EW_SM5210B_DBO | Standard Methods 5210 B, Ed 23 2017 | BOD | DBO5 a 20°C | MG/L | 1 | Llave Esquema-Analito encontrado en Santiago V2
EW_SM2540D_SSTTSS | CEMIS_002_D_ETFA | CONTROL DE EMISIONES LTDA A. Superficial | EW_SM2540D_SST | Standard Methods 2540 D, Ed 23 2017 | TSS | Sólidos Suspendidos Totales | MG/L | 1 | Llave Esquema-Analito encontrado en Santiago V2
EW_SM4110B_ANICL | CEMIS_002_D_ETFA | CONTROL DE EMISIONES LTDA A. Superficial | EW_SM4110B_ANI | Standard Methods 4110 B, Ed 23 2017 | CL | Cloruro | MG/L | 0.01 | Llave Esquema-Analito encontrado en Santiago V2
EW_SM4110B_ANINO2 | CEMIS_002_D_ETFA | CONTROL DE EMISIONES LTDA A. Superficial | EW_SM4110B_ANI | Standard Methods 4110 B, Ed 23 2017 | NO2 | Nitrito | MG/L | 0.01 | Llave Esquema-Analito encontrado en Santiago V2
EW_SM4110B_ANINO3 | CEMIS_002_D_ETFA | CONTROL DE EMISIONES LTDA A. Superficial | EW_SM4110B_ANI | Standard Methods 4110 B, Ed 23 2017 | NO3 | Nitrato | MG/L | 0.01 | Llave Esquema-Analito encontrado en Santiago V2
EW_SM4500B_NKJNKJ | CEMIS_002_D_ETFA | CONTROL DE EMISIONES LTDA A. Superficial | EW_SM4500B_NKJ | Standard Methods 4500-Norg B, Ed 23 2017 | NKJ | Nitrógeno Kjeldahl | MG/L | 0.2 | Llave Esquema-Analito encontrado en Santiago V2
EW_SM4500C_PLONGP | CEMIS_002_D_ETFA | CONTROL DE EMISIONES LTDA A. Superficial | EW_SM4500C_PLONG | SM 4500-P C Ed.23, 2017 | P | Fósforo | MG/L | 0.01 | Llave Esquema-Analito encontrado en Santiago V2
EW_SM5210B_DBOBOD | CEMIS_002_D_ETFA | CONTROL DE EMISIONES LTDA A. Superficial | EW_SM5210B_DBO | Standard Methods 5210 B, Ed 23 2017 | BOD | DBO5 a 20°C | MG/L | 1 | Llave Esquema-Analito encontrado en Santiago V2
EW_SM5520B_AGAG | CEMIS_002_D_ETFA | CONTROL DE EMISIONES LTDA A. Superficial | EW_SM5520B_AG | Standard Methods 5520 B, Ed 23 2017 | AG | Aceites y Grasas | MG/L | 2 | Llave Esquema-Analito encontrado en Santiago V2
EW_SM2540D_SSTTSS | CEMIS_003_E_ETFA | CONTROL DE EMISIONES LTDA | EW_SM2540D_SST | Standard Methods 2540 D, Ed 23 2017 | TSS | Sólidos Suspendidos Totales | MG/L | 1 | Llave Esquema-Analito encontrado en Santiago V2
EW_SM2540F_SSSS | CEMIS_003_E_ETFA | CONTROL DE EMISIONES LTDA | EW_SM2540F_SS | Standard Methods 2540 F, Ed 23 2017 | SS | Sólidos Sedimentables | ML/L/H | 0.5 | Llave Esquema-Analito encontrado en Santiago V2
EW_SM4500B_CLCL | CEMIS_003_E_ETFA | CONTROL DE EMISIONES LTDA | EW_SM4500B_CL | Standard Methods 4500-Cl B, Ed 23 2017 | CL | Cloruro | MG/L | 1 | Llave Esquema-Analito encontrado en Santiago V2
EW_SM4500B_NKJNKJ | CEMIS_003_E_ETFA | CONTROL DE EMISIONES LTDA | EW_SM4500B_NKJ | Standard Methods 4500-Norg B, Ed 23 2017 | NKJ | Nitrógeno Kjeldahl | MG/L | 0.2 | Llave Esquema-Analito encontrado en Santiago V2
EW_SM4500C_PLONGP | CEMIS_003_E_ETFA | CONTROL DE EMISIONES LTDA | EW_SM4500C_PLONG | SM 4500-P C Ed.23, 2017 | P | Fósforo | MG/L | 0.01 | Llave Esquema-Analito encontrado en Santiago V2
EW_SM5210B_DBOBOD | CEMIS_003_E_ETFA | CONTROL DE EMISIONES LTDA | EW_SM5210B_DBO | Standard Methods 5210 B, Ed 23 2017 | BOD | DBO5 a 20°C | MG/L | 1 | Llave Esquema-Analito encontrado en Santiago V2
EW_SM5520B_AGAG | CEMIS_003_E_ETFA | CONTROL DE EMISIONES LTDA | EW_SM5520B_AG | Standard Methods 5520 B, Ed 23 2017 | AG | Aceites y Grasas | MG/L | 2 | Llave Esquema-Analito encontrado en Santiago V2
EW_SM5540B_DETDETER | CEMIS_003_E_ETFA | CONTROL DE EMISIONES LTDA | EW_SM5540B_DET | Standard Methods 5540-BC, Ed 23 2017 | DETER | Detergente (SAAM) | MG/L | 0.05 | Llave Esquema-Analito encontrado en Santiago V2
EW_SM9221E_CFA1FC | CEMIS_003_E_ETFA | CONTROL DE EMISIONES LTDA | EW_SM9221E_CFA1 | Standard Methods 9221 E (E2), Ed 23 2017 | FC | Coliformes Fecales | NMP/100 ML | 1.8 | Llave Esquema-Analito encontrado en Santiago V2
EW_SM2120B_COLVCOLOR_V | CEMIS_005_E_ETFA | CONTROL DE EMISIONES LTDA | EW_SM2120B_COLV | Standard Methods 2120. B. Ed 23 2017 | COLOR_V | Color Verdadero | PT/CO | 5 | Llave Esquema-Analito encontrado en Santiago V2
EW_SM2130B_TURTURBID | CEMIS_005_E_ETFA | CONTROL DE EMISIONES LTDA | EW_SM2130B_TUR | Standard Methods 2130. B. Ed 23 2017 | TURBID | Turbiedad | NTU | 0.05 | Llave Esquema-Analito encontrado en Santiago V2
EW_SM2540D_SSTTSS | CEMIS_005_E_ETFA | CONTROL DE EMISIONES LTDA | EW_SM2540D_SST | Standard Methods 2540 D, Ed 23 2017 | TSS | Sólidos Suspendidos Totales | MG/L | 1 | Llave Esquema-Analito encontrado en Santiago V2
EW_SM2540F_SSSS | CEMIS_005_E_ETFA | CONTROL DE EMISIONES LTDA | EW_SM2540F_SS | Standard Methods 2540 F, Ed 23 2017 | SS | Sólidos Sedimentables | ML/L/H | 0.5 | Llave Esquema-Analito encontrado en Santiago V2
EW_SM5210B_DBOBOD | CEMIS_005_E_ETFA | CONTROL DE EMISIONES LTDA | EW_SM5210B_DBO | Standard Methods 5210 B, Ed 23 2017 | BOD | DBO5 a 20°C | MG/L | 1 | Llave Esquema-Analito encontrado en Santiago V2
EW_SM5520B_AGAG | CEMIS_005_E_ETFA | CONTROL DE EMISIONES LTDA | EW_SM5520B_AG | Standard Methods 5520 B, Ed 23 2017 | AG | Aceites y Grasas | MG/L | 2 | Llave Esquema-Analito encontrado en Santiago V2
EW_SM5540B_DETDETER | CEMIS_005_E_ETFA | CONTROL DE EMISIONES LTDA | EW_SM5540B_DET | Standard Methods 5540-BC, Ed 23 2017 | DETER | Detergente (SAAM) | MG/L | 0.05 | Llave Esquema-Analito encontrado en Santiago V2
EW_SM6232B_THMSTHMS | CEMIS_005_E_ETFA | CONTROL DE EMISIONES LTDA | EW_SM6232B_THMS | Standard Methods 6232 B, Ed 23 2017 | THMS | Trihalometanos | NOUNIT | 0.001 | Llave Esquema-Analito encontrado en bbdd_calculos_ld_lc
EW_SM6640B_PCFPENTACLOROFENOL | CEMIS_005_E_ETFA | CONTROL DE EMISIONES LTDA | EW_SM6640B_PCF | Standard Methods 6640 B, Ed 23 2017 | PENTACLOROFENOL | Pentaclorofenol | UG/L | 3 | Llave Esquema-Analito encontrado en Santiago V2
EWW_NCH2313_5BOD | CEMIS_008_F_ETFA | CONTROL DE EMISIONES LTDA | EWW_NCH2313_5 | NCh 2313/5.Of2005 | BOD | DBO5 a 20°C | MG/L | 2 | Llave Esquema-Analito encontrado en Santiago V2
EW_SM2540D_SSTTSS | CEMIS_009_E_ETFA | CONTROL DE EMISIONES LTDA | EW_SM2540D_SST | Standard Methods 2540 D, Ed 23 2017 | TSS | Sólidos Suspendidos Totales | MG/L | 1 | Llave Esquema-Analito encontrado en Santiago V2
EW_SM4500BD_NTN_TOTAL | CEMIS_009_E_ETFA | CONTROL DE EMISIONES LTDA | EW_SM4500BD_NT | SM 4500 B,D,N org B-Nitrógeno Total Ed.23, 2017 (Cálculo). | N_TOTAL | Nitrógeno Total | MG/L | 0.2 | Llave Esquema-Analito encontrado en bbdd_calculos_ld_lc
EW_SM4500C_PLONGP | CEMIS_009_E_ETFA | CONTROL DE EMISIONES LTDA | EW_SM4500C_PLONG | SM 4500-P C Ed.23, 2017 | P | Fósforo | MG/L | 0.01 | Llave Esquema-Analito encontrado en Santiago V2
EW_SM5210B_DBOBOD | CEMIS_009_E_ETFA | CONTROL DE EMISIONES LTDA | EW_SM5210B_DBO | Standard Methods 5210 B, Ed 23 2017 | BOD | DBO5 a 20°C | MG/L | 1 | Llave Esquema-Analito encontrado en Santiago V2
ES_RES3612_GRANKURT | CEMIS_011_L_ETFA | CONTROL DE EMISIONES LTDA | ES_RES3612_GRAN | Res. Ex. N° 3612/2009 SERNAPESCA. Numeral 25. (CPS);(INFA) | KURT | Curtosis | 0 | 0 | Llave Esquema-Analito encontrado en bbdd_calculos_ld_lc
ES_RES3612_GRANMEAN | CEMIS_011_L_ETFA | CONTROL DE EMISIONES LTDA | ES_RES3612_GRAN | Res. Ex. N° 3612/2009 SERNAPESCA. Numeral 25. (CPS);(INFA) | MEAN | Diámetro medio de grano | UM | 0 | Llave Esquema-Analito encontrado en Santiago V2
ES_RES3612_GRANPORC_FANGO | CEMIS_011_L_ETFA | CONTROL DE EMISIONES LTDA | ES_RES3612_GRAN | Res. Ex. N° 3612/2009 SERNAPESCA. Numeral 25. (CPS);(INFA) | PORC_FANGO | % de Fango | % | 0 | Llave Esquema-Analito encontrado en bbdd_calculos_ld_lc
ES_RES3612_GRANRETENCION_10 | CEMIS_011_L_ETFA | CONTROL DE EMISIONES LTDA | ES_RES3612_GRAN | Res. Ex. N° 3612/2009 SERNAPESCA. Numeral 25. (CPS);(INFA) | RETENCION_10 | 10 (2,0 mm),% Retención | % | 0 | Llave Esquema-Analito encontrado en bbdd_calculos_ld_lc
ES_RES3612_GRANRETENCION_120 | CEMIS_011_L_ETFA | CONTROL DE EMISIONES LTDA | ES_RES3612_GRAN | Res. Ex. N° 3612/2009 SERNAPESCA. Numeral 25. (CPS);(INFA) | RETENCION_120 | 120 (0,125 mm),% Retención | % | 0 | Llave Esquema-Analito encontrado en bbdd_calculos_ld_lc
ES_RES3612_GRANRETENCION_18 | CEMIS_011_L_ETFA | CONTROL DE EMISIONES LTDA | ES_RES3612_GRAN | Res. Ex. N° 3612/2009 SERNAPESCA. Numeral 25. (CPS);(INFA) | RETENCION_18 | 18 (1,0 mm),% Retención | % | 0 | Llave Esquema-Analito encontrado en bbdd_calculos_ld_lc
ES_RES3612_GRANRETENCION_230 | CEMIS_011_L_ETFA | CONTROL DE EMISIONES LTDA | ES_RES3612_GRAN | Res. Ex. N° 3612/2009 SERNAPESCA. Numeral 25. (CPS);(INFA) | RETENCION_230 | 230 (0,063 mm),% Retención | % | 0 | Llave Esquema-Analito encontrado en bbdd_calculos_ld_lc
ES_RES3612_GRANRETENCION_35 | CEMIS_011_L_ETFA | CONTROL DE EMISIONES LTDA | ES_RES3612_GRAN | Res. Ex. N° 3612/2009 SERNAPESCA. Numeral 25. (CPS);(INFA) | RETENCION_35 | 35 (0,5 mm),% Retención | % | 0 | Llave Esquema-Analito encontrado en bbdd_calculos_ld_lc
ES_RES3612_GRANRETENCION_60 | CEMIS_011_L_ETFA | CONTROL DE EMISIONES LTDA | ES_RES3612_GRAN | Res. Ex. N° 3612/2009 SERNAPESCA. Numeral 25. (CPS);(INFA) | RETENCION_60 | 60 (0,25 mm),% Retención | % | 0 | Llave Esquema-Analito encontrado en bbdd_calculos_ld_lc
ES_RES3612_GRANSKEW | CEMIS_011_L_ETFA | CONTROL DE EMISIONES LTDA | ES_RES3612_GRAN | Res. Ex. N° 3612/2009 SERNAPESCA. Numeral 25. (CPS);(INFA) | SKEW | Asimetría | NOUNIT | -10 | Llave Esquema-Analito encontrado en bbdd_calculos_ld_lc
ES_RES3612_GRANSTD_DEV | CEMIS_011_L_ETFA | CONTROL DE EMISIONES LTDA | ES_RES3612_GRAN | Res. Ex. N° 3612/2009 SERNAPESCA. Numeral 25. (CPS);(INFA) | STD_DEV | Grado de selección | 0 | 0 | Llave Esquema-Analito encontrado en bbdd_calculos_ld_lc
ES_RES3612_MOTSV_PORC_BS | CEMIS_011_L_ETFA | CONTROL DE EMISIONES LTDA | ES_RES3612_MO | Res. Ex. N° 3612/2009 SERNAPESCA. Numeral 27. (CPS);(INFA) | TSV_PORC_BS | Materia Orgánica | % | 0.1 | Llave Esquema-Analito encontrado en Santiago V2
ES_EPA9060_COTTOCS | CEMIS_013_L_ETFA | CONTROL DE EMISIONES LTDA | ES_EPA9060_COT | I-ENV-LAB-323 Basado en EPA 9060A | TOCS | Carbono Orgánico Total | % | 1 | Llave Esquema-Analito encontrado en bbdd_calculos_ld_lc
ES_RES3612_GRANKURT | CEMIS_013_L_ETFA | CONTROL DE EMISIONES LTDA | ES_RES3612_GRAN | Res. Ex. N° 3612/2009 SERNAPESCA. Numeral 25. (CPS);(INFA) | KURT | Curtosis | 0 | 0 | Llave Esquema-Analito encontrado en bbdd_calculos_ld_lc
ES_RES3612_GRANMEAN | CEMIS_013_L_ETFA | CONTROL DE EMISIONES LTDA | ES_RES3612_GRAN | Res. Ex. N° 3612/2009 SERNAPESCA. Numeral 25. (CPS);(INFA) | MEAN | Diámetro medio de grano | UM | 0 | Llave Esquema-Analito encontrado en Santiago V2
ES_RES3612_GRANPORC_FANGO | CEMIS_013_L_ETFA | CONTROL DE EMISIONES LTDA | ES_RES3612_GRAN | Res. Ex. N° 3612/2009 SERNAPESCA. Numeral 25. (CPS);(INFA) | PORC_FANGO | % de Fango | % | 0 | Llave Esquema-Analito encontrado en bbdd_calculos_ld_lc
ES_RES3612_GRANRETENCION_10 | CEMIS_013_L_ETFA | CONTROL DE EMISIONES LTDA | ES_RES3612_GRAN | Res. Ex. N° 3612/2009 SERNAPESCA. Numeral 25. (CPS);(INFA) | RETENCION_10 | 10 (2,0 mm),% Retención | % | 0 | Llave Esquema-Analito encontrado en bbdd_calculos_ld_lc
ES_RES3612_GRANRETENCION_120 | CEMIS_013_L_ETFA | CONTROL DE EMISIONES LTDA | ES_RES3612_GRAN | Res. Ex. N° 3612/2009 SERNAPESCA. Numeral 25. (CPS);(INFA) | RETENCION_120 | 120 (0,125 mm),% Retención | % | 0 | Llave Esquema-Analito encontrado en bbdd_calculos_ld_lc
ES_RES3612_GRANRETENCION_18 | CEMIS_013_L_ETFA | CONTROL DE EMISIONES LTDA | ES_RES3612_GRAN | Res. Ex. N° 3612/2009 SERNAPESCA. Numeral 25. (CPS);(INFA) | RETENCION_18 | 18 (1,0 mm),% Retención | % | 0 | Llave Esquema-Analito encontrado en bbdd_calculos_ld_lc
ES_RES3612_GRANRETENCION_230 | CEMIS_013_L_ETFA | CONTROL DE EMISIONES LTDA | ES_RES3612_GRAN | Res. Ex. N° 3612/2009 SERNAPESCA. Numeral 25. (CPS);(INFA) | RETENCION_230 | 230 (0,063 mm),% Retención | % | 0 | Llave Esquema-Analito encontrado en bbdd_calculos_ld_lc
ES_RES3612_GRANRETENCION_35 | CEMIS_013_L_ETFA | CONTROL DE EMISIONES LTDA | ES_RES3612_GRAN | Res. Ex. N° 3612/2009 SERNAPESCA. Numeral 25. (CPS);(INFA) | RETENCION_35 | 35 (0,5 mm),% Retención | % | 0 | Llave Esquema-Analito encontrado en bbdd_calculos_ld_lc
ES_RES3612_GRANRETENCION_60 | CEMIS_013_L_ETFA | CONTROL DE EMISIONES LTDA | ES_RES3612_GRAN | Res. Ex. N° 3612/2009 SERNAPESCA. Numeral 25. (CPS);(INFA) | RETENCION_60 | 60 (0,25 mm),% Retención | % | 0 | Llave Esquema-Analito encontrado en bbdd_calculos_ld_lc
ES_RES3612_GRANSKEW | CEMIS_013_L_ETFA | CONTROL DE EMISIONES LTDA | ES_RES3612_GRAN | Res. Ex. N° 3612/2009 SERNAPESCA. Numeral 25. (CPS);(INFA) | SKEW | Asimetría | NOUNIT | -10 | Llave Esquema-Analito encontrado en bbdd_calculos_ld_lc
ES_RES3612_GRANSTD_DEV | CEMIS_013_L_ETFA | CONTROL DE EMISIONES LTDA | ES_RES3612_GRAN | Res. Ex. N° 3612/2009 SERNAPESCA. Numeral 25. (CPS);(INFA) | STD_DEV | Grado de selección | 0 | 0 | Llave Esquema-Analito encontrado en bbdd_calculos_ld_lc
ES_RES3612_MOTSV_PORC_BS | CEMIS_013_L_ETFA | CONTROL DE EMISIONES LTDA | ES_RES3612_MO | Res. Ex. N° 3612/2009 SERNAPESCA. Numeral 27. (CPS);(INFA) | TSV_PORC_BS | Materia Orgánica | % | 0.1 | Llave Esquema-Analito encontrado en Santiago V2
EW_SGS_NH3AMMONIUM | CEMIS_020_E_ETFA | CONTROL DE EMISIONES LTDA | EW_SGS_NH3 | I-ENV-LAB-249 Ed.00, Basado en SM 4500-NH3 BD Ed.23, 2017 | AMMONIUM | Amonio | MG/L | 0.01 | Llave Esquema-Analito encontrado en Santiago V2
EW_SM4500G_CLCHLORINE_L | CENTI_006_A_ETFA | MINERA CENTINELA. Agua potable mensual Sulfuros | EW_SM4500G_CL | Standard Methods 4500-Cl G, Ed 23 2017 | CHLORINE_L | Cloro Libre Residual (Equipo) | MG/L | 0.05 | Llave Esquema-Analito encontrado en Santiago V2
EWD_ME012007ECOLI | CENTI_006_A_ETFA | MINERA CENTINELA. Agua potable mensual Sulfuros | EWD_ME012007 | ME-01-2007 Manual SISS | ECOLI | Escherichia Coli | PRES/AUS | 0 | Llave Esquema-Analito encontrado en Santiago V2
EWD_ME032007TURBID | CENTI_006_A_ETFA | MINERA CENTINELA. Agua potable mensual Sulfuros | EWD_ME032007 | ME-03-2007 Manual SISS | TURBID | Turbiedad | NTU | 0.05 | Llave Esquema-Analito encontrado en Santiago V2
EWD_NCH1620_CTCTC | CENTI_006_A_ETFA | MINERA CENTINELA. Agua potable mensual Sulfuros | EWD_NCH1620_CTC | NCh 1620/1:2020 | TC | Coliformes Totales | NMP/100 ML | 1.8 | Llave Esquema-Analito encontrado en Santiago V2
EW_SM4500F_CNCN | CENTI_007_A_ETFA | MINERA CENTINELA. Agua potable semestral Sulfuros | EW_SM4500F_CN | Standard Methods 4500-CN-C E F, Ed 23 2017 | CN | Cianuro | MG/L | 0.01 | Llave Esquema-Analito encontrado en Santiago V2
EWD_ME012007ECOLI | CENTI_007_A_ETFA | MINERA CENTINELA. Agua potable semestral Sulfuros | EWD_ME012007 | ME-01-2007 Manual SISS | ECOLI | Escherichia Coli | PRES/AUS | 0 | Llave Esquema-Analito encontrado en Santiago V2
EWD_ME032007TURBID | CENTI_007_A_ETFA | MINERA CENTINELA. Agua potable semestral Sulfuros | EWD_ME032007 | ME-03-2007 Manual SISS | TURBID | Turbiedad | NTU | 0.05 | Llave Esquema-Analito encontrado en Santiago V2
EWD_ME102007SE | CENTI_007_A_ETFA | MINERA CENTINELA. Agua potable semestral Sulfuros | EWD_ME102007 | ME-10-2007 Manual SISS | SE | Selenio | MG/L | 0.001 | Llave Esquema-Analito encontrado en Santiago V2
EWD_ME122007AS | CENTI_007_A_ETFA | MINERA CENTINELA. Agua potable semestral Sulfuros | EWD_ME122007 | ME-12-2007 Manual SISS | AS | Arsénico | MG/L | 0.001 | Llave Esquema-Analito encontrado en Santiago V2
EWD_ME152007HG | CENTI_007_A_ETFA | MINERA CENTINELA. Agua potable semestral Sulfuros | EWD_ME152007 | ME-15-2007 Manual SISS | HG | Mercurio | MG/L | 0.0002 | Llave Esquema-Analito encontrado en Santiago V2
EWD_ME192007BENCENE | CENTI_007_A_ETFA | MINERA CENTINELA. Agua potable semestral Sulfuros | EWD_ME192007 | ME-19-2007 Manual SISS | BENCENE | Benceno | UG/L | 2 | Llave Esquema-Analito encontrado en Santiago V2
EWD_ME192007TOLUENE | CENTI_007_A_ETFA | MINERA CENTINELA. Agua potable semestral Sulfuros | EWD_ME192007 | ME-19-2007 Manual SISS | TOLUENE | Tolueno | UG/L | 2 | Llave Esquema-Analito encontrado en Santiago V2
EWD_ME192007XYLENE | CENTI_007_A_ETFA | MINERA CENTINELA. Agua potable semestral Sulfuros | EWD_ME192007 | ME-19-2007 Manual SISS | XYLENE | Xileno | UG/L | 2 | Llave Esquema-Analito encontrado en Santiago V2
EWD_ME202007DDT_DDD_DDE | CENTI_007_A_ETFA | MINERA CENTINELA. Agua potable semestral Sulfuros | EWD_ME202007 | ME-20-2007 Manual SISS | DDT_DDD_DDE | DDT+DDD+DDE | UG/L | 0.1 | Llave Esquema-Analito encontrado en bbdd_calculos_ld_lc
EWD_ME202007LINDANE | CENTI_007_A_ETFA | MINERA CENTINELA. Agua potable semestral Sulfuros | EWD_ME202007 | ME-20-2007 Manual SISS | LINDANE | Lindano | UG/L | 0.08 | Llave Esquema-Analito encontrado en Santiago V2
EWD_ME202007METOXICLORO | CENTI_007_A_ETFA | MINERA CENTINELA. Agua potable semestral Sulfuros | EWD_ME202007 | ME-20-2007 Manual SISS | METOXICLORO | Metoxicloro | UG/L | 0.1 | Llave Esquema-Analito encontrado en Santiago V2
EWD_ME2120072_4_D | CENTI_007_A_ETFA | MINERA CENTINELA. Agua potable semestral Sulfuros | EWD_ME212007 | ME-21-2007 Manual SISS | 2_4_D | 2,4 D | UG/L | 5 | Llave Esquema-Analito encontrado en Santiago V2
EWD_ME212007PENTACLOROFENOL | CENTI_007_A_ETFA | MINERA CENTINELA. Agua potable semestral Sulfuros | EWD_ME212007 | ME-21-2007 Manual SISS | PENTACLOROFENOL | Pentaclorofenol | UG/L | 1 | Llave Esquema-Analito encontrado en Santiago V2
EWD_ME222007BROMODI | CENTI_007_A_ETFA | MINERA CENTINELA. Agua potable semestral Sulfuros | EWD_ME222007 | ME-22-2007 Manual SISS | BROMODI | Bromodiclorometano | MG/L | 0.004 | Llave Esquema-Analito encontrado en Santiago V2
EWD_ME222007DIBROMO | CENTI_007_A_ETFA | MINERA CENTINELA. Agua potable semestral Sulfuros | EWD_ME222007 | ME-22-2007 Manual SISS | DIBROMO | Dibromoclorometano | MG/L | 0.004 | Llave Esquema-Analito encontrado en Santiago V2
EWD_ME222007TETRACLORO | CENTI_007_A_ETFA | MINERA CENTINELA. Agua potable semestral Sulfuros | EWD_ME222007 | ME-22-2007 Manual SISS | TETRACLORO | Tetracloroeteno | MG/L | 0.004 | Llave Esquema-Analito encontrado en Santiago V2
EWD_ME222007THMS | CENTI_007_A_ETFA | MINERA CENTINELA. Agua potable semestral Sulfuros | EWD_ME222007 | ME-22-2007 Manual SISS | THMS | Trihalometanos | MG/L | 0.004 | Llave Esquema-Analito encontrado en bbdd_calculos_ld_lc
EWD_ME222007TRIBROMO | CENTI_007_A_ETFA | MINERA CENTINELA. Agua potable semestral Sulfuros | EWD_ME222007 | ME-22-2007 Manual SISS | TRIBROMO | Tribromometano | MG/L | 0.004 | Llave Esquema-Analito encontrado en Santiago V2
EWD_ME222007TRICLOROMETANO | CENTI_007_A_ETFA | MINERA CENTINELA. Agua potable semestral Sulfuros | EWD_ME222007 | ME-22-2007 Manual SISS | TRICLOROMETANO | Triclorometano | MG/L | 0.004 | Llave Esquema-Analito encontrado en Santiago V2
EWD_ME232007MONOCHLORAMINE | CENTI_007_A_ETFA | MINERA CENTINELA. Agua potable semestral Sulfuros | EWD_ME232007 | ME-23-2007 Manual SISS | MONOCHLORAMINE | Monocloramina | MG/L | 0.05 | Llave Esquema-Analito encontrado en Santiago V2
EWD_ME242007COLOR_TRUE | CENTI_007_A_ETFA | MINERA CENTINELA. Agua potable semestral Sulfuros | EWD_ME242007 | ME-24-2007 Manual SISS | COLOR_TRUE | Color Verdadero | PT/CO | 5 | Llave Esquema-Analito encontrado en Santiago V2
EWD_ME252013SMELL | CENTI_007_A_ETFA | MINERA CENTINELA. Agua potable semestral Sulfuros | EWD_ME252013 | ME-25-2013 | SMELL | Olor | NOUNIT | 0 | Llave Esquema-Analito encontrado en Santiago V2
EWD_ME262013FLAVOR | CENTI_007_A_ETFA | MINERA CENTINELA. Agua potable semestral Sulfuros | EWD_ME262013 | ME-26-2013 | FLAVOR | Sabor | NOUNIT | 0 | Llave Esquema-Analito encontrado en Santiago V2
EWD_ME272007AMMONIA | CENTI_007_A_ETFA | MINERA CENTINELA. Agua potable semestral Sulfuros | EWD_ME272007 | ME-27-2007 Manual SISS | AMMONIA | Amoniaco | MG/L | 0.02 | Llave Esquema-Analito encontrado en Santiago V2
EWD_ME292007PH | CENTI_007_A_ETFA | MINERA CENTINELA. Agua potable semestral Sulfuros | EWD_ME292007 | ME-29-2007 Manual SISS | PH | pH 25°C Laboratorio | UPH | 0.1 | Llave Esquema-Analito encontrado en Santiago V2
EWD_ME312007TDS | CENTI_007_A_ETFA | MINERA CENTINELA. Agua potable semestral Sulfuros | EWD_ME312007 | ME-31-2007 Manual SISS | TDS | Sólidos Disueltos Totales | MG/L | 4 | Llave Esquema-Analito encontrado en Santiago V2
EWD_ME322007PHENOLIC | CENTI_007_A_ETFA | MINERA CENTINELA. Agua potable semestral Sulfuros | EWD_ME322007 | ME-32-2007 Manual SISS | PHENOLIC | Compuestos Fenólicos | UG/L | 0.001 | Llave Esquema-Analito encontrado en Santiago V2
EWD_ME332007CHLORINE_RESIDUAL | CENTI_007_A_ETFA | MINERA CENTINELA. Agua potable semestral Sulfuros | EWD_ME332007 | ME-33-2007 Manual SISS | CHLORINE_RESIDUAL | Cloro Libre Residual | MG/L | 0.05 | Llave Esquema-Analito encontrado en Santiago V2
EWD_MEMET2007CD | CENTI_007_A_ETFA | MINERA CENTINELA. Agua potable semestral Sulfuros | EWD_MEMET2007 | Cu ME-04-2007, Cr ME-05-2007, Fe ME-07-2007, Mn ME-08-2007, Mg ME-09-2007, Zn ME-11-2007, Cd ME-13-2007, Pb ME-18-2007 Manual SISS 2007 | CD | Cadmio | MG/L | 0.002 | Llave Esquema-Analito encontrado en Santiago V2
EWD_MEMET2007CR_T | CENTI_007_A_ETFA | MINERA CENTINELA. Agua potable semestral Sulfuros | EWD_MEMET2007 | Cu ME-04-2007, Cr ME-05-2007, Fe ME-07-2007, Mn ME-08-2007, Mg ME-09-2007, Zn ME-11-2007, Cd ME-13-2007, Pb ME-18-2007 Manual SISS 2007 | CR_T | Cromo Total | MG/L | 0.01 | Llave Esquema-Analito encontrado en Santiago V2
EWD_MEMET2007CU | CENTI_007_A_ETFA | MINERA CENTINELA. Agua potable semestral Sulfuros | EWD_MEMET2007 | Cu ME-04-2007, Cr ME-05-2007, Fe ME-07-2007, Mn ME-08-2007, Mg ME-09-2007, Zn ME-11-2007, Cd ME-13-2007, Pb ME-18-2007 Manual SISS 2007 | CU | Cobre | MG/L | 0.01 | Llave Esquema-Analito encontrado en Santiago V2
EWD_MEMET2007FE | CENTI_007_A_ETFA | MINERA CENTINELA. Agua potable semestral Sulfuros | EWD_MEMET2007 | Cu ME-04-2007, Cr ME-05-2007, Fe ME-07-2007, Mn ME-08-2007, Mg ME-09-2007, Zn ME-11-2007, Cd ME-13-2007, Pb ME-18-2007 Manual SISS 2007 | FE | Hierro | MG/L | 0.01 | Llave Esquema-Analito encontrado en Santiago V2
EWD_MEMET2007MG | CENTI_007_A_ETFA | MINERA CENTINELA. Agua potable semestral Sulfuros | EWD_MEMET2007 | Cu ME-04-2007, Cr ME-05-2007, Fe ME-07-2007, Mn ME-08-2007, Mg ME-09-2007, Zn ME-11-2007, Cd ME-13-2007, Pb ME-18-2007 Manual SISS 2007 | MG | Magnesio | MG/L | 0.01 | Llave Esquema-Analito encontrado en Santiago V2
EWD_MEMET2007MN | CENTI_007_A_ETFA | MINERA CENTINELA. Agua potable semestral Sulfuros | EWD_MEMET2007 | Cu ME-04-2007, Cr ME-05-2007, Fe ME-07-2007, Mn ME-08-2007, Mg ME-09-2007, Zn ME-11-2007, Cd ME-13-2007, Pb ME-18-2007 Manual SISS 2007 | MN | Manganeso | MG/L | 0.01 | Llave Esquema-Analito encontrado en Santiago V2
EWD_MEMET2007PB | CENTI_007_A_ETFA | MINERA CENTINELA. Agua potable semestral Sulfuros | EWD_MEMET2007 | Cu ME-04-2007, Cr ME-05-2007, Fe ME-07-2007, Mn ME-08-2007, Mg ME-09-2007, Zn ME-11-2007, Cd ME-13-2007, Pb ME-18-2007 Manual SISS 2007 | PB | Plomo | MG/L | 0.005 | Llave Esquema-Analito encontrado en Santiago V2
EWD_MEMET2007ZN | CENTI_007_A_ETFA | MINERA CENTINELA. Agua potable semestral Sulfuros | EWD_MEMET2007 | Cu ME-04-2007, Cr ME-05-2007, Fe ME-07-2007, Mn ME-08-2007, Mg ME-09-2007, Zn ME-11-2007, Cd ME-13-2007, Pb ME-18-2007 Manual SISS 2007 | ZN | Cinc | MG/L | 0.01 | Llave Esquema-Analito encontrado en Santiago V2
EWD_NCH1620_CTCTC | CENTI_007_A_ETFA | MINERA CENTINELA. Agua potable semestral Sulfuros | EWD_NCH1620_CTC | NCh 1620/1:2020 | TC | Coliformes Totales | NMP/100 ML | 1.8 | Llave Esquema-Analito encontrado en Santiago V2
EWD_REASON_NO2NO3REASON | CENTI_007_A_ETFA | MINERA CENTINELA. Agua potable semestral Sulfuros | EWD_REASON_NO2NO3 | NCh 409/1 Of2005 (Cálculo). | REASON | Razón Nitrito+Nitrato | MG/L | 0.01 | Llave Esquema-Analito encontrado en bbdd_calculos_ld_lc
EWD_SM4110BCL | CENTI_007_A_ETFA | MINERA CENTINELA. Agua potable semestral Sulfuros | EWD_SM4110B | Standard Methods 4110 B, Ed 23 2017 | CL | Cloruro | MG/L | 0.01 | Llave Esquema-Analito encontrado en Santiago V2
EWD_SM4110BFL | CENTI_007_A_ETFA | MINERA CENTINELA. Agua potable semestral Sulfuros | EWD_SM4110B | Standard Methods 4110 B, Ed 23 2017 | FL | Fluoruro | MG/L | 0.01 | Llave Esquema-Analito encontrado en Santiago V2
EWD_SM4110BN_NO2 | CENTI_007_A_ETFA | MINERA CENTINELA. Agua potable semestral Sulfuros | EWD_SM4110B | Standard Methods 4110 B, Ed 23 2017 | N_NO2 | NItrógeno de Nitrito | MG/L | 0.01 | Llave Esquema-Analito encontrado en bbdd_calculos_ld_lc
EWD_SM4110BN_NO3 | CENTI_007_A_ETFA | MINERA CENTINELA. Agua potable semestral Sulfuros | EWD_SM4110B | Standard Methods 4110 B, Ed 23 2017 | N_NO3 | Nitrógeno de Nitrato | MG/L | 0.01 | Llave Esquema-Analito encontrado en bbdd_calculos_ld_lc
EWD_SM4110BSULFATE | CENTI_007_A_ETFA | MINERA CENTINELA. Agua potable semestral Sulfuros | EWD_SM4110B | Standard Methods 4110 B, Ed 23 2017 | SULFATE | Sulfato | MG/L | 0.01 | Llave Esquema-Analito encontrado en Santiago V2
EW_SGS_LICITRI_ICPLI | CENTI_008_F_ETFA | MINERA CENTINELA .Agua servida mensual Sulfuros | EW_SGS_LICITRI_ICP | SM 3120B Ed.23, 2017 | LI | Litio Cítrico | MG/L | 0.01 | Llave Esquema-Analito encontrado en bbdd_calculos_ld_lc
EW_SGS_NAP_ICPNA_P | CENTI_008_F_ETFA | MINERA CENTINELA .Agua servida mensual Sulfuros | EW_SGS_NAP_ICP | NCH1333. Of 87 Punto 3.8 (Cálculo). | NA_P | Sodio Porcentual | % | 0 | Llave Esquema-Analito encontrado en bbdd_calculos_ld_lc
EW_SGS_RAS_ICPRAS | CENTI_008_F_ETFA | MINERA CENTINELA .Agua servida mensual Sulfuros | EW_SGS_RAS_ICP | NCH1333. Of 87 Punto 3.7 (Cálculo). | RAS | Razón Adsorción Sodio | NOUNIT | 0 | Llave Esquema-Analito encontrado en bbdd_calculos_ld_lc
EW_SM2400_OMNICOND | CENTI_008_F_ETFA | MINERA CENTINELA .Agua servida mensual Sulfuros | EW_SM2400_OMNI | Alcalinidad,HCO3,CO3,OH 2320 B, pH 4500-H+B, Conductividad 2510. B Standard Methods Ed 23 2017 | COND | Conductividad a 25 °C | US/CM | 1 | Llave Esquema-Analito encontrado en Santiago V2
EW_SM2400_OMNIPH | CENTI_008_F_ETFA | MINERA CENTINELA .Agua servida mensual Sulfuros | EW_SM2400_OMNI | Alcalinidad,HCO3,CO3,OH 2320 B, pH 4500-H+B, Conductividad 2510. B Standard Methods Ed 23 2017 | PH | pH 25°C Laboratorio | UPH | 0.1 | Llave Esquema-Analito encontrado en Santiago V2
EW_SM2540C_STDTSD | CENTI_008_F_ETFA | MINERA CENTINELA .Agua servida mensual Sulfuros | EW_SM2540C_STD | Standard Methods 2540 C, Ed 23 2017 | TSD | Sólidos Totales Disueltos | MG/L | 1 | Llave Esquema-Analito encontrado en Santiago V2
EW_SM3112B_HGHG | CENTI_008_F_ETFA | MINERA CENTINELA .Agua servida mensual Sulfuros | EW_SM3112B_HG | Standard Methods 3112 B, Ed 23 2017 | HG | Mercurio | MG/L | 0.0004 | Llave Esquema-Analito encontrado en Santiago V2
EW_SM3114BC_ASSEAS | CENTI_008_F_ETFA | MINERA CENTINELA .Agua servida mensual Sulfuros | EW_SM3114BC_ASSE | Standard Methods, 3114 B Ed.23, 2017 | AS | Arsénico | MG/L | 0.001 | Llave Esquema-Analito encontrado en Santiago V2
EW_SM3114BC_ASSESE | CENTI_008_F_ETFA | MINERA CENTINELA .Agua servida mensual Sulfuros | EW_SM3114BC_ASSE | Standard Methods, 3114 B Ed.23, 2017 | SE | Selenio | MG/L | 0.0004 | Llave Esquema-Analito encontrado en Santiago V2
EW_SM3120B_ICPTOTAG | CENTI_008_F_ETFA | MINERA CENTINELA .Agua servida mensual Sulfuros | EW_SM3120B_ICPTOT | Standard Methods 3030 E; 3120 B Ed 23 2017 | AG | Plata | MG/L | 0.01 | Llave Esquema-Analito encontrado en Santiago V2
EW_SM3120B_ICPTOTAL | CENTI_008_F_ETFA | MINERA CENTINELA .Agua servida mensual Sulfuros | EW_SM3120B_ICPTOT | Standard Methods 3030 E; 3120 B Ed 23 2017 | AL | Aluminio | MG/L | 0.04 | Llave Esquema-Analito encontrado en Santiago V2
EW_SM3120B_ICPTOTB | CENTI_008_F_ETFA | MINERA CENTINELA .Agua servida mensual Sulfuros | EW_SM3120B_ICPTOT | Standard Methods 3030 E; 3120 B Ed 23 2017 | B | Boro | MG/L | 0.01 | Llave Esquema-Analito encontrado en Santiago V2
EW_SM3120B_ICPTOTBA | CENTI_008_F_ETFA | MINERA CENTINELA .Agua servida mensual Sulfuros | EW_SM3120B_ICPTOT | Standard Methods 3030 E; 3120 B Ed 23 2017 | BA | Bario | MG/L | 0.01 | Llave Esquema-Analito encontrado en Santiago V2
EW_SM3120B_ICPTOTBE | CENTI_008_F_ETFA | MINERA CENTINELA .Agua servida mensual Sulfuros | EW_SM3120B_ICPTOT | Standard Methods 3030 E; 3120 B Ed 23 2017 | BE | Berilio | MG/L | 0.01 | Llave Esquema-Analito encontrado en Santiago V2
EW_SM3120B_ICPTOTCD | CENTI_008_F_ETFA | MINERA CENTINELA .Agua servida mensual Sulfuros | EW_SM3120B_ICPTOT | Standard Methods 3030 E; 3120 B Ed 23 2017 | CD | Cadmio | MG/L | 0.01 | Llave Esquema-Analito encontrado en Santiago V2
EW_SM3120B_ICPTOTCO | CENTI_008_F_ETFA | MINERA CENTINELA .Agua servida mensual Sulfuros | EW_SM3120B_ICPTOT | Standard Methods 3030 E; 3120 B Ed 23 2017 | CO | Cobalto | MG/L | 0.01 | Llave Esquema-Analito encontrado en Santiago V2
EW_SM3120B_ICPTOTCR | CENTI_008_F_ETFA | MINERA CENTINELA .Agua servida mensual Sulfuros | EW_SM3120B_ICPTOT | Standard Methods 3030 E; 3120 B Ed 23 2017 | CR | Cromo Total | MG/L | 0.01 | Llave Esquema-Analito encontrado en Santiago V2
EW_SM3120B_ICPTOTCU | CENTI_008_F_ETFA | MINERA CENTINELA .Agua servida mensual Sulfuros | EW_SM3120B_ICPTOT | Standard Methods 3030 E; 3120 B Ed 23 2017 | CU | Cobre | MG/L | 0.01 | Llave Esquema-Analito encontrado en Santiago V2
EW_SM3120B_ICPTOTFE | CENTI_008_F_ETFA | MINERA CENTINELA .Agua servida mensual Sulfuros | EW_SM3120B_ICPTOT | Standard Methods 3030 E; 3120 B Ed 23 2017 | FE | Hierro | MG/L | 0.01 | Llave Esquema-Analito encontrado en Santiago V2
EW_SM3120B_ICPTOTLI | CENTI_008_F_ETFA | MINERA CENTINELA .Agua servida mensual Sulfuros | EW_SM3120B_ICPTOT | Standard Methods 3030 E; 3120 B Ed 23 2017 | LI | Litio | MG/L | 0.01 | Llave Esquema-Analito encontrado en Santiago V2
EW_SM3120B_ICPTOTMN | CENTI_008_F_ETFA | MINERA CENTINELA .Agua servida mensual Sulfuros | EW_SM3120B_ICPTOT | Standard Methods 3030 E; 3120 B Ed 23 2017 | MN | Manganeso | MG/L | 0.01 | Llave Esquema-Analito encontrado en Santiago V2
EW_SM3120B_ICPTOTMO | CENTI_008_F_ETFA | MINERA CENTINELA .Agua servida mensual Sulfuros | EW_SM3120B_ICPTOT | Standard Methods 3030 E; 3120 B Ed 23 2017 | MO | Molibdeno | MG/L | 0.01 | Llave Esquema-Analito encontrado en Santiago V2
EW_SM3120B_ICPTOTNI | CENTI_008_F_ETFA | MINERA CENTINELA .Agua servida mensual Sulfuros | EW_SM3120B_ICPTOT | Standard Methods 3030 E; 3120 B Ed 23 2017 | NI | Níquel | MG/L | 0.01 | Llave Esquema-Analito encontrado en Santiago V2
EW_SM3120B_ICPTOTPB | CENTI_008_F_ETFA | MINERA CENTINELA .Agua servida mensual Sulfuros | EW_SM3120B_ICPTOT | Standard Methods 3030 E; 3120 B Ed 23 2017 | PB | Plomo | MG/L | 0.01 | Llave Esquema-Analito encontrado en Santiago V2
EW_SM3120B_ICPTOTV | CENTI_008_F_ETFA | MINERA CENTINELA .Agua servida mensual Sulfuros | EW_SM3120B_ICPTOT | Standard Methods 3030 E; 3120 B Ed 23 2017 | V | Vanadio | MG/L | 0.01 | Llave Esquema-Analito encontrado en Santiago V2
EW_SM3120B_ICPTOTZN | CENTI_008_F_ETFA | MINERA CENTINELA .Agua servida mensual Sulfuros | EW_SM3120B_ICPTOT | Standard Methods 3030 E; 3120 B Ed 23 2017 | ZN | Cinc | MG/L | 0.01 | Llave Esquema-Analito encontrado en Santiago V2
EW_SM4500F_CNCN | CENTI_008_F_ETFA | MINERA CENTINELA .Agua servida mensual Sulfuros | EW_SM4500F_CN | Standard Methods 4500-CN-C E F, Ed 23 2017 | CN | Cianuro | MG/L | 0.01 | Llave Esquema-Analito encontrado en Santiago V2
EW_SM9221E_CFA1FC | CENTI_008_F_ETFA | MINERA CENTINELA .Agua servida mensual Sulfuros | EW_SM9221E_CFA1 | Standard Methods 9221 E (E2), Ed 23 2017 | FC | Coliformes Fecales | NMP/100 ML | 1.8 | Llave Esquema-Analito encontrado en Santiago V2
EWW_NCH2313_3TSS | CENTI_008_F_ETFA | MINERA CENTINELA .Agua servida mensual Sulfuros | EWW_NCH2313_3 | NCh 2313/3.Of95 | TSS | Sólidos Suspendidos Totales | MG/L | 1 | Llave Esquema-Analito encontrado en Santiago V2
EWW_NCH2313_5BOD | CENTI_008_F_ETFA | MINERA CENTINELA .Agua servida mensual Sulfuros | EWW_NCH2313_5 | NCh 2313/5.Of2005 | BOD | DBO5 a 20°C | MG/L | 2 | Llave Esquema-Analito encontrado en Santiago V2
EWW_NCH2313_6AG | CENTI_008_F_ETFA | MINERA CENTINELA .Agua servida mensual Sulfuros | EWW_NCH2313_6 | NCh 2313/6:2015 | AG | Aceites y Grasas | MG/L | 2 | Llave Esquema-Analito encontrado en Santiago V2
EWW_SM4110B_ANICL | CENTI_008_F_ETFA | MINERA CENTINELA .Agua servida mensual Sulfuros | EWW_SM4110B_ANI | Standard Methods 4110 B, Ed 23 2017 | CL | Cloruro | MG/L | 0.01 | Llave Esquema-Analito encontrado en Santiago V2
EWW_SM4110B_ANIF | CENTI_008_F_ETFA | MINERA CENTINELA .Agua servida mensual Sulfuros | EWW_SM4110B_ANI | Standard Methods 4110 B, Ed 23 2017 | F | Fluoruro | MG/L | 0.01 | Llave Esquema-Analito encontrado en Santiago V2
EWW_SM4110B_ANISULFATE | CENTI_008_F_ETFA | MINERA CENTINELA .Agua servida mensual Sulfuros | EWW_SM4110B_ANI | Standard Methods 4110 B, Ed 23 2017 | SULFATE | Sulfato | MG/L | 0.01 | Llave Esquema-Analito encontrado en Santiago V2
EW_BALANCE_ICPMSDIONBAL_VAL | CENTI_011_C_ETFA | MINERA CENTINELA Pozos mensual Sulfuros | EW_BALANCE_ICPMSD | SM 1030 E Ed.23,2017 Cálculo. | IONBAL_VAL | Balance Iónico | % | 10 | Llave Esquema-Analito encontrado en bbdd_calculos_ld_lc
EW_EPA200_8AG | CENTI_011_C_ETFA | MINERA CENTINELA Pozos mensual Sulfuros | EW_EPA200_8 | I-ENV-LAB-511 Ed00 Basado en EPA 200.8:1994 Rev 5.4, EPA 6020 B, ISO 17294-2(2016), Standard Methods 3125 B ICPMS | AG | Plata | MG/L | 5e-05 | Llave Esquema-Analito encontrado en Santiago V2
EW_EPA200_8AL | CENTI_011_C_ETFA | MINERA CENTINELA Pozos mensual Sulfuros | EW_EPA200_8 | I-ENV-LAB-511 Ed00 Basado en EPA 200.8:1994 Rev 5.4, EPA 6020 B, ISO 17294-2(2016), Standard Methods 3125 B ICPMS | AL | Aluminio | MG/L | 0.005 | Llave Esquema-Analito encontrado en Santiago V2
EW_EPA200_8AS | CENTI_011_C_ETFA | MINERA CENTINELA Pozos mensual Sulfuros | EW_EPA200_8 | I-ENV-LAB-511 Ed00 Basado en EPA 200.8:1994 Rev 5.4, EPA 6020 B, ISO 17294-2(2016), Standard Methods 3125 B ICPMS | AS | Arsénico | MG/L | 0.0004 | Llave Esquema-Analito encontrado en Santiago V2
EW_EPA200_8B | CENTI_011_C_ETFA | MINERA CENTINELA Pozos mensual Sulfuros | EW_EPA200_8 | I-ENV-LAB-511 Ed00 Basado en EPA 200.8:1994 Rev 5.4, EPA 6020 B, ISO 17294-2(2016), Standard Methods 3125 B ICPMS | B | Boro | MG/L | 0.05 | Llave Esquema-Analito encontrado en Santiago V2
EW_EPA200_8BA | CENTI_011_C_ETFA | MINERA CENTINELA Pozos mensual Sulfuros | EW_EPA200_8 | I-ENV-LAB-511 Ed00 Basado en EPA 200.8:1994 Rev 5.4, EPA 6020 B, ISO 17294-2(2016), Standard Methods 3125 B ICPMS | BA | Bario | MG/L | 0.00025 | Llave Esquema-Analito encontrado en Santiago V2
EW_EPA200_8BI | CENTI_011_C_ETFA | MINERA CENTINELA Pozos mensual Sulfuros | EW_EPA200_8 | I-ENV-LAB-511 Ed00 Basado en EPA 200.8:1994 Rev 5.4, EPA 6020 B, ISO 17294-2(2016), Standard Methods 3125 B ICPMS | BI | Bismuto | MG/L | 0.002 | Llave Esquema-Analito encontrado en Santiago V2
EW_EPA200_8CA | CENTI_011_C_ETFA | MINERA CENTINELA Pozos mensual Sulfuros | EW_EPA200_8 | I-ENV-LAB-511 Ed00 Basado en EPA 200.8:1994 Rev 5.4, EPA 6020 B, ISO 17294-2(2016), Standard Methods 3125 B ICPMS | CA | Calcio | MG/L | 0.1 | Llave Esquema-Analito encontrado en Santiago V2
EW_EPA200_8CD | CENTI_011_C_ETFA | MINERA CENTINELA Pozos mensual Sulfuros | EW_EPA200_8 | I-ENV-LAB-511 Ed00 Basado en EPA 200.8:1994 Rev 5.4, EPA 6020 B, ISO 17294-2(2016), Standard Methods 3125 B ICPMS | CD | Cadmio | MG/L | 0.0001 | Llave Esquema-Analito encontrado en Santiago V2
EW_EPA200_8CO | CENTI_011_C_ETFA | MINERA CENTINELA Pozos mensual Sulfuros | EW_EPA200_8 | I-ENV-LAB-511 Ed00 Basado en EPA 200.8:1994 Rev 5.4, EPA 6020 B, ISO 17294-2(2016), Standard Methods 3125 B ICPMS | CO | Cobalto | MG/L | 0.0004 | Llave Esquema-Analito encontrado en Santiago V2
EW_EPA200_8CR | CENTI_011_C_ETFA | MINERA CENTINELA Pozos mensual Sulfuros | EW_EPA200_8 | I-ENV-LAB-511 Ed00 Basado en EPA 200.8:1994 Rev 5.4, EPA 6020 B, ISO 17294-2(2016), Standard Methods 3125 B ICPMS | CR | Cromo Total | MG/L | 0.0006 | Llave Esquema-Analito encontrado en Santiago V2
EW_EPA200_8CU | CENTI_011_C_ETFA | MINERA CENTINELA Pozos mensual Sulfuros | EW_EPA200_8 | I-ENV-LAB-511 Ed00 Basado en EPA 200.8:1994 Rev 5.4, EPA 6020 B, ISO 17294-2(2016), Standard Methods 3125 B ICPMS | CU | Cobre | MG/L | 0.0005 | Llave Esquema-Analito encontrado en Santiago V2
EW_EPA200_8FE | CENTI_011_C_ETFA | MINERA CENTINELA Pozos mensual Sulfuros | EW_EPA200_8 | I-ENV-LAB-511 Ed00 Basado en EPA 200.8:1994 Rev 5.4, EPA 6020 B, ISO 17294-2(2016), Standard Methods 3125 B ICPMS | FE | Hierro | MG/L | 0.01 | Llave Esquema-Analito encontrado en Santiago V2
EW_EPA200_8K | CENTI_011_C_ETFA | MINERA CENTINELA Pozos mensual Sulfuros | EW_EPA200_8 | I-ENV-LAB-511 Ed00 Basado en EPA 200.8:1994 Rev 5.4, EPA 6020 B, ISO 17294-2(2016), Standard Methods 3125 B ICPMS | K | Potasio | MG/L | 0.1 | Llave Esquema-Analito encontrado en Santiago V2
EW_EPA200_8LI | CENTI_011_C_ETFA | MINERA CENTINELA Pozos mensual Sulfuros | EW_EPA200_8 | I-ENV-LAB-511 Ed00 Basado en EPA 200.8:1994 Rev 5.4, EPA 6020 B, ISO 17294-2(2016), Standard Methods 3125 B ICPMS | LI | Litio | MG/L | 0.0008 | Llave Esquema-Analito encontrado en Santiago V2
EW_EPA200_8MG | CENTI_011_C_ETFA | MINERA CENTINELA Pozos mensual Sulfuros | EW_EPA200_8 | I-ENV-LAB-511 Ed00 Basado en EPA 200.8:1994 Rev 5.4, EPA 6020 B, ISO 17294-2(2016), Standard Methods 3125 B ICPMS | MG | Magnesio | MG/L | 0.1 | Llave Esquema-Analito encontrado en Santiago V2
EW_EPA200_8MN | CENTI_011_C_ETFA | MINERA CENTINELA Pozos mensual Sulfuros | EW_EPA200_8 | I-ENV-LAB-511 Ed00 Basado en EPA 200.8:1994 Rev 5.4, EPA 6020 B, ISO 17294-2(2016), Standard Methods 3125 B ICPMS | MN | Manganeso | MG/L | 0.0002 | Llave Esquema-Analito encontrado en Santiago V2
EW_EPA200_8MO | CENTI_011_C_ETFA | MINERA CENTINELA Pozos mensual Sulfuros | EW_EPA200_8 | I-ENV-LAB-511 Ed00 Basado en EPA 200.8:1994 Rev 5.4, EPA 6020 B, ISO 17294-2(2016), Standard Methods 3125 B ICPMS | MO | Molibdeno Total | MG/L | 0.0003 | Llave Esquema-Analito encontrado en Santiago V2
EW_EPA200_8NA | CENTI_011_C_ETFA | MINERA CENTINELA Pozos mensual Sulfuros | EW_EPA200_8 | I-ENV-LAB-511 Ed00 Basado en EPA 200.8:1994 Rev 5.4, EPA 6020 B, ISO 17294-2(2016), Standard Methods 3125 B ICPMS | NA | Sodio | MG/L | 0.1 | Llave Esquema-Analito encontrado en Santiago V2
EW_EPA200_8NI | CENTI_011_C_ETFA | MINERA CENTINELA Pozos mensual Sulfuros | EW_EPA200_8 | I-ENV-LAB-511 Ed00 Basado en EPA 200.8:1994 Rev 5.4, EPA 6020 B, ISO 17294-2(2016), Standard Methods 3125 B ICPMS | NI | Níquel | MG/L | 3e-05 | Llave Esquema-Analito encontrado en Santiago V2
EW_EPA200_8P | CENTI_011_C_ETFA | MINERA CENTINELA Pozos mensual Sulfuros | EW_EPA200_8 | I-ENV-LAB-511 Ed00 Basado en EPA 200.8:1994 Rev 5.4, EPA 6020 B, ISO 17294-2(2016), Standard Methods 3125 B ICPMS | P | Fósforo | MG/L | 0.02 | Llave Esquema-Analito encontrado en Santiago V2
EW_EPA200_8PB | CENTI_011_C_ETFA | MINERA CENTINELA Pozos mensual Sulfuros | EW_EPA200_8 | I-ENV-LAB-511 Ed00 Basado en EPA 200.8:1994 Rev 5.4, EPA 6020 B, ISO 17294-2(2016), Standard Methods 3125 B ICPMS | PB | Plomo | MG/L | 0.00025 | Llave Esquema-Analito encontrado en Santiago V2
EW_EPA200_8SE | CENTI_011_C_ETFA | MINERA CENTINELA Pozos mensual Sulfuros | EW_EPA200_8 | I-ENV-LAB-511 Ed00 Basado en EPA 200.8:1994 Rev 5.4, EPA 6020 B, ISO 17294-2(2016), Standard Methods 3125 B ICPMS | SE | Selenio | MG/L | 0.0005 | Llave Esquema-Analito encontrado en Santiago V2
EW_EPA200_8SI | CENTI_011_C_ETFA | MINERA CENTINELA Pozos mensual Sulfuros | EW_EPA200_8 | I-ENV-LAB-511 Ed00 Basado en EPA 200.8:1994 Rev 5.4, EPA 6020 B, ISO 17294-2(2016), Standard Methods 3125 B ICPMS | SI | Silicio | MG/L | 0.05 | Llave Esquema-Analito encontrado en Santiago V2
EW_EPA200_8SN | CENTI_011_C_ETFA | MINERA CENTINELA Pozos mensual Sulfuros | EW_EPA200_8 | I-ENV-LAB-511 Ed00 Basado en EPA 200.8:1994 Rev 5.4, EPA 6020 B, ISO 17294-2(2016), Standard Methods 3125 B ICPMS | SN | Estaño | MG/L | 0.0001 | Llave Esquema-Analito encontrado en Santiago V2
EW_EPA200_8SR | CENTI_011_C_ETFA | MINERA CENTINELA Pozos mensual Sulfuros | EW_EPA200_8 | I-ENV-LAB-511 Ed00 Basado en EPA 200.8:1994 Rev 5.4, EPA 6020 B, ISO 17294-2(2016), Standard Methods 3125 B ICPMS | SR | Estroncio | MG/L | 0.0005 | Llave Esquema-Analito encontrado en Santiago V2
EW_EPA200_8TL | CENTI_011_C_ETFA | MINERA CENTINELA Pozos mensual Sulfuros | EW_EPA200_8 | I-ENV-LAB-511 Ed00 Basado en EPA 200.8:1994 Rev 5.4, EPA 6020 B, ISO 17294-2(2016), Standard Methods 3125 B ICPMS | TL | Talio | MG/L | 5e-05 | Llave Esquema-Analito encontrado en Santiago V2
EW_EPA200_8V | CENTI_011_C_ETFA | MINERA CENTINELA Pozos mensual Sulfuros | EW_EPA200_8 | I-ENV-LAB-511 Ed00 Basado en EPA 200.8:1994 Rev 5.4, EPA 6020 B, ISO 17294-2(2016), Standard Methods 3125 B ICPMS | V | Vanadio | MG/L | 0.0002 | Llave Esquema-Analito encontrado en Santiago V2
EW_EPA200_8ZN | CENTI_011_C_ETFA | MINERA CENTINELA Pozos mensual Sulfuros | EW_EPA200_8 | I-ENV-LAB-511 Ed00 Basado en EPA 200.8:1994 Rev 5.4, EPA 6020 B, ISO 17294-2(2016), Standard Methods 3125 B ICPMS | ZN | Zinc | MG/L | 0.005 | Llave Esquema-Analito encontrado en Santiago V2
EW_SM2400_OMNICOND | CENTI_011_C_ETFA | MINERA CENTINELA Pozos mensual Sulfuros | EW_SM2400_OMNI | Alcalinidad,HCO3,CO3,OH 2320 B, pH 4500-H+B, Conductividad 2510. B Standard Methods Ed 23 2017 | COND | Conductividad a 25 °C | US/CM | 1 | Llave Esquema-Analito encontrado en Santiago V2
EW_SM2400_OMNIPH | CENTI_011_C_ETFA | MINERA CENTINELA Pozos mensual Sulfuros | EW_SM2400_OMNI | Alcalinidad,HCO3,CO3,OH 2320 B, pH 4500-H+B, Conductividad 2510. B Standard Methods Ed 23 2017 | PH | pH 25°C Laboratorio | UPH | 0 | Llave Esquema-Analito encontrado en Santiago V2
EW_SM2540C_STDTSD | CENTI_011_C_ETFA | MINERA CENTINELA Pozos mensual Sulfuros | EW_SM2540C_STD | Standard Methods 2540 C, Ed 23 2017 | TSD | Sólidos Totales Disueltos | MG/L | 1 | Llave Esquema-Analito encontrado en Santiago V2
EW_SM3112B_HGHG | CENTI_011_C_ETFA | MINERA CENTINELA Pozos mensual Sulfuros | EW_SM3112B_HG | Standard Methods 3112 B, Ed 23 2017 | HG | Mercurio | MG/L | 0.0004 | Llave Esquema-Analito encontrado en Santiago V2
EW_SM4110B_ANICL | CENTI_011_C_ETFA | MINERA CENTINELA Pozos mensual Sulfuros | EW_SM4110B_ANI | Standard Methods 4110 B, Ed 23 2017 | CL | Cloruro | MG/L | 0.01 | Llave Esquema-Analito encontrado en Santiago V2
EW_SM4110B_ANIF | CENTI_011_C_ETFA | MINERA CENTINELA Pozos mensual Sulfuros | EW_SM4110B_ANI | Standard Methods 4110 B, Ed 23 2017 | F | Fluoruro | MG/L | 0.01 | Llave Esquema-Analito encontrado en Santiago V2
EW_SM4110B_ANINO2 | CENTI_011_C_ETFA | MINERA CENTINELA Pozos mensual Sulfuros | EW_SM4110B_ANI | Standard Methods 4110 B, Ed 23 2017 | NO2 | Nitrito | MG/L | 0.01 | Llave Esquema-Analito encontrado en Santiago V2
EW_SM4110B_ANINO3 | CENTI_011_C_ETFA | MINERA CENTINELA Pozos mensual Sulfuros | EW_SM4110B_ANI | Standard Methods 4110 B, Ed 23 2017 | NO3 | Nitrato | MG/L | 0.01 | Llave Esquema-Analito encontrado en Santiago V2
EW_SM4110B_ANISULFATE | CENTI_011_C_ETFA | MINERA CENTINELA Pozos mensual Sulfuros | EW_SM4110B_ANI | Standard Methods 4110 B, Ed 23 2017 | SULFATE | Sulfato | MG/L | 0.01 | Llave Esquema-Analito encontrado en Santiago V2
EW_SM4500G_CLDPDCL_LIBRE | CENTI_011_C_ETFA | MINERA CENTINELA Pozos mensual Sulfuros | EW_SM4500G_CLDPD | Standard Methods 4500-Cl G, Ed 23 2017 | CL_LIBRE | Cloro libre Residual | MG/L | 0.05 | Llave Esquema-Analito encontrado en Santiago V2
EW_SM4500G_SUSULFIDE | CENTI_011_C_ETFA | MINERA CENTINELA Pozos mensual Sulfuros | EW_SM4500G_SU | Standard Methods 4500-S2 G, Ed 23 2017 | SULFIDE | Sulfuro Total | MG/L | 0.05 | Llave Esquema-Analito encontrado en Santiago V2
EW_BALANCE_ICPMSDIONBAL_VAL | CENTI_012_C_ETFA | MINERA CENTINELA Hidrogeología mensual Sulfuros | EW_BALANCE_ICPMSD | SM 1030 E Ed.23,2017 Cálculo. | IONBAL_VAL | Balance Iónico | % | 10 | Llave Esquema-Analito encontrado en bbdd_calculos_ld_lc
EW_EPA200_8AG | CENTI_012_C_ETFA | MINERA CENTINELA Hidrogeología mensual Sulfuros | EW_EPA200_8 | I-ENV-LAB-511 Ed00 Basado en EPA 200.8:1994 Rev 5.4, EPA 6020 B, ISO 17294-2(2016), Standard Methods 3125 B ICPMS | AG | Plata | MG/L | 5e-05 | Llave Esquema-Analito encontrado en Santiago V2
EW_EPA200_8AL | CENTI_012_C_ETFA | MINERA CENTINELA Hidrogeología mensual Sulfuros | EW_EPA200_8 | I-ENV-LAB-511 Ed00 Basado en EPA 200.8:1994 Rev 5.4, EPA 6020 B, ISO 17294-2(2016), Standard Methods 3125 B ICPMS | AL | Aluminio | MG/L | 0.005 | Llave Esquema-Analito encontrado en Santiago V2
EW_EPA200_8AS | CENTI_012_C_ETFA | MINERA CENTINELA Hidrogeología mensual Sulfuros | EW_EPA200_8 | I-ENV-LAB-511 Ed00 Basado en EPA 200.8:1994 Rev 5.4, EPA 6020 B, ISO 17294-2(2016), Standard Methods 3125 B ICPMS | AS | Arsénico | MG/L | 0.0004 | Llave Esquema-Analito encontrado en Santiago V2
EW_EPA200_8BA | CENTI_012_C_ETFA | MINERA CENTINELA Hidrogeología mensual Sulfuros | EW_EPA200_8 | I-ENV-LAB-511 Ed00 Basado en EPA 200.8:1994 Rev 5.4, EPA 6020 B, ISO 17294-2(2016), Standard Methods 3125 B ICPMS | BA | Bario | MG/L | 0.00025 | Llave Esquema-Analito encontrado en Santiago V2
EW_EPA200_8CA | CENTI_012_C_ETFA | MINERA CENTINELA Hidrogeología mensual Sulfuros | EW_EPA200_8 | I-ENV-LAB-511 Ed00 Basado en EPA 200.8:1994 Rev 5.4, EPA 6020 B, ISO 17294-2(2016), Standard Methods 3125 B ICPMS | CA | Calcio | MG/L | 0.1 | Llave Esquema-Analito encontrado en Santiago V2
EW_EPA200_8CD | CENTI_012_C_ETFA | MINERA CENTINELA Hidrogeología mensual Sulfuros | EW_EPA200_8 | I-ENV-LAB-511 Ed00 Basado en EPA 200.8:1994 Rev 5.4, EPA 6020 B, ISO 17294-2(2016), Standard Methods 3125 B ICPMS | CD | Cadmio | MG/L | 0.0001 | Llave Esquema-Analito encontrado en Santiago V2
EW_EPA200_8CU | CENTI_012_C_ETFA | MINERA CENTINELA Hidrogeología mensual Sulfuros | EW_EPA200_8 | I-ENV-LAB-511 Ed00 Basado en EPA 200.8:1994 Rev 5.4, EPA 6020 B, ISO 17294-2(2016), Standard Methods 3125 B ICPMS | CU | Cobre | MG/L | 0.0005 | Llave Esquema-Analito encontrado en Santiago V2
EW_EPA200_8FE | CENTI_012_C_ETFA | MINERA CENTINELA Hidrogeología mensual Sulfuros | EW_EPA200_8 | I-ENV-LAB-511 Ed00 Basado en EPA 200.8:1994 Rev 5.4, EPA 6020 B, ISO 17294-2(2016), Standard Methods 3125 B ICPMS | FE | Hierro | MG/L | 0.01 | Llave Esquema-Analito encontrado en Santiago V2
EW_EPA200_8K | CENTI_012_C_ETFA | MINERA CENTINELA Hidrogeología mensual Sulfuros | EW_EPA200_8 | I-ENV-LAB-511 Ed00 Basado en EPA 200.8:1994 Rev 5.4, EPA 6020 B, ISO 17294-2(2016), Standard Methods 3125 B ICPMS | K | Potasio | MG/L | 0.1 | Llave Esquema-Analito encontrado en Santiago V2
EW_EPA200_8MG | CENTI_012_C_ETFA | MINERA CENTINELA Hidrogeología mensual Sulfuros | EW_EPA200_8 | I-ENV-LAB-511 Ed00 Basado en EPA 200.8:1994 Rev 5.4, EPA 6020 B, ISO 17294-2(2016), Standard Methods 3125 B ICPMS | MG | Magnesio | MG/L | 0.1 | Llave Esquema-Analito encontrado en Santiago V2
EW_EPA200_8NA | CENTI_012_C_ETFA | MINERA CENTINELA Hidrogeología mensual Sulfuros | EW_EPA200_8 | I-ENV-LAB-511 Ed00 Basado en EPA 200.8:1994 Rev 5.4, EPA 6020 B, ISO 17294-2(2016), Standard Methods 3125 B ICPMS | NA | Sodio | MG/L | 0.1 | Llave Esquema-Analito encontrado en Santiago V2
EW_EPA200_8NI | CENTI_012_C_ETFA | MINERA CENTINELA Hidrogeología mensual Sulfuros | EW_EPA200_8 | I-ENV-LAB-511 Ed00 Basado en EPA 200.8:1994 Rev 5.4, EPA 6020 B, ISO 17294-2(2016), Standard Methods 3125 B ICPMS | NI | Níquel | MG/L | 3e-05 | Llave Esquema-Analito encontrado en Santiago V2
EW_EPA200_8PB | CENTI_012_C_ETFA | MINERA CENTINELA Hidrogeología mensual Sulfuros | EW_EPA200_8 | I-ENV-LAB-511 Ed00 Basado en EPA 200.8:1994 Rev 5.4, EPA 6020 B, ISO 17294-2(2016), Standard Methods 3125 B ICPMS | PB | Plomo | MG/L | 0.00025 | Llave Esquema-Analito encontrado en Santiago V2
EW_EPA200_8SE | CENTI_012_C_ETFA | MINERA CENTINELA Hidrogeología mensual Sulfuros | EW_EPA200_8 | I-ENV-LAB-511 Ed00 Basado en EPA 200.8:1994 Rev 5.4, EPA 6020 B, ISO 17294-2(2016), Standard Methods 3125 B ICPMS | SE | Selenio | MG/L | 0.0005 | Llave Esquema-Analito encontrado en Santiago V2
EW_EPA200_8ZN | CENTI_012_C_ETFA | MINERA CENTINELA Hidrogeología mensual Sulfuros | EW_EPA200_8 | I-ENV-LAB-511 Ed00 Basado en EPA 200.8:1994 Rev 5.4, EPA 6020 B, ISO 17294-2(2016), Standard Methods 3125 B ICPMS | ZN | Zinc | MG/L | 0.005 | Llave Esquema-Analito encontrado en Santiago V2
EW_EPA200_8DISAG_D | CENTI_012_C_ETFA | MINERA CENTINELA Hidrogeología mensual Sulfuros | EW_EPA200_8DIS | I-ENV-LAB-511 Ed00 Basado en EPA 200.8:1994 Rev 5.4, EPA 6020 B, ISO 17294-2(2016), Standard Methods 3125 B ICPMS | AG_D | Plata Disuelta | MG/L | 5e-05 | Llave Esquema-Analito encontrado en Santiago V2
EW_EPA200_8DISAL_D | CENTI_012_C_ETFA | MINERA CENTINELA Hidrogeología mensual Sulfuros | EW_EPA200_8DIS | I-ENV-LAB-511 Ed00 Basado en EPA 200.8:1994 Rev 5.4, EPA 6020 B, ISO 17294-2(2016), Standard Methods 3125 B ICPMS | AL_D | Aluminio Disuelto | MG/L | 0.005 | Llave Esquema-Analito encontrado en Santiago V2
EW_EPA200_8DISAS_D | CENTI_012_C_ETFA | MINERA CENTINELA Hidrogeología mensual Sulfuros | EW_EPA200_8DIS | I-ENV-LAB-511 Ed00 Basado en EPA 200.8:1994 Rev 5.4, EPA 6020 B, ISO 17294-2(2016), Standard Methods 3125 B ICPMS | AS_D | Arsénico Disuelto | MG/L | 0.0004 | Llave Esquema-Analito encontrado en Santiago V2
EW_EPA200_8DISBA_D | CENTI_012_C_ETFA | MINERA CENTINELA Hidrogeología mensual Sulfuros | EW_EPA200_8DIS | I-ENV-LAB-511 Ed00 Basado en EPA 200.8:1994 Rev 5.4, EPA 6020 B, ISO 17294-2(2016), Standard Methods 3125 B ICPMS | BA_D | Bario Disuelto | MG/L | 0.00025 | Llave Esquema-Analito encontrado en Santiago V2
EW_EPA200_8DISCA_D | CENTI_012_C_ETFA | MINERA CENTINELA Hidrogeología mensual Sulfuros | EW_EPA200_8DIS | I-ENV-LAB-511 Ed00 Basado en EPA 200.8:1994 Rev 5.4, EPA 6020 B, ISO 17294-2(2016), Standard Methods 3125 B ICPMS | CA_D | Calcio Disuelto | MG/L | 0.1 | Llave Esquema-Analito encontrado en Santiago V2
EW_EPA200_8DISCD_D | CENTI_012_C_ETFA | MINERA CENTINELA Hidrogeología mensual Sulfuros | EW_EPA200_8DIS | I-ENV-LAB-511 Ed00 Basado en EPA 200.8:1994 Rev 5.4, EPA 6020 B, ISO 17294-2(2016), Standard Methods 3125 B ICPMS | CD_D | Cadmio Disuelto | MG/L | 0.0001 | Llave Esquema-Analito encontrado en Santiago V2
EW_EPA200_8DISCU_D | CENTI_012_C_ETFA | MINERA CENTINELA Hidrogeología mensual Sulfuros | EW_EPA200_8DIS | I-ENV-LAB-511 Ed00 Basado en EPA 200.8:1994 Rev 5.4, EPA 6020 B, ISO 17294-2(2016), Standard Methods 3125 B ICPMS | CU_D | Cobre Disuelto | MG/L | 0.0005 | Llave Esquema-Analito encontrado en Santiago V2
EW_EPA200_8DISFE_D | CENTI_012_C_ETFA | MINERA CENTINELA Hidrogeología mensual Sulfuros | EW_EPA200_8DIS | I-ENV-LAB-511 Ed00 Basado en EPA 200.8:1994 Rev 5.4, EPA 6020 B, ISO 17294-2(2016), Standard Methods 3125 B ICPMS | FE_D | Hierro Disuelto | MG/L | 0.01 | Llave Esquema-Analito encontrado en Santiago V2
EW_EPA200_8DISK_D | CENTI_012_C_ETFA | MINERA CENTINELA Hidrogeología mensual Sulfuros | EW_EPA200_8DIS | I-ENV-LAB-511 Ed00 Basado en EPA 200.8:1994 Rev 5.4, EPA 6020 B, ISO 17294-2(2016), Standard Methods 3125 B ICPMS | K_D | Potasio Disuelto | MG/L | 0.1 | Llave Esquema-Analito encontrado en Santiago V2
EW_EPA200_8DISMG_D | CENTI_012_C_ETFA | MINERA CENTINELA Hidrogeología mensual Sulfuros | EW_EPA200_8DIS | I-ENV-LAB-511 Ed00 Basado en EPA 200.8:1994 Rev 5.4, EPA 6020 B, ISO 17294-2(2016), Standard Methods 3125 B ICPMS | MG_D | Magnesio Disuelto | MG/L | 0.1 | Llave Esquema-Analito encontrado en Santiago V2
EW_EPA200_8DISNA_D | CENTI_012_C_ETFA | MINERA CENTINELA Hidrogeología mensual Sulfuros | EW_EPA200_8DIS | I-ENV-LAB-511 Ed00 Basado en EPA 200.8:1994 Rev 5.4, EPA 6020 B, ISO 17294-2(2016), Standard Methods 3125 B ICPMS | NA_D | Sodio Disuelto | MG/L | 0.1 | Llave Esquema-Analito encontrado en Santiago V2
EW_EPA200_8DISNI_D | CENTI_012_C_ETFA | MINERA CENTINELA Hidrogeología mensual Sulfuros | EW_EPA200_8DIS | I-ENV-LAB-511 Ed00 Basado en EPA 200.8:1994 Rev 5.4, EPA 6020 B, ISO 17294-2(2016), Standard Methods 3125 B ICPMS | NI_D | Níquel Disuelto | MG/L | 3e-05 | Llave Esquema-Analito encontrado en Santiago V2
EW_EPA200_8DISPB_D | CENTI_012_C_ETFA | MINERA CENTINELA Hidrogeología mensual Sulfuros | EW_EPA200_8DIS | I-ENV-LAB-511 Ed00 Basado en EPA 200.8:1994 Rev 5.4, EPA 6020 B, ISO 17294-2(2016), Standard Methods 3125 B ICPMS | PB_D | Plomo Disuelto | MG/L | 0.00025 | Llave Esquema-Analito encontrado en Santiago V2
EW_EPA200_8DISSE_D | CENTI_012_C_ETFA | MINERA CENTINELA Hidrogeología mensual Sulfuros | EW_EPA200_8DIS | I-ENV-LAB-511 Ed00 Basado en EPA 200.8:1994 Rev 5.4, EPA 6020 B, ISO 17294-2(2016), Standard Methods 3125 B ICPMS | SE_D | Selenio Disuelto | MG/L | 0.0005 | Llave Esquema-Analito encontrado en Santiago V2
EW_EPA200_8DISZN_D | CENTI_012_C_ETFA | MINERA CENTINELA Hidrogeología mensual Sulfuros | EW_EPA200_8DIS | I-ENV-LAB-511 Ed00 Basado en EPA 200.8:1994 Rev 5.4, EPA 6020 B, ISO 17294-2(2016), Standard Methods 3125 B ICPMS | ZN_D | Zinc Disuelto | MG/L | 0.005 | Llave Esquema-Analito encontrado en Santiago V2
EW_SM2400_OMNICOND | CENTI_012_C_ETFA | MINERA CENTINELA Hidrogeología mensual Sulfuros | EW_SM2400_OMNI | Alcalinidad,HCO3,CO3,OH 2320 B, pH 4500-H+B, Conductividad 2510. B Standard Methods Ed 23 2017 | COND | Conductividad a 25 °C | US/CM | 1 | Llave Esquema-Analito encontrado en Santiago V2
EW_SM2400_OMNIPH | CENTI_012_C_ETFA | MINERA CENTINELA Hidrogeología mensual Sulfuros | EW_SM2400_OMNI | Alcalinidad,HCO3,CO3,OH 2320 B, pH 4500-H+B, Conductividad 2510. B Standard Methods Ed 23 2017 | PH | pH 25°C Laboratorio | UPH | 0 | Llave Esquema-Analito encontrado en Santiago V2
EW_SM2540C_STDTSD | CENTI_012_C_ETFA | MINERA CENTINELA Hidrogeología mensual Sulfuros | EW_SM2540C_STD | Standard Methods 2540 C, Ed 23 2017 | TSD | Sólidos Totales Disueltos | MG/L | 1 | Llave Esquema-Analito encontrado en Santiago V2
EW_SM3112B_HGHG | CENTI_012_C_ETFA | MINERA CENTINELA Hidrogeología mensual Sulfuros | EW_SM3112B_HG | Standard Methods 3112 B, Ed 23 2017 | HG | Mercurio | MG/L | 0.0004 | Llave Esquema-Analito encontrado en Santiago V2
EW_SM3112B_HG_DISHG_D | CENTI_012_C_ETFA | MINERA CENTINELA Hidrogeología mensual Sulfuros | EW_SM3112B_HG_DIS | Standard Methods 3030B, 3112 B Ed.23,2017 | HG_D | Mercurio Disuelto | MG/L | 0.0004 | Llave Esquema-Analito encontrado en Santiago V2
EW_SM4110B_ANIBR | CENTI_012_C_ETFA | MINERA CENTINELA Hidrogeología mensual Sulfuros | EW_SM4110B_ANI | Standard Methods 4110 B, Ed 23 2017 | BR | Bromuro | MG/L | 0.01 | Llave Esquema-Analito encontrado en Santiago V2
EW_SM4110B_ANICL | CENTI_012_C_ETFA | MINERA CENTINELA Hidrogeología mensual Sulfuros | EW_SM4110B_ANI | Standard Methods 4110 B, Ed 23 2017 | CL | Cloruro | MG/L | 0.01 | Llave Esquema-Analito encontrado en Santiago V2
EW_SM4110B_ANISULFATE | CENTI_012_C_ETFA | MINERA CENTINELA Hidrogeología mensual Sulfuros | EW_SM4110B_ANI | Standard Methods 4110 B, Ed 23 2017 | SULFATE | Sulfato | MG/L | 0.01 | Llave Esquema-Analito encontrado en Santiago V2
EW_BALANCE_ICPMSDIONBAL_VAL | CENTI_013_C_ETFA | MINERA CENTINELA Agua subterránea mensual RELAVES | EW_BALANCE_ICPMSD | SM 1030 E Ed.23,2017 Cálculo. | IONBAL_VAL | Balance Iónico | % | 10 | Llave Esquema-Analito encontrado en bbdd_calculos_ld_lc
EW_EPA200_7_MDISP_D | CENTI_013_C_ETFA | MINERA CENTINELA Agua subterránea mensual RELAVES | EW_EPA200_7_MDIS | I-ENV-LAB-103 Ed00 based Standard Methods. Ed 23, 2017, Método 3030 B y EPA 200.7, 1994. ICPOES | P_D | Fósforo Disuelto | MG/L | 0.2 | Llave Esquema-Analito encontrado en Santiago V2
EW_EPA200_8SI | CENTI_013_C_ETFA | MINERA CENTINELA Agua subterránea mensual RELAVES | EW_EPA200_8 | I-ENV-LAB-511 Ed00 Basado en EPA 200.8:1994 Rev 5.4, EPA 6020 B, ISO 17294-2(2016), Standard Methods 3125 B ICPMS | SI | Silicio | MG/L | 0.05 | Llave Esquema-Analito encontrado en Santiago V2
EW_EPA200_8DISAG_D | CENTI_013_C_ETFA | MINERA CENTINELA Agua subterránea mensual RELAVES | EW_EPA200_8DIS | I-ENV-LAB-511 Ed00 Basado en EPA 200.8:1994 Rev 5.4, EPA 6020 B, ISO 17294-2(2016), Standard Methods 3125 B ICPMS | AG_D | Plata Disuelta | MG/L | 5e-05 | Llave Esquema-Analito encontrado en Santiago V2
EW_EPA200_8DISAL_D | CENTI_013_C_ETFA | MINERA CENTINELA Agua subterránea mensual RELAVES | EW_EPA200_8DIS | I-ENV-LAB-511 Ed00 Basado en EPA 200.8:1994 Rev 5.4, EPA 6020 B, ISO 17294-2(2016), Standard Methods 3125 B ICPMS | AL_D | Aluminio Disuelto | MG/L | 0.005 | Llave Esquema-Analito encontrado en Santiago V2
EW_EPA200_8DISAS_D | CENTI_013_C_ETFA | MINERA CENTINELA Agua subterránea mensual RELAVES | EW_EPA200_8DIS | I-ENV-LAB-511 Ed00 Basado en EPA 200.8:1994 Rev 5.4, EPA 6020 B, ISO 17294-2(2016), Standard Methods 3125 B ICPMS | AS_D | Arsénico Disuelto | MG/L | 0.0004 | Llave Esquema-Analito encontrado en Santiago V2
EW_EPA200_8DISB_D | CENTI_013_C_ETFA | MINERA CENTINELA Agua subterránea mensual RELAVES | EW_EPA200_8DIS | I-ENV-LAB-511 Ed00 Basado en EPA 200.8:1994 Rev 5.4, EPA 6020 B, ISO 17294-2(2016), Standard Methods 3125 B ICPMS | B_D | Boro Disuelto | MG/L | 0.05 | Llave Esquema-Analito encontrado en Santiago V2
EW_EPA200_8DISBA_D | CENTI_013_C_ETFA | MINERA CENTINELA Agua subterránea mensual RELAVES | EW_EPA200_8DIS | I-ENV-LAB-511 Ed00 Basado en EPA 200.8:1994 Rev 5.4, EPA 6020 B, ISO 17294-2(2016), Standard Methods 3125 B ICPMS | BA_D | Bario Disuelto | MG/L | 0.00025 | Llave Esquema-Analito encontrado en Santiago V2
EW_EPA200_8DISBE_D | CENTI_013_C_ETFA | MINERA CENTINELA Agua subterránea mensual RELAVES | EW_EPA200_8DIS | I-ENV-LAB-511 Ed00 Basado en EPA 200.8:1994 Rev 5.4, EPA 6020 B, ISO 17294-2(2016), Standard Methods 3125 B ICPMS | BE_D | Berilio Disuelto | MG/L | 0.0004 | Llave Esquema-Analito encontrado en Santiago V2
EW_EPA200_8DISBI_D | CENTI_013_C_ETFA | MINERA CENTINELA Agua subterránea mensual RELAVES | EW_EPA200_8DIS | I-ENV-LAB-511 Ed00 Basado en EPA 200.8:1994 Rev 5.4, EPA 6020 B, ISO 17294-2(2016), Standard Methods 3125 B ICPMS | BI_D | Bismuto Disuelto | MG/L | 0.002 | Llave Esquema-Analito encontrado en Santiago V2
EW_EPA200_8DISCA_D | CENTI_013_C_ETFA | MINERA CENTINELA Agua subterránea mensual RELAVES | EW_EPA200_8DIS | I-ENV-LAB-511 Ed00 Basado en EPA 200.8:1994 Rev 5.4, EPA 6020 B, ISO 17294-2(2016), Standard Methods 3125 B ICPMS | CA_D | Calcio Disuelto | MG/L | 0.1 | Llave Esquema-Analito encontrado en Santiago V2
EW_EPA200_8DISCD_D | CENTI_013_C_ETFA | MINERA CENTINELA Agua subterránea mensual RELAVES | EW_EPA200_8DIS | I-ENV-LAB-511 Ed00 Basado en EPA 200.8:1994 Rev 5.4, EPA 6020 B, ISO 17294-2(2016), Standard Methods 3125 B ICPMS | CD_D | Cadmio Disuelto | MG/L | 0.0001 | Llave Esquema-Analito encontrado en Santiago V2
EW_EPA200_8DISCO_D | CENTI_013_C_ETFA | MINERA CENTINELA Agua subterránea mensual RELAVES | EW_EPA200_8DIS | I-ENV-LAB-511 Ed00 Basado en EPA 200.8:1994 Rev 5.4, EPA 6020 B, ISO 17294-2(2016), Standard Methods 3125 B ICPMS | CO_D | Cobalto Disuelto | MG/L | 0.0004 | Llave Esquema-Analito encontrado en Santiago V2
EW_EPA200_8DISCR_D | CENTI_013_C_ETFA | MINERA CENTINELA Agua subterránea mensual RELAVES | EW_EPA200_8DIS | I-ENV-LAB-511 Ed00 Basado en EPA 200.8:1994 Rev 5.4, EPA 6020 B, ISO 17294-2(2016), Standard Methods 3125 B ICPMS | CR_D | Cromo Disuelto | MG/L | 0.0006 | Llave Esquema-Analito encontrado en Santiago V2
EW_EPA200_8DISCU_D | CENTI_013_C_ETFA | MINERA CENTINELA Agua subterránea mensual RELAVES | EW_EPA200_8DIS | I-ENV-LAB-511 Ed00 Basado en EPA 200.8:1994 Rev 5.4, EPA 6020 B, ISO 17294-2(2016), Standard Methods 3125 B ICPMS | CU_D | Cobre Disuelto | MG/L | 0.0005 | Llave Esquema-Analito encontrado en Santiago V2
EW_EPA200_8DISFE_D | CENTI_013_C_ETFA | MINERA CENTINELA Agua subterránea mensual RELAVES | EW_EPA200_8DIS | I-ENV-LAB-511 Ed00 Basado en EPA 200.8:1994 Rev 5.4, EPA 6020 B, ISO 17294-2(2016), Standard Methods 3125 B ICPMS | FE_D | Hierro Disuelto | MG/L | 0.01 | Llave Esquema-Analito encontrado en Santiago V2
EW_EPA200_8DISK_D | CENTI_013_C_ETFA | MINERA CENTINELA Agua subterránea mensual RELAVES | EW_EPA200_8DIS | I-ENV-LAB-511 Ed00 Basado en EPA 200.8:1994 Rev 5.4, EPA 6020 B, ISO 17294-2(2016), Standard Methods 3125 B ICPMS | K_D | Potasio Disuelto | MG/L | 0.1 | Llave Esquema-Analito encontrado en Santiago V2
EW_EPA200_8DISLI_D | CENTI_013_C_ETFA | MINERA CENTINELA Agua subterránea mensual RELAVES | EW_EPA200_8DIS | I-ENV-LAB-511 Ed00 Basado en EPA 200.8:1994 Rev 5.4, EPA 6020 B, ISO 17294-2(2016), Standard Methods 3125 B ICPMS | LI_D | Litio Disuelto | MG/L | 0.0008 | Llave Esquema-Analito encontrado en Santiago V2
EW_EPA200_8DISMG_D | CENTI_013_C_ETFA | MINERA CENTINELA Agua subterránea mensual RELAVES | EW_EPA200_8DIS | I-ENV-LAB-511 Ed00 Basado en EPA 200.8:1994 Rev 5.4, EPA 6020 B, ISO 17294-2(2016), Standard Methods 3125 B ICPMS | MG_D | Magnesio Disuelto | MG/L | 0.1 | Llave Esquema-Analito encontrado en Santiago V2
EW_EPA200_8DISMN_D | CENTI_013_C_ETFA | MINERA CENTINELA Agua subterránea mensual RELAVES | EW_EPA200_8DIS | I-ENV-LAB-511 Ed00 Basado en EPA 200.8:1994 Rev 5.4, EPA 6020 B, ISO 17294-2(2016), Standard Methods 3125 B ICPMS | MN_D | Manganeso Disuelto | MG/L | 0.0002 | Llave Esquema-Analito encontrado en Santiago V2
EW_EPA200_8DISMO_D | CENTI_013_C_ETFA | MINERA CENTINELA Agua subterránea mensual RELAVES | EW_EPA200_8DIS | I-ENV-LAB-511 Ed00 Basado en EPA 200.8:1994 Rev 5.4, EPA 6020 B, ISO 17294-2(2016), Standard Methods 3125 B ICPMS | MO_D | Molibdeno Disuelto | MG/L | 0.0003 | Llave Esquema-Analito encontrado en Santiago V2
EW_EPA200_8DISNA_D | CENTI_013_C_ETFA | MINERA CENTINELA Agua subterránea mensual RELAVES | EW_EPA200_8DIS | I-ENV-LAB-511 Ed00 Basado en EPA 200.8:1994 Rev 5.4, EPA 6020 B, ISO 17294-2(2016), Standard Methods 3125 B ICPMS | NA_D | Sodio Disuelto | MG/L | 0.1 | Llave Esquema-Analito encontrado en Santiago V2
EW_EPA200_8DISNI_D | CENTI_013_C_ETFA | MINERA CENTINELA Agua subterránea mensual RELAVES | EW_EPA200_8DIS | I-ENV-LAB-511 Ed00 Basado en EPA 200.8:1994 Rev 5.4, EPA 6020 B, ISO 17294-2(2016), Standard Methods 3125 B ICPMS | NI_D | Níquel Disuelto | MG/L | 3e-05 | Llave Esquema-Analito encontrado en Santiago V2
EW_EPA200_8DISPB_D | CENTI_013_C_ETFA | MINERA CENTINELA Agua subterránea mensual RELAVES | EW_EPA200_8DIS | I-ENV-LAB-511 Ed00 Basado en EPA 200.8:1994 Rev 5.4, EPA 6020 B, ISO 17294-2(2016), Standard Methods 3125 B ICPMS | PB_D | Plomo Disuelto | MG/L | 0.00025 | Llave Esquema-Analito encontrado en Santiago V2
EW_EPA200_8DISSB_D | CENTI_013_C_ETFA | MINERA CENTINELA Agua subterránea mensual RELAVES | EW_EPA200_8DIS | I-ENV-LAB-511 Ed00 Basado en EPA 200.8:1994 Rev 5.4, EPA 6020 B, ISO 17294-2(2016), Standard Methods 3125 B ICPMS | SB_D | Antimonio Disuelto | MG/L | 0.0004 | Llave Esquema-Analito encontrado en Santiago V2
EW_EPA200_8DISSE_D | CENTI_013_C_ETFA | MINERA CENTINELA Agua subterránea mensual RELAVES | EW_EPA200_8DIS | I-ENV-LAB-511 Ed00 Basado en EPA 200.8:1994 Rev 5.4, EPA 6020 B, ISO 17294-2(2016), Standard Methods 3125 B ICPMS | SE_D | Selenio Disuelto | MG/L | 0.0005 | Llave Esquema-Analito encontrado en Santiago V2
EW_EPA200_8DISSI_D | CENTI_013_C_ETFA | MINERA CENTINELA Agua subterránea mensual RELAVES | EW_EPA200_8DIS | I-ENV-LAB-511 Ed00 Basado en EPA 200.8:1994 Rev 5.4, EPA 6020 B, ISO 17294-2(2016), Standard Methods 3125 B ICPMS | SI_D | Silicio Disuelto | MG/L | 0.05 | Llave Esquema-Analito encontrado en Santiago V2
EW_EPA200_8DISSN_D | CENTI_013_C_ETFA | MINERA CENTINELA Agua subterránea mensual RELAVES | EW_EPA200_8DIS | I-ENV-LAB-511 Ed00 Basado en EPA 200.8:1994 Rev 5.4, EPA 6020 B, ISO 17294-2(2016), Standard Methods 3125 B ICPMS | SN_D | Estaño Disuelto | MG/L | 0.0001 | Llave Esquema-Analito encontrado en Santiago V2
EW_EPA200_8DISSR_D | CENTI_013_C_ETFA | MINERA CENTINELA Agua subterránea mensual RELAVES | EW_EPA200_8DIS | I-ENV-LAB-511 Ed00 Basado en EPA 200.8:1994 Rev 5.4, EPA 6020 B, ISO 17294-2(2016), Standard Methods 3125 B ICPMS | SR_D | Estroncio Disuelto | MG/L | 0.0005 | Llave Esquema-Analito encontrado en Santiago V2
EW_EPA200_8DISTI_D | CENTI_013_C_ETFA | MINERA CENTINELA Agua subterránea mensual RELAVES | EW_EPA200_8DIS | I-ENV-LAB-511 Ed00 Basado en EPA 200.8:1994 Rev 5.4, EPA 6020 B, ISO 17294-2(2016), Standard Methods 3125 B ICPMS | TI_D | Titanio Disuelto | MG/L | 0.001 | Llave Esquema-Analito encontrado en Santiago V2
EW_EPA200_8DISTL_D | CENTI_013_C_ETFA | MINERA CENTINELA Agua subterránea mensual RELAVES | EW_EPA200_8DIS | I-ENV-LAB-511 Ed00 Basado en EPA 200.8:1994 Rev 5.4, EPA 6020 B, ISO 17294-2(2016), Standard Methods 3125 B ICPMS | TL_D | Talio Disuelto | MG/L | 5e-05 | Llave Esquema-Analito encontrado en Santiago V2
EW_EPA200_8DISU_D | CENTI_013_C_ETFA | MINERA CENTINELA Agua subterránea mensual RELAVES | EW_EPA200_8DIS | I-ENV-LAB-511 Ed00 Basado en EPA 200.8:1994 Rev 5.4, EPA 6020 B, ISO 17294-2(2016), Standard Methods 3125 B ICPMS | U_D | Uranio Disuelto | MG/L | 5e-05 | Llave Esquema-Analito encontrado en Santiago V2
EW_EPA200_8DISV_D | CENTI_013_C_ETFA | MINERA CENTINELA Agua subterránea mensual RELAVES | EW_EPA200_8DIS | I-ENV-LAB-511 Ed00 Basado en EPA 200.8:1994 Rev 5.4, EPA 6020 B, ISO 17294-2(2016), Standard Methods 3125 B ICPMS | V_D | Vanadio Disuelto | MG/L | 0.0002 | Llave Esquema-Analito encontrado en Santiago V2
EW_EPA200_8DISZN_D | CENTI_013_C_ETFA | MINERA CENTINELA Agua subterránea mensual RELAVES | EW_EPA200_8DIS | I-ENV-LAB-511 Ed00 Basado en EPA 200.8:1994 Rev 5.4, EPA 6020 B, ISO 17294-2(2016), Standard Methods 3125 B ICPMS | ZN_D | Zinc Disuelto | MG/L | 0.005 | Llave Esquema-Analito encontrado en Santiago V2
EW_SM2130B_TURTURBID | CENTI_013_C_ETFA | MINERA CENTINELA Agua subterránea mensual RELAVES | EW_SM2130B_TUR | Standard Methods 2130. B. Ed 23 2017 | TURBID | Turbiedad | NTU | 0.05 | Llave Esquema-Analito encontrado en Santiago V2
EW_SM2400_OMNICOND | CENTI_013_C_ETFA | MINERA CENTINELA Agua subterránea mensual RELAVES | EW_SM2400_OMNI | Alcalinidad,HCO3,CO3,OH 2320 B, pH 4500-H+B, Conductividad 2510. B Standard Methods Ed 23 2017 | COND | Conductividad a 25 °C | US/CM | 1 | Llave Esquema-Analito encontrado en Santiago V2
EW_SM2400_OMNIPH | CENTI_013_C_ETFA | MINERA CENTINELA Agua subterránea mensual RELAVES | EW_SM2400_OMNI | Alcalinidad,HCO3,CO3,OH 2320 B, pH 4500-H+B, Conductividad 2510. B Standard Methods Ed 23 2017 | PH | pH 25°C Laboratorio | UPH | 0 | Llave Esquema-Analito encontrado en Santiago V2
EW_SM2540C_STDTSD | CENTI_013_C_ETFA | MINERA CENTINELA Agua subterránea mensual RELAVES | EW_SM2540C_STD | Standard Methods 2540 C, Ed 23 2017 | TSD | Sólidos Totales Disueltos | MG/L | 1 | Llave Esquema-Analito encontrado en Santiago V2
EW_SM3112B_HG_DISHG_D | CENTI_013_C_ETFA | MINERA CENTINELA Agua subterránea mensual RELAVES | EW_SM3112B_HG_DIS | Standard Methods 3030B, 3112 B Ed.23,2017 | HG_D | Mercurio Disuelto | MG/L | 0.0004 | Llave Esquema-Analito encontrado en Santiago V2
EW_SM4110B_ANIBR | CENTI_013_C_ETFA | MINERA CENTINELA Agua subterránea mensual RELAVES | EW_SM4110B_ANI | Standard Methods 4110 B, Ed 23 2017 | BR | Bromuro | MG/L | 0.01 | Llave Esquema-Analito encontrado en Santiago V2
EW_SM4110B_ANICL | CENTI_013_C_ETFA | MINERA CENTINELA Agua subterránea mensual RELAVES | EW_SM4110B_ANI | Standard Methods 4110 B, Ed 23 2017 | CL | Cloruro | MG/L | 0.01 | Llave Esquema-Analito encontrado en Santiago V2
EW_SM4110B_ANIF | CENTI_013_C_ETFA | MINERA CENTINELA Agua subterránea mensual RELAVES | EW_SM4110B_ANI | Standard Methods 4110 B, Ed 23 2017 | F | Fluoruro | MG/L | 0.01 | Llave Esquema-Analito encontrado en Santiago V2
EW_SM4110B_ANINO2 | CENTI_013_C_ETFA | MINERA CENTINELA Agua subterránea mensual RELAVES | EW_SM4110B_ANI | Standard Methods 4110 B, Ed 23 2017 | NO2 | Nitrito | MG/L | 0.01 | Llave Esquema-Analito encontrado en Santiago V2
EW_SM4110B_ANINO3 | CENTI_013_C_ETFA | MINERA CENTINELA Agua subterránea mensual RELAVES | EW_SM4110B_ANI | Standard Methods 4110 B, Ed 23 2017 | NO3 | Nitrato | MG/L | 0.01 | Llave Esquema-Analito encontrado en Santiago V2
EW_SM4110B_ANISULFATE | CENTI_013_C_ETFA | MINERA CENTINELA Agua subterránea mensual RELAVES | EW_SM4110B_ANI | Standard Methods 4110 B, Ed 23 2017 | SULFATE | Sulfato | MG/L | 0.01 | Llave Esquema-Analito encontrado en Santiago V2
EW_SM4500G_SUSULFIDE | CENTI_013_C_ETFA | MINERA CENTINELA Agua subterránea mensual RELAVES | EW_SM4500G_SU | Standard Methods 4500-S2 G, Ed 23 2017 | SULFIDE | Sulfuro Total | MG/L | 0.05 | Llave Esquema-Analito encontrado en Santiago V2
EW_BALANCE_ICPMSIONBAL_VAL | CENTI_014_C_ETFA | MINERA CENTINELA Agua subterránea anual RELAVES | EW_BALANCE_ICPMS | SM 1030 E Ed.23,2017 Cálculo. | IONBAL_VAL | Balance Iónico | % | 10 | Llave Esquema-Analito encontrado en bbdd_calculos_ld_lc
EW_BALANCE_ICPMSDIONBAL_VAL | CENTI_014_C_ETFA | MINERA CENTINELA Agua subterránea anual RELAVES | EW_BALANCE_ICPMSD | SM 1030 E Ed.23,2017 Cálculo. | IONBAL_VAL | Balance Iónico | % | 10 | Llave Esquema-Analito encontrado en bbdd_calculos_ld_lc
EW_EPA200_7_MDISP_D | CENTI_014_C_ETFA | MINERA CENTINELA Agua subterránea anual RELAVES | EW_EPA200_7_MDIS | I-ENV-LAB-103 Ed00 based Standard Methods. Ed 23, 2017, Método 3030 B y EPA 200.7, 1994. ICPOES | P_D | Fósforo Disuelto | MG/L | 0.2 | Llave Esquema-Analito encontrado en Santiago V2
EW_EPA200_8CA | CENTI_014_C_ETFA | MINERA CENTINELA Agua subterránea anual RELAVES | EW_EPA200_8 | I-ENV-LAB-511 Ed00 Basado en EPA 200.8:1994 Rev 5.4, EPA 6020 B, ISO 17294-2(2016), Standard Methods 3125 B ICPMS | CA | Calcio | MG/L | 0.1 | Llave Esquema-Analito encontrado en Santiago V2
EW_EPA200_8K | CENTI_014_C_ETFA | MINERA CENTINELA Agua subterránea anual RELAVES | EW_EPA200_8 | I-ENV-LAB-511 Ed00 Basado en EPA 200.8:1994 Rev 5.4, EPA 6020 B, ISO 17294-2(2016), Standard Methods 3125 B ICPMS | K | Potasio | MG/L | 0.1 | Llave Esquema-Analito encontrado en Santiago V2
EW_EPA200_8MG | CENTI_014_C_ETFA | MINERA CENTINELA Agua subterránea anual RELAVES | EW_EPA200_8 | I-ENV-LAB-511 Ed00 Basado en EPA 200.8:1994 Rev 5.4, EPA 6020 B, ISO 17294-2(2016), Standard Methods 3125 B ICPMS | MG | Magnesio | MG/L | 0.1 | Llave Esquema-Analito encontrado en Santiago V2
EW_EPA200_8NA | CENTI_014_C_ETFA | MINERA CENTINELA Agua subterránea anual RELAVES | EW_EPA200_8 | I-ENV-LAB-511 Ed00 Basado en EPA 200.8:1994 Rev 5.4, EPA 6020 B, ISO 17294-2(2016), Standard Methods 3125 B ICPMS | NA | Sodio | MG/L | 0.1 | Llave Esquema-Analito encontrado en Santiago V2
EW_EPA200_8SI | CENTI_014_C_ETFA | MINERA CENTINELA Agua subterránea anual RELAVES | EW_EPA200_8 | I-ENV-LAB-511 Ed00 Basado en EPA 200.8:1994 Rev 5.4, EPA 6020 B, ISO 17294-2(2016), Standard Methods 3125 B ICPMS | SI | Silicio | MG/L | 0.05 | Llave Esquema-Analito encontrado en Santiago V2
EW_EPA200_8DISAG_D | CENTI_014_C_ETFA | MINERA CENTINELA Agua subterránea anual RELAVES | EW_EPA200_8DIS | I-ENV-LAB-511 Ed00 Basado en EPA 200.8:1994 Rev 5.4, EPA 6020 B, ISO 17294-2(2016), Standard Methods 3125 B ICPMS | AG_D | Plata Disuelta | MG/L | 5e-05 | Llave Esquema-Analito encontrado en Santiago V2
EW_EPA200_8DISAL_D | CENTI_014_C_ETFA | MINERA CENTINELA Agua subterránea anual RELAVES | EW_EPA200_8DIS | I-ENV-LAB-511 Ed00 Basado en EPA 200.8:1994 Rev 5.4, EPA 6020 B, ISO 17294-2(2016), Standard Methods 3125 B ICPMS | AL_D | Aluminio Disuelto | MG/L | 0.005 | Llave Esquema-Analito encontrado en Santiago V2
EW_EPA200_8DISAS_D | CENTI_014_C_ETFA | MINERA CENTINELA Agua subterránea anual RELAVES | EW_EPA200_8DIS | I-ENV-LAB-511 Ed00 Basado en EPA 200.8:1994 Rev 5.4, EPA 6020 B, ISO 17294-2(2016), Standard Methods 3125 B ICPMS | AS_D | Arsénico Disuelto | MG/L | 0.0004 | Llave Esquema-Analito encontrado en Santiago V2
EW_EPA200_8DISB_D | CENTI_014_C_ETFA | MINERA CENTINELA Agua subterránea anual RELAVES | EW_EPA200_8DIS | I-ENV-LAB-511 Ed00 Basado en EPA 200.8:1994 Rev 5.4, EPA 6020 B, ISO 17294-2(2016), Standard Methods 3125 B ICPMS | B_D | Boro Disuelto | MG/L | 0.05 | Llave Esquema-Analito encontrado en Santiago V2
EW_EPA200_8DISBA_D | CENTI_014_C_ETFA | MINERA CENTINELA Agua subterránea anual RELAVES | EW_EPA200_8DIS | I-ENV-LAB-511 Ed00 Basado en EPA 200.8:1994 Rev 5.4, EPA 6020 B, ISO 17294-2(2016), Standard Methods 3125 B ICPMS | BA_D | Bario Disuelto | MG/L | 0.00025 | Llave Esquema-Analito encontrado en Santiago V2
EW_EPA200_8DISBE_D | CENTI_014_C_ETFA | MINERA CENTINELA Agua subterránea anual RELAVES | EW_EPA200_8DIS | I-ENV-LAB-511 Ed00 Basado en EPA 200.8:1994 Rev 5.4, EPA 6020 B, ISO 17294-2(2016), Standard Methods 3125 B ICPMS | BE_D | Berilio Disuelto | MG/L | 0.0004 | Llave Esquema-Analito encontrado en Santiago V2
EW_EPA200_8DISBI_D | CENTI_014_C_ETFA | MINERA CENTINELA Agua subterránea anual RELAVES | EW_EPA200_8DIS | I-ENV-LAB-511 Ed00 Basado en EPA 200.8:1994 Rev 5.4, EPA 6020 B, ISO 17294-2(2016), Standard Methods 3125 B ICPMS | BI_D | Bismuto Disuelto | MG/L | 0.002 | Llave Esquema-Analito encontrado en Santiago V2
EW_EPA200_8DISCD_D | CENTI_014_C_ETFA | MINERA CENTINELA Agua subterránea anual RELAVES | EW_EPA200_8DIS | I-ENV-LAB-511 Ed00 Basado en EPA 200.8:1994 Rev 5.4, EPA 6020 B, ISO 17294-2(2016), Standard Methods 3125 B ICPMS | CD_D | Cadmio Disuelto | MG/L | 0.0001 | Llave Esquema-Analito encontrado en Santiago V2
EW_EPA200_8DISCO_D | CENTI_014_C_ETFA | MINERA CENTINELA Agua subterránea anual RELAVES | EW_EPA200_8DIS | I-ENV-LAB-511 Ed00 Basado en EPA 200.8:1994 Rev 5.4, EPA 6020 B, ISO 17294-2(2016), Standard Methods 3125 B ICPMS | CO_D | Cobalto Disuelto | MG/L | 0.0004 | Llave Esquema-Analito encontrado en Santiago V2
EW_EPA200_8DISCR_D | CENTI_014_C_ETFA | MINERA CENTINELA Agua subterránea anual RELAVES | EW_EPA200_8DIS | I-ENV-LAB-511 Ed00 Basado en EPA 200.8:1994 Rev 5.4, EPA 6020 B, ISO 17294-2(2016), Standard Methods 3125 B ICPMS | CR_D | Cromo Disuelto | MG/L | 0.0006 | Llave Esquema-Analito encontrado en Santiago V2
EW_EPA200_8DISCU_D | CENTI_014_C_ETFA | MINERA CENTINELA Agua subterránea anual RELAVES | EW_EPA200_8DIS | I-ENV-LAB-511 Ed00 Basado en EPA 200.8:1994 Rev 5.4, EPA 6020 B, ISO 17294-2(2016), Standard Methods 3125 B ICPMS | CU_D | Cobre Disuelto | MG/L | 0.0005 | Llave Esquema-Analito encontrado en Santiago V2
EW_EPA200_8DISFE_D | CENTI_014_C_ETFA | MINERA CENTINELA Agua subterránea anual RELAVES | EW_EPA200_8DIS | I-ENV-LAB-511 Ed00 Basado en EPA 200.8:1994 Rev 5.4, EPA 6020 B, ISO 17294-2(2016), Standard Methods 3125 B ICPMS | FE_D | Hierro Disuelto | MG/L | 0.01 | Llave Esquema-Analito encontrado en Santiago V2
EW_EPA200_8DISLI_D | CENTI_014_C_ETFA | MINERA CENTINELA Agua subterránea anual RELAVES | EW_EPA200_8DIS | I-ENV-LAB-511 Ed00 Basado en EPA 200.8:1994 Rev 5.4, EPA 6020 B, ISO 17294-2(2016), Standard Methods 3125 B ICPMS | LI_D | Litio Disuelto | MG/L | 0.0008 | Llave Esquema-Analito encontrado en Santiago V2
EW_EPA200_8DISMN_D | CENTI_014_C_ETFA | MINERA CENTINELA Agua subterránea anual RELAVES | EW_EPA200_8DIS | I-ENV-LAB-511 Ed00 Basado en EPA 200.8:1994 Rev 5.4, EPA 6020 B, ISO 17294-2(2016), Standard Methods 3125 B ICPMS | MN_D | Manganeso Disuelto | MG/L | 0.0002 | Llave Esquema-Analito encontrado en Santiago V2
EW_EPA200_8DISMO_D | CENTI_014_C_ETFA | MINERA CENTINELA Agua subterránea anual RELAVES | EW_EPA200_8DIS | I-ENV-LAB-511 Ed00 Basado en EPA 200.8:1994 Rev 5.4, EPA 6020 B, ISO 17294-2(2016), Standard Methods 3125 B ICPMS | MO_D | Molibdeno Disuelto | MG/L | 0.0003 | Llave Esquema-Analito encontrado en Santiago V2
EW_EPA200_8DISNI_D | CENTI_014_C_ETFA | MINERA CENTINELA Agua subterránea anual RELAVES | EW_EPA200_8DIS | I-ENV-LAB-511 Ed00 Basado en EPA 200.8:1994 Rev 5.4, EPA 6020 B, ISO 17294-2(2016), Standard Methods 3125 B ICPMS | NI_D | Níquel Disuelto | MG/L | 3e-05 | Llave Esquema-Analito encontrado en Santiago V2
EW_EPA200_8DISPB_D | CENTI_014_C_ETFA | MINERA CENTINELA Agua subterránea anual RELAVES | EW_EPA200_8DIS | I-ENV-LAB-511 Ed00 Basado en EPA 200.8:1994 Rev 5.4, EPA 6020 B, ISO 17294-2(2016), Standard Methods 3125 B ICPMS | PB_D | Plomo Disuelto | MG/L | 0.00025 | Llave Esquema-Analito encontrado en Santiago V2
EW_EPA200_8DISSB_D | CENTI_014_C_ETFA | MINERA CENTINELA Agua subterránea anual RELAVES | EW_EPA200_8DIS | I-ENV-LAB-511 Ed00 Basado en EPA 200.8:1994 Rev 5.4, EPA 6020 B, ISO 17294-2(2016), Standard Methods 3125 B ICPMS | SB_D | Antimonio Disuelto | MG/L | 0.0004 | Llave Esquema-Analito encontrado en Santiago V2
EW_EPA200_8DISSE_D | CENTI_014_C_ETFA | MINERA CENTINELA Agua subterránea anual RELAVES | EW_EPA200_8DIS | I-ENV-LAB-511 Ed00 Basado en EPA 200.8:1994 Rev 5.4, EPA 6020 B, ISO 17294-2(2016), Standard Methods 3125 B ICPMS | SE_D | Selenio Disuelto | MG/L | 0.0005 | Llave Esquema-Analito encontrado en Santiago V2
EW_EPA200_8DISSI_D | CENTI_014_C_ETFA | MINERA CENTINELA Agua subterránea anual RELAVES | EW_EPA200_8DIS | I-ENV-LAB-511 Ed00 Basado en EPA 200.8:1994 Rev 5.4, EPA 6020 B, ISO 17294-2(2016), Standard Methods 3125 B ICPMS | SI_D | Silicio Disuelto | MG/L | 0.05 | Llave Esquema-Analito encontrado en Santiago V2
EW_EPA200_8DISSN_D | CENTI_014_C_ETFA | MINERA CENTINELA Agua subterránea anual RELAVES | EW_EPA200_8DIS | I-ENV-LAB-511 Ed00 Basado en EPA 200.8:1994 Rev 5.4, EPA 6020 B, ISO 17294-2(2016), Standard Methods 3125 B ICPMS | SN_D | Estaño Disuelto | MG/L | 0.0001 | Llave Esquema-Analito encontrado en Santiago V2
EW_EPA200_8DISSR_D | CENTI_014_C_ETFA | MINERA CENTINELA Agua subterránea anual RELAVES | EW_EPA200_8DIS | I-ENV-LAB-511 Ed00 Basado en EPA 200.8:1994 Rev 5.4, EPA 6020 B, ISO 17294-2(2016), Standard Methods 3125 B ICPMS | SR_D | Estroncio Disuelto | MG/L | 0.0005 | Llave Esquema-Analito encontrado en Santiago V2
EW_EPA200_8DISTI_D | CENTI_014_C_ETFA | MINERA CENTINELA Agua subterránea anual RELAVES | EW_EPA200_8DIS | I-ENV-LAB-511 Ed00 Basado en EPA 200.8:1994 Rev 5.4, EPA 6020 B, ISO 17294-2(2016), Standard Methods 3125 B ICPMS | TI_D | Titanio Disuelto | MG/L | 0.001 | Llave Esquema-Analito encontrado en Santiago V2
EW_EPA200_8DISTL_D | CENTI_014_C_ETFA | MINERA CENTINELA Agua subterránea anual RELAVES | EW_EPA200_8DIS | I-ENV-LAB-511 Ed00 Basado en EPA 200.8:1994 Rev 5.4, EPA 6020 B, ISO 17294-2(2016), Standard Methods 3125 B ICPMS | TL_D | Talio Disuelto | MG/L | 5e-05 | Llave Esquema-Analito encontrado en Santiago V2
EW_EPA200_8DISU_D | CENTI_014_C_ETFA | MINERA CENTINELA Agua subterránea anual RELAVES | EW_EPA200_8DIS | I-ENV-LAB-511 Ed00 Basado en EPA 200.8:1994 Rev 5.4, EPA 6020 B, ISO 17294-2(2016), Standard Methods 3125 B ICPMS | U_D | Uranio Disuelto | MG/L | 5e-05 | Llave Esquema-Analito encontrado en Santiago V2
EW_EPA200_8DISV_D | CENTI_014_C_ETFA | MINERA CENTINELA Agua subterránea anual RELAVES | EW_EPA200_8DIS | I-ENV-LAB-511 Ed00 Basado en EPA 200.8:1994 Rev 5.4, EPA 6020 B, ISO 17294-2(2016), Standard Methods 3125 B ICPMS | V_D | Vanadio Disuelto | MG/L | 0.0002 | Llave Esquema-Analito encontrado en Santiago V2
EW_EPA200_8DISZN_D | CENTI_014_C_ETFA | MINERA CENTINELA Agua subterránea anual RELAVES | EW_EPA200_8DIS | I-ENV-LAB-511 Ed00 Basado en EPA 200.8:1994 Rev 5.4, EPA 6020 B, ISO 17294-2(2016), Standard Methods 3125 B ICPMS | ZN_D | Zinc Disuelto | MG/L | 0.005 | Llave Esquema-Analito encontrado en Santiago V2
EW_SM2130B_TURTURBID | CENTI_014_C_ETFA | MINERA CENTINELA Agua subterránea anual RELAVES | EW_SM2130B_TUR | Standard Methods 2130. B. Ed 23 2017 | TURBID | Turbiedad | NTU | 0.05 | Llave Esquema-Analito encontrado en Santiago V2
EW_SM2400_OMNICOND | CENTI_014_C_ETFA | MINERA CENTINELA Agua subterránea anual RELAVES | EW_SM2400_OMNI | Alcalinidad,HCO3,CO3,OH 2320 B, pH 4500-H+B, Conductividad 2510. B Standard Methods Ed 23 2017 | COND | Conductividad a 25 °C | US/CM | 1 | Llave Esquema-Analito encontrado en Santiago V2
EW_SM2400_OMNIPH | CENTI_014_C_ETFA | MINERA CENTINELA Agua subterránea anual RELAVES | EW_SM2400_OMNI | Alcalinidad,HCO3,CO3,OH 2320 B, pH 4500-H+B, Conductividad 2510. B Standard Methods Ed 23 2017 | PH | pH 25°C Laboratorio | UPH | 0 | Llave Esquema-Analito encontrado en Santiago V2
EW_SM2540C_STDTSD | CENTI_014_C_ETFA | MINERA CENTINELA Agua subterránea anual RELAVES | EW_SM2540C_STD | Standard Methods 2540 C, Ed 23 2017 | TSD | Sólidos Totales Disueltos | MG/L | 1 | Llave Esquema-Analito encontrado en Santiago V2
EW_SM3112B_HG_DISHG_D | CENTI_014_C_ETFA | MINERA CENTINELA Agua subterránea anual RELAVES | EW_SM3112B_HG_DIS | Standard Methods 3030B, 3112 B Ed.23,2017 | HG_D | Mercurio Disuelto | MG/L | 0.0004 | Llave Esquema-Analito encontrado en Santiago V2
EW_SM4110B_ANIBR | CENTI_014_C_ETFA | MINERA CENTINELA Agua subterránea anual RELAVES | EW_SM4110B_ANI | Standard Methods 4110 B, Ed 23 2017 | BR | Bromuro | MG/L | 0.01 | Llave Esquema-Analito encontrado en Santiago V2
EW_SM4110B_ANICL | CENTI_014_C_ETFA | MINERA CENTINELA Agua subterránea anual RELAVES | EW_SM4110B_ANI | Standard Methods 4110 B, Ed 23 2017 | CL | Cloruro | MG/L | 0.01 | Llave Esquema-Analito encontrado en Santiago V2
EW_SM4110B_ANIF | CENTI_014_C_ETFA | MINERA CENTINELA Agua subterránea anual RELAVES | EW_SM4110B_ANI | Standard Methods 4110 B, Ed 23 2017 | F | Fluoruro | MG/L | 0.01 | Llave Esquema-Analito encontrado en Santiago V2
EW_SM4110B_ANINO2 | CENTI_014_C_ETFA | MINERA CENTINELA Agua subterránea anual RELAVES | EW_SM4110B_ANI | Standard Methods 4110 B, Ed 23 2017 | NO2 | Nitrito | MG/L | 0.01 | Llave Esquema-Analito encontrado en Santiago V2
EW_SM4110B_ANINO3 | CENTI_014_C_ETFA | MINERA CENTINELA Agua subterránea anual RELAVES | EW_SM4110B_ANI | Standard Methods 4110 B, Ed 23 2017 | NO3 | Nitrato | MG/L | 0.01 | Llave Esquema-Analito encontrado en Santiago V2
EW_SM4110B_ANISULFATE | CENTI_014_C_ETFA | MINERA CENTINELA Agua subterránea anual RELAVES | EW_SM4110B_ANI | Standard Methods 4110 B, Ed 23 2017 | SULFATE | Sulfato | MG/L | 0.01 | Llave Esquema-Analito encontrado en Santiago V2
EW_SM4500G_SUSULFIDE | CENTI_014_C_ETFA | MINERA CENTINELA Agua subterránea anual RELAVES | EW_SM4500G_SU | Standard Methods 4500-S2 G, Ed 23 2017 | SULFIDE | Sulfuro Total | MG/L | 0.05 | Llave Esquema-Analito encontrado en Santiago V2
EW_BALANCE_ICPMSDIONBAL_VAL | CENTI_018_C_ETFA | MINERA CENTINELA Agua subterránea trimestral OXIDO | EW_BALANCE_ICPMSD | SM 1030 E Ed.23,2017 Cálculo. | IONBAL_VAL | Balance Iónico | % | 10 | Llave Esquema-Analito encontrado en bbdd_calculos_ld_lc
EW_EPA200_8AL | CENTI_018_C_ETFA | MINERA CENTINELA Agua subterránea trimestral OXIDO | EW_EPA200_8 | I-ENV-LAB-511 Ed00 Basado en EPA 200.8:1994 Rev 5.4, EPA 6020 B, ISO 17294-2(2016), Standard Methods 3125 B ICPMS | AL | Aluminio | MG/L | 0.005 | Llave Esquema-Analito encontrado en Santiago V2
EW_EPA200_8AS | CENTI_018_C_ETFA | MINERA CENTINELA Agua subterránea trimestral OXIDO | EW_EPA200_8 | I-ENV-LAB-511 Ed00 Basado en EPA 200.8:1994 Rev 5.4, EPA 6020 B, ISO 17294-2(2016), Standard Methods 3125 B ICPMS | AS | Arsénico | MG/L | 0.0004 | Llave Esquema-Analito encontrado en Santiago V2
EW_EPA200_8CA | CENTI_018_C_ETFA | MINERA CENTINELA Agua subterránea trimestral OXIDO | EW_EPA200_8 | I-ENV-LAB-511 Ed00 Basado en EPA 200.8:1994 Rev 5.4, EPA 6020 B, ISO 17294-2(2016), Standard Methods 3125 B ICPMS | CA | Calcio | MG/L | 0.1 | Llave Esquema-Analito encontrado en Santiago V2
EW_EPA200_8CU | CENTI_018_C_ETFA | MINERA CENTINELA Agua subterránea trimestral OXIDO | EW_EPA200_8 | I-ENV-LAB-511 Ed00 Basado en EPA 200.8:1994 Rev 5.4, EPA 6020 B, ISO 17294-2(2016), Standard Methods 3125 B ICPMS | CU | Cobre | MG/L | 0.0005 | Llave Esquema-Analito encontrado en Santiago V2
EW_EPA200_8FE | CENTI_018_C_ETFA | MINERA CENTINELA Agua subterránea trimestral OXIDO | EW_EPA200_8 | I-ENV-LAB-511 Ed00 Basado en EPA 200.8:1994 Rev 5.4, EPA 6020 B, ISO 17294-2(2016), Standard Methods 3125 B ICPMS | FE | Hierro | MG/L | 0.01 | Llave Esquema-Analito encontrado en Santiago V2
EW_EPA200_8MN | CENTI_018_C_ETFA | MINERA CENTINELA Agua subterránea trimestral OXIDO | EW_EPA200_8 | I-ENV-LAB-511 Ed00 Basado en EPA 200.8:1994 Rev 5.4, EPA 6020 B, ISO 17294-2(2016), Standard Methods 3125 B ICPMS | MN | Manganeso | MG/L | 0.0002 | Llave Esquema-Analito encontrado en Santiago V2
EW_EPA200_8PB | CENTI_018_C_ETFA | MINERA CENTINELA Agua subterránea trimestral OXIDO | EW_EPA200_8 | I-ENV-LAB-511 Ed00 Basado en EPA 200.8:1994 Rev 5.4, EPA 6020 B, ISO 17294-2(2016), Standard Methods 3125 B ICPMS | PB | Plomo | MG/L | 0.00025 | Llave Esquema-Analito encontrado en Santiago V2
EW_SM2400_OMNIPH | CENTI_018_C_ETFA | MINERA CENTINELA Agua subterránea trimestral OXIDO | EW_SM2400_OMNI | Alcalinidad,HCO3,CO3,OH 2320 B, pH 4500-H+B, Conductividad 2510. B Standard Methods Ed 23 2017 | PH | pH 25°C Laboratorio | UPH | 0 | Llave Esquema-Analito encontrado en Santiago V2
EW_SM4110B_ANICL | CENTI_018_C_ETFA | MINERA CENTINELA Agua subterránea trimestral OXIDO | EW_SM4110B_ANI | Standard Methods 4110 B, Ed 23 2017 | CL | Cloruro | MG/L | 0.01 | Llave Esquema-Analito encontrado en Santiago V2
EW_SM4110B_ANISULFATE | CENTI_018_C_ETFA | MINERA CENTINELA Agua subterránea trimestral OXIDO | EW_SM4110B_ANI | Standard Methods 4110 B, Ed 23 2017 | SULFATE | Sulfato | MG/L | 0.01 | Llave Esquema-Analito encontrado en Santiago V2
EW_SM4500G_CLDPDCL_LIBRE | CENTI_018_C_ETFA | MINERA CENTINELA Agua subterránea trimestral OXIDO | EW_SM4500G_CLDPD | Standard Methods 4500-Cl G, Ed 23 2017 | CL_LIBRE | Cloro libre Residual | MG/L | 0.05 | Llave Esquema-Analito encontrado en Santiago V2
EW_BALANCE_ICPMSDIONBAL_VAL | CENTI_020_C_ETFA | MINERA CENTINELA Hidrogeología Tesoro Sur | EW_BALANCE_ICPMSD | SM 1030 E Ed.23,2017 Cálculo. | IONBAL_VAL | Balance Iónico | % | 10 | Llave Esquema-Analito encontrado en bbdd_calculos_ld_lc
EW_SM3112B_HGHG | CENTI_020_C_ETFA | MINERA CENTINELA Hidrogeología Tesoro Sur | EW_SM3112B_HG | Standard Methods 3112 B, Ed 23 2017 | HG | Mercurio | MG/L | 0.0004 | Llave Esquema-Analito encontrado en Santiago V2
EW_SM3120B_ICPTOTAG | CENTI_020_C_ETFA | MINERA CENTINELA Hidrogeología Tesoro Sur | EW_SM3120B_ICPTOT | Standard Methods 3030 E; 3120 B Ed 23 2017 | AG | Plata | MG/L | 0.01 | Llave Esquema-Analito encontrado en Santiago V2
EW_SM3120B_ICPTOTAS | CENTI_020_C_ETFA | MINERA CENTINELA Hidrogeología Tesoro Sur | EW_SM3120B_ICPTOT | Standard Methods 3030 E; 3120 B Ed 23 2017 | AS | Arsénico | MG/L | 0.01 | Llave Esquema-Analito encontrado en Santiago V2
EW_SM3120B_ICPTOTCD | CENTI_020_C_ETFA | MINERA CENTINELA Hidrogeología Tesoro Sur | EW_SM3120B_ICPTOT | Standard Methods 3030 E; 3120 B Ed 23 2017 | CD | Cadmio | MG/L | 0.01 | Llave Esquema-Analito encontrado en Santiago V2
EW_SM3120B_ICPTOTCU | CENTI_020_C_ETFA | MINERA CENTINELA Hidrogeología Tesoro Sur | EW_SM3120B_ICPTOT | Standard Methods 3030 E; 3120 B Ed 23 2017 | CU | Cobre | MG/L | 0.01 | Llave Esquema-Analito encontrado en Santiago V2
EW_SM3120B_ICPTOTFE | CENTI_020_C_ETFA | MINERA CENTINELA Hidrogeología Tesoro Sur | EW_SM3120B_ICPTOT | Standard Methods 3030 E; 3120 B Ed 23 2017 | FE | Hierro | MG/L | 0.01 | Llave Esquema-Analito encontrado en Santiago V2
EW_SM3120B_ICPTOTPB | CENTI_020_C_ETFA | MINERA CENTINELA Hidrogeología Tesoro Sur | EW_SM3120B_ICPTOT | Standard Methods 3030 E; 3120 B Ed 23 2017 | PB | Plomo | MG/L | 0.01 | Llave Esquema-Analito encontrado en Santiago V2
EW_SM4110B_ANIBR | CENTI_020_C_ETFA | MINERA CENTINELA Hidrogeología Tesoro Sur | EW_SM4110B_ANI | Standard Methods 4110 B, Ed 23 2017 | BR | Bromuro | MG/L | 0.01 | Llave Esquema-Analito encontrado en Santiago V2
EW_SM4110B_ANICL | CENTI_020_C_ETFA | MINERA CENTINELA Hidrogeología Tesoro Sur | EW_SM4110B_ANI | Standard Methods 4110 B, Ed 23 2017 | CL | Cloruro | MG/L | 0.01 | Llave Esquema-Analito encontrado en Santiago V2
EW_SM4110B_ANISULFATE | CENTI_020_C_ETFA | MINERA CENTINELA Hidrogeología Tesoro Sur | EW_SM4110B_ANI | Standard Methods 4110 B, Ed 23 2017 | SULFATE | Sulfato | MG/L | 0.01 | Llave Esquema-Analito encontrado en Santiago V2
EW_SGS_LICITRI_ICPLI | CENTI_025_F_ETFA | MINERA CENTINELA .Agua servida mensual | EW_SGS_LICITRI_ICP | SM 3120B Ed.23, 2017 | LI | Litio Cítrico | MG/L | 0.01 | Llave Esquema-Analito encontrado en bbdd_calculos_ld_lc
EW_SGS_NAP_ICPNA_P | CENTI_025_F_ETFA | MINERA CENTINELA .Agua servida mensual | EW_SGS_NAP_ICP | NCH1333. Of 87 Punto 3.8 (Cálculo). | NA_P | Sodio Porcentual | % | 0 | Llave Esquema-Analito encontrado en bbdd_calculos_ld_lc
EW_SGS_RAS_ICPRAS | CENTI_025_F_ETFA | MINERA CENTINELA .Agua servida mensual | EW_SGS_RAS_ICP | NCH1333. Of 87 Punto 3.7 (Cálculo). | RAS | Razón Adsorción Sodio | NOUNIT | 0 | Llave Esquema-Analito encontrado en bbdd_calculos_ld_lc
EW_SM2400_OMNICOND | CENTI_025_F_ETFA | MINERA CENTINELA .Agua servida mensual | EW_SM2400_OMNI | Alcalinidad,HCO3,CO3,OH 2320 B, pH 4500-H+B, Conductividad 2510. B Standard Methods Ed 23 2017 | COND | Conductividad a 25 °C | US/CM | 1 | Llave Esquema-Analito encontrado en Santiago V2
EW_SM2400_OMNIPH | CENTI_025_F_ETFA | MINERA CENTINELA .Agua servida mensual | EW_SM2400_OMNI | Alcalinidad,HCO3,CO3,OH 2320 B, pH 4500-H+B, Conductividad 2510. B Standard Methods Ed 23 2017 | PH | pH 25°C Laboratorio | UPH | 0.1 | Llave Esquema-Analito encontrado en Santiago V2
EW_SM2540C_STDTSD | CENTI_025_F_ETFA | MINERA CENTINELA .Agua servida mensual | EW_SM2540C_STD | Standard Methods 2540 C, Ed 23 2017 | TSD | Sólidos Totales Disueltos | MG/L | 1 | Llave Esquema-Analito encontrado en Santiago V2
EW_SM3112B_HGHG | CENTI_025_F_ETFA | MINERA CENTINELA .Agua servida mensual | EW_SM3112B_HG | Standard Methods 3112 B, Ed 23 2017 | HG | Mercurio | MG/L | 0.0004 | Llave Esquema-Analito encontrado en Santiago V2
EW_SM3114BC_ASSEAS | CENTI_025_F_ETFA | MINERA CENTINELA .Agua servida mensual | EW_SM3114BC_ASSE | Standard Methods, 3114 B Ed.23, 2017 | AS | Arsénico | MG/L | 0.001 | Llave Esquema-Analito encontrado en Santiago V2
EW_SM3114BC_ASSESE | CENTI_025_F_ETFA | MINERA CENTINELA .Agua servida mensual | EW_SM3114BC_ASSE | Standard Methods, 3114 B Ed.23, 2017 | SE | Selenio | MG/L | 0.0004 | Llave Esquema-Analito encontrado en Santiago V2
EW_SM3120B_ICPTOTAG | CENTI_025_F_ETFA | MINERA CENTINELA .Agua servida mensual | EW_SM3120B_ICPTOT | Standard Methods 3030 E; 3120 B Ed 23 2017 | AG | Plata | MG/L | 0.01 | Llave Esquema-Analito encontrado en Santiago V2
EW_SM3120B_ICPTOTAL | CENTI_025_F_ETFA | MINERA CENTINELA .Agua servida mensual | EW_SM3120B_ICPTOT | Standard Methods 3030 E; 3120 B Ed 23 2017 | AL | Aluminio | MG/L | 0.04 | Llave Esquema-Analito encontrado en Santiago V2
EW_SM3120B_ICPTOTB | CENTI_025_F_ETFA | MINERA CENTINELA .Agua servida mensual | EW_SM3120B_ICPTOT | Standard Methods 3030 E; 3120 B Ed 23 2017 | B | Boro | MG/L | 0.01 | Llave Esquema-Analito encontrado en Santiago V2
EW_SM3120B_ICPTOTBA | CENTI_025_F_ETFA | MINERA CENTINELA .Agua servida mensual | EW_SM3120B_ICPTOT | Standard Methods 3030 E; 3120 B Ed 23 2017 | BA | Bario | MG/L | 0.01 | Llave Esquema-Analito encontrado en Santiago V2
EW_SM3120B_ICPTOTBE | CENTI_025_F_ETFA | MINERA CENTINELA .Agua servida mensual | EW_SM3120B_ICPTOT | Standard Methods 3030 E; 3120 B Ed 23 2017 | BE | Berilio | MG/L | 0.01 | Llave Esquema-Analito encontrado en Santiago V2
EW_SM3120B_ICPTOTCD | CENTI_025_F_ETFA | MINERA CENTINELA .Agua servida mensual | EW_SM3120B_ICPTOT | Standard Methods 3030 E; 3120 B Ed 23 2017 | CD | Cadmio | MG/L | 0.01 | Llave Esquema-Analito encontrado en Santiago V2
EW_SM3120B_ICPTOTCO | CENTI_025_F_ETFA | MINERA CENTINELA .Agua servida mensual | EW_SM3120B_ICPTOT | Standard Methods 3030 E; 3120 B Ed 23 2017 | CO | Cobalto | MG/L | 0.01 | Llave Esquema-Analito encontrado en Santiago V2
EW_SM3120B_ICPTOTCR | CENTI_025_F_ETFA | MINERA CENTINELA .Agua servida mensual | EW_SM3120B_ICPTOT | Standard Methods 3030 E; 3120 B Ed 23 2017 | CR | Cromo Total | MG/L | 0.01 | Llave Esquema-Analito encontrado en Santiago V2
EW_SM3120B_ICPTOTCU | CENTI_025_F_ETFA | MINERA CENTINELA .Agua servida mensual | EW_SM3120B_ICPTOT | Standard Methods 3030 E; 3120 B Ed 23 2017 | CU | Cobre | MG/L | 0.01 | Llave Esquema-Analito encontrado en Santiago V2
EW_SM3120B_ICPTOTFE | CENTI_025_F_ETFA | MINERA CENTINELA .Agua servida mensual | EW_SM3120B_ICPTOT | Standard Methods 3030 E; 3120 B Ed 23 2017 | FE | Hierro | MG/L | 0.01 | Llave Esquema-Analito encontrado en Santiago V2
EW_SM3120B_ICPTOTLI | CENTI_025_F_ETFA | MINERA CENTINELA .Agua servida mensual | EW_SM3120B_ICPTOT | Standard Methods 3030 E; 3120 B Ed 23 2017 | LI | Litio | MG/L | 0.01 | Llave Esquema-Analito encontrado en Santiago V2
EW_SM3120B_ICPTOTMN | CENTI_025_F_ETFA | MINERA CENTINELA .Agua servida mensual | EW_SM3120B_ICPTOT | Standard Methods 3030 E; 3120 B Ed 23 2017 | MN | Manganeso | MG/L | 0.01 | Llave Esquema-Analito encontrado en Santiago V2
EW_SM3120B_ICPTOTMO | CENTI_025_F_ETFA | MINERA CENTINELA .Agua servida mensual | EW_SM3120B_ICPTOT | Standard Methods 3030 E; 3120 B Ed 23 2017 | MO | Molibdeno | MG/L | 0.01 | Llave Esquema-Analito encontrado en Santiago V2
EW_SM3120B_ICPTOTNI | CENTI_025_F_ETFA | MINERA CENTINELA .Agua servida mensual | EW_SM3120B_ICPTOT | Standard Methods 3030 E; 3120 B Ed 23 2017 | NI | Níquel | MG/L | 0.01 | Llave Esquema-Analito encontrado en Santiago V2
EW_SM3120B_ICPTOTPB | CENTI_025_F_ETFA | MINERA CENTINELA .Agua servida mensual | EW_SM3120B_ICPTOT | Standard Methods 3030 E; 3120 B Ed 23 2017 | PB | Plomo | MG/L | 0.01 | Llave Esquema-Analito encontrado en Santiago V2
EW_SM3120B_ICPTOTV | CENTI_025_F_ETFA | MINERA CENTINELA .Agua servida mensual | EW_SM3120B_ICPTOT | Standard Methods 3030 E; 3120 B Ed 23 2017 | V | Vanadio | MG/L | 0.01 | Llave Esquema-Analito encontrado en Santiago V2
EW_SM3120B_ICPTOTZN | CENTI_025_F_ETFA | MINERA CENTINELA .Agua servida mensual | EW_SM3120B_ICPTOT | Standard Methods 3030 E; 3120 B Ed 23 2017 | ZN | Cinc | MG/L | 0.01 | Llave Esquema-Analito encontrado en Santiago V2
EW_SM4500F_CNCN | CENTI_025_F_ETFA | MINERA CENTINELA .Agua servida mensual | EW_SM4500F_CN | Standard Methods 4500-CN-C E F, Ed 23 2017 | CN | Cianuro | MG/L | 0.01 | Llave Esquema-Analito encontrado en Santiago V2
EW_SM9221E_CFA1FC | CENTI_025_F_ETFA | MINERA CENTINELA .Agua servida mensual | EW_SM9221E_CFA1 | Standard Methods 9221 E (E2), Ed 23 2017 | FC | Coliformes Fecales | NMP/100 ML | 1.8 | Llave Esquema-Analito encontrado en Santiago V2
EWW_NCH2313_3TSS | CENTI_025_F_ETFA | MINERA CENTINELA .Agua servida mensual | EWW_NCH2313_3 | NCh 2313/3.Of95 | TSS | Sólidos Suspendidos Totales | MG/L | 1 | Llave Esquema-Analito encontrado en Santiago V2
EWW_NCH2313_5BOD | CENTI_025_F_ETFA | MINERA CENTINELA .Agua servida mensual | EWW_NCH2313_5 | NCh 2313/5.Of2005 | BOD | DBO5 a 20°C | MG/L | 2 | Llave Esquema-Analito encontrado en Santiago V2
EWW_NCH2313_6AG | CENTI_025_F_ETFA | MINERA CENTINELA .Agua servida mensual | EWW_NCH2313_6 | NCh 2313/6:2015 | AG | Aceites y Grasas | MG/L | 2 | Llave Esquema-Analito encontrado en Santiago V2
EWW_SM4110B_ANICL | CENTI_025_F_ETFA | MINERA CENTINELA .Agua servida mensual | EWW_SM4110B_ANI | Standard Methods 4110 B, Ed 23 2017 | CL | Cloruro | MG/L | 0.01 | Llave Esquema-Analito encontrado en Santiago V2
EWW_SM4110B_ANIF | CENTI_025_F_ETFA | MINERA CENTINELA .Agua servida mensual | EWW_SM4110B_ANI | Standard Methods 4110 B, Ed 23 2017 | F | Fluoruro | MG/L | 0.01 | Llave Esquema-Analito encontrado en Santiago V2
EWW_SM4110B_ANISULFATE | CENTI_025_F_ETFA | MINERA CENTINELA .Agua servida mensual | EWW_SM4110B_ANI | Standard Methods 4110 B, Ed 23 2017 | SULFATE | Sulfato | MG/L | 0.01 | Llave Esquema-Analito encontrado en Santiago V2
EW_SM2400_OMNIPH | CENTI_026_F_ETFA | MINERA CENTINELA .Salmuera mensual | EW_SM2400_OMNI | Alcalinidad,HCO3,CO3,OH 2320 B, pH 4500-H+B, Conductividad 2510. B Standard Methods Ed 23 2017 | PH | pH 25°C Laboratorio | UPH | 0.1 | Llave Esquema-Analito encontrado en Santiago V2
EWW_NCH2313_25AL | CENTI_026_F_ETFA | MINERA CENTINELA .Salmuera mensual | EWW_NCH2313_25 | NCh 2313/25.Of97 | AL | Aluminio | MG/L | 0.05 | Llave Esquema-Analito encontrado en Santiago V2
EWW_NCH2313_25B | CENTI_026_F_ETFA | MINERA CENTINELA .Salmuera mensual | EWW_NCH2313_25 | NCh 2313/25.Of97 | B | Boro | MG/L | 0.05 | Llave Esquema-Analito encontrado en Santiago V2
EWW_NCH2313_25CU | CENTI_026_F_ETFA | MINERA CENTINELA .Salmuera mensual | EWW_NCH2313_25 | NCh 2313/25.Of97 | CU | Cobre | MG/L | 0.007 | Llave Esquema-Analito encontrado en Santiago V2
EWW_NCH2313_25MN | CENTI_026_F_ETFA | MINERA CENTINELA .Salmuera mensual | EWW_NCH2313_25 | NCh 2313/25.Of97 | MN | Manganeso | MG/L | 0.01 | Llave Esquema-Analito encontrado en Santiago V2
EWW_NCH2313_25MO | CENTI_026_F_ETFA | MINERA CENTINELA .Salmuera mensual | EWW_NCH2313_25 | NCh 2313/25.Of97 | MO | Molibdeno | MG/L | 0.01 | Llave Esquema-Analito encontrado en Santiago V2
EWW_NCH2313_25SN | CENTI_026_F_ETFA | MINERA CENTINELA .Salmuera mensual | EWW_NCH2313_25 | NCh 2313/25.Of97 | SN | Estaño | MG/L | 0.01 | Llave Esquema-Analito encontrado en Santiago V2
EWW_NCH2313_25ZN | CENTI_026_F_ETFA | MINERA CENTINELA .Salmuera mensual | EWW_NCH2313_25 | NCh 2313/25.Of97 | ZN | Cinc | MG/L | 0.007 | Llave Esquema-Analito encontrado en Santiago V2
EWW_NCH2313_3TSS | CENTI_026_F_ETFA | MINERA CENTINELA .Salmuera mensual | EWW_NCH2313_3 | NCh 2313/3.Of95 | TSS | Sólidos Suspendidos Totales | MG/L | 1 | Llave Esquema-Analito encontrado en Santiago V2
EWW_NCH2313_9AS | CENTI_026_F_ETFA | MINERA CENTINELA .Salmuera mensual | EWW_NCH2313_9 | NCh 2313/9.Of96 | AS | Arsénico | MG/L | 0.001 | Llave Esquema-Analito encontrado en Santiago V2
EWW_SM4110B_ANICL | CENTI_026_F_ETFA | MINERA CENTINELA .Salmuera mensual | EWW_SM4110B_ANI | Standard Methods 4110 B, Ed 23 2017 | CL | Cloruro | MG/L | 0.01 | Llave Esquema-Analito encontrado en Santiago V2
EWW_SM4110B_ANIF | CENTI_026_F_ETFA | MINERA CENTINELA .Salmuera mensual | EWW_SM4110B_ANI | Standard Methods 4110 B, Ed 23 2017 | F | Fluoruro | MG/L | 0.01 | Llave Esquema-Analito encontrado en Santiago V2
EW_BALANCE_ICPMSDIONBAL_VAL | CENTI_032_C_ETFA | MINERA CENTINELA Agua subterránea ROM MENSUAL | EW_BALANCE_ICPMSD | SM 1030 E Ed.23,2017 Cálculo. | IONBAL_VAL | Balance Iónico | % | 10 | Llave Esquema-Analito encontrado en bbdd_calculos_ld_lc
EW_EPA200_7_MDISP_D | CENTI_032_C_ETFA | MINERA CENTINELA Agua subterránea ROM MENSUAL | EW_EPA200_7_MDIS | I-ENV-LAB-103 Ed00 based Standard Methods. Ed 23, 2017, Método 3030 B y EPA 200.7, 1994. ICPOES | P_D | Fósforo Disuelto | MG/L | 0.2 | Llave Esquema-Analito encontrado en Santiago V2
EW_EPA200_8NA | CENTI_032_C_ETFA | MINERA CENTINELA Agua subterránea ROM MENSUAL | EW_EPA200_8 | I-ENV-LAB-511 Ed00 Basado en EPA 200.8:1994 Rev 5.4, EPA 6020 B, ISO 17294-2(2016), Standard Methods 3125 B ICPMS | NA | Sodio | MG/L | 0.1 | Llave Esquema-Analito encontrado en Santiago V2
EW_EPA200_8DISAG_D | CENTI_032_C_ETFA | MINERA CENTINELA Agua subterránea ROM MENSUAL | EW_EPA200_8DIS | I-ENV-LAB-511 Ed00 Basado en EPA 200.8:1994 Rev 5.4, EPA 6020 B, ISO 17294-2(2016), Standard Methods 3125 B ICPMS | AG_D | Plata Disuelta | MG/L | 5e-05 | Llave Esquema-Analito encontrado en Santiago V2
EW_EPA200_8DISAL_D | CENTI_032_C_ETFA | MINERA CENTINELA Agua subterránea ROM MENSUAL | EW_EPA200_8DIS | I-ENV-LAB-511 Ed00 Basado en EPA 200.8:1994 Rev 5.4, EPA 6020 B, ISO 17294-2(2016), Standard Methods 3125 B ICPMS | AL_D | Aluminio Disuelto | MG/L | 0.005 | Llave Esquema-Analito encontrado en Santiago V2
EW_EPA200_8DISAS_D | CENTI_032_C_ETFA | MINERA CENTINELA Agua subterránea ROM MENSUAL | EW_EPA200_8DIS | I-ENV-LAB-511 Ed00 Basado en EPA 200.8:1994 Rev 5.4, EPA 6020 B, ISO 17294-2(2016), Standard Methods 3125 B ICPMS | AS_D | Arsénico Disuelto | MG/L | 0.0004 | Llave Esquema-Analito encontrado en Santiago V2
EW_EPA200_8DISB_D | CENTI_032_C_ETFA | MINERA CENTINELA Agua subterránea ROM MENSUAL | EW_EPA200_8DIS | I-ENV-LAB-511 Ed00 Basado en EPA 200.8:1994 Rev 5.4, EPA 6020 B, ISO 17294-2(2016), Standard Methods 3125 B ICPMS | B_D | Boro Disuelto | MG/L | 0.05 | Llave Esquema-Analito encontrado en Santiago V2
EW_EPA200_8DISBA_D | CENTI_032_C_ETFA | MINERA CENTINELA Agua subterránea ROM MENSUAL | EW_EPA200_8DIS | I-ENV-LAB-511 Ed00 Basado en EPA 200.8:1994 Rev 5.4, EPA 6020 B, ISO 17294-2(2016), Standard Methods 3125 B ICPMS | BA_D | Bario Disuelto | MG/L | 0.00025 | Llave Esquema-Analito encontrado en Santiago V2
EW_EPA200_8DISBE_D | CENTI_032_C_ETFA | MINERA CENTINELA Agua subterránea ROM MENSUAL | EW_EPA200_8DIS | I-ENV-LAB-511 Ed00 Basado en EPA 200.8:1994 Rev 5.4, EPA 6020 B, ISO 17294-2(2016), Standard Methods 3125 B ICPMS | BE_D | Berilio Disuelto | MG/L | 0.0004 | Llave Esquema-Analito encontrado en Santiago V2
EW_EPA200_8DISBI_D | CENTI_032_C_ETFA | MINERA CENTINELA Agua subterránea ROM MENSUAL | EW_EPA200_8DIS | I-ENV-LAB-511 Ed00 Basado en EPA 200.8:1994 Rev 5.4, EPA 6020 B, ISO 17294-2(2016), Standard Methods 3125 B ICPMS | BI_D | Bismuto Disuelto | MG/L | 0.002 | Llave Esquema-Analito encontrado en Santiago V2
EW_EPA200_8DISCA_D | CENTI_032_C_ETFA | MINERA CENTINELA Agua subterránea ROM MENSUAL | EW_EPA200_8DIS | I-ENV-LAB-511 Ed00 Basado en EPA 200.8:1994 Rev 5.4, EPA 6020 B, ISO 17294-2(2016), Standard Methods 3125 B ICPMS | CA_D | Calcio Disuelto | MG/L | 0.1 | Llave Esquema-Analito encontrado en Santiago V2
EW_EPA200_8DISCD_D | CENTI_032_C_ETFA | MINERA CENTINELA Agua subterránea ROM MENSUAL | EW_EPA200_8DIS | I-ENV-LAB-511 Ed00 Basado en EPA 200.8:1994 Rev 5.4, EPA 6020 B, ISO 17294-2(2016), Standard Methods 3125 B ICPMS | CD_D | Cadmio Disuelto | MG/L | 0.0001 | Llave Esquema-Analito encontrado en Santiago V2
EW_EPA200_8DISCO_D | CENTI_032_C_ETFA | MINERA CENTINELA Agua subterránea ROM MENSUAL | EW_EPA200_8DIS | I-ENV-LAB-511 Ed00 Basado en EPA 200.8:1994 Rev 5.4, EPA 6020 B, ISO 17294-2(2016), Standard Methods 3125 B ICPMS | CO_D | Cobalto Disuelto | MG/L | 0.0004 | Llave Esquema-Analito encontrado en Santiago V2
EW_EPA200_8DISCR_D | CENTI_032_C_ETFA | MINERA CENTINELA Agua subterránea ROM MENSUAL | EW_EPA200_8DIS | I-ENV-LAB-511 Ed00 Basado en EPA 200.8:1994 Rev 5.4, EPA 6020 B, ISO 17294-2(2016), Standard Methods 3125 B ICPMS | CR_D | Cromo Disuelto | MG/L | 0.0006 | Llave Esquema-Analito encontrado en Santiago V2
EW_EPA200_8DISCU_D | CENTI_032_C_ETFA | MINERA CENTINELA Agua subterránea ROM MENSUAL | EW_EPA200_8DIS | I-ENV-LAB-511 Ed00 Basado en EPA 200.8:1994 Rev 5.4, EPA 6020 B, ISO 17294-2(2016), Standard Methods 3125 B ICPMS | CU_D | Cobre Disuelto | MG/L | 0.0005 | Llave Esquema-Analito encontrado en Santiago V2
EW_EPA200_8DISFE_D | CENTI_032_C_ETFA | MINERA CENTINELA Agua subterránea ROM MENSUAL | EW_EPA200_8DIS | I-ENV-LAB-511 Ed00 Basado en EPA 200.8:1994 Rev 5.4, EPA 6020 B, ISO 17294-2(2016), Standard Methods 3125 B ICPMS | FE_D | Hierro Disuelto | MG/L | 0.01 | Llave Esquema-Analito encontrado en Santiago V2
EW_EPA200_8DISK_D | CENTI_032_C_ETFA | MINERA CENTINELA Agua subterránea ROM MENSUAL | EW_EPA200_8DIS | I-ENV-LAB-511 Ed00 Basado en EPA 200.8:1994 Rev 5.4, EPA 6020 B, ISO 17294-2(2016), Standard Methods 3125 B ICPMS | K_D | Potasio Disuelto | MG/L | 0.1 | Llave Esquema-Analito encontrado en Santiago V2
EW_EPA200_8DISLI_D | CENTI_032_C_ETFA | MINERA CENTINELA Agua subterránea ROM MENSUAL | EW_EPA200_8DIS | I-ENV-LAB-511 Ed00 Basado en EPA 200.8:1994 Rev 5.4, EPA 6020 B, ISO 17294-2(2016), Standard Methods 3125 B ICPMS | LI_D | Litio Disuelto | MG/L | 0.0008 | Llave Esquema-Analito encontrado en Santiago V2
EW_EPA200_8DISMG_D | CENTI_032_C_ETFA | MINERA CENTINELA Agua subterránea ROM MENSUAL | EW_EPA200_8DIS | I-ENV-LAB-511 Ed00 Basado en EPA 200.8:1994 Rev 5.4, EPA 6020 B, ISO 17294-2(2016), Standard Methods 3125 B ICPMS | MG_D | Magnesio Disuelto | MG/L | 0.1 | Llave Esquema-Analito encontrado en Santiago V2
EW_EPA200_8DISMN_D | CENTI_032_C_ETFA | MINERA CENTINELA Agua subterránea ROM MENSUAL | EW_EPA200_8DIS | I-ENV-LAB-511 Ed00 Basado en EPA 200.8:1994 Rev 5.4, EPA 6020 B, ISO 17294-2(2016), Standard Methods 3125 B ICPMS | MN_D | Manganeso Disuelto | MG/L | 0.0002 | Llave Esquema-Analito encontrado en Santiago V2
EW_EPA200_8DISMO_D | CENTI_032_C_ETFA | MINERA CENTINELA Agua subterránea ROM MENSUAL | EW_EPA200_8DIS | I-ENV-LAB-511 Ed00 Basado en EPA 200.8:1994 Rev 5.4, EPA 6020 B, ISO 17294-2(2016), Standard Methods 3125 B ICPMS | MO_D | Molibdeno Disuelto | MG/L | 0.0003 | Llave Esquema-Analito encontrado en Santiago V2
EW_EPA200_8DISNA_D | CENTI_032_C_ETFA | MINERA CENTINELA Agua subterránea ROM MENSUAL | EW_EPA200_8DIS | I-ENV-LAB-511 Ed00 Basado en EPA 200.8:1994 Rev 5.4, EPA 6020 B, ISO 17294-2(2016), Standard Methods 3125 B ICPMS | NA_D | Sodio Disuelto | MG/L | 0.1 | Llave Esquema-Analito encontrado en Santiago V2
EW_EPA200_8DISNI_D | CENTI_032_C_ETFA | MINERA CENTINELA Agua subterránea ROM MENSUAL | EW_EPA200_8DIS | I-ENV-LAB-511 Ed00 Basado en EPA 200.8:1994 Rev 5.4, EPA 6020 B, ISO 17294-2(2016), Standard Methods 3125 B ICPMS | NI_D | Níquel Disuelto | MG/L | 3e-05 | Llave Esquema-Analito encontrado en Santiago V2
EW_EPA200_8DISPB_D | CENTI_032_C_ETFA | MINERA CENTINELA Agua subterránea ROM MENSUAL | EW_EPA200_8DIS | I-ENV-LAB-511 Ed00 Basado en EPA 200.8:1994 Rev 5.4, EPA 6020 B, ISO 17294-2(2016), Standard Methods 3125 B ICPMS | PB_D | Plomo Disuelto | MG/L | 0.00025 | Llave Esquema-Analito encontrado en Santiago V2
EW_EPA200_8DISSB_D | CENTI_032_C_ETFA | MINERA CENTINELA Agua subterránea ROM MENSUAL | EW_EPA200_8DIS | I-ENV-LAB-511 Ed00 Basado en EPA 200.8:1994 Rev 5.4, EPA 6020 B, ISO 17294-2(2016), Standard Methods 3125 B ICPMS | SB_D | Antimonio Disuelto | MG/L | 0.0004 | Llave Esquema-Analito encontrado en Santiago V2
EW_EPA200_8DISSE_D | CENTI_032_C_ETFA | MINERA CENTINELA Agua subterránea ROM MENSUAL | EW_EPA200_8DIS | I-ENV-LAB-511 Ed00 Basado en EPA 200.8:1994 Rev 5.4, EPA 6020 B, ISO 17294-2(2016), Standard Methods 3125 B ICPMS | SE_D | Selenio Disuelto | MG/L | 0.0005 | Llave Esquema-Analito encontrado en Santiago V2
EW_EPA200_8DISSI_D | CENTI_032_C_ETFA | MINERA CENTINELA Agua subterránea ROM MENSUAL | EW_EPA200_8DIS | I-ENV-LAB-511 Ed00 Basado en EPA 200.8:1994 Rev 5.4, EPA 6020 B, ISO 17294-2(2016), Standard Methods 3125 B ICPMS | SI_D | Silicio Disuelto | MG/L | 0.05 | Llave Esquema-Analito encontrado en Santiago V2
EW_EPA200_8DISSN_D | CENTI_032_C_ETFA | MINERA CENTINELA Agua subterránea ROM MENSUAL | EW_EPA200_8DIS | I-ENV-LAB-511 Ed00 Basado en EPA 200.8:1994 Rev 5.4, EPA 6020 B, ISO 17294-2(2016), Standard Methods 3125 B ICPMS | SN_D | Estaño Disuelto | MG/L | 0.0001 | Llave Esquema-Analito encontrado en Santiago V2
EW_EPA200_8DISSR_D | CENTI_032_C_ETFA | MINERA CENTINELA Agua subterránea ROM MENSUAL | EW_EPA200_8DIS | I-ENV-LAB-511 Ed00 Basado en EPA 200.8:1994 Rev 5.4, EPA 6020 B, ISO 17294-2(2016), Standard Methods 3125 B ICPMS | SR_D | Estroncio Disuelto | MG/L | 0.0005 | Llave Esquema-Analito encontrado en Santiago V2
EW_EPA200_8DISTI_D | CENTI_032_C_ETFA | MINERA CENTINELA Agua subterránea ROM MENSUAL | EW_EPA200_8DIS | I-ENV-LAB-511 Ed00 Basado en EPA 200.8:1994 Rev 5.4, EPA 6020 B, ISO 17294-2(2016), Standard Methods 3125 B ICPMS | TI_D | Titanio Disuelto | MG/L | 0.001 | Llave Esquema-Analito encontrado en Santiago V2
EW_EPA200_8DISTL_D | CENTI_032_C_ETFA | MINERA CENTINELA Agua subterránea ROM MENSUAL | EW_EPA200_8DIS | I-ENV-LAB-511 Ed00 Basado en EPA 200.8:1994 Rev 5.4, EPA 6020 B, ISO 17294-2(2016), Standard Methods 3125 B ICPMS | TL_D | Talio Disuelto | MG/L | 5e-05 | Llave Esquema-Analito encontrado en Santiago V2
EW_EPA200_8DISU_D | CENTI_032_C_ETFA | MINERA CENTINELA Agua subterránea ROM MENSUAL | EW_EPA200_8DIS | I-ENV-LAB-511 Ed00 Basado en EPA 200.8:1994 Rev 5.4, EPA 6020 B, ISO 17294-2(2016), Standard Methods 3125 B ICPMS | U_D | Uranio Disuelto | MG/L | 5e-05 | Llave Esquema-Analito encontrado en Santiago V2
EW_EPA200_8DISV_D | CENTI_032_C_ETFA | MINERA CENTINELA Agua subterránea ROM MENSUAL | EW_EPA200_8DIS | I-ENV-LAB-511 Ed00 Basado en EPA 200.8:1994 Rev 5.4, EPA 6020 B, ISO 17294-2(2016), Standard Methods 3125 B ICPMS | V_D | Vanadio Disuelto | MG/L | 0.0002 | Llave Esquema-Analito encontrado en Santiago V2
EW_EPA200_8DISZN_D | CENTI_032_C_ETFA | MINERA CENTINELA Agua subterránea ROM MENSUAL | EW_EPA200_8DIS | I-ENV-LAB-511 Ed00 Basado en EPA 200.8:1994 Rev 5.4, EPA 6020 B, ISO 17294-2(2016), Standard Methods 3125 B ICPMS | ZN_D | Zinc Disuelto | MG/L | 0.005 | Llave Esquema-Analito encontrado en Santiago V2
EW_SM2130B_TURTURBID | CENTI_032_C_ETFA | MINERA CENTINELA Agua subterránea ROM MENSUAL | EW_SM2130B_TUR | Standard Methods 2130. B. Ed 23 2017 | TURBID | Turbiedad | NTU | 0.05 | Llave Esquema-Analito encontrado en Santiago V2
EW_SM2400_OMNICOND | CENTI_032_C_ETFA | MINERA CENTINELA Agua subterránea ROM MENSUAL | EW_SM2400_OMNI | Alcalinidad,HCO3,CO3,OH 2320 B, pH 4500-H+B, Conductividad 2510. B Standard Methods Ed 23 2017 | COND | Conductividad a 25 °C | US/CM | 1 | Llave Esquema-Analito encontrado en Santiago V2
EW_SM2400_OMNIPH | CENTI_032_C_ETFA | MINERA CENTINELA Agua subterránea ROM MENSUAL | EW_SM2400_OMNI | Alcalinidad,HCO3,CO3,OH 2320 B, pH 4500-H+B, Conductividad 2510. B Standard Methods Ed 23 2017 | PH | pH 25°C Laboratorio | UPH | 0 | Llave Esquema-Analito encontrado en Santiago V2
EW_SM2540C_STDTSD | CENTI_032_C_ETFA | MINERA CENTINELA Agua subterránea ROM MENSUAL | EW_SM2540C_STD | Standard Methods 2540 C, Ed 23 2017 | TSD | Sólidos Totales Disueltos | MG/L | 1 | Llave Esquema-Analito encontrado en Santiago V2
EW_SM3112B_HGHG | CENTI_032_C_ETFA | MINERA CENTINELA Agua subterránea ROM MENSUAL | EW_SM3112B_HG | Standard Methods 3112 B, Ed 23 2017 | HG | Mercurio | MG/L | 0.0004 | Llave Esquema-Analito encontrado en Santiago V2
EW_SM3112B_HG_DISHG_D | CENTI_032_C_ETFA | MINERA CENTINELA Agua subterránea ROM MENSUAL | EW_SM3112B_HG_DIS | Standard Methods 3030B, 3112 B Ed.23,2017 | HG_D | Mercurio Disuelto | MG/L | 0.0004 | Llave Esquema-Analito encontrado en Santiago V2
EW_SM3120B_ICPTOTSIO2 | CENTI_032_C_ETFA | MINERA CENTINELA Agua subterránea ROM MENSUAL | EW_SM3120B_ICPTOT | Standard Methods 3030 E; 3120 B Ed 23 2017 | SIO2 | Silice | MG/L | 0.2 | Llave Esquema-Analito encontrado en Santiago V2
EW_SM4110B_ANIBR | CENTI_032_C_ETFA | MINERA CENTINELA Agua subterránea ROM MENSUAL | EW_SM4110B_ANI | Standard Methods 4110 B, Ed 23 2017 | BR | Bromuro | MG/L | 0.01 | Llave Esquema-Analito encontrado en Santiago V2
EW_SM4110B_ANICL | CENTI_032_C_ETFA | MINERA CENTINELA Agua subterránea ROM MENSUAL | EW_SM4110B_ANI | Standard Methods 4110 B, Ed 23 2017 | CL | Cloruro | MG/L | 0.01 | Llave Esquema-Analito encontrado en Santiago V2
EW_SM4110B_ANIF | CENTI_032_C_ETFA | MINERA CENTINELA Agua subterránea ROM MENSUAL | EW_SM4110B_ANI | Standard Methods 4110 B, Ed 23 2017 | F | Fluoruro | MG/L | 0.01 | Llave Esquema-Analito encontrado en Santiago V2
EW_SM4110B_ANINO2 | CENTI_032_C_ETFA | MINERA CENTINELA Agua subterránea ROM MENSUAL | EW_SM4110B_ANI | Standard Methods 4110 B, Ed 23 2017 | NO2 | Nitrito | MG/L | 0.01 | Llave Esquema-Analito encontrado en Santiago V2
EW_SM4110B_ANINO3 | CENTI_032_C_ETFA | MINERA CENTINELA Agua subterránea ROM MENSUAL | EW_SM4110B_ANI | Standard Methods 4110 B, Ed 23 2017 | NO3 | Nitrato | MG/L | 0.01 | Llave Esquema-Analito encontrado en Santiago V2
EW_SM4110B_ANISULFATE | CENTI_032_C_ETFA | MINERA CENTINELA Agua subterránea ROM MENSUAL | EW_SM4110B_ANI | Standard Methods 4110 B, Ed 23 2017 | SULFATE | Sulfato | MG/L | 0.01 | Llave Esquema-Analito encontrado en Santiago V2
EW_SM4500G_SUSULFIDE | CENTI_032_C_ETFA | MINERA CENTINELA Agua subterránea ROM MENSUAL | EW_SM4500G_SU | Standard Methods 4500-S2 G, Ed 23 2017 | SULFIDE | Sulfuro Total | MG/L | 0.05 | Llave Esquema-Analito encontrado en Santiago V2
EW_BALANCE_ICPIONBAL_VAL | CERRO_001_D_ETFA | Cerro Colorado Plan Reservorio Lista 4 Lagunillas | EW_BALANCE_ICP | SM 1030 E Ed.23,2017 Cálculo. | IONBAL_VAL | Balance Iónico | % | 10 | Llave Esquema-Analito encontrado en bbdd_calculos_ld_lc
EW_EXT14_SHIGELLASHIGELLA | CERRO_001_D_ETFA | Cerro Colorado Plan Reservorio Lista 4 Lagunillas | EW_EXT14_SHIGELLA | ISO 21567 Of. 04 | SHIGELLA | Shigella | PRES/AUS | 0 | Llave Esquema-Analito encontrado en bbdd_calculos_ld_lc
EW_EXT15_STAPHYLOSTAPHYLOCOCCUS | CERRO_001_D_ETFA | Cerro Colorado Plan Reservorio Lista 4 Lagunillas | EW_EXT15_STAPHYLO | BAM On-Line 2002 | STAPHYLOCOCCUS | Staphylococcus Aureus | UFC/200 ML | 1 | Llave Esquema-Analito encontrado en bbdd_calculos_ld_lc
EW_HID20_HETRCTO | CERRO_001_D_ETFA | Cerro Colorado Plan Reservorio Lista 4 Lagunillas | EW_HID20_HET | 9215. B. Pour Plate Method. Heterotrophic plate count. 23° Edición.2017. SM - APHA/AWWA/WEF. | RCTO | Bacterias Heterótrofas | UFC/ML | 1 | Llave Esquema-Analito encontrado en bbdd_calculos_ld_lc
EW_SGS_DTOTAL_ICPHARDENESS_TOTAL | CERRO_001_D_ETFA | Cerro Colorado Plan Reservorio Lista 4 Lagunillas | EW_SGS_DTOTAL_ICP | SM 2340B, 3120 B Ed.23, 2017 (Cálculo). | HARDENESS_TOTAL | Dureza Total (como CaCO3) | MG/L | 0.05 | Llave Esquema-Analito encontrado en bbdd_calculos_ld_lc
EW_SM2130B_TURTURBID | CERRO_001_D_ETFA | Cerro Colorado Plan Reservorio Lista 4 Lagunillas | EW_SM2130B_TUR | Standard Methods 2130. B. Ed 23 2017 | TURBID | Turbiedad | NTU | 0.05 | Llave Esquema-Analito encontrado en Santiago V2
EW_SM2400_OMNICOND | CERRO_001_D_ETFA | Cerro Colorado Plan Reservorio Lista 4 Lagunillas | EW_SM2400_OMNI | Alcalinidad,HCO3,CO3,OH 2320 B, pH 4500-H+B, Conductividad 2510. B Standard Methods Ed 23 2017 | COND | Conductividad a 25 °C | US/CM | 1 | Llave Esquema-Analito encontrado en Santiago V2
EW_SM2400_OMNIPH | CERRO_001_D_ETFA | Cerro Colorado Plan Reservorio Lista 4 Lagunillas | EW_SM2400_OMNI | Alcalinidad,HCO3,CO3,OH 2320 B, pH 4500-H+B, Conductividad 2510. B Standard Methods Ed 23 2017 | PH | pH 25°C Laboratorio | UPH | 0 | Llave Esquema-Analito encontrado en Santiago V2
EW_SM2540C_STDTSD | CERRO_001_D_ETFA | Cerro Colorado Plan Reservorio Lista 4 Lagunillas | EW_SM2540C_STD | Standard Methods 2540 C, Ed 23 2017 | TSD | Sólidos Totales Disueltos | MG/L | 1 | Llave Esquema-Analito encontrado en Santiago V2
EW_SM2540D_SSTTSS | CERRO_001_D_ETFA | Cerro Colorado Plan Reservorio Lista 4 Lagunillas | EW_SM2540D_SST | Standard Methods 2540 D, Ed 23 2017 | TSS | Sólidos Suspendidos Totales | MG/L | 1 | Llave Esquema-Analito encontrado en Santiago V2
EW_SM3112B_HGHG | CERRO_001_D_ETFA | Cerro Colorado Plan Reservorio Lista 4 Lagunillas | EW_SM3112B_HG | Standard Methods 3112 B, Ed 23 2017 | HG | Mercurio | MG/L | 0.0004 | Llave Esquema-Analito encontrado en Santiago V2
EW_SM3114BC_ASSEAS | CERRO_001_D_ETFA | Cerro Colorado Plan Reservorio Lista 4 Lagunillas | EW_SM3114BC_ASSE | Standard Methods, 3114 B Ed.23, 2017 | AS | Arsénico | MG/L | 0.001 | Llave Esquema-Analito encontrado en Santiago V2
EW_SM3114BC_ASSESE | CERRO_001_D_ETFA | Cerro Colorado Plan Reservorio Lista 4 Lagunillas | EW_SM3114BC_ASSE | Standard Methods, 3114 B Ed.23, 2017 | SE | Selenio | MG/L | 0.0004 | Llave Esquema-Analito encontrado en Santiago V2
EW_SM3120B_ICPTOTCA | CERRO_001_D_ETFA | Cerro Colorado Plan Reservorio Lista 4 Lagunillas | EW_SM3120B_ICPTOT | Standard Methods 3030 E; 3120 B Ed 23 2017 | CA | Calcio | MG/L | 0.01 | Llave Esquema-Analito encontrado en Santiago V2
EW_SM3120B_ICPTOTCD | CERRO_001_D_ETFA | Cerro Colorado Plan Reservorio Lista 4 Lagunillas | EW_SM3120B_ICPTOT | Standard Methods 3030 E; 3120 B Ed 23 2017 | CD | Cadmio | MG/L | 0.01 | Llave Esquema-Analito encontrado en Santiago V2
EW_SM3120B_ICPTOTCU | CERRO_001_D_ETFA | Cerro Colorado Plan Reservorio Lista 4 Lagunillas | EW_SM3120B_ICPTOT | Standard Methods 3030 E; 3120 B Ed 23 2017 | CU | Cobre | MG/L | 0.01 | Llave Esquema-Analito encontrado en Santiago V2
EW_SM3120B_ICPTOTFE | CERRO_001_D_ETFA | Cerro Colorado Plan Reservorio Lista 4 Lagunillas | EW_SM3120B_ICPTOT | Standard Methods 3030 E; 3120 B Ed 23 2017 | FE | Hierro | MG/L | 0.01 | Llave Esquema-Analito encontrado en Santiago V2
EW_SM3120B_ICPTOTK | CERRO_001_D_ETFA | Cerro Colorado Plan Reservorio Lista 4 Lagunillas | EW_SM3120B_ICPTOT | Standard Methods 3030 E; 3120 B Ed 23 2017 | K | Potasio | MG/L | 0.01 | Llave Esquema-Analito encontrado en Santiago V2
EW_SM3120B_ICPTOTLI | CERRO_001_D_ETFA | Cerro Colorado Plan Reservorio Lista 4 Lagunillas | EW_SM3120B_ICPTOT | Standard Methods 3030 E; 3120 B Ed 23 2017 | LI | Litio | MG/L | 0.01 | Llave Esquema-Analito encontrado en Santiago V2
EW_SM3120B_ICPTOTMG | CERRO_001_D_ETFA | Cerro Colorado Plan Reservorio Lista 4 Lagunillas | EW_SM3120B_ICPTOT | Standard Methods 3030 E; 3120 B Ed 23 2017 | MG | Magnesio | MG/L | 0.01 | Llave Esquema-Analito encontrado en Santiago V2
EW_SM3120B_ICPTOTMN | CERRO_001_D_ETFA | Cerro Colorado Plan Reservorio Lista 4 Lagunillas | EW_SM3120B_ICPTOT | Standard Methods 3030 E; 3120 B Ed 23 2017 | MN | Manganeso | MG/L | 0.01 | Llave Esquema-Analito encontrado en Santiago V2
EW_SM3120B_ICPTOTNA | CERRO_001_D_ETFA | Cerro Colorado Plan Reservorio Lista 4 Lagunillas | EW_SM3120B_ICPTOT | Standard Methods 3030 E; 3120 B Ed 23 2017 | NA | Sodio | MG/L | 0.01 | Llave Esquema-Analito encontrado en Santiago V2
EW_SM3120B_ICPTOTPB | CERRO_001_D_ETFA | Cerro Colorado Plan Reservorio Lista 4 Lagunillas | EW_SM3120B_ICPTOT | Standard Methods 3030 E; 3120 B Ed 23 2017 | PB | Plomo | MG/L | 0.01 | Llave Esquema-Analito encontrado en Santiago V2
EW_SM3120B_ICPTOTSIO2 | CERRO_001_D_ETFA | Cerro Colorado Plan Reservorio Lista 4 Lagunillas | EW_SM3120B_ICPTOT | Standard Methods 3030 E; 3120 B Ed 23 2017 | SIO2 | Silice | MG/L | 0.2 | Llave Esquema-Analito encontrado en Santiago V2
EW_SM3120B_ICPTOTSR | CERRO_001_D_ETFA | Cerro Colorado Plan Reservorio Lista 4 Lagunillas | EW_SM3120B_ICPTOT | Standard Methods 3030 E; 3120 B Ed 23 2017 | SR | Estroncio | MG/L | 0.01 | Llave Esquema-Analito encontrado en Santiago V2
EW_SM3120B_ICPTOTZN | CERRO_001_D_ETFA | Cerro Colorado Plan Reservorio Lista 4 Lagunillas | EW_SM3120B_ICPTOT | Standard Methods 3030 E; 3120 B Ed 23 2017 | ZN | Cinc | MG/L | 0.01 | Llave Esquema-Analito encontrado en Santiago V2
EW_SM4110B_ANICL | CERRO_001_D_ETFA | Cerro Colorado Plan Reservorio Lista 4 Lagunillas | EW_SM4110B_ANI | Standard Methods 4110 B, Ed 23 2017 | CL | Cloruro | MG/L | 0.01 | Llave Esquema-Analito encontrado en Santiago V2
EW_SM4110B_ANIF | CERRO_001_D_ETFA | Cerro Colorado Plan Reservorio Lista 4 Lagunillas | EW_SM4110B_ANI | Standard Methods 4110 B, Ed 23 2017 | F | Fluoruro | MG/L | 0.01 | Llave Esquema-Analito encontrado en Santiago V2
EW_SM4110B_ANINO2 | CERRO_001_D_ETFA | Cerro Colorado Plan Reservorio Lista 4 Lagunillas | EW_SM4110B_ANI | Standard Methods 4110 B, Ed 23 2017 | NO2 | Nitrito | MG/L | 0.01 | Llave Esquema-Analito encontrado en Santiago V2
EW_SM4110B_ANINO3 | CERRO_001_D_ETFA | Cerro Colorado Plan Reservorio Lista 4 Lagunillas | EW_SM4110B_ANI | Standard Methods 4110 B, Ed 23 2017 | NO3 | Nitrato | MG/L | 0.01 | Llave Esquema-Analito encontrado en Santiago V2
EW_SM4110B_ANISULFATE | CERRO_001_D_ETFA | Cerro Colorado Plan Reservorio Lista 4 Lagunillas | EW_SM4110B_ANI | Standard Methods 4110 B, Ed 23 2017 | SULFATE | Sulfato | MG/L | 0.01 | Llave Esquema-Analito encontrado en Santiago V2
EW_SM4500C_PO4PO4 | CERRO_001_D_ETFA | Cerro Colorado Plan Reservorio Lista 4 Lagunillas | EW_SM4500C_PO4 | Standard Methods 4500-P C, Ed 23 2017 | PO4 | Fosfato | MG/L | 0.05 | Llave Esquema-Analito encontrado en Santiago V2
EW_SM4500F_CNCN | CERRO_001_D_ETFA | Cerro Colorado Plan Reservorio Lista 4 Lagunillas | EW_SM4500F_CN | Standard Methods 4500-CN-C E F, Ed 23 2017 | CN | Cianuro | MG/L | 0.01 | Llave Esquema-Analito encontrado en Santiago V2
EW_SM6630B_PESTDDT_DDD_DDE | CERRO_001_D_ETFA | Cerro Colorado Plan Reservorio Lista 4 Lagunillas | EW_SM6630B_PEST | I-ENV-LAB-306 ED00 Basado en EPA 8081A, 6630 B Standard Methods 23,2017. | DDT_DDD_DDE | DDT+DDD+DDE | UG/L | 0.1 | Llave Esquema-Analito encontrado en bbdd_calculos_ld_lc
EW_SM6630B_PESTLINDANE | CERRO_001_D_ETFA | Cerro Colorado Plan Reservorio Lista 4 Lagunillas | EW_SM6630B_PEST | I-ENV-LAB-306 ED00 Basado en EPA 8081A, 6630 B Standard Methods 23,2017. | LINDANE | Lindano | UG/L | 0.05 | Llave Esquema-Analito encontrado en Santiago V2
EW_SM6630B_PESTMETOXICLORO | CERRO_001_D_ETFA | Cerro Colorado Plan Reservorio Lista 4 Lagunillas | EW_SM6630B_PEST | I-ENV-LAB-306 ED00 Basado en EPA 8081A, 6630 B Standard Methods 23,2017. | METOXICLORO | Metoxicloro | UG/L | 0.2 | Llave Esquema-Analito encontrado en Santiago V2
EW_SM6640B_PCF2_4_D | CERRO_001_D_ETFA | Cerro Colorado Plan Reservorio Lista 4 Lagunillas | EW_SM6640B_PCF | Standard Methods 6640 B, Ed 23 2017 | 2_4_D | 2,4 D | UG/L | 5 | Llave Esquema-Analito encontrado en Santiago V2
EW_SM6640B_PCFPENTACLOROFENOL | CERRO_001_D_ETFA | Cerro Colorado Plan Reservorio Lista 4 Lagunillas | EW_SM6640B_PCF | Standard Methods 6640 B, Ed 23 2017 | PENTACLOROFENOL | Pentaclorofenol | UG/L | 3 | Llave Esquema-Analito encontrado en Santiago V2
EW_SM9221B_CTTC | CERRO_001_D_ETFA | Cerro Colorado Plan Reservorio Lista 4 Lagunillas | EW_SM9221B_CT | Standard Methods 9221 B Ed.23, 2017 | TC | Coliformes Totales | NMP/100 ML | 1.8 | Llave Esquema-Analito encontrado en Santiago V2
EW_SM9221E_CFA1FC | CERRO_001_D_ETFA | Cerro Colorado Plan Reservorio Lista 4 Lagunillas | EW_SM9221E_CFA1 | Standard Methods 9221 E (E2), Ed 23 2017 | FC | Coliformes Fecales | NMP/100 ML | 1.8 | Llave Esquema-Analito encontrado en Santiago V2
EW_SM9221F_ECOLIECOLI | CERRO_001_D_ETFA | Cerro Colorado Plan Reservorio Lista 4 Lagunillas | EW_SM9221F_ECOLI | Standard Methods 9221 F Ed.23, 2017 | ECOLI | Escherichia Coli | NMP/100 ML | 1.8 | Llave Esquema-Analito encontrado en Santiago V2
EW_SM9260B_SALSALMONELLA | CERRO_001_D_ETFA | Cerro Colorado Plan Reservorio Lista 4 Lagunillas | EW_SM9260B_SAL | Standard Methods 9260 B, Ed 23 2017 | SALMONELLA | Salmonella | PRES/AUS | 0 | Llave Esquema-Analito encontrado en Santiago V2
EW_BALANCE_ICPIONBAL_VAL | CERRO_002_C_D_ETFA | Cerro Colorado Plan Completo Lista 1 | EW_BALANCE_ICP | SM 1030 E Ed.23,2017 Cálculo. | IONBAL_VAL | Balance Iónico | % | 10 | Llave Esquema-Analito encontrado en bbdd_calculos_ld_lc
EW_NCH2313_7HVHV | CERRO_002_C_D_ETFA | Cerro Colorado Plan Completo Lista 1 | EW_NCH2313_7HV | I-ENV-LAB-304 Basado NCh 2313/7.Of97 Head Space FID-GC/MS | HV | Hidrocarburos Volátiles | MG/L | 0.1 | Llave Esquema-Analito encontrado en Santiago V2
EW_SM2400_OMNICOND | CERRO_002_C_D_ETFA | Cerro Colorado Plan Completo Lista 1 | EW_SM2400_OMNI | Alcalinidad,HCO3,CO3,OH 2320 B, pH 4500-H+B, Conductividad 2510. B Standard Methods Ed 23 2017 | COND | Conductividad a 25 °C | US/CM | 1 | Llave Esquema-Analito encontrado en Santiago V2
EW_SM2400_OMNIPH | CERRO_002_C_D_ETFA | Cerro Colorado Plan Completo Lista 1 | EW_SM2400_OMNI | Alcalinidad,HCO3,CO3,OH 2320 B, pH 4500-H+B, Conductividad 2510. B Standard Methods Ed 23 2017 | PH | pH 25°C Laboratorio | UPH | 0 | Llave Esquema-Analito encontrado en Santiago V2
EW_SM3114BC_ASSEAS | CERRO_002_C_D_ETFA | Cerro Colorado Plan Completo Lista 1 | EW_SM3114BC_ASSE | Standard Methods, 3114 B Ed.23, 2017 | AS | Arsénico | MG/L | 0.001 | Llave Esquema-Analito encontrado en Santiago V2
EW_SM3120B_ICPTOTCA | CERRO_002_C_D_ETFA | Cerro Colorado Plan Completo Lista 1 | EW_SM3120B_ICPTOT | Standard Methods 3030 E; 3120 B Ed 23 2017 | CA | Calcio | MG/L | 0.01 | Llave Esquema-Analito encontrado en Santiago V2
EW_SM3120B_ICPTOTCU | CERRO_002_C_D_ETFA | Cerro Colorado Plan Completo Lista 1 | EW_SM3120B_ICPTOT | Standard Methods 3030 E; 3120 B Ed 23 2017 | CU | Cobre | MG/L | 0.01 | Llave Esquema-Analito encontrado en Santiago V2
EW_SM3120B_ICPTOTFE | CERRO_002_C_D_ETFA | Cerro Colorado Plan Completo Lista 1 | EW_SM3120B_ICPTOT | Standard Methods 3030 E; 3120 B Ed 23 2017 | FE | Hierro | MG/L | 0.01 | Llave Esquema-Analito encontrado en Santiago V2
EW_SM3120B_ICPTOTK | CERRO_002_C_D_ETFA | Cerro Colorado Plan Completo Lista 1 | EW_SM3120B_ICPTOT | Standard Methods 3030 E; 3120 B Ed 23 2017 | K | Potasio | MG/L | 0.01 | Llave Esquema-Analito encontrado en Santiago V2
EW_SM3120B_ICPTOTMG | CERRO_002_C_D_ETFA | Cerro Colorado Plan Completo Lista 1 | EW_SM3120B_ICPTOT | Standard Methods 3030 E; 3120 B Ed 23 2017 | MG | Magnesio | MG/L | 0.01 | Llave Esquema-Analito encontrado en Santiago V2
EW_SM3120B_ICPTOTMN | CERRO_002_C_D_ETFA | Cerro Colorado Plan Completo Lista 1 | EW_SM3120B_ICPTOT | Standard Methods 3030 E; 3120 B Ed 23 2017 | MN | Manganeso | MG/L | 0.01 | Llave Esquema-Analito encontrado en Santiago V2
EW_SM3120B_ICPTOTNA | CERRO_002_C_D_ETFA | Cerro Colorado Plan Completo Lista 1 | EW_SM3120B_ICPTOT | Standard Methods 3030 E; 3120 B Ed 23 2017 | NA | Sodio | MG/L | 0.01 | Llave Esquema-Analito encontrado en Santiago V2
EW_SM3120B_ICPTOTPB | CERRO_002_C_D_ETFA | Cerro Colorado Plan Completo Lista 1 | EW_SM3120B_ICPTOT | Standard Methods 3030 E; 3120 B Ed 23 2017 | PB | Plomo | MG/L | 0.01 | Llave Esquema-Analito encontrado en Santiago V2
EW_SM3120B_ICPTOTZN | CERRO_002_C_D_ETFA | Cerro Colorado Plan Completo Lista 1 | EW_SM3120B_ICPTOT | Standard Methods 3030 E; 3120 B Ed 23 2017 | ZN | Cinc | MG/L | 0.01 | Llave Esquema-Analito encontrado en Santiago V2
EW_SM4110B_ANICL | CERRO_002_C_D_ETFA | Cerro Colorado Plan Completo Lista 1 | EW_SM4110B_ANI | Standard Methods 4110 B, Ed 23 2017 | CL | Cloruro | MG/L | 0.01 | Llave Esquema-Analito encontrado en Santiago V2
EW_SM4110B_ANIF | CERRO_002_C_D_ETFA | Cerro Colorado Plan Completo Lista 1 | EW_SM4110B_ANI | Standard Methods 4110 B, Ed 23 2017 | F | Fluoruro | MG/L | 0.01 | Llave Esquema-Analito encontrado en Santiago V2
EW_SM4110B_ANINO2 | CERRO_002_C_D_ETFA | Cerro Colorado Plan Completo Lista 1 | EW_SM4110B_ANI | Standard Methods 4110 B, Ed 23 2017 | NO2 | Nitrito | MG/L | 0.01 | Llave Esquema-Analito encontrado en Santiago V2
EW_SM4110B_ANINO3 | CERRO_002_C_D_ETFA | Cerro Colorado Plan Completo Lista 1 | EW_SM4110B_ANI | Standard Methods 4110 B, Ed 23 2017 | NO3 | Nitrato | MG/L | 0.01 | Llave Esquema-Analito encontrado en Santiago V2
EW_SM4110B_ANISULFATE | CERRO_002_C_D_ETFA | Cerro Colorado Plan Completo Lista 1 | EW_SM4110B_ANI | Standard Methods 4110 B, Ed 23 2017 | SULFATE | Sulfato | MG/L | 0.01 | Llave Esquema-Analito encontrado en Santiago V2
EW_SM4500F_CNCN | CERRO_002_C_D_ETFA | Cerro Colorado Plan Completo Lista 1 | EW_SM4500F_CN | Standard Methods 4500-CN-C E F, Ed 23 2017 | CN | Cianuro | MG/L | 0.01 | Llave Esquema-Analito encontrado en Santiago V2
EW_SM5520F_HFHF | CERRO_002_C_D_ETFA | Cerro Colorado Plan Completo Lista 1 | EW_SM5520F_HF | Standard Methods 5520 F, Ed 23 2017 | HF | Hidrocarburos Fijos | MG/L | 2 | Llave Esquema-Analito encontrado en Santiago V2
EW_SM5520F_HTHT | CERRO_002_C_D_ETFA | Cerro Colorado Plan Completo Lista 1 | EW_SM5520F_HT | SM 5520 F Ed.23, 2017, I-ENV-LAB-304 Basado en NCh 2313-7 (Cálculo). | HT | Hidrocarburos Totales | MG/L | 2 | Llave Esquema-Analito encontrado en bbdd_calculos_ld_lc
EW_NCH2313_7HVHV | CERRO_003_C_D_ETFA | Cerro Colorado Plan Basico Lista 2 | EW_NCH2313_7HV | I-ENV-LAB-304 Basado NCh 2313/7.Of97 Head Space FID-GC/MS | HV | Hidrocarburos Volátiles | MG/L | 0.1 | Llave Esquema-Analito encontrado en Santiago V2
EW_SM2400_OMNICOND | CERRO_003_C_D_ETFA | Cerro Colorado Plan Basico Lista 2 | EW_SM2400_OMNI | Alcalinidad,HCO3,CO3,OH 2320 B, pH 4500-H+B, Conductividad 2510. B Standard Methods Ed 23 2017 | COND | Conductividad a 25 °C | US/CM | 1 | Llave Esquema-Analito encontrado en Santiago V2
EW_SM2400_OMNIPH | CERRO_003_C_D_ETFA | Cerro Colorado Plan Basico Lista 2 | EW_SM2400_OMNI | Alcalinidad,HCO3,CO3,OH 2320 B, pH 4500-H+B, Conductividad 2510. B Standard Methods Ed 23 2017 | PH | pH 25°C Laboratorio | UPH | 0.1 | Llave Esquema-Analito encontrado en Santiago V2
EW_SM3120B_ICPTOTCU | CERRO_003_C_D_ETFA | Cerro Colorado Plan Basico Lista 2 | EW_SM3120B_ICPTOT | Standard Methods 3030 E; 3120 B Ed 23 2017 | CU | Cobre | MG/L | 0.01 | Llave Esquema-Analito encontrado en Santiago V2
EW_SM4110B_ANISULFATE | CERRO_003_C_D_ETFA | Cerro Colorado Plan Basico Lista 2 | EW_SM4110B_ANI | Standard Methods 4110 B, Ed 23 2017 | SULFATE | Sulfato | MG/L | 0.01 | Llave Esquema-Analito encontrado en Santiago V2
EW_SM5520F_HFHF | CERRO_003_C_D_ETFA | Cerro Colorado Plan Basico Lista 2 | EW_SM5520F_HF | Standard Methods 5520 F, Ed 23 2017 | HF | Hidrocarburos Fijos | MG/L | 2 | Llave Esquema-Analito encontrado en Santiago V2
EW_SM5520F_HTHT | CERRO_003_C_D_ETFA | Cerro Colorado Plan Basico Lista 2 | EW_SM5520F_HT | SM 5520 F Ed.23, 2017, I-ENV-LAB-304 Basado en NCh 2313-7 (Cálculo). | HT | Hidrocarburos Totales | MG/L | 2 | Llave Esquema-Analito encontrado en bbdd_calculos_ld_lc
EWD_ME012007ECOLI | CERRO_004_A_ETFA | Cerro Colorado Lista 5 Plan Casino Potable | EWD_ME012007 | ME-01-2007 Manual SISS | ECOLI | Escherichia Coli | PRES/AUS | 0 | Llave Esquema-Analito encontrado en Santiago V2
EWD_ME032007TURBID | CERRO_004_A_ETFA | Cerro Colorado Lista 5 Plan Casino Potable | EWD_ME032007 | ME-03-2007 Manual SISS | TURBID | Turbiedad | NTU | 0.05 | Llave Esquema-Analito encontrado en Santiago V2
EWD_ME292007PH | CERRO_004_A_ETFA | Cerro Colorado Lista 5 Plan Casino Potable | EWD_ME292007 | ME-29-2007 Manual SISS | PH | pH 25°C Laboratorio | UPH | 0.1 | Llave Esquema-Analito encontrado en Santiago V2
EWD_NCH1620_CTCTC | CERRO_004_A_ETFA | Cerro Colorado Lista 5 Plan Casino Potable | EWD_NCH1620_CTC | NCh 1620/1:2020 | TC | Coliformes Totales | NMP/100 ML | 1.8 | Llave Esquema-Analito encontrado en Santiago V2
EWD_SM9221E_CFFC | CERRO_004_A_ETFA | Cerro Colorado Lista 5 Plan Casino Potable | EWD_SM9221E_CF | Standard Methods 9221 E (E1), Ed 23 2017 | FC | Coliformes Fecales | NMP/100 ML | 1.8 | Llave Esquema-Analito encontrado en Santiago V2
EW_SM2400_OMNIPH | CERRO_005_F_ETFA | Cerro Colorado Planta Tratamiento Mensual | EW_SM2400_OMNI | Alcalinidad,HCO3,CO3,OH 2320 B, pH 4500-H+B, Conductividad 2510. B Standard Methods Ed 23 2017 | PH | pH 25°C Laboratorio | UPH | 0.1 | Llave Esquema-Analito encontrado en Santiago V2
EW_SM2540C_STDTSD | CERRO_005_F_ETFA | Cerro Colorado Planta Tratamiento Mensual | EW_SM2540C_STD | Standard Methods 2540 C, Ed 23 2017 | TSD | Sólidos Totales Disueltos | MG/L | 1 | Llave Esquema-Analito encontrado en Santiago V2
EWW_NCH2313_15LONGP | CERRO_005_F_ETFA | Cerro Colorado Planta Tratamiento Mensual | EWW_NCH2313_15LONG | NCh 2313/15:2009 | P | Fósforo | MG/L | 0.1 | Llave Esquema-Analito encontrado en Santiago V2
EWW_NCH2313_23FC | CERRO_005_F_ETFA | Cerro Colorado Planta Tratamiento Mensual | EWW_NCH2313_23 | NCh 2313/23.Of95 | FC | Coliformes Fecales | NMP/100 ML | 2 | Llave Esquema-Analito encontrado en Santiago V2
EWW_NCH2313_28NKJ | CERRO_005_F_ETFA | Cerro Colorado Planta Tratamiento Mensual | EWW_NCH2313_28 | NCh 2313/28:2009 | NKJ | Nitrógeno Kjeldahl | MG/L | 0.1 | Llave Esquema-Analito encontrado en Santiago V2
EWW_NCH2313_3TSS | CERRO_005_F_ETFA | Cerro Colorado Planta Tratamiento Mensual | EWW_NCH2313_3 | NCh 2313/3.Of95 | TSS | Sólidos Suspendidos Totales | MG/L | 1 | Llave Esquema-Analito encontrado en Santiago V2
EWW_NCH2313_5BOD | CERRO_005_F_ETFA | Cerro Colorado Planta Tratamiento Mensual | EWW_NCH2313_5 | NCh 2313/5.Of2005 | BOD | DBO5 a 20°C | MG/L | 2 | Llave Esquema-Analito encontrado en Santiago V2
EWW_NCH2313_6AG | CERRO_005_F_ETFA | Cerro Colorado Planta Tratamiento Mensual | EWW_NCH2313_6 | NCh 2313/6:2015 | AG | Aceites y Grasas | MG/L | 2 | Llave Esquema-Analito encontrado en Santiago V2
EWW_SM9221B_CTTC | CERRO_005_F_ETFA | Cerro Colorado Planta Tratamiento Mensual | EWW_SM9221B_CT | Standard Methods 9221 B Ed.23, 2017 | TC | Coliformes Totales | NMP/100 ML | 1.8 | Llave Esquema-Analito encontrado en Santiago V2
EW_SM4500F_CNCN | CERRO_006_A_ETFA | Norma Chilena 409/1 Of2005 Agua Potable (Con E. Radioactivos) | EW_SM4500F_CN | Standard Methods 4500-CN-C E F, Ed 23 2017 | CN | Cianuro | MG/L | 0.01 | Llave Esquema-Analito encontrado en Santiago V2
EWD_ME012007ECOLI | CERRO_006_A_ETFA | Norma Chilena 409/1 Of2005 Agua Potable (Con E. Radioactivos) | EWD_ME012007 | ME-01-2007 Manual SISS | ECOLI | Escherichia Coli | PRES/AUS | 0 | Llave Esquema-Analito encontrado en Santiago V2
EWD_ME032007TURBID | CERRO_006_A_ETFA | Norma Chilena 409/1 Of2005 Agua Potable (Con E. Radioactivos) | EWD_ME032007 | ME-03-2007 Manual SISS | TURBID | Turbiedad | NTU | 0.05 | Llave Esquema-Analito encontrado en Santiago V2
EWD_ME102007SE | CERRO_006_A_ETFA | Norma Chilena 409/1 Of2005 Agua Potable (Con E. Radioactivos) | EWD_ME102007 | ME-10-2007 Manual SISS | SE | Selenio | MG/L | 0.001 | Llave Esquema-Analito encontrado en Santiago V2
EWD_ME122007AS | CERRO_006_A_ETFA | Norma Chilena 409/1 Of2005 Agua Potable (Con E. Radioactivos) | EWD_ME122007 | ME-12-2007 Manual SISS | AS | Arsénico | MG/L | 0.001 | Llave Esquema-Analito encontrado en Santiago V2
EWD_ME152007HG | CERRO_006_A_ETFA | Norma Chilena 409/1 Of2005 Agua Potable (Con E. Radioactivos) | EWD_ME152007 | ME-15-2007 Manual SISS | HG | Mercurio | MG/L | 0.0002 | Llave Esquema-Analito encontrado en Santiago V2
EWD_ME192007BENCENE | CERRO_006_A_ETFA | Norma Chilena 409/1 Of2005 Agua Potable (Con E. Radioactivos) | EWD_ME192007 | ME-19-2007 Manual SISS | BENCENE | Benceno | UG/L | 2 | Llave Esquema-Analito encontrado en Santiago V2
EWD_ME192007TOLUENE | CERRO_006_A_ETFA | Norma Chilena 409/1 Of2005 Agua Potable (Con E. Radioactivos) | EWD_ME192007 | ME-19-2007 Manual SISS | TOLUENE | Tolueno | UG/L | 2 | Llave Esquema-Analito encontrado en Santiago V2
EWD_ME192007XYLENE | CERRO_006_A_ETFA | Norma Chilena 409/1 Of2005 Agua Potable (Con E. Radioactivos) | EWD_ME192007 | ME-19-2007 Manual SISS | XYLENE | Xileno | UG/L | 2 | Llave Esquema-Analito encontrado en Santiago V2
EWD_ME202007DDT_DDD_DDE | CERRO_006_A_ETFA | Norma Chilena 409/1 Of2005 Agua Potable (Con E. Radioactivos) | EWD_ME202007 | ME-20-2007 Manual SISS | DDT_DDD_DDE | DDT+DDD+DDE | UG/L | 0.1 | Llave Esquema-Analito encontrado en bbdd_calculos_ld_lc
EWD_ME202007LINDANE | CERRO_006_A_ETFA | Norma Chilena 409/1 Of2005 Agua Potable (Con E. Radioactivos) | EWD_ME202007 | ME-20-2007 Manual SISS | LINDANE | Lindano | UG/L | 0.08 | Llave Esquema-Analito encontrado en Santiago V2
EWD_ME202007METOXICLORO | CERRO_006_A_ETFA | Norma Chilena 409/1 Of2005 Agua Potable (Con E. Radioactivos) | EWD_ME202007 | ME-20-2007 Manual SISS | METOXICLORO | Metoxicloro | UG/L | 0.1 | Llave Esquema-Analito encontrado en Santiago V2
EWD_ME2120072_4_D | CERRO_006_A_ETFA | Norma Chilena 409/1 Of2005 Agua Potable (Con E. Radioactivos) | EWD_ME212007 | ME-21-2007 Manual SISS | 2_4_D | 2,4 D | UG/L | 5 | Llave Esquema-Analito encontrado en Santiago V2
EWD_ME212007PENTACLOROFENOL | CERRO_006_A_ETFA | Norma Chilena 409/1 Of2005 Agua Potable (Con E. Radioactivos) | EWD_ME212007 | ME-21-2007 Manual SISS | PENTACLOROFENOL | Pentaclorofenol | UG/L | 1 | Llave Esquema-Analito encontrado en Santiago V2
EWD_ME222007BROMODI | CERRO_006_A_ETFA | Norma Chilena 409/1 Of2005 Agua Potable (Con E. Radioactivos) | EWD_ME222007 | ME-22-2007 Manual SISS | BROMODI | Bromodiclorometano | MG/L | 0.004 | Llave Esquema-Analito encontrado en Santiago V2
EWD_ME222007DIBROMO | CERRO_006_A_ETFA | Norma Chilena 409/1 Of2005 Agua Potable (Con E. Radioactivos) | EWD_ME222007 | ME-22-2007 Manual SISS | DIBROMO | Dibromoclorometano | MG/L | 0.004 | Llave Esquema-Analito encontrado en Santiago V2
EWD_ME222007TETRACLORO | CERRO_006_A_ETFA | Norma Chilena 409/1 Of2005 Agua Potable (Con E. Radioactivos) | EWD_ME222007 | ME-22-2007 Manual SISS | TETRACLORO | Tetracloroeteno | MG/L | 0.004 | Llave Esquema-Analito encontrado en Santiago V2
EWD_ME222007THMS | CERRO_006_A_ETFA | Norma Chilena 409/1 Of2005 Agua Potable (Con E. Radioactivos) | EWD_ME222007 | ME-22-2007 Manual SISS | THMS | Trihalometanos | MG/L | 0.004 | Llave Esquema-Analito encontrado en bbdd_calculos_ld_lc
EWD_ME222007TRIBROMO | CERRO_006_A_ETFA | Norma Chilena 409/1 Of2005 Agua Potable (Con E. Radioactivos) | EWD_ME222007 | ME-22-2007 Manual SISS | TRIBROMO | Tribromometano | MG/L | 0.004 | Llave Esquema-Analito encontrado en Santiago V2
EWD_ME222007TRICLOROMETANO | CERRO_006_A_ETFA | Norma Chilena 409/1 Of2005 Agua Potable (Con E. Radioactivos) | EWD_ME222007 | ME-22-2007 Manual SISS | TRICLOROMETANO | Triclorometano | MG/L | 0.004 | Llave Esquema-Analito encontrado en Santiago V2
EWD_ME232007MONOCHLORAMINE | CERRO_006_A_ETFA | Norma Chilena 409/1 Of2005 Agua Potable (Con E. Radioactivos) | EWD_ME232007 | ME-23-2007 Manual SISS | MONOCHLORAMINE | Monocloramina | MG/L | 0.05 | Llave Esquema-Analito encontrado en Santiago V2
EWD_ME242007COLOR_TRUE | CERRO_006_A_ETFA | Norma Chilena 409/1 Of2005 Agua Potable (Con E. Radioactivos) | EWD_ME242007 | ME-24-2007 Manual SISS | COLOR_TRUE | Color Verdadero | PT/CO | 5 | Llave Esquema-Analito encontrado en Santiago V2
EWD_ME252013SMELL | CERRO_006_A_ETFA | Norma Chilena 409/1 Of2005 Agua Potable (Con E. Radioactivos) | EWD_ME252013 | ME-25-2013 | SMELL | Olor | NOUNIT | 0 | Llave Esquema-Analito encontrado en Santiago V2
EWD_ME262013FLAVOR | CERRO_006_A_ETFA | Norma Chilena 409/1 Of2005 Agua Potable (Con E. Radioactivos) | EWD_ME262013 | ME-26-2013 | FLAVOR | Sabor | NOUNIT | 0 | Llave Esquema-Analito encontrado en Santiago V2
EWD_ME272007AMMONIA | CERRO_006_A_ETFA | Norma Chilena 409/1 Of2005 Agua Potable (Con E. Radioactivos) | EWD_ME272007 | ME-27-2007 Manual SISS | AMMONIA | Amoniaco | MG/L | 0.02 | Llave Esquema-Analito encontrado en Santiago V2
EWD_ME292007PH | CERRO_006_A_ETFA | Norma Chilena 409/1 Of2005 Agua Potable (Con E. Radioactivos) | EWD_ME292007 | ME-29-2007 Manual SISS | PH | pH 25°C Laboratorio | UPH | 0.1 | Llave Esquema-Analito encontrado en Santiago V2
EWD_ME312007TDS | CERRO_006_A_ETFA | Norma Chilena 409/1 Of2005 Agua Potable (Con E. Radioactivos) | EWD_ME312007 | ME-31-2007 Manual SISS | TDS | Sólidos Disueltos Totales | MG/L | 4 | Llave Esquema-Analito encontrado en Santiago V2
EWD_ME322007PHENOLIC | CERRO_006_A_ETFA | Norma Chilena 409/1 Of2005 Agua Potable (Con E. Radioactivos) | EWD_ME322007 | ME-32-2007 Manual SISS | PHENOLIC | Compuestos Fenólicos | MG/L | 1 | Llave Esquema-Analito encontrado en Santiago V2
EWD_ME332007CHLORINE_RESIDUAL | CERRO_006_A_ETFA | Norma Chilena 409/1 Of2005 Agua Potable (Con E. Radioactivos) | EWD_ME332007 | ME-33-2007 Manual SISS | CHLORINE_RESIDUAL | Cloro Libre Residual | MG/L | 0.05 | Llave Esquema-Analito encontrado en Santiago V2
EWD_MEMET2007CD | CERRO_006_A_ETFA | Norma Chilena 409/1 Of2005 Agua Potable (Con E. Radioactivos) | EWD_MEMET2007 | Cu ME-04-2007, Cr ME-05-2007, Fe ME-07-2007, Mn ME-08-2007, Mg ME-09-2007, Zn ME-11-2007, Cd ME-13-2007, Pb ME-18-2007 Manual SISS 2007 | CD | Cadmio | MG/L | 0.002 | Llave Esquema-Analito encontrado en Santiago V2
EWD_MEMET2007CR_T | CERRO_006_A_ETFA | Norma Chilena 409/1 Of2005 Agua Potable (Con E. Radioactivos) | EWD_MEMET2007 | Cu ME-04-2007, Cr ME-05-2007, Fe ME-07-2007, Mn ME-08-2007, Mg ME-09-2007, Zn ME-11-2007, Cd ME-13-2007, Pb ME-18-2007 Manual SISS 2007 | CR_T | Cromo Total | MG/L | 0.01 | Llave Esquema-Analito encontrado en Santiago V2
EWD_MEMET2007CU | CERRO_006_A_ETFA | Norma Chilena 409/1 Of2005 Agua Potable (Con E. Radioactivos) | EWD_MEMET2007 | Cu ME-04-2007, Cr ME-05-2007, Fe ME-07-2007, Mn ME-08-2007, Mg ME-09-2007, Zn ME-11-2007, Cd ME-13-2007, Pb ME-18-2007 Manual SISS 2007 | CU | Cobre | MG/L | 0.01 | Llave Esquema-Analito encontrado en Santiago V2
EWD_MEMET2007FE | CERRO_006_A_ETFA | Norma Chilena 409/1 Of2005 Agua Potable (Con E. Radioactivos) | EWD_MEMET2007 | Cu ME-04-2007, Cr ME-05-2007, Fe ME-07-2007, Mn ME-08-2007, Mg ME-09-2007, Zn ME-11-2007, Cd ME-13-2007, Pb ME-18-2007 Manual SISS 2007 | FE | Hierro | MG/L | 0.01 | Llave Esquema-Analito encontrado en Santiago V2
EWD_MEMET2007MG | CERRO_006_A_ETFA | Norma Chilena 409/1 Of2005 Agua Potable (Con E. Radioactivos) | EWD_MEMET2007 | Cu ME-04-2007, Cr ME-05-2007, Fe ME-07-2007, Mn ME-08-2007, Mg ME-09-2007, Zn ME-11-2007, Cd ME-13-2007, Pb ME-18-2007 Manual SISS 2007 | MG | Magnesio | MG/L | 0.01 | Llave Esquema-Analito encontrado en Santiago V2
EWD_MEMET2007MN | CERRO_006_A_ETFA | Norma Chilena 409/1 Of2005 Agua Potable (Con E. Radioactivos) | EWD_MEMET2007 | Cu ME-04-2007, Cr ME-05-2007, Fe ME-07-2007, Mn ME-08-2007, Mg ME-09-2007, Zn ME-11-2007, Cd ME-13-2007, Pb ME-18-2007 Manual SISS 2007 | MN | Manganeso | MG/L | 0.01 | Llave Esquema-Analito encontrado en Santiago V2
EWD_MEMET2007PB | CERRO_006_A_ETFA | Norma Chilena 409/1 Of2005 Agua Potable (Con E. Radioactivos) | EWD_MEMET2007 | Cu ME-04-2007, Cr ME-05-2007, Fe ME-07-2007, Mn ME-08-2007, Mg ME-09-2007, Zn ME-11-2007, Cd ME-13-2007, Pb ME-18-2007 Manual SISS 2007 | PB | Plomo | MG/L | 0.005 | Llave Esquema-Analito encontrado en Santiago V2
EWD_MEMET2007ZN | CERRO_006_A_ETFA | Norma Chilena 409/1 Of2005 Agua Potable (Con E. Radioactivos) | EWD_MEMET2007 | Cu ME-04-2007, Cr ME-05-2007, Fe ME-07-2007, Mn ME-08-2007, Mg ME-09-2007, Zn ME-11-2007, Cd ME-13-2007, Pb ME-18-2007 Manual SISS 2007 | ZN | Cinc | MG/L | 0.01 | Llave Esquema-Analito encontrado en Santiago V2
EWD_NCH1620_CTCTC | CERRO_006_A_ETFA | Norma Chilena 409/1 Of2005 Agua Potable (Con E. Radioactivos) | EWD_NCH1620_CTC | NCh 1620/1:2020 | TC | Coliformes Totales | NMP/100 ML | 1.8 | Llave Esquema-Analito encontrado en Santiago V2
EWD_NCH409_CCHENALPHA_ACTIVITY | CERRO_006_A_ETFA | Norma Chilena 409/1 Of2005 Agua Potable (Con E. Radioactivos) | EWD_NCH409_CCHEN | NCh 409/1.Of2005 | ALPHA_ACTIVITY | Actividad Alpha Total | BQ/L | 0 | Llave Esquema-Analito encontrado en bbdd_calculos_ld_lc
EWD_NCH409_CCHENBETA_ACTIVITY_B | CERRO_006_A_ETFA | Norma Chilena 409/1 Of2005 Agua Potable (Con E. Radioactivos) | EWD_NCH409_CCHEN | NCh 409/1.Of2005 | BETA_ACTIVITY_B | Actividad Beta Total Incluyente | BQ/L | 0 | Llave Esquema-Analito encontrado en bbdd_calculos_ld_lc
EWD_NCH409_CCHENCONCLUSION | CERRO_006_A_ETFA | Norma Chilena 409/1 Of2005 Agua Potable (Con E. Radioactivos) | EWD_NCH409_CCHEN | NCh 409/1.Of2005 | CONCLUSION | Conclusión Radiológica | NOUNIT | 0 | Llave Esquema-Analito encontrado en bbdd_calculos_ld_lc
EWD_REASON_NO2NO3REASON | CERRO_006_A_ETFA | Norma Chilena 409/1 Of2005 Agua Potable (Con E. Radioactivos) | EWD_REASON_NO2NO3 | NCh 409/1 Of2005 (Cálculo). | REASON | Razón Nitrito+Nitrato | MG/L | 0.01 | Llave Esquema-Analito encontrado en bbdd_calculos_ld_lc
EWD_SM4110BCL | CERRO_006_A_ETFA | Norma Chilena 409/1 Of2005 Agua Potable (Con E. Radioactivos) | EWD_SM4110B | Standard Methods 4110 B, Ed 23 2017 | CL | Cloruro | MG/L | 0.01 | Llave Esquema-Analito encontrado en Santiago V2
EWD_SM4110BFL | CERRO_006_A_ETFA | Norma Chilena 409/1 Of2005 Agua Potable (Con E. Radioactivos) | EWD_SM4110B | Standard Methods 4110 B, Ed 23 2017 | FL | Fluoruro | MG/L | 0.01 | Llave Esquema-Analito encontrado en Santiago V2
EWD_SM4110BNO2 | CERRO_006_A_ETFA | Norma Chilena 409/1 Of2005 Agua Potable (Con E. Radioactivos) | EWD_SM4110B | Standard Methods 4110 B, Ed 23 2017 | NO2 | Nitrito | MG/L | 0.01 | Llave Esquema-Analito encontrado en Santiago V2
EWD_SM4110BNO3 | CERRO_006_A_ETFA | Norma Chilena 409/1 Of2005 Agua Potable (Con E. Radioactivos) | EWD_SM4110B | Standard Methods 4110 B, Ed 23 2017 | NO3 | Nitrato | MG/L | 0.01 | Llave Esquema-Analito encontrado en Santiago V2
EWD_SM4110BSULFATE | CERRO_006_A_ETFA | Norma Chilena 409/1 Of2005 Agua Potable (Con E. Radioactivos) | EWD_SM4110B | Standard Methods 4110 B, Ed 23 2017 | SULFATE | Sulfato | MG/L | 0.01 | Llave Esquema-Analito encontrado en Santiago V2
EWD_SUMA_NO2NO3SUMA | CERRO_006_A_ETFA | Norma Chilena 409/1 Of2005 Agua Potable (Con E. Radioactivos) | EWD_SUMA_NO2NO3 | Cálculo | SUMA | Suma Nitrito+Nitrato | MG/L | 0.4 | Llave Esquema-Analito encontrado en bbdd_calculos_ld_lc
EW_BALANCE_ICPIONBAL_VAL | CERRO_007_D_ETFA | Cerro Colorado Plan Reservorio Lista 3 Superficial | EW_BALANCE_ICP | SM 1030 E Ed.23,2017 Cálculo. | IONBAL_VAL | Balance Iónico | % | 10 | Llave Esquema-Analito encontrado en bbdd_calculos_ld_lc
EW_EXT14_SHIGELLASHIGELLA | CERRO_007_D_ETFA | Cerro Colorado Plan Reservorio Lista 3 Superficial | EW_EXT14_SHIGELLA | ISO 21567 Of. 04 | SHIGELLA | Shigella | PRES/AUS | 0 | Llave Esquema-Analito encontrado en bbdd_calculos_ld_lc
EW_EXT15_STAPHYLOSTAPHYLOCOCCUS | CERRO_007_D_ETFA | Cerro Colorado Plan Reservorio Lista 3 Superficial | EW_EXT15_STAPHYLO | BAM On-Line 2002 | STAPHYLOCOCCUS | Staphylococcus Aureus | UFC/200 ML | 1 | Llave Esquema-Analito encontrado en bbdd_calculos_ld_lc
EW_HID20_HETRCTO | CERRO_007_D_ETFA | Cerro Colorado Plan Reservorio Lista 3 Superficial | EW_HID20_HET | 9215. B. Pour Plate Method. Heterotrophic plate count. 23° Edición.2017. SM - APHA/AWWA/WEF. | RCTO | Bacterias Heterótrofas | UFC/ML | 1 | Llave Esquema-Analito encontrado en bbdd_calculos_ld_lc
EW_SGS_DTOTAL_ICPHARDENESS_TOTAL | CERRO_007_D_ETFA | Cerro Colorado Plan Reservorio Lista 3 Superficial | EW_SGS_DTOTAL_ICP | SM 2340B, 3120 B Ed.23, 2017 (Cálculo). | HARDENESS_TOTAL | Dureza Total (como CaCO3) | MG/L | 0.05 | Llave Esquema-Analito encontrado en bbdd_calculos_ld_lc
EW_SM2130B_TURTURBID | CERRO_007_D_ETFA | Cerro Colorado Plan Reservorio Lista 3 Superficial | EW_SM2130B_TUR | Standard Methods 2130. B. Ed 23 2017 | TURBID | Turbiedad | NTU | 0.05 | Llave Esquema-Analito encontrado en Santiago V2
EW_SM2400_OMNICOND | CERRO_007_D_ETFA | Cerro Colorado Plan Reservorio Lista 3 Superficial | EW_SM2400_OMNI | Alcalinidad,HCO3,CO3,OH 2320 B, pH 4500-H+B, Conductividad 2510. B Standard Methods Ed 23 2017 | COND | Conductividad a 25 °C | US/CM | 1 | Llave Esquema-Analito encontrado en Santiago V2
EW_SM2400_OMNIPH | CERRO_007_D_ETFA | Cerro Colorado Plan Reservorio Lista 3 Superficial | EW_SM2400_OMNI | Alcalinidad,HCO3,CO3,OH 2320 B, pH 4500-H+B, Conductividad 2510. B Standard Methods Ed 23 2017 | PH | pH 25°C Laboratorio | UPH | 0 | Llave Esquema-Analito encontrado en Santiago V2
EW_SM2540C_STDTSD | CERRO_007_D_ETFA | Cerro Colorado Plan Reservorio Lista 3 Superficial | EW_SM2540C_STD | Standard Methods 2540 C, Ed 23 2017 | TSD | Sólidos Totales Disueltos | MG/L | 1 | Llave Esquema-Analito encontrado en Santiago V2
EW_SM2540D_SSTTSS | CERRO_007_D_ETFA | Cerro Colorado Plan Reservorio Lista 3 Superficial | EW_SM2540D_SST | Standard Methods 2540 D, Ed 23 2017 | TSS | Sólidos Suspendidos Totales | MG/L | 1 | Llave Esquema-Analito encontrado en Santiago V2
EW_SM3114BC_ASSEAS | CERRO_007_D_ETFA | Cerro Colorado Plan Reservorio Lista 3 Superficial | EW_SM3114BC_ASSE | Standard Methods, 3114 B Ed.23, 2017 | AS | Arsénico | MG/L | 0.001 | Llave Esquema-Analito encontrado en Santiago V2
EW_SM3114BC_ASSESE | CERRO_007_D_ETFA | Cerro Colorado Plan Reservorio Lista 3 Superficial | EW_SM3114BC_ASSE | Standard Methods, 3114 B Ed.23, 2017 | SE | Selenio | MG/L | 0.0004 | Llave Esquema-Analito encontrado en Santiago V2
EW_SM3120B_ICPTOTCA | CERRO_007_D_ETFA | Cerro Colorado Plan Reservorio Lista 3 Superficial | EW_SM3120B_ICPTOT | Standard Methods 3030 E; 3120 B Ed 23 2017 | CA | Calcio | MG/L | 0.01 | Llave Esquema-Analito encontrado en Santiago V2
EW_SM3120B_ICPTOTCD | CERRO_007_D_ETFA | Cerro Colorado Plan Reservorio Lista 3 Superficial | EW_SM3120B_ICPTOT | Standard Methods 3030 E; 3120 B Ed 23 2017 | CD | Cadmio | MG/L | 0.01 | Llave Esquema-Analito encontrado en Santiago V2
EW_SM3120B_ICPTOTCU | CERRO_007_D_ETFA | Cerro Colorado Plan Reservorio Lista 3 Superficial | EW_SM3120B_ICPTOT | Standard Methods 3030 E; 3120 B Ed 23 2017 | CU | Cobre | MG/L | 0.01 | Llave Esquema-Analito encontrado en Santiago V2
EW_SM3120B_ICPTOTFE | CERRO_007_D_ETFA | Cerro Colorado Plan Reservorio Lista 3 Superficial | EW_SM3120B_ICPTOT | Standard Methods 3030 E; 3120 B Ed 23 2017 | FE | Hierro | MG/L | 0.01 | Llave Esquema-Analito encontrado en Santiago V2
EW_SM3120B_ICPTOTK | CERRO_007_D_ETFA | Cerro Colorado Plan Reservorio Lista 3 Superficial | EW_SM3120B_ICPTOT | Standard Methods 3030 E; 3120 B Ed 23 2017 | K | Potasio | MG/L | 0.01 | Llave Esquema-Analito encontrado en Santiago V2
EW_SM3120B_ICPTOTLI | CERRO_007_D_ETFA | Cerro Colorado Plan Reservorio Lista 3 Superficial | EW_SM3120B_ICPTOT | Standard Methods 3030 E; 3120 B Ed 23 2017 | LI | Litio | MG/L | 0.01 | Llave Esquema-Analito encontrado en Santiago V2
EW_SM3120B_ICPTOTMG | CERRO_007_D_ETFA | Cerro Colorado Plan Reservorio Lista 3 Superficial | EW_SM3120B_ICPTOT | Standard Methods 3030 E; 3120 B Ed 23 2017 | MG | Magnesio | MG/L | 0.01 | Llave Esquema-Analito encontrado en Santiago V2
EW_SM3120B_ICPTOTMN | CERRO_007_D_ETFA | Cerro Colorado Plan Reservorio Lista 3 Superficial | EW_SM3120B_ICPTOT | Standard Methods 3030 E; 3120 B Ed 23 2017 | MN | Manganeso | MG/L | 0.01 | Llave Esquema-Analito encontrado en Santiago V2
EW_SM3120B_ICPTOTNA | CERRO_007_D_ETFA | Cerro Colorado Plan Reservorio Lista 3 Superficial | EW_SM3120B_ICPTOT | Standard Methods 3030 E; 3120 B Ed 23 2017 | NA | Sodio | MG/L | 0.01 | Llave Esquema-Analito encontrado en Santiago V2
EW_SM3120B_ICPTOTPB | CERRO_007_D_ETFA | Cerro Colorado Plan Reservorio Lista 3 Superficial | EW_SM3120B_ICPTOT | Standard Methods 3030 E; 3120 B Ed 23 2017 | PB | Plomo | MG/L | 0.01 | Llave Esquema-Analito encontrado en Santiago V2
EW_SM3120B_ICPTOTSIO2 | CERRO_007_D_ETFA | Cerro Colorado Plan Reservorio Lista 3 Superficial | EW_SM3120B_ICPTOT | Standard Methods 3030 E; 3120 B Ed 23 2017 | SIO2 | Silice | MG/L | 0.2 | Llave Esquema-Analito encontrado en Santiago V2
EW_SM3120B_ICPTOTSR | CERRO_007_D_ETFA | Cerro Colorado Plan Reservorio Lista 3 Superficial | EW_SM3120B_ICPTOT | Standard Methods 3030 E; 3120 B Ed 23 2017 | SR | Estroncio | MG/L | 0.01 | Llave Esquema-Analito encontrado en Santiago V2
EW_SM3120B_ICPTOTZN | CERRO_007_D_ETFA | Cerro Colorado Plan Reservorio Lista 3 Superficial | EW_SM3120B_ICPTOT | Standard Methods 3030 E; 3120 B Ed 23 2017 | ZN | Cinc | MG/L | 0.01 | Llave Esquema-Analito encontrado en Santiago V2
EW_SM4110B_ANICL | CERRO_007_D_ETFA | Cerro Colorado Plan Reservorio Lista 3 Superficial | EW_SM4110B_ANI | Standard Methods 4110 B, Ed 23 2017 | CL | Cloruro | MG/L | 0.01 | Llave Esquema-Analito encontrado en Santiago V2
EW_SM4110B_ANIF | CERRO_007_D_ETFA | Cerro Colorado Plan Reservorio Lista 3 Superficial | EW_SM4110B_ANI | Standard Methods 4110 B, Ed 23 2017 | F | Fluoruro | MG/L | 0.01 | Llave Esquema-Analito encontrado en Santiago V2
EW_SM4110B_ANINO2 | CERRO_007_D_ETFA | Cerro Colorado Plan Reservorio Lista 3 Superficial | EW_SM4110B_ANI | Standard Methods 4110 B, Ed 23 2017 | NO2 | Nitrito | MG/L | 0.01 | Llave Esquema-Analito encontrado en Santiago V2
EW_SM4110B_ANINO3 | CERRO_007_D_ETFA | Cerro Colorado Plan Reservorio Lista 3 Superficial | EW_SM4110B_ANI | Standard Methods 4110 B, Ed 23 2017 | NO3 | Nitrato | MG/L | 0.01 | Llave Esquema-Analito encontrado en Santiago V2
EW_SM4110B_ANISULFATE | CERRO_007_D_ETFA | Cerro Colorado Plan Reservorio Lista 3 Superficial | EW_SM4110B_ANI | Standard Methods 4110 B, Ed 23 2017 | SULFATE | Sulfato | MG/L | 0.01 | Llave Esquema-Analito encontrado en Santiago V2
EW_SM4500C_PO4PO4 | CERRO_007_D_ETFA | Cerro Colorado Plan Reservorio Lista 3 Superficial | EW_SM4500C_PO4 | Standard Methods 4500-P C, Ed 23 2017 | PO4 | Fosfato | MG/L | 0.05 | Llave Esquema-Analito encontrado en Santiago V2
EW_SM4500D_NH3AMMONIA | CERRO_007_D_ETFA | Cerro Colorado Plan Reservorio Lista 3 Superficial | EW_SM4500D_NH3 | Standard Methods 4500-NH3-BD, Ed 23 2017 | AMMONIA | Amoniaco | MG/L | 0.02 | Llave Esquema-Analito encontrado en Santiago V2
EW_SM4500D_NH3N_AMMONIA | CERRO_007_D_ETFA | Cerro Colorado Plan Reservorio Lista 3 Superficial | EW_SM4500D_NH3 | Standard Methods 4500-NH3-BD, Ed 23 2017 | N_AMMONIA | Nitrógeno Amoniacal | MG/L | 0.02 | Llave Esquema-Analito encontrado en Santiago V2
EW_SM4500F_CNCN | CERRO_007_D_ETFA | Cerro Colorado Plan Reservorio Lista 3 Superficial | EW_SM4500F_CN | Standard Methods 4500-CN-C E F, Ed 23 2017 | CN | Cianuro | MG/L | 0.01 | Llave Esquema-Analito encontrado en Santiago V2
EW_SM9221B_CTTC | CERRO_007_D_ETFA | Cerro Colorado Plan Reservorio Lista 3 Superficial | EW_SM9221B_CT | Standard Methods 9221 B Ed.23, 2017 | TC | Coliformes Totales | NMP/100 ML | 1.8 | Llave Esquema-Analito encontrado en Santiago V2
EW_SM9221E_CFA1FC | CERRO_007_D_ETFA | Cerro Colorado Plan Reservorio Lista 3 Superficial | EW_SM9221E_CFA1 | Standard Methods 9221 E (E2), Ed 23 2017 | FC | Coliformes Fecales | NMP/100 ML | 1.8 | Llave Esquema-Analito encontrado en Santiago V2
EW_SM9221F_ECOLIECOLI | CERRO_007_D_ETFA | Cerro Colorado Plan Reservorio Lista 3 Superficial | EW_SM9221F_ECOLI | Standard Methods 9221 F Ed.23, 2017 | ECOLI | Escherichia Coli | NMP/100 ML | 1.8 | Llave Esquema-Analito encontrado en Santiago V2
EW_SM9260B_SALSALMONELLA | CERRO_007_D_ETFA | Cerro Colorado Plan Reservorio Lista 3 Superficial | EW_SM9260B_SAL | Standard Methods 9260 B, Ed 23 2017 | SALMONELLA | Salmonella | PRES/AUS | 0 | Llave Esquema-Analito encontrado en Santiago V2
EW_BALANCE_ICPIONBAL_VAL | CERRO_008_D_ETFA | Cerro Colorado Monitoreo sector Lagunilla Iquique Monitoreo UNAP | EW_BALANCE_ICP | SM 1030 E Ed.23,2017 Cálculo. | IONBAL_VAL | Balance Iónico | % | 10 | Llave Esquema-Analito encontrado en bbdd_calculos_ld_lc
EW_SM2540C_STDTSD | CERRO_008_D_ETFA | Cerro Colorado Monitoreo sector Lagunilla Iquique Monitoreo UNAP | EW_SM2540C_STD | Standard Methods 2540 C, Ed 23 2017 | TSD | Sólidos Totales Disueltos | MG/L | 1 | Llave Esquema-Analito encontrado en Santiago V2
EW_SM2540D_SSTTSS | CERRO_008_D_ETFA | Cerro Colorado Monitoreo sector Lagunilla Iquique Monitoreo UNAP | EW_SM2540D_SST | Standard Methods 2540 D, Ed 23 2017 | TSS | Sólidos Suspendidos Totales | MG/L | 1 | Llave Esquema-Analito encontrado en Santiago V2
EW_SM3120B_ICPTOTCA | CERRO_008_D_ETFA | Cerro Colorado Monitoreo sector Lagunilla Iquique Monitoreo UNAP | EW_SM3120B_ICPTOT | Standard Methods 3030 E; 3120 B Ed 23 2017 | CA | Calcio | MG/L | 0.01 | Llave Esquema-Analito encontrado en Santiago V2
EW_SM3120B_ICPTOTK | CERRO_008_D_ETFA | Cerro Colorado Monitoreo sector Lagunilla Iquique Monitoreo UNAP | EW_SM3120B_ICPTOT | Standard Methods 3030 E; 3120 B Ed 23 2017 | K | Potasio | MG/L | 0.01 | Llave Esquema-Analito encontrado en Santiago V2
EW_SM3120B_ICPTOTMG | CERRO_008_D_ETFA | Cerro Colorado Monitoreo sector Lagunilla Iquique Monitoreo UNAP | EW_SM3120B_ICPTOT | Standard Methods 3030 E; 3120 B Ed 23 2017 | MG | Magnesio | MG/L | 0.01 | Llave Esquema-Analito encontrado en Santiago V2
EW_SM3120B_ICPTOTNA | CERRO_008_D_ETFA | Cerro Colorado Monitoreo sector Lagunilla Iquique Monitoreo UNAP | EW_SM3120B_ICPTOT | Standard Methods 3030 E; 3120 B Ed 23 2017 | NA | Sodio | MG/L | 0.01 | Llave Esquema-Analito encontrado en Santiago V2
EW_SM4110B_ANICL | CERRO_008_D_ETFA | Cerro Colorado Monitoreo sector Lagunilla Iquique Monitoreo UNAP | EW_SM4110B_ANI | Standard Methods 4110 B, Ed 23 2017 | CL | Cloruro | MG/L | 0.01 | Llave Esquema-Analito encontrado en Santiago V2
EW_SM4110B_ANINO3 | CERRO_008_D_ETFA | Cerro Colorado Monitoreo sector Lagunilla Iquique Monitoreo UNAP | EW_SM4110B_ANI | Standard Methods 4110 B, Ed 23 2017 | NO3 | Nitrato | MG/L | 0.01 | Llave Esquema-Analito encontrado en Santiago V2
EW_SM4110B_ANISULFATE | CERRO_008_D_ETFA | Cerro Colorado Monitoreo sector Lagunilla Iquique Monitoreo UNAP | EW_SM4110B_ANI | Standard Methods 4110 B, Ed 23 2017 | SULFATE | Sulfato | MG/L | 0.01 | Llave Esquema-Analito encontrado en Santiago V2
EW_SM4500C_PO4PO4 | CERRO_008_D_ETFA | Cerro Colorado Monitoreo sector Lagunilla Iquique Monitoreo UNAP | EW_SM4500C_PO4 | Standard Methods 4500-P C, Ed 23 2017 | PO4 | Fosfato | MG/L | 0.05 | Llave Esquema-Analito encontrado en Santiago V2
EW_SM4500E_PP | CERRO_008_D_ETFA | Cerro Colorado Monitoreo sector Lagunilla Iquique Monitoreo UNAP | EW_SM4500E_P | Standard Methods 4500-P-BE, Ed 23 2017 | P | Fósforo | MG/L | 0.005 | Llave Esquema-Analito encontrado en Santiago V2
EW_SM2540C_STDTSD | CERRO_009_F_ETFA | Cerro Coloraro Planta Semanal | EW_SM2540C_STD | Standard Methods 2540 C, Ed 23 2017 | TSD | Sólidos Totales Disueltos | MG/L | 1 | Llave Esquema-Analito encontrado en Santiago V2
EW_SM2540D_SSTTSS | CERRO_009_F_ETFA | Cerro Coloraro Planta Semanal | EW_SM2540D_SST | Standard Methods 2540 D, Ed 23 2017 | TSS | Sólidos Suspendidos Totales | MG/L | 1 | Llave Esquema-Analito encontrado en Santiago V2
EW_SM9221E_CFA1FC | CERRO_009_F_ETFA | Cerro Coloraro Planta Semanal | EW_SM9221E_CFA1 | Standard Methods 9221 E (E2), Ed 23 2017 | FC | Coliformes Fecales | NMP/100 ML | 1.8 | Llave Esquema-Analito encontrado en Santiago V2
EWW_SM9221B_CTTC | CERRO_009_F_ETFA | Cerro Coloraro Planta Semanal | EWW_SM9221B_CT | Standard Methods 9221 B Ed.23, 2017 | TC | Coliformes Totales | NMP/100 ML | 1.8 | Llave Esquema-Analito encontrado en Santiago V2
EW_BALANCE_ICPIONBAL_VAL | CERRO_010_D_ETFA | Cerro Colorado Monitoreo sector Lagunilla Iquique CO45 | EW_BALANCE_ICP | SM 1030 E Ed.23,2017 Cálculo. | IONBAL_VAL | Balance Iónico | % | 10 | Llave Esquema-Analito encontrado en bbdd_calculos_ld_lc
EW_ISO8467_OXIDOXIDAB | CERRO_010_D_ETFA | Cerro Colorado Monitoreo sector Lagunilla Iquique CO45 | EW_ISO8467_OXID | UNE-EN-ISO 8467. 1995 | OXIDAB | Oxidabilidad | MG/L | 0.4 | Llave Esquema-Analito encontrado en Santiago V2
EW_SGS_DTOTAL_ICPHARDENESS_TOTAL | CERRO_010_D_ETFA | Cerro Colorado Monitoreo sector Lagunilla Iquique CO45 | EW_SGS_DTOTAL_ICP | SM 2340B, 3120 B Ed.23, 2017 (Cálculo). | HARDENESS_TOTAL | Dureza Total (como CaCO3) | MG/L | 0.05 | Llave Esquema-Analito encontrado en bbdd_calculos_ld_lc
EW_SM10200H_CLOROFICLOROF | CERRO_010_D_ETFA | Cerro Colorado Monitoreo sector Lagunilla Iquique CO45 | EW_SM10200H_CLOROFI | SM 10200 H Ed.23, 2017 | CLOROF | Clorofila A | MG/L | 0.01 | Llave Esquema-Analito encontrado en bbdd_calculos_ld_lc
EW_SM2130B_TURTURBID | CERRO_010_D_ETFA | Cerro Colorado Monitoreo sector Lagunilla Iquique CO45 | EW_SM2130B_TUR | Standard Methods 2130. B. Ed 23 2017 | TURBID | Turbiedad | NTU | 0.05 | Llave Esquema-Analito encontrado en Santiago V2
EW_SM2400_OMNICOND | CERRO_010_D_ETFA | Cerro Colorado Monitoreo sector Lagunilla Iquique CO45 | EW_SM2400_OMNI | Alcalinidad,HCO3,CO3,OH 2320 B, pH 4500-H+B, Conductividad 2510. B Standard Methods Ed 23 2017 | COND | Conductividad a 25 °C | US/CM | 1 | Llave Esquema-Analito encontrado en Santiago V2
EW_SM2400_OMNIPH | CERRO_010_D_ETFA | Cerro Colorado Monitoreo sector Lagunilla Iquique CO45 | EW_SM2400_OMNI | Alcalinidad,HCO3,CO3,OH 2320 B, pH 4500-H+B, Conductividad 2510. B Standard Methods Ed 23 2017 | PH | pH 25°C Laboratorio | UPH | 0 | Llave Esquema-Analito encontrado en Santiago V2
EW_SM2520B_SALINISALINI | CERRO_010_D_ETFA | Cerro Colorado Monitoreo sector Lagunilla Iquique CO45 | EW_SM2520B_SALINI | SM 2520 B Ed.23, 2017 | SALINI | Salinidad | %M | 1 | Llave Esquema-Analito encontrado en Santiago V2
EW_SM2540C_STDTSD | CERRO_010_D_ETFA | Cerro Colorado Monitoreo sector Lagunilla Iquique CO45 | EW_SM2540C_STD | Standard Methods 2540 C, Ed 23 2017 | TSD | Sólidos Totales Disueltos | MG/L | 1 | Llave Esquema-Analito encontrado en Santiago V2
EW_SM2540D_SSTTSS | CERRO_010_D_ETFA | Cerro Colorado Monitoreo sector Lagunilla Iquique CO45 | EW_SM2540D_SST | Standard Methods 2540 D, Ed 23 2017 | TSS | Sólidos Suspendidos Totales | MG/L | 1 | Llave Esquema-Analito encontrado en Santiago V2
EW_SM2540E_SSTFIJSST_FIJOS | CERRO_010_D_ETFA | Cerro Colorado Monitoreo sector Lagunilla Iquique CO45 | EW_SM2540E_SSTFIJ | Standard Methods 2540 E, Ed 23 2017 | SST_FIJOS | Sólidos Suspendidos Fijos | MG/L | 1 | Llave Esquema-Analito encontrado en Santiago V2
EW_SM2540E_SSTVSSTV | CERRO_010_D_ETFA | Cerro Colorado Monitoreo sector Lagunilla Iquique CO45 | EW_SM2540E_SSTV | Standard Methods 2540 E, Ed 23 2017 | SSTV | Sólidos Suspendidos Volatiles | MG/L | 1 | Llave Esquema-Analito encontrado en Santiago V2
EW_SM3120B_ICPTOTCA | CERRO_010_D_ETFA | Cerro Colorado Monitoreo sector Lagunilla Iquique CO45 | EW_SM3120B_ICPTOT | Standard Methods 3030 E; 3120 B Ed 23 2017 | CA | Calcio | MG/L | 0.01 | Llave Esquema-Analito encontrado en Santiago V2
EW_SM3120B_ICPTOTCU | CERRO_010_D_ETFA | Cerro Colorado Monitoreo sector Lagunilla Iquique CO45 | EW_SM3120B_ICPTOT | Standard Methods 3030 E; 3120 B Ed 23 2017 | CU | Cobre | MG/L | 0.01 | Llave Esquema-Analito encontrado en Santiago V2
EW_SM3120B_ICPTOTFE | CERRO_010_D_ETFA | Cerro Colorado Monitoreo sector Lagunilla Iquique CO45 | EW_SM3120B_ICPTOT | Standard Methods 3030 E; 3120 B Ed 23 2017 | FE | Hierro | MG/L | 0.01 | Llave Esquema-Analito encontrado en Santiago V2
EW_SM3120B_ICPTOTK | CERRO_010_D_ETFA | Cerro Colorado Monitoreo sector Lagunilla Iquique CO45 | EW_SM3120B_ICPTOT | Standard Methods 3030 E; 3120 B Ed 23 2017 | K | Potasio | MG/L | 0.01 | Llave Esquema-Analito encontrado en Santiago V2
EW_SM3120B_ICPTOTMG | CERRO_010_D_ETFA | Cerro Colorado Monitoreo sector Lagunilla Iquique CO45 | EW_SM3120B_ICPTOT | Standard Methods 3030 E; 3120 B Ed 23 2017 | MG | Magnesio | MG/L | 0.01 | Llave Esquema-Analito encontrado en Santiago V2
EW_SM3120B_ICPTOTNA | CERRO_010_D_ETFA | Cerro Colorado Monitoreo sector Lagunilla Iquique CO45 | EW_SM3120B_ICPTOT | Standard Methods 3030 E; 3120 B Ed 23 2017 | NA | Sodio | MG/L | 0.01 | Llave Esquema-Analito encontrado en Santiago V2
EW_SM4110B_ANICL | CERRO_010_D_ETFA | Cerro Colorado Monitoreo sector Lagunilla Iquique CO45 | EW_SM4110B_ANI | Standard Methods 4110 B, Ed 23 2017 | CL | Cloruro | MG/L | 0.01 | Llave Esquema-Analito encontrado en Santiago V2
EW_SM4110B_ANINO2 | CERRO_010_D_ETFA | Cerro Colorado Monitoreo sector Lagunilla Iquique CO45 | EW_SM4110B_ANI | Standard Methods 4110 B, Ed 23 2017 | NO2 | Nitrito | MG/L | 0.01 | Llave Esquema-Analito encontrado en Santiago V2
EW_SM4110B_ANINO3 | CERRO_010_D_ETFA | Cerro Colorado Monitoreo sector Lagunilla Iquique CO45 | EW_SM4110B_ANI | Standard Methods 4110 B, Ed 23 2017 | NO3 | Nitrato | MG/L | 0.01 | Llave Esquema-Analito encontrado en Santiago V2
EW_SM4110B_ANISULFATE | CERRO_010_D_ETFA | Cerro Colorado Monitoreo sector Lagunilla Iquique CO45 | EW_SM4110B_ANI | Standard Methods 4110 B, Ed 23 2017 | SULFATE | Sulfato | MG/L | 0.01 | Llave Esquema-Analito encontrado en Santiago V2
EW_SM4500B_NKJNKJ | CERRO_010_D_ETFA | Cerro Colorado Monitoreo sector Lagunilla Iquique CO45 | EW_SM4500B_NKJ | Standard Methods 4500-Norg B, Ed 23 2017 | NKJ | Nitrógeno Kjeldahl | MG/L | 0.2 | Llave Esquema-Analito encontrado en Santiago V2
EW_SM4500C_PO4PO4 | CERRO_010_D_ETFA | Cerro Colorado Monitoreo sector Lagunilla Iquique CO45 | EW_SM4500C_PO4 | Standard Methods 4500-P C, Ed 23 2017 | PO4 | Fosfato | MG/L | 0.05 | Llave Esquema-Analito encontrado en Santiago V2
EW_SM4500D_NH3N_AMMONIA | CERRO_010_D_ETFA | Cerro Colorado Monitoreo sector Lagunilla Iquique CO45 | EW_SM4500D_NH3 | Standard Methods 4500-NH3-BD, Ed 23 2017 | N_AMMONIA | Nitrógeno Amoniacal | MG/L | 0.02 | Llave Esquema-Analito encontrado en Santiago V2
EW_SM4500E_PP | CERRO_010_D_ETFA | Cerro Colorado Monitoreo sector Lagunilla Iquique CO45 | EW_SM4500E_P | Standard Methods 4500-P-BE, Ed 23 2017 | P | Fósforo | MG/L | 0.005 | Llave Esquema-Analito encontrado en Santiago V2
ES_INIA_HUM105HUM | CERRO_018_K_ETFA | Cerro Colorado UNAP Sedimentos Lacustre | ES_INIA_HUM105 | I-ENV-LAB-102 Ed00. Basado en INIA Serie N°34, 2006 Gravimetría | HUM | Humedad | % | 0.1 | Llave Esquema-Analito encontrado en Santiago V2
ES_RES3612_GRANKURT | CERRO_018_K_ETFA | Cerro Colorado UNAP Sedimentos Lacustre | ES_RES3612_GRAN | Res. Ex. N° 3612/2009 SERNAPESCA. Numeral 25. (CPS);(INFA) | KURT | Curtosis | 0 | 0 | Llave Esquema-Analito encontrado en bbdd_calculos_ld_lc
ES_RES3612_GRANMEAN | CERRO_018_K_ETFA | Cerro Colorado UNAP Sedimentos Lacustre | ES_RES3612_GRAN | Res. Ex. N° 3612/2009 SERNAPESCA. Numeral 25. (CPS);(INFA) | MEAN | Diámetro medio de grano | UM | 0 | Llave Esquema-Analito encontrado en Santiago V2
ES_RES3612_GRANPORC_FANGO | CERRO_018_K_ETFA | Cerro Colorado UNAP Sedimentos Lacustre | ES_RES3612_GRAN | Res. Ex. N° 3612/2009 SERNAPESCA. Numeral 25. (CPS);(INFA) | PORC_FANGO | % de Fango | % | 0 | Llave Esquema-Analito encontrado en bbdd_calculos_ld_lc
ES_RES3612_GRANRETENCION_10 | CERRO_018_K_ETFA | Cerro Colorado UNAP Sedimentos Lacustre | ES_RES3612_GRAN | Res. Ex. N° 3612/2009 SERNAPESCA. Numeral 25. (CPS);(INFA) | RETENCION_10 | 10 (2,0 mm),% Retención | % | 0 | Llave Esquema-Analito encontrado en bbdd_calculos_ld_lc
ES_RES3612_GRANRETENCION_120 | CERRO_018_K_ETFA | Cerro Colorado UNAP Sedimentos Lacustre | ES_RES3612_GRAN | Res. Ex. N° 3612/2009 SERNAPESCA. Numeral 25. (CPS);(INFA) | RETENCION_120 | 120 (0,125 mm),% Retención | % | 0 | Llave Esquema-Analito encontrado en bbdd_calculos_ld_lc
ES_RES3612_GRANRETENCION_18 | CERRO_018_K_ETFA | Cerro Colorado UNAP Sedimentos Lacustre | ES_RES3612_GRAN | Res. Ex. N° 3612/2009 SERNAPESCA. Numeral 25. (CPS);(INFA) | RETENCION_18 | 18 (1,0 mm),% Retención | % | 0 | Llave Esquema-Analito encontrado en bbdd_calculos_ld_lc
ES_RES3612_GRANRETENCION_230 | CERRO_018_K_ETFA | Cerro Colorado UNAP Sedimentos Lacustre | ES_RES3612_GRAN | Res. Ex. N° 3612/2009 SERNAPESCA. Numeral 25. (CPS);(INFA) | RETENCION_230 | 230 (0,063 mm),% Retención | % | 0 | Llave Esquema-Analito encontrado en bbdd_calculos_ld_lc
ES_RES3612_GRANRETENCION_35 | CERRO_018_K_ETFA | Cerro Colorado UNAP Sedimentos Lacustre | ES_RES3612_GRAN | Res. Ex. N° 3612/2009 SERNAPESCA. Numeral 25. (CPS);(INFA) | RETENCION_35 | 35 (0,5 mm),% Retención | % | 0 | Llave Esquema-Analito encontrado en bbdd_calculos_ld_lc
ES_RES3612_GRANRETENCION_60 | CERRO_018_K_ETFA | Cerro Colorado UNAP Sedimentos Lacustre | ES_RES3612_GRAN | Res. Ex. N° 3612/2009 SERNAPESCA. Numeral 25. (CPS);(INFA) | RETENCION_60 | 60 (0,25 mm),% Retención | % | 0 | Llave Esquema-Analito encontrado en bbdd_calculos_ld_lc
ES_RES3612_GRANSKEW | CERRO_018_K_ETFA | Cerro Colorado UNAP Sedimentos Lacustre | ES_RES3612_GRAN | Res. Ex. N° 3612/2009 SERNAPESCA. Numeral 25. (CPS);(INFA) | SKEW | Asimetría | NOUNIT | -10 | Llave Esquema-Analito encontrado en bbdd_calculos_ld_lc
ES_RES3612_GRANSTD_DEV | CERRO_018_K_ETFA | Cerro Colorado UNAP Sedimentos Lacustre | ES_RES3612_GRAN | Res. Ex. N° 3612/2009 SERNAPESCA. Numeral 25. (CPS);(INFA) | STD_DEV | Grado de selección | 0 | 0 | Llave Esquema-Analito encontrado en bbdd_calculos_ld_lc
ES_RES3612_MOTSV_PORC_BS | CERRO_018_K_ETFA | Cerro Colorado UNAP Sedimentos Lacustre | ES_RES3612_MO | Res. Ex. N° 3612/2009 SERNAPESCA. Numeral 27. (CPS);(INFA) | TSV_PORC_BS | Materia Orgánica | % | 0.1 | Llave Esquema-Analito encontrado en Santiago V2
EW_BALANCE_ICPIONBAL_VAL | CERRO_020_F_ETFA | Cerro Colorado Plan Reservorio Lista 3 Residual | EW_BALANCE_ICP | SM 1030 E Ed.23,2017 Cálculo. | IONBAL_VAL | Balance Iónico | % | 10 | Llave Esquema-Analito encontrado en bbdd_calculos_ld_lc
EW_EXT14_SHIGELLASHIGELLA | CERRO_020_F_ETFA | Cerro Colorado Plan Reservorio Lista 3 Residual | EW_EXT14_SHIGELLA | ISO 21567 Of. 04 | SHIGELLA | Shigella | PRES/AUS | 0 | Llave Esquema-Analito encontrado en bbdd_calculos_ld_lc
EW_EXT15_STAPHYLOSTAPHYLOCOCCUS | CERRO_020_F_ETFA | Cerro Colorado Plan Reservorio Lista 3 Residual | EW_EXT15_STAPHYLO | BAM On-Line 2002 | STAPHYLOCOCCUS | Staphylococcus Aureus | UFC/200 ML | 1 | Llave Esquema-Analito encontrado en bbdd_calculos_ld_lc
EW_HID20_HETRCTO | CERRO_020_F_ETFA | Cerro Colorado Plan Reservorio Lista 3 Residual | EW_HID20_HET | 9215. B. Pour Plate Method. Heterotrophic plate count. 23° Edición.2017. SM - APHA/AWWA/WEF. | RCTO | Bacterias Heterótrofas | UFC/ML | 1 | Llave Esquema-Analito encontrado en bbdd_calculos_ld_lc
EW_SGS_DTOTAL_ICPHARDENESS_TOTAL | CERRO_020_F_ETFA | Cerro Colorado Plan Reservorio Lista 3 Residual | EW_SGS_DTOTAL_ICP | SM 2340B, 3120 B Ed.23, 2017 (Cálculo). | HARDENESS_TOTAL | Dureza Total (como CaCO3) | MG/L | 0.05 | Llave Esquema-Analito encontrado en bbdd_calculos_ld_lc
EW_SM2130B_TURTURBID | CERRO_020_F_ETFA | Cerro Colorado Plan Reservorio Lista 3 Residual | EW_SM2130B_TUR | Standard Methods 2130. B. Ed 23 2017 | TURBID | Turbiedad | NTU | 0.05 | Llave Esquema-Analito encontrado en Santiago V2
EW_SM2400_OMNICOND | CERRO_020_F_ETFA | Cerro Colorado Plan Reservorio Lista 3 Residual | EW_SM2400_OMNI | Alcalinidad,HCO3,CO3,OH 2320 B, pH 4500-H+B, Conductividad 2510. B Standard Methods Ed 23 2017 | COND | Conductividad a 25 °C | US/CM | 1 | Llave Esquema-Analito encontrado en Santiago V2
EW_SM2400_OMNIPH | CERRO_020_F_ETFA | Cerro Colorado Plan Reservorio Lista 3 Residual | EW_SM2400_OMNI | Alcalinidad,HCO3,CO3,OH 2320 B, pH 4500-H+B, Conductividad 2510. B Standard Methods Ed 23 2017 | PH | pH 25°C Laboratorio | UPH | 0 | Llave Esquema-Analito encontrado en Santiago V2
EW_SM2540C_STDTSD | CERRO_020_F_ETFA | Cerro Colorado Plan Reservorio Lista 3 Residual | EW_SM2540C_STD | Standard Methods 2540 C, Ed 23 2017 | TSD | Sólidos Totales Disueltos | MG/L | 1 | Llave Esquema-Analito encontrado en Santiago V2
EW_SM4500C_PO4PO4 | CERRO_020_F_ETFA | Cerro Colorado Plan Reservorio Lista 3 Residual | EW_SM4500C_PO4 | Standard Methods 4500-P C, Ed 23 2017 | PO4 | Fosfato | MG/L | 0.05 | Llave Esquema-Analito encontrado en Santiago V2
EWD_EXT19_SALMOSALMONELLA | CERRO_020_F_ETFA | Cerro Colorado Plan Reservorio Lista 3 Residual | EWD_EXT19_SALMO | SM 9260 B Ed.22, 2012 | SALMONELLA | Salmonella | PRES/AUS | 0 | Llave Esquema-Analito encontrado en bbdd_calculos_ld_lc
EWW_NCH2313_14CN | CERRO_020_F_ETFA | Cerro Colorado Plan Reservorio Lista 3 Residual | EWW_NCH2313_14 | NCh 2313/14.Of97 | CN | Cianuro Total | MG/L | 0.01 | Llave Esquema-Analito encontrado en Santiago V2
EWW_NCH2313_16N_AMMONIA | CERRO_020_F_ETFA | Cerro Colorado Plan Reservorio Lista 3 Residual | EWW_NCH2313_16 | NCh 2313/16:2010 | N_AMMONIA | Nitrógeno Amoniacal | MG/L | 0.03 | Llave Esquema-Analito encontrado en Santiago V2
EWW_NCH2313_22FC | CERRO_020_F_ETFA | Cerro Colorado Plan Reservorio Lista 3 Residual | EWW_NCH2313_22 | NCh 2313/22.Of95 | FC | Coliformes Fecales | NMP/100 ML | 2 | Llave Esquema-Analito encontrado en Santiago V2
EWW_NCH2313_25CA | CERRO_020_F_ETFA | Cerro Colorado Plan Reservorio Lista 3 Residual | EWW_NCH2313_25 | NCh 2313/25.Of97 | CA | Calcio | MG/L | 0.01 | Llave Esquema-Analito encontrado en Santiago V2
EWW_NCH2313_25CD | CERRO_020_F_ETFA | Cerro Colorado Plan Reservorio Lista 3 Residual | EWW_NCH2313_25 | NCh 2313/25.Of97 | CD | Cadmio | MG/L | 0.001 | Llave Esquema-Analito encontrado en Santiago V2
EWW_NCH2313_25CU | CERRO_020_F_ETFA | Cerro Colorado Plan Reservorio Lista 3 Residual | EWW_NCH2313_25 | NCh 2313/25.Of97 | CU | Cobre | MG/L | 0.007 | Llave Esquema-Analito encontrado en Santiago V2
EWW_NCH2313_25FE | CERRO_020_F_ETFA | Cerro Colorado Plan Reservorio Lista 3 Residual | EWW_NCH2313_25 | NCh 2313/25.Of97 | FE | Hierro | MG/L | 0.01 | Llave Esquema-Analito encontrado en Santiago V2
EWW_NCH2313_25K | CERRO_020_F_ETFA | Cerro Colorado Plan Reservorio Lista 3 Residual | EWW_NCH2313_25 | NCh 2313/25.Of97 | K | Potasio | MG/L | 0.01 | Llave Esquema-Analito encontrado en Santiago V2
EWW_NCH2313_25LI | CERRO_020_F_ETFA | Cerro Colorado Plan Reservorio Lista 3 Residual | EWW_NCH2313_25 | NCh 2313/25.Of97 | LI | Litio | MG/L | 0.01 | Llave Esquema-Analito encontrado en Santiago V2
EWW_NCH2313_25MG | CERRO_020_F_ETFA | Cerro Colorado Plan Reservorio Lista 3 Residual | EWW_NCH2313_25 | NCh 2313/25.Of97 | MG | Magnesio | MG/L | 0.01 | Llave Esquema-Analito encontrado en Santiago V2
EWW_NCH2313_25MN | CERRO_020_F_ETFA | Cerro Colorado Plan Reservorio Lista 3 Residual | EWW_NCH2313_25 | NCh 2313/25.Of97 | MN | Manganeso | MG/L | 0.01 | Llave Esquema-Analito encontrado en Santiago V2
EWW_NCH2313_25NA | CERRO_020_F_ETFA | Cerro Colorado Plan Reservorio Lista 3 Residual | EWW_NCH2313_25 | NCh 2313/25.Of97 | NA | Sodio | MG/L | 0.008 | Llave Esquema-Analito encontrado en Santiago V2
EWW_NCH2313_25PB | CERRO_020_F_ETFA | Cerro Colorado Plan Reservorio Lista 3 Residual | EWW_NCH2313_25 | NCh 2313/25.Of97 | PB | Plomo | MG/L | 0.01 | Llave Esquema-Analito encontrado en Santiago V2
EWW_NCH2313_25SI | CERRO_020_F_ETFA | Cerro Colorado Plan Reservorio Lista 3 Residual | EWW_NCH2313_25 | NCh 2313/25.Of97 | SI | Silicio | MG/L | 0.02 | Llave Esquema-Analito encontrado en Santiago V2
EWW_NCH2313_25SR | CERRO_020_F_ETFA | Cerro Colorado Plan Reservorio Lista 3 Residual | EWW_NCH2313_25 | NCh 2313/25.Of97 | SR | Estroncio | MG/L | 0.01 | Llave Esquema-Analito encontrado en Santiago V2
EWW_NCH2313_25ZN | CERRO_020_F_ETFA | Cerro Colorado Plan Reservorio Lista 3 Residual | EWW_NCH2313_25 | NCh 2313/25.Of97 | ZN | Cinc | MG/L | 0.007 | Llave Esquema-Analito encontrado en Santiago V2
EWW_NCH2313_3TSS | CERRO_020_F_ETFA | Cerro Colorado Plan Reservorio Lista 3 Residual | EWW_NCH2313_3 | NCh 2313/3.Of95 | TSS | Sólidos Suspendidos Totales | MG/L | 1 | Llave Esquema-Analito encontrado en Santiago V2
EWW_NCH2313_30SE | CERRO_020_F_ETFA | Cerro Colorado Plan Reservorio Lista 3 Residual | EWW_NCH2313_30 | NCh 2313/30.Of99 | SE | Selenio | MG/L | 0.001 | Llave Esquema-Analito encontrado en Santiago V2
EWW_NCH2313_9AS | CERRO_020_F_ETFA | Cerro Colorado Plan Reservorio Lista 3 Residual | EWW_NCH2313_9 | NCh 2313/9.Of96 | AS | Arsénico | MG/L | 0.001 | Llave Esquema-Analito encontrado en Santiago V2
EWW_SM4110B_ANICL | CERRO_020_F_ETFA | Cerro Colorado Plan Reservorio Lista 3 Residual | EWW_SM4110B_ANI | Standard Methods 4110 B, Ed 23 2017 | CL | Cloruro | MG/L | 0.01 | Llave Esquema-Analito encontrado en Santiago V2
EWW_SM4110B_ANIF | CERRO_020_F_ETFA | Cerro Colorado Plan Reservorio Lista 3 Residual | EWW_SM4110B_ANI | Standard Methods 4110 B, Ed 23 2017 | F | Fluoruro | MG/L | 0.01 | Llave Esquema-Analito encontrado en Santiago V2
EWW_SM4110B_ANINO2 | CERRO_020_F_ETFA | Cerro Colorado Plan Reservorio Lista 3 Residual | EWW_SM4110B_ANI | Standard Methods 4110 B, Ed 23 2017 | NO2 | Nitrito | MG/L | 0.01 | Llave Esquema-Analito encontrado en Santiago V2
EWW_SM4110B_ANINO3 | CERRO_020_F_ETFA | Cerro Colorado Plan Reservorio Lista 3 Residual | EWW_SM4110B_ANI | Standard Methods 4110 B, Ed 23 2017 | NO3 | Nitrato | MG/L | 0.01 | Llave Esquema-Analito encontrado en Santiago V2
EWW_SM4110B_ANISULFATE | CERRO_020_F_ETFA | Cerro Colorado Plan Reservorio Lista 3 Residual | EWW_SM4110B_ANI | Standard Methods 4110 B, Ed 23 2017 | SULFATE | Sulfato | MG/L | 0.01 | Llave Esquema-Analito encontrado en Santiago V2
EWW_SM9221B_CTTC | CERRO_020_F_ETFA | Cerro Colorado Plan Reservorio Lista 3 Residual | EWW_SM9221B_CT | Standard Methods 9221 B Ed.23, 2017 | TC | Coliformes Totales | NMP/100 ML | 1.8 | Llave Esquema-Analito encontrado en Santiago V2
EWW_SM9221F_ECOLIECOLI | CERRO_020_F_ETFA | Cerro Colorado Plan Reservorio Lista 3 Residual | EWW_SM9221F_ECOLI | Standard Methods 9221 F Ed.23, 2017 | ECOLI | Escherichia Coli | NMP/100 ML | 1.8 | Llave Esquema-Analito encontrado en Santiago V2
EW_BALANCE_ICPIONBAL_VAL | CERRO_026_D_ETFA | Cerro Colorado Plan Completo Lista 1 | EW_BALANCE_ICP | SM 1030 E Ed.23,2017 Cálculo. | IONBAL_VAL | Balance Iónico | % | 10 | Llave Esquema-Analito encontrado en bbdd_calculos_ld_lc
EW_NCH2313_7HVHV | CERRO_026_D_ETFA | Cerro Colorado Plan Completo Lista 1 | EW_NCH2313_7HV | I-ENV-LAB-304 Basado NCh 2313/7.Of97 Head Space FID-GC/MS | HV | Hidrocarburos Volátiles | MG/L | 0.1 | Llave Esquema-Analito encontrado en Santiago V2
EW_SM10200H_CLOROFICLOROF_UG | CERRO_026_D_ETFA | Cerro Colorado Plan Completo Lista 1 | EW_SM10200H_CLOROFI | SM 10200 H Ed.23, 2017 | CLOROF_UG | Clorofila A | UG/L | 1 | Llave Esquema-Analito encontrado en bbdd_calculos_ld_lc
EW_SM2130B_TURTURBID | CERRO_026_D_ETFA | Cerro Colorado Plan Completo Lista 1 | EW_SM2130B_TUR | Standard Methods 2130. B. Ed 23 2017 | TURBID | Turbiedad | NTU | 0.05 | Llave Esquema-Analito encontrado en Santiago V2
EW_SM2400_OMNICOND | CERRO_026_D_ETFA | Cerro Colorado Plan Completo Lista 1 | EW_SM2400_OMNI | Alcalinidad,HCO3,CO3,OH 2320 B, pH 4500-H+B, Conductividad 2510. B Standard Methods Ed 23 2017 | COND | Conductividad a 25 °C | US/CM | 1 | Llave Esquema-Analito encontrado en Santiago V2
EW_SM2400_OMNIPH | CERRO_026_D_ETFA | Cerro Colorado Plan Completo Lista 1 | EW_SM2400_OMNI | Alcalinidad,HCO3,CO3,OH 2320 B, pH 4500-H+B, Conductividad 2510. B Standard Methods Ed 23 2017 | PH | pH 25°C Laboratorio | UPH | 0 | Llave Esquema-Analito encontrado en Santiago V2
EW_SM2540C_STDTSD | CERRO_026_D_ETFA | Cerro Colorado Plan Completo Lista 1 | EW_SM2540C_STD | Standard Methods 2540 C, Ed 23 2017 | TSD | Sólidos Totales Disueltos | MG/L | 1 | Llave Esquema-Analito encontrado en Santiago V2
EW_SM2540D_SSTTSS | CERRO_026_D_ETFA | Cerro Colorado Plan Completo Lista 1 | EW_SM2540D_SST | Standard Methods 2540 D, Ed 23 2017 | TSS | Sólidos Suspendidos Totales | MG/L | 1 | Llave Esquema-Analito encontrado en Santiago V2
EW_SM3114BC_ASSEAS | CERRO_026_D_ETFA | Cerro Colorado Plan Completo Lista 1 | EW_SM3114BC_ASSE | Standard Methods, 3114 B Ed.23, 2017 | AS | Arsénico | MG/L | 0.001 | Llave Esquema-Analito encontrado en Santiago V2
EW_SM3120B_ICPTOTB | CERRO_026_D_ETFA | Cerro Colorado Plan Completo Lista 1 | EW_SM3120B_ICPTOT | Standard Methods 3030 E; 3120 B Ed 23 2017 | B | Boro | MG/L | 0.01 | Llave Esquema-Analito encontrado en Santiago V2
EW_SM3120B_ICPTOTCA | CERRO_026_D_ETFA | Cerro Colorado Plan Completo Lista 1 | EW_SM3120B_ICPTOT | Standard Methods 3030 E; 3120 B Ed 23 2017 | CA | Calcio | MG/L | 0.01 | Llave Esquema-Analito encontrado en Santiago V2
EW_SM3120B_ICPTOTCU | CERRO_026_D_ETFA | Cerro Colorado Plan Completo Lista 1 | EW_SM3120B_ICPTOT | Standard Methods 3030 E; 3120 B Ed 23 2017 | CU | Cobre | MG/L | 0.01 | Llave Esquema-Analito encontrado en Santiago V2
EW_SM3120B_ICPTOTFE | CERRO_026_D_ETFA | Cerro Colorado Plan Completo Lista 1 | EW_SM3120B_ICPTOT | Standard Methods 3030 E; 3120 B Ed 23 2017 | FE | Hierro | MG/L | 0.01 | Llave Esquema-Analito encontrado en Santiago V2
EW_SM3120B_ICPTOTK | CERRO_026_D_ETFA | Cerro Colorado Plan Completo Lista 1 | EW_SM3120B_ICPTOT | Standard Methods 3030 E; 3120 B Ed 23 2017 | K | Potasio | MG/L | 0.01 | Llave Esquema-Analito encontrado en Santiago V2
EW_SM3120B_ICPTOTMG | CERRO_026_D_ETFA | Cerro Colorado Plan Completo Lista 1 | EW_SM3120B_ICPTOT | Standard Methods 3030 E; 3120 B Ed 23 2017 | MG | Magnesio | MG/L | 0.01 | Llave Esquema-Analito encontrado en Santiago V2
EW_SM3120B_ICPTOTMN | CERRO_026_D_ETFA | Cerro Colorado Plan Completo Lista 1 | EW_SM3120B_ICPTOT | Standard Methods 3030 E; 3120 B Ed 23 2017 | MN | Manganeso | MG/L | 0.01 | Llave Esquema-Analito encontrado en Santiago V2
EW_SM3120B_ICPTOTNA | CERRO_026_D_ETFA | Cerro Colorado Plan Completo Lista 1 | EW_SM3120B_ICPTOT | Standard Methods 3030 E; 3120 B Ed 23 2017 | NA | Sodio | MG/L | 0.01 | Llave Esquema-Analito encontrado en Santiago V2
EW_SM3120B_ICPTOTPB | CERRO_026_D_ETFA | Cerro Colorado Plan Completo Lista 1 | EW_SM3120B_ICPTOT | Standard Methods 3030 E; 3120 B Ed 23 2017 | PB | Plomo | MG/L | 0.01 | Llave Esquema-Analito encontrado en Santiago V2
EW_SM3120B_ICPTOTZN | CERRO_026_D_ETFA | Cerro Colorado Plan Completo Lista 1 | EW_SM3120B_ICPTOT | Standard Methods 3030 E; 3120 B Ed 23 2017 | ZN | Cinc | MG/L | 0.01 | Llave Esquema-Analito encontrado en Santiago V2
EW_SM4110B_ANICL | CERRO_026_D_ETFA | Cerro Colorado Plan Completo Lista 1 | EW_SM4110B_ANI | Standard Methods 4110 B, Ed 23 2017 | CL | Cloruro | MG/L | 0.01 | Llave Esquema-Analito encontrado en Santiago V2
EW_SM4110B_ANIF | CERRO_026_D_ETFA | Cerro Colorado Plan Completo Lista 1 | EW_SM4110B_ANI | Standard Methods 4110 B, Ed 23 2017 | F | Fluoruro | MG/L | 0.01 | Llave Esquema-Analito encontrado en Santiago V2
EW_SM4110B_ANINO2 | CERRO_026_D_ETFA | Cerro Colorado Plan Completo Lista 1 | EW_SM4110B_ANI | Standard Methods 4110 B, Ed 23 2017 | NO2 | Nitrito | MG/L | 0.01 | Llave Esquema-Analito encontrado en Santiago V2
EW_SM4110B_ANINO3 | CERRO_026_D_ETFA | Cerro Colorado Plan Completo Lista 1 | EW_SM4110B_ANI | Standard Methods 4110 B, Ed 23 2017 | NO3 | Nitrato | MG/L | 0.01 | Llave Esquema-Analito encontrado en Santiago V2
EW_SM4110B_ANISULFATE | CERRO_026_D_ETFA | Cerro Colorado Plan Completo Lista 1 | EW_SM4110B_ANI | Standard Methods 4110 B, Ed 23 2017 | SULFATE | Sulfato | MG/L | 0.01 | Llave Esquema-Analito encontrado en Santiago V2
EW_SM4500BD_NTN_TOTAL | CERRO_026_D_ETFA | Cerro Colorado Plan Completo Lista 1 | EW_SM4500BD_NT | SM 4500 B,D,N org B-Nitrógeno Total Ed.23, 2017 (Cálculo). | N_TOTAL | Nitrógeno Total | MG/L | 0.2 | Llave Esquema-Analito encontrado en bbdd_calculos_ld_lc
EW_SM4500C_PO4PO4 | CERRO_026_D_ETFA | Cerro Colorado Plan Completo Lista 1 | EW_SM4500C_PO4 | Standard Methods 4500-P C, Ed 23 2017 | PO4 | Fosfato | MG/L | 0.05 | Llave Esquema-Analito encontrado en Santiago V2
EW_SM4500E_PP | CERRO_026_D_ETFA | Cerro Colorado Plan Completo Lista 1 | EW_SM4500E_P | Standard Methods 4500-P-BE, Ed 23 2017 | P | Fósforo | MG/L | 0.005 | Llave Esquema-Analito encontrado en Santiago V2
EW_SM4500F_CNCN | CERRO_026_D_ETFA | Cerro Colorado Plan Completo Lista 1 | EW_SM4500F_CN | Standard Methods 4500-CN-C E F, Ed 23 2017 | CN | Cianuro | MG/L | 0.01 | Llave Esquema-Analito encontrado en Santiago V2
EW_SM5520F_HFHF | CERRO_026_D_ETFA | Cerro Colorado Plan Completo Lista 1 | EW_SM5520F_HF | Standard Methods 5520 F, Ed 23 2017 | HF | Hidrocarburos Fijos | MG/L | 2 | Llave Esquema-Analito encontrado en Santiago V2
EW_SM5520F_HTHT | CERRO_026_D_ETFA | Cerro Colorado Plan Completo Lista 1 | EW_SM5520F_HT | SM 5520 F Ed.23, 2017, I-ENV-LAB-304 Basado en NCh 2313-7 (Cálculo). | HT | Hidrocarburos Totales | MG/L | 2 | Llave Esquema-Analito encontrado en bbdd_calculos_ld_lc
EW_BALANCE_DISICPIONBAL_VAL | CERRO_031_C_ETFA | Cerro Colorado Agua subterránea. | EW_BALANCE_DISICP | SM 1030 E Ed.23, 2017 Cálculo. | IONBAL_VAL | Balance Iónico | % | 10 | Llave Esquema-Analito encontrado en bbdd_calculos_ld_lc
EW_EPA200_7_MDISP_D | CERRO_031_C_ETFA | Cerro Colorado Agua subterránea. | EW_EPA200_7_MDIS | I-ENV-LAB-103 Ed00 based Standard Methods. Ed 23, 2017, Método 3030 B y EPA 200.7, 1994. ICPOES | P_D | Fósforo Disuelto | MG/L | 0.2 | Llave Esquema-Analito encontrado en Santiago V2
EW_EPA200_7_MDISSN_D | CERRO_031_C_ETFA | Cerro Colorado Agua subterránea. | EW_EPA200_7_MDIS | I-ENV-LAB-103 Ed00 based Standard Methods. Ed 23, 2017, Método 3030 B y EPA 200.7, 1994. ICPOES | SN_D | Estaño Disuelto | MG/L | 0.01 | Llave Esquema-Analito encontrado en Santiago V2
EW_SGS_DTOTAL_ICPHARDENESS_TOTAL | CERRO_031_C_ETFA | Cerro Colorado Agua subterránea. | EW_SGS_DTOTAL_ICP | SM 2340B, 3120 B Ed.23, 2017 (Cálculo). | HARDENESS_TOTAL | Dureza Total (como CaCO3) | MG/L | 0.05 | Llave Esquema-Analito encontrado en bbdd_calculos_ld_lc
EW_SM2400_OMNICOND | CERRO_031_C_ETFA | Cerro Colorado Agua subterránea. | EW_SM2400_OMNI | Alcalinidad,HCO3,CO3,OH 2320 B, pH 4500-H+B, Conductividad 2510. B Standard Methods Ed 23 2017 | COND | Conductividad a 25 °C | US/CM | 1 | Llave Esquema-Analito encontrado en Santiago V2
EW_SM2400_OMNIPH | CERRO_031_C_ETFA | Cerro Colorado Agua subterránea. | EW_SM2400_OMNI | Alcalinidad,HCO3,CO3,OH 2320 B, pH 4500-H+B, Conductividad 2510. B Standard Methods Ed 23 2017 | PH | pH 25°C Laboratorio | UPH | 0 | Llave Esquema-Analito encontrado en Santiago V2
EW_SM2540C_STDTSD | CERRO_031_C_ETFA | Cerro Colorado Agua subterránea. | EW_SM2540C_STD | Standard Methods 2540 C, Ed 23 2017 | TSD | Sólidos Totales Disueltos | MG/L | 1 | Llave Esquema-Analito encontrado en Santiago V2
EW_SM3112B_HG_DISHG_D | CERRO_031_C_ETFA | Cerro Colorado Agua subterránea. | EW_SM3112B_HG_DIS | Standard Methods 3030B, 3112 B Ed.23,2017 | HG_D | Mercurio Disuelto | MG/L | 0.0004 | Llave Esquema-Analito encontrado en Santiago V2
EW_SM3114BC_ASSEAS | CERRO_031_C_ETFA | Cerro Colorado Agua subterránea. | EW_SM3114BC_ASSE | Standard Methods, 3114 B Ed.23, 2017 | AS | Arsénico | MG/L | 0.001 | Llave Esquema-Analito encontrado en Santiago V2
EW_SM3114BC_ASSE_DISAS_D | CERRO_031_C_ETFA | Cerro Colorado Agua subterránea. | EW_SM3114BC_ASSE_DIS | Standard Methods 3030 B; 3114 B Ed.23, 2017 | AS_D | Arsénico Disuelto | MG/L | 0.001 | Llave Esquema-Analito encontrado en Santiago V2
EW_SM3114BC_ASSE_DISSE_D | CERRO_031_C_ETFA | Cerro Colorado Agua subterránea. | EW_SM3114BC_ASSE_DIS | Standard Methods 3030 B; 3114 B Ed.23, 2017 | SE_D | Selenio Disuelto | MG/L | 0.0004 | Llave Esquema-Analito encontrado en Santiago V2
EW_SM3120B_ICPDISAG_D | CERRO_031_C_ETFA | Cerro Colorado Agua subterránea. | EW_SM3120B_ICPDIS | Standard Methods 3030B, 3120 B Ed.23,2017 | AG_D | Plata Disuelto | MG/L | 0.01 | Llave Esquema-Analito encontrado en Santiago V2
EW_SM3120B_ICPDISAL_D | CERRO_031_C_ETFA | Cerro Colorado Agua subterránea. | EW_SM3120B_ICPDIS | Standard Methods 3030B, 3120 B Ed.23,2017 | AL_D | Aluminio Disuelto | MG/L | 0.04 | Llave Esquema-Analito encontrado en Santiago V2
EW_SM3120B_ICPDISB_D | CERRO_031_C_ETFA | Cerro Colorado Agua subterránea. | EW_SM3120B_ICPDIS | Standard Methods 3030B, 3120 B Ed.23,2017 | B_D | Boro Disuelto | MG/L | 0.01 | Llave Esquema-Analito encontrado en Santiago V2
EW_SM3120B_ICPDISBA_D | CERRO_031_C_ETFA | Cerro Colorado Agua subterránea. | EW_SM3120B_ICPDIS | Standard Methods 3030B, 3120 B Ed.23,2017 | BA_D | Bario Disuelto | MG/L | 0.01 | Llave Esquema-Analito encontrado en Santiago V2
EW_SM3120B_ICPDISBE_D | CERRO_031_C_ETFA | Cerro Colorado Agua subterránea. | EW_SM3120B_ICPDIS | Standard Methods 3030B, 3120 B Ed.23,2017 | BE_D | Berilio Disuelto | MG/L | 0.01 | Llave Esquema-Analito encontrado en Santiago V2
EW_SM3120B_ICPDISCA_D | CERRO_031_C_ETFA | Cerro Colorado Agua subterránea. | EW_SM3120B_ICPDIS | Standard Methods 3030B, 3120 B Ed.23,2017 | CA_D | Calcio Disuelto | MG/L | 0.01 | Llave Esquema-Analito encontrado en Santiago V2
EW_SM3120B_ICPDISCD_D | CERRO_031_C_ETFA | Cerro Colorado Agua subterránea. | EW_SM3120B_ICPDIS | Standard Methods 3030B, 3120 B Ed.23,2017 | CD_D | Cadmio Disuelto | MG/L | 0.01 | Llave Esquema-Analito encontrado en Santiago V2
EW_SM3120B_ICPDISCO_D | CERRO_031_C_ETFA | Cerro Colorado Agua subterránea. | EW_SM3120B_ICPDIS | Standard Methods 3030B, 3120 B Ed.23,2017 | CO_D | Cobalto disuelto | MG/L | 0.01 | Llave Esquema-Analito encontrado en Santiago V2
EW_SM3120B_ICPDISCR_D | CERRO_031_C_ETFA | Cerro Colorado Agua subterránea. | EW_SM3120B_ICPDIS | Standard Methods 3030B, 3120 B Ed.23,2017 | CR_D | Cromo Disuelto | MG/L | 0.01 | Llave Esquema-Analito encontrado en Santiago V2
EW_SM3120B_ICPDISCU_D | CERRO_031_C_ETFA | Cerro Colorado Agua subterránea. | EW_SM3120B_ICPDIS | Standard Methods 3030B, 3120 B Ed.23,2017 | CU_D | Cobre Disuelto | MG/L | 0.01 | Llave Esquema-Analito encontrado en Santiago V2
EW_SM3120B_ICPDISFE_D | CERRO_031_C_ETFA | Cerro Colorado Agua subterránea. | EW_SM3120B_ICPDIS | Standard Methods 3030B, 3120 B Ed.23,2017 | FE_D | Hierro Disuelto | MG/L | 0.01 | Llave Esquema-Analito encontrado en Santiago V2
EW_SM3120B_ICPDISK_D | CERRO_031_C_ETFA | Cerro Colorado Agua subterránea. | EW_SM3120B_ICPDIS | Standard Methods 3030B, 3120 B Ed.23,2017 | K_D | Potasio Disuelto | MG/L | 0.01 | Llave Esquema-Analito encontrado en Santiago V2
EW_SM3120B_ICPDISLI_D | CERRO_031_C_ETFA | Cerro Colorado Agua subterránea. | EW_SM3120B_ICPDIS | Standard Methods 3030B, 3120 B Ed.23,2017 | LI_D | Litio Disuelto | MG/L | 0.01 | Llave Esquema-Analito encontrado en Santiago V2
EW_SM3120B_ICPDISMG_D | CERRO_031_C_ETFA | Cerro Colorado Agua subterránea. | EW_SM3120B_ICPDIS | Standard Methods 3030B, 3120 B Ed.23,2017 | MG_D | Magnesio Disuelto | MG/L | 0.01 | Llave Esquema-Analito encontrado en Santiago V2
EW_SM3120B_ICPDISMN_D | CERRO_031_C_ETFA | Cerro Colorado Agua subterránea. | EW_SM3120B_ICPDIS | Standard Methods 3030B, 3120 B Ed.23,2017 | MN_D | Manganeso Disuelto | MG/L | 0.01 | Llave Esquema-Analito encontrado en Santiago V2
EW_SM3120B_ICPDISMO_D | CERRO_031_C_ETFA | Cerro Colorado Agua subterránea. | EW_SM3120B_ICPDIS | Standard Methods 3030B, 3120 B Ed.23,2017 | MO_D | Molibdeno Disuelto | MG/L | 0.01 | Llave Esquema-Analito encontrado en Santiago V2
EW_SM3120B_ICPDISNA_D | CERRO_031_C_ETFA | Cerro Colorado Agua subterránea. | EW_SM3120B_ICPDIS | Standard Methods 3030B, 3120 B Ed.23,2017 | NA_D | Sodio Disuelto | MG/L | 0.01 | Llave Esquema-Analito encontrado en Santiago V2
EW_SM3120B_ICPDISNI_D | CERRO_031_C_ETFA | Cerro Colorado Agua subterránea. | EW_SM3120B_ICPDIS | Standard Methods 3030B, 3120 B Ed.23,2017 | NI_D | Níquel Disuelto | MG/L | 0.01 | Llave Esquema-Analito encontrado en Santiago V2
EW_SM3120B_ICPDISPB_D | CERRO_031_C_ETFA | Cerro Colorado Agua subterránea. | EW_SM3120B_ICPDIS | Standard Methods 3030B, 3120 B Ed.23,2017 | PB_D | Plomo Disuelto | MG/L | 0.01 | Llave Esquema-Analito encontrado en Santiago V2
EW_SM3120B_ICPDISSB_D | CERRO_031_C_ETFA | Cerro Colorado Agua subterránea. | EW_SM3120B_ICPDIS | Standard Methods 3030B, 3120 B Ed.23,2017 | SB_D | Antimonio Disuelto | MG/L | 0.01 | Llave Esquema-Analito encontrado en Santiago V2
EW_SM3120B_ICPDISSR_D | CERRO_031_C_ETFA | Cerro Colorado Agua subterránea. | EW_SM3120B_ICPDIS | Standard Methods 3030B, 3120 B Ed.23,2017 | SR_D | Estroncio Disuelto | MG/L | 0.01 | Llave Esquema-Analito encontrado en Santiago V2
EW_SM3120B_ICPDISTL_D | CERRO_031_C_ETFA | Cerro Colorado Agua subterránea. | EW_SM3120B_ICPDIS | Standard Methods 3030B, 3120 B Ed.23,2017 | TL_D | Talio Disuelto | MG/L | 0.01 | Llave Esquema-Analito encontrado en Santiago V2
EW_SM3120B_ICPDISV_D | CERRO_031_C_ETFA | Cerro Colorado Agua subterránea. | EW_SM3120B_ICPDIS | Standard Methods 3030B, 3120 B Ed.23,2017 | V_D | Vanadio Disuelto | MG/L | 0.01 | Llave Esquema-Analito encontrado en Santiago V2
EW_SM3120B_ICPDISZN_D | CERRO_031_C_ETFA | Cerro Colorado Agua subterránea. | EW_SM3120B_ICPDIS | Standard Methods 3030B, 3120 B Ed.23,2017 | ZN_D | Cinc Disuelto | MG/L | 0.01 | Llave Esquema-Analito encontrado en Santiago V2
EW_SM3120B_ICPTOTCA | CERRO_031_C_ETFA | Cerro Colorado Agua subterránea. | EW_SM3120B_ICPTOT | Standard Methods 3030 E; 3120 B Ed 23 2017 | CA | Calcio | MG/L | 0.01 | Llave Esquema-Analito encontrado en Santiago V2
EW_SM3120B_ICPTOTK | CERRO_031_C_ETFA | Cerro Colorado Agua subterránea. | EW_SM3120B_ICPTOT | Standard Methods 3030 E; 3120 B Ed 23 2017 | K | Potasio | MG/L | 0.01 | Llave Esquema-Analito encontrado en Santiago V2
EW_SM3120B_ICPTOTMG | CERRO_031_C_ETFA | Cerro Colorado Agua subterránea. | EW_SM3120B_ICPTOT | Standard Methods 3030 E; 3120 B Ed 23 2017 | MG | Magnesio | MG/L | 0.01 | Llave Esquema-Analito encontrado en Santiago V2
EW_SM3120B_ICPTOTNA | CERRO_031_C_ETFA | Cerro Colorado Agua subterránea. | EW_SM3120B_ICPTOT | Standard Methods 3030 E; 3120 B Ed 23 2017 | NA | Sodio | MG/L | 0.01 | Llave Esquema-Analito encontrado en Santiago V2
EW_SM4110B_ANICL | CERRO_031_C_ETFA | Cerro Colorado Agua subterránea. | EW_SM4110B_ANI | Standard Methods 4110 B, Ed 23 2017 | CL | Cloruro | MG/L | 0.01 | Llave Esquema-Analito encontrado en Santiago V2
EW_SM4110B_ANIF | CERRO_031_C_ETFA | Cerro Colorado Agua subterránea. | EW_SM4110B_ANI | Standard Methods 4110 B, Ed 23 2017 | F | Fluoruro | MG/L | 0.01 | Llave Esquema-Analito encontrado en Santiago V2
EW_SM4110B_ANINO3 | CERRO_031_C_ETFA | Cerro Colorado Agua subterránea. | EW_SM4110B_ANI | Standard Methods 4110 B, Ed 23 2017 | NO3 | Nitrato | MG/L | 0.01 | Llave Esquema-Analito encontrado en Santiago V2
EW_SM4110B_ANISULFATE | CERRO_031_C_ETFA | Cerro Colorado Agua subterránea. | EW_SM4110B_ANI | Standard Methods 4110 B, Ed 23 2017 | SULFATE | Sulfato | MG/L | 0.01 | Llave Esquema-Analito encontrado en Santiago V2
ES_SM2540G_STV1TSV_PORC_BS | CERRO_037_N_ETFA | Cerro Colorado Lodos | ES_SM2540G_STV1 | Standard Methods 2540 G, Ed 23 2017 | TSV_PORC_BS | % Sólidos Total Volátiles(B.S) | % | 0.01 | Llave Esquema-Analito encontrado en Santiago V2
ES_EPA3051_ICPMSAS | CERRO_037_N_ETFA | Cerro Colorado Lodos | ES_EPA3051_ICPMS | I-ENV-LAB-512 Ed00 Basado en EPA 3051 (1994) Digestión, EPA 6020 B (2014), ISO 17294-2 (2016). ICP-MS | AS | Arsénico | MG/KG | 0.368 | Llave Esquema-Analito encontrado en Santiago V2
ES_EPA3051_ICPMSCD | CERRO_037_N_ETFA | Cerro Colorado Lodos | ES_EPA3051_ICPMS | I-ENV-LAB-512 Ed00 Basado en EPA 3051 (1994) Digestión, EPA 6020 B (2014), ISO 17294-2 (2016). ICP-MS | CD | Cadmio | MG/KG | 0.088 | Llave Esquema-Analito encontrado en Santiago V2
ES_EPA3051_ICPMSCU | CERRO_037_N_ETFA | Cerro Colorado Lodos | ES_EPA3051_ICPMS | I-ENV-LAB-512 Ed00 Basado en EPA 3051 (1994) Digestión, EPA 6020 B (2014), ISO 17294-2 (2016). ICP-MS | CU | Cobre | MG/KG | 0.306 | Llave Esquema-Analito encontrado en Santiago V2
ES_EPA3051_ICPMSNI | CERRO_037_N_ETFA | Cerro Colorado Lodos | ES_EPA3051_ICPMS | I-ENV-LAB-512 Ed00 Basado en EPA 3051 (1994) Digestión, EPA 6020 B (2014), ISO 17294-2 (2016). ICP-MS | NI | Níquel | MG/KG | 0.07 | Llave Esquema-Analito encontrado en Santiago V2
ES_EPA3051_ICPMSPB | CERRO_037_N_ETFA | Cerro Colorado Lodos | ES_EPA3051_ICPMS | I-ENV-LAB-512 Ed00 Basado en EPA 3051 (1994) Digestión, EPA 6020 B (2014), ISO 17294-2 (2016). ICP-MS | PB | Plomo | MG/KG | 0.29 | Llave Esquema-Analito encontrado en Santiago V2
ES_EPA3051_ICPMSSE | CERRO_037_N_ETFA | Cerro Colorado Lodos | ES_EPA3051_ICPMS | I-ENV-LAB-512 Ed00 Basado en EPA 3051 (1994) Digestión, EPA 6020 B (2014), ISO 17294-2 (2016). ICP-MS | SE | Selenio | MG/KG | 0.885 | Llave Esquema-Analito encontrado en Santiago V2
ES_EPA3051_ICPMSZN | CERRO_037_N_ETFA | Cerro Colorado Lodos | ES_EPA3051_ICPMS | I-ENV-LAB-512 Ed00 Basado en EPA 3051 (1994) Digestión, EPA 6020 B (2014), ISO 17294-2 (2016). ICP-MS | ZN | Cinc | MG/KG | 1.134 | Llave Esquema-Analito encontrado en Santiago V2
ES_INIA_HUM105HUM | CERRO_037_N_ETFA | Cerro Colorado Lodos | ES_INIA_HUM105 | I-ENV-LAB-102 Ed00. Basado en INIA Serie N°34, 2006 Gravimetría | HUM | Humedad | % | 0.1 | Llave Esquema-Analito encontrado en Santiago V2
ES_INIA_MORGM_ORG | CERRO_037_N_ETFA | Cerro Colorado Lodos | ES_INIA_MORG | I-ENV-LAB-307 Ed00 Basado en INIA Serie N°23, 2006 Absorción Molecular. | M_ORG | Materia Organica | % | 0.08 | Llave Esquema-Analito encontrado en Santiago V2
ES_SM2510B_CONDCOND | CERRO_037_N_ETFA | Cerro Colorado Lodos | ES_SM2510B_COND | I-ENV-LAB-270 Ed00 Basado en INIA 2006 | COND | Conductividad a 25 °C | US/CM | 1 | Llave Esquema-Analito encontrado en Santiago V2
ES_SM2540G_STV1TSV | CERRO_037_N_ETFA | Cerro Colorado Lodos | ES_SM2540G_STV1 | Standard Methods 2540 G, Ed 23 2017 | TSV | Sólidos Total Volátiles | G/KG | 1 | Llave Esquema-Analito encontrado en Santiago V2
ES_SM2540G_STV1TSV_PORC | CERRO_037_N_ETFA | Cerro Colorado Lodos | ES_SM2540G_STV1 | Standard Methods 2540 G, Ed 23 2017 | TSV_PORC | %Sólidos Total Volátiles | % | 0.01 | Llave Esquema-Analito encontrado en Santiago V2
ES_SM3112B_HGHG | CERRO_037_N_ETFA | Cerro Colorado Lodos | ES_SM3112B_HG | I-ENV-LAB-110 Ed00. Basado en EPA 7471- A y B | HG | Mercurio | MG/KG | 0.01 | Llave Esquema-Analito encontrado en Santiago V2
ES_SM4500B_PHPH | CERRO_037_N_ETFA | Cerro Colorado Lodos | ES_SM4500B_PH | I-ENV-LAB-271 Ed00 Basado en INIA 2006 | PH | pH 25°C Laboratorio | UPH | 0.1 | Llave Esquema-Analito encontrado en Santiago V2
SL_EXT62_HELMINTOSH_VIABLES | CERRO_037_N_ETFA | Cerro Colorado Lodos | SL_EXT62_HELMINTOS | EPA 625 | H_VIABLES | Huevos Viables | HUEVOS/4G | 1 | Llave Esquema-Analito encontrado en bbdd_calculos_ld_lc
SL_EXT62_HELMINTOSHELMIN | CERRO_037_N_ETFA | Cerro Colorado Lodos | SL_EXT62_HELMINTOS | EPA 625 | HELMIN | Recuento Helmintos | HUEVOS/4G | 1 | Llave Esquema-Analito encontrado en bbdd_calculos_ld_lc
SL_NOM004_CFFC | CERRO_037_N_ETFA | Cerro Colorado Lodos | SL_NOM004_CF | Norma Oficial Mexicana NOM 004 Sermanat 2002 | FC | Coliformes Fecales | NMP/G | 200 | Llave Esquema-Analito encontrado en Santiago V2
SL_NOM004_SALSALMONELLA | CERRO_037_N_ETFA | Cerro Colorado Lodos | SL_NOM004_SAL | Norma Oficial Mexicana NOM 004 Sermanat 2002 | SALMONELLA | Salmonella en Lodos | NMP/G | 300 | Llave Esquema-Analito encontrado en Santiago V2
EW_SM4500B_NKJNKJ | CESME_005_C_ETFA | CESMEC A. Superficial | EW_SM4500B_NKJ | Standard Methods 4500-Norg B, Ed 23 2017 | NKJ | Nitrógeno Kjeldahl | MG/L | 0.2 | Llave Esquema-Analito encontrado en Santiago V2
EW_SM4500E_PP | CESME_005_C_ETFA | CESMEC A. Superficial | EW_SM4500E_P | Standard Methods 4500-P-BE, Ed 23 2017 | P | Fósforo | MG/L | 0.005 | Llave Esquema-Analito encontrado en Santiago V2
EW_SM5210B_DBOBOD | CESME_005_C_ETFA | CESMEC A. Superficial | EW_SM5210B_DBO | Standard Methods 5210 B, Ed 23 2017 | BOD | DBO5 a 20°C | MG/L | 1 | Llave Esquema-Analito encontrado en Santiago V2
EW_SM5220D_DQOCOD | CESME_005_C_ETFA | CESMEC A. Superficial | EW_SM5220D_DQO | Standard Methods 5220 D, Ed 23 2017 | COD | DQO | MG/L | 1 | Llave Esquema-Analito encontrado en Santiago V2
EW_SM4500B_NKJNKJ | CESME_026_D_ETFA | CESMEC Aguas Superficiales | EW_SM4500B_NKJ | Standard Methods 4500-Norg B, Ed 23 2017 | NKJ | Nitrógeno Kjeldahl | MG/L | 0.2 | Llave Esquema-Analito encontrado en Santiago V2
EWW_NCH2313_18SULFATE_D | CESME_028_F_ETFA | CESMEC Agua Residual | EWW_NCH2313_18 | NCh 2313/18.Of97 | SULFATE_D | Sulfato Disuelto | MG/L | 5 | Llave Esquema-Analito encontrado en Santiago V2
EW_SM2540E_SSTVSSTV | CESME_029_F_ETFA | CESMEC Agua Residual | EW_SM2540E_SSTV | Standard Methods 2540 E, Ed 23 2017 | SSTV | Sólidos Suspendidos Volatiles | MG/L | 1 | Llave Esquema-Analito encontrado en Santiago V2
EWW_NCH2313_6AG | CESME_030_F_ETFA | CESMEC Agua Residual | EWW_NCH2313_6 | NCh 2313/6:2015 | AG | Aceites y Grasas | MG/L | 2 | Llave Esquema-Analito encontrado en Santiago V2
EW_SM3111B_METDCU_D | CESME_031_C_ETFA | CESMEC Agua subterránea | EW_SM3111B_METD | Standard Methods 3030B; 3111 B Ed 23 2017 | CU_D | Cobre Disuelto | MG/L | 0.01 | Llave Esquema-Analito encontrado en Santiago V2
EW_SM3111B_METDFE_D | CESME_031_C_ETFA | CESMEC Agua subterránea | EW_SM3111B_METD | Standard Methods 3030B; 3111 B Ed 23 2017 | FE_D | Hierro Disuelto | MG/L | 0.01 | Llave Esquema-Analito encontrado en Santiago V2
EW_SM3111B_METDMN_D | CESME_031_C_ETFA | CESMEC Agua subterránea | EW_SM3111B_METD | Standard Methods 3030B; 3111 B Ed 23 2017 | MN_D | Manganeso Disuelto | MG/L | 0.01 | Llave Esquema-Analito encontrado en Santiago V2
EW_SM3111B_METDZN_D | CESME_031_C_ETFA | CESMEC Agua subterránea | EW_SM3111B_METD | Standard Methods 3030B; 3111 B Ed 23 2017 | ZN_D | Cinc Disuelto | MG/L | 0.01 | Llave Esquema-Analito encontrado en Santiago V2
EWW_NCH2313_10CD | CESME_032_F_ETFA | CESMEC Agua Residual | EWW_NCH2313_10 | NCh 2313/10.Of96 | CD | Cadmio | MG/L | 0.002 | Llave Esquema-Analito encontrado en Santiago V2
EWW_NCH2313_10CU | CESME_032_F_ETFA | CESMEC Agua Residual | EWW_NCH2313_10 | NCh 2313/10.Of96 | CU | Cobre | MG/L | 0.01 | Llave Esquema-Analito encontrado en Santiago V2
EWW_NCH2313_10FE | CESME_032_F_ETFA | CESMEC Agua Residual | EWW_NCH2313_10 | NCh 2313/10.Of96 | FE | Hierro | MG/L | 0.01 | Llave Esquema-Analito encontrado en Santiago V2
EWW_NCH2313_10NI | CESME_032_F_ETFA | CESMEC Agua Residual | EWW_NCH2313_10 | NCh 2313/10.Of96 | NI | Níquel | MG/L | 0.02 | Llave Esquema-Analito encontrado en Santiago V2
EWW_NCH2313_10PB | CESME_032_F_ETFA | CESMEC Agua Residual | EWW_NCH2313_10 | NCh 2313/10.Of96 | PB | Plomo | MG/L | 0.01 | Llave Esquema-Analito encontrado en Santiago V2
EWW_NCH2313_13MO | CESME_032_F_ETFA | CESMEC Agua Residual | EWW_NCH2313_13 | NCh 2313/13.Of98 | MO | Molibdeno | MG/L | 0.005 | Llave Esquema-Analito encontrado en Santiago V2
EWW_NCH2313_25AL | CESME_032_F_ETFA | CESMEC Agua Residual | EWW_NCH2313_25 | NCh 2313/25.Of97 | AL | Aluminio | MG/L | 0.05 | Llave Esquema-Analito encontrado en Santiago V2
EWW_NCH2313_25AS | CESME_032_F_ETFA | CESMEC Agua Residual | EWW_NCH2313_25 | NCh 2313/25.Of97 | AS | Arsénico | MG/L | 0.005 | Llave Esquema-Analito encontrado en Santiago V2
EWW_NCH2313_25B | CESME_032_F_ETFA | CESMEC Agua Residual | EWW_NCH2313_25 | NCh 2313/25.Of97 | B | Boro | MG/L | 0.05 | Llave Esquema-Analito encontrado en Santiago V2
EWW_NCH2313_25MN | CESME_032_F_ETFA | CESMEC Agua Residual | EWW_NCH2313_25 | NCh 2313/25.Of97 | MN | Manganeso | MG/L | 0.01 | Llave Esquema-Analito encontrado en Santiago V2
EWW_NCH2313_25SE | CESME_032_F_ETFA | CESMEC Agua Residual | EWW_NCH2313_25 | NCh 2313/25.Of97 | SE | Selenio | MG/L | 0.01 | Llave Esquema-Analito encontrado en Santiago V2
ES_EPA5021A_BTEXBENCENE | CESME_033_M_ETFA | CESMEC SUELOS | ES_EPA5021A_BTEX | I-ENV-LAB-315 Ed00. Basado en EPA 5021 1996 Cromatografía Gaseosa con detector GC FID/Head Space. | BENCENE | Benceno | MG/KG | 0.08 | Llave Esquema-Analito encontrado en Santiago V2
ES_EPA5021A_BTEXTOLUENE | CESME_033_M_ETFA | CESMEC SUELOS | ES_EPA5021A_BTEX | I-ENV-LAB-315 Ed00. Basado en EPA 5021 1996 Cromatografía Gaseosa con detector GC FID/Head Space. | TOLUENE | Tolueno | MG/KG | 0.08 | Llave Esquema-Analito encontrado en Santiago V2
ES_EPA5021A_BTEXXILENE | CESME_033_M_ETFA | CESMEC SUELOS | ES_EPA5021A_BTEX | I-ENV-LAB-315 Ed00. Basado en EPA 5021 1996 Cromatografía Gaseosa con detector GC FID/Head Space. | XILENE | Xileno | MG/KG | 0.08 | Llave Esquema-Analito encontrado en Santiago V2
EW_SM3120B_ICPDISCU_D | CESME_037_C_D_ETFA | CESMEC Aguas Superficiales | EW_SM3120B_ICPDIS | Standard Methods 3030B, 3120 B Ed.23,2017 | CU_D | Cobre Disuelto | MG/L | 0.01 | Llave Esquema-Analito encontrado en Santiago V2
EW_SM3120B_ICPDISFE_D | CESME_037_C_D_ETFA | CESMEC Aguas Superficiales | EW_SM3120B_ICPDIS | Standard Methods 3030B, 3120 B Ed.23,2017 | FE_D | Hierro Disuelto | MG/L | 0.01 | Llave Esquema-Analito encontrado en Santiago V2
EW_SM3120B_ICPDISMN_D | CESME_037_C_D_ETFA | CESMEC Aguas Superficiales | EW_SM3120B_ICPDIS | Standard Methods 3030B, 3120 B Ed.23,2017 | MN_D | Manganeso Disuelto | MG/L | 0.01 | Llave Esquema-Analito encontrado en Santiago V2
EW_SM3120B_ICPDISZN_D | CESME_037_C_D_ETFA | CESMEC Aguas Superficiales | EW_SM3120B_ICPDIS | Standard Methods 3030B, 3120 B Ed.23,2017 | ZN_D | Cinc Disuelto | MG/L | 0.01 | Llave Esquema-Analito encontrado en Santiago V2
EW_SM3112B_HG_DISHG_D | CESME_038_C_ETFA | CESMEC A. Subterranea | EW_SM3112B_HG_DIS | Standard Methods 3030B, 3112 B Ed.23,2017 | HG_D | Mercurio Disuelto | MG/L | 0.0004 | Llave Esquema-Analito encontrado en Santiago V2
EW_SM3120B_ICPDISCU_D | CESME_038_C_ETFA | CESMEC A. Subterranea | EW_SM3120B_ICPDIS | Standard Methods 3030B, 3120 B Ed.23,2017 | CU_D | Cobre Disuelto | MG/L | 0.01 | Llave Esquema-Analito encontrado en Santiago V2
EW_SM3120B_ICPDISFE_D | CESME_038_C_ETFA | CESMEC A. Subterranea | EW_SM3120B_ICPDIS | Standard Methods 3030B, 3120 B Ed.23,2017 | FE_D | Hierro Disuelto | MG/L | 0.01 | Llave Esquema-Analito encontrado en Santiago V2
EW_SM3120B_ICPDISMN_D | CESME_038_C_ETFA | CESMEC A. Subterranea | EW_SM3120B_ICPDIS | Standard Methods 3030B, 3120 B Ed.23,2017 | MN_D | Manganeso Disuelto | MG/L | 0.01 | Llave Esquema-Analito encontrado en Santiago V2
EW_SM3120B_ICPDISZN_D | CESME_038_C_ETFA | CESMEC A. Subterranea | EW_SM3120B_ICPDIS | Standard Methods 3030B, 3120 B Ed.23,2017 | ZN_D | Cinc Disuelto | MG/L | 0.01 | Llave Esquema-Analito encontrado en Santiago V2
EW_SM4500F_CNCN | CESME_038_C_ETFA | CESMEC A. Subterranea | EW_SM4500F_CN | Standard Methods 4500-CN-C E F, Ed 23 2017 | CN | Cianuro | MG/L | 0.01 | Llave Esquema-Analito encontrado en Santiago V2
EW_SM4500C_PLONGP | CESME_041_D_ETFA | CESMEC Aguas Superficiales | EW_SM4500C_PLONG | SM 4500-P C Ed.23, 2017 | P | Fósforo | MG/L | 0.01 | Llave Esquema-Analito encontrado en Santiago V2
EW_SM4500B_NKJNKJ | CESME_042_D_ETFA | CESMEC Aguas Superficiales | EW_SM4500B_NKJ | Standard Methods 4500-Norg B, Ed 23 2017 | NKJ | Nitrógeno Kjeldahl | MG/L | 0.2 | Llave Esquema-Analito encontrado en Santiago V2
EW_SM4500C_PLONGP | CESME_042_D_ETFA | CESMEC Aguas Superficiales | EW_SM4500C_PLONG | SM 4500-P C Ed.23, 2017 | P | Fósforo | MG/L | 0.01 | Llave Esquema-Analito encontrado en Santiago V2
EW_SM5210B_DBOBOD | CESME_042_D_ETFA | CESMEC Aguas Superficiales | EW_SM5210B_DBO | Standard Methods 5210 B, Ed 23 2017 | BOD | DBO5 a 20°C | MG/L | 1 | Llave Esquema-Analito encontrado en Santiago V2
EW_SM5220D_DQOCOD | CESME_042_D_ETFA | CESMEC Aguas Superficiales | EW_SM5220D_DQO | Standard Methods 5220 D, Ed 23 2017 | COD | DQO | MG/L | 1 | Llave Esquema-Analito encontrado en Santiago V2
ES_INIA_HUM105HUM | CESME_047_N_ETFA | CESMEC LODOS | ES_INIA_HUM105 | I-ENV-LAB-102 Ed00. Basado en INIA Serie N°34, 2006 Gravimetría | HUM | Humedad | % | 0.1 | Llave Esquema-Analito encontrado en Santiago V2
ES_SM2540G_STV1TSV | CESME_047_N_ETFA | CESMEC LODOS | ES_SM2540G_STV1 | Standard Methods 2540 G, Ed 23 2017 | TSV | Sólidos Total Volátiles | G/KG | 1 | Llave Esquema-Analito encontrado en Santiago V2
ES_SM4500B_PHPH | CESME_047_N_ETFA | CESMEC LODOS | ES_SM4500B_PH | I-ENV-LAB-271 Ed00 Basado en INIA 2006 | PH | pH 25°C Laboratorio | UPH | 0.1 | Llave Esquema-Analito encontrado en Santiago V2
SL_NOM004_CFFC | CESME_047_N_ETFA | CESMEC LODOS | SL_NOM004_CF | Norma Oficial Mexicana NOM 004 Sermanat 2002 | FC | Coliformes Fecales | NMP/G | 200 | Llave Esquema-Analito encontrado en Santiago V2
EW_SM4110B_ANINO2 | CESME_048_D_ETFA | CESMEC Aguas Superficiales | EW_SM4110B_ANI | Standard Methods 4110 B, Ed 23 2017 | NO2 | Nitrito | MG/L | 0.01 | Llave Esquema-Analito encontrado en Santiago V2
EW_SM4110B_ANINO3 | CESME_048_D_ETFA | CESMEC Aguas Superficiales | EW_SM4110B_ANI | Standard Methods 4110 B, Ed 23 2017 | NO3 | Nitrato | MG/L | 0.01 | Llave Esquema-Analito encontrado en Santiago V2
EW_SM4500B_NKJNKJ | CESME_048_D_ETFA | CESMEC Aguas Superficiales | EW_SM4500B_NKJ | Standard Methods 4500-Norg B, Ed 23 2017 | NKJ | Nitrógeno Kjeldahl | MG/L | 0.2 | Llave Esquema-Analito encontrado en Santiago V2
EW_SM4500BD_NTN_TOTAL | CESME_048_D_ETFA | CESMEC Aguas Superficiales | EW_SM4500BD_NT | SM 4500 B,D,N org B-Nitrógeno Total Ed.23, 2017 (Cálculo). | N_TOTAL | Nitrógeno Total | MG/L | 0.2 | Llave Esquema-Analito encontrado en bbdd_calculos_ld_lc
EW_SUMA_NNO2NNO3SUMA_NNO2_NNO3 | CESME_048_D_ETFA | CESMEC Aguas Superficiales | EW_SUMA_NNO2NNO3 | DS 90/2000 (Cálculo). | SUMA_NNO2_NNO3 | N_Nitrito + N_Nitrato | MG/L | 0.5 | Llave Esquema-Analito encontrado en bbdd_calculos_ld_lc
EW_SM4500F_CNCN | CMP_002_A_ETFA | COMPAÑIA MINERA DEL PACIFICO | EW_SM4500F_CN | Standard Methods 4500-CN-C E F, Ed 23 2017 | CN | Cianuro | MG/L | 0.01 | Llave Esquema-Analito encontrado en Santiago V2
EWD_ME012007ECOLI | CMP_002_A_ETFA | COMPAÑIA MINERA DEL PACIFICO | EWD_ME012007 | ME-01-2007 Manual SISS | ECOLI | Escherichia Coli | PRES/AUS | 0 | Llave Esquema-Analito encontrado en Santiago V2
EWD_ME032007TURBID | CMP_002_A_ETFA | COMPAÑIA MINERA DEL PACIFICO | EWD_ME032007 | ME-03-2007 Manual SISS | TURBID | Turbiedad | NTU | 0.05 | Llave Esquema-Analito encontrado en Santiago V2
EWD_ME102007SE | CMP_002_A_ETFA | COMPAÑIA MINERA DEL PACIFICO | EWD_ME102007 | ME-10-2007 Manual SISS | SE | Selenio | MG/L | 0.001 | Llave Esquema-Analito encontrado en Santiago V2
EWD_ME122007AS | CMP_002_A_ETFA | COMPAÑIA MINERA DEL PACIFICO | EWD_ME122007 | ME-12-2007 Manual SISS | AS | Arsénico | MG/L | 0.001 | Llave Esquema-Analito encontrado en Santiago V2
EWD_ME152007HG | CMP_002_A_ETFA | COMPAÑIA MINERA DEL PACIFICO | EWD_ME152007 | ME-15-2007 Manual SISS | HG | Mercurio | MG/L | 0.0002 | Llave Esquema-Analito encontrado en Santiago V2
EWD_ME192007BENCENE | CMP_002_A_ETFA | COMPAÑIA MINERA DEL PACIFICO | EWD_ME192007 | ME-19-2007 Manual SISS | BENCENE | Benceno | UG/L | 2 | Llave Esquema-Analito encontrado en Santiago V2
EWD_ME192007TOLUENE | CMP_002_A_ETFA | COMPAÑIA MINERA DEL PACIFICO | EWD_ME192007 | ME-19-2007 Manual SISS | TOLUENE | Tolueno | UG/L | 2 | Llave Esquema-Analito encontrado en Santiago V2
EWD_ME192007XYLENE | CMP_002_A_ETFA | COMPAÑIA MINERA DEL PACIFICO | EWD_ME192007 | ME-19-2007 Manual SISS | XYLENE | Xileno | UG/L | 2 | Llave Esquema-Analito encontrado en Santiago V2
EWD_ME202007DDT_DDD_DDE | CMP_002_A_ETFA | COMPAÑIA MINERA DEL PACIFICO | EWD_ME202007 | ME-20-2007 Manual SISS | DDT_DDD_DDE | DDT+DDD+DDE | UG/L | 0.1 | Llave Esquema-Analito encontrado en bbdd_calculos_ld_lc
EWD_ME202007LINDANE | CMP_002_A_ETFA | COMPAÑIA MINERA DEL PACIFICO | EWD_ME202007 | ME-20-2007 Manual SISS | LINDANE | Lindano | UG/L | 0.08 | Llave Esquema-Analito encontrado en Santiago V2
EWD_ME202007METOXICLORO | CMP_002_A_ETFA | COMPAÑIA MINERA DEL PACIFICO | EWD_ME202007 | ME-20-2007 Manual SISS | METOXICLORO | Metoxicloro | UG/L | 0.1 | Llave Esquema-Analito encontrado en Santiago V2
EWD_ME2120072_4_D | CMP_002_A_ETFA | COMPAÑIA MINERA DEL PACIFICO | EWD_ME212007 | ME-21-2007 Manual SISS | 2_4_D | 2,4 D | UG/L | 5 | Llave Esquema-Analito encontrado en Santiago V2
EWD_ME212007PENTACLOROFENOL | CMP_002_A_ETFA | COMPAÑIA MINERA DEL PACIFICO | EWD_ME212007 | ME-21-2007 Manual SISS | PENTACLOROFENOL | Pentaclorofenol | UG/L | 1 | Llave Esquema-Analito encontrado en Santiago V2
EWD_ME222007BROMODI | CMP_002_A_ETFA | COMPAÑIA MINERA DEL PACIFICO | EWD_ME222007 | ME-22-2007 Manual SISS | BROMODI | Bromodiclorometano | MG/L | 0.004 | Llave Esquema-Analito encontrado en Santiago V2
EWD_ME222007DIBROMO | CMP_002_A_ETFA | COMPAÑIA MINERA DEL PACIFICO | EWD_ME222007 | ME-22-2007 Manual SISS | DIBROMO | Dibromoclorometano | MG/L | 0.004 | Llave Esquema-Analito encontrado en Santiago V2
EWD_ME222007TETRACLORO | CMP_002_A_ETFA | COMPAÑIA MINERA DEL PACIFICO | EWD_ME222007 | ME-22-2007 Manual SISS | TETRACLORO | Tetracloroeteno | MG/L | 0.004 | Llave Esquema-Analito encontrado en Santiago V2
EWD_ME222007THMS | CMP_002_A_ETFA | COMPAÑIA MINERA DEL PACIFICO | EWD_ME222007 | ME-22-2007 Manual SISS | THMS | Trihalometanos | MG/L | 0.004 | Llave Esquema-Analito encontrado en bbdd_calculos_ld_lc
EWD_ME222007TRIBROMO | CMP_002_A_ETFA | COMPAÑIA MINERA DEL PACIFICO | EWD_ME222007 | ME-22-2007 Manual SISS | TRIBROMO | Tribromometano | MG/L | 0.004 | Llave Esquema-Analito encontrado en Santiago V2
EWD_ME222007TRICLOROMETANO | CMP_002_A_ETFA | COMPAÑIA MINERA DEL PACIFICO | EWD_ME222007 | ME-22-2007 Manual SISS | TRICLOROMETANO | Triclorometano | MG/L | 0.004 | Llave Esquema-Analito encontrado en Santiago V2
EWD_ME232007MONOCHLORAMINE | CMP_002_A_ETFA | COMPAÑIA MINERA DEL PACIFICO | EWD_ME232007 | ME-23-2007 Manual SISS | MONOCHLORAMINE | Monocloramina | MG/L | 0.05 | Llave Esquema-Analito encontrado en Santiago V2
EWD_ME242007COLOR_TRUE | CMP_002_A_ETFA | COMPAÑIA MINERA DEL PACIFICO | EWD_ME242007 | ME-24-2007 Manual SISS | COLOR_TRUE | Color Verdadero | PT/CO | 5 | Llave Esquema-Analito encontrado en Santiago V2
EWD_ME252013SMELL | CMP_002_A_ETFA | COMPAÑIA MINERA DEL PACIFICO | EWD_ME252013 | ME-25-2013 | SMELL | Olor | NOUNIT | 0 | Llave Esquema-Analito encontrado en Santiago V2
EWD_ME262013FLAVOR | CMP_002_A_ETFA | COMPAÑIA MINERA DEL PACIFICO | EWD_ME262013 | ME-26-2013 | FLAVOR | Sabor | NOUNIT | 0 | Llave Esquema-Analito encontrado en Santiago V2
EWD_ME272007AMMONIA | CMP_002_A_ETFA | COMPAÑIA MINERA DEL PACIFICO | EWD_ME272007 | ME-27-2007 Manual SISS | AMMONIA | Amoniaco | MG/L | 0.02 | Llave Esquema-Analito encontrado en Santiago V2
EWD_ME292007PH | CMP_002_A_ETFA | COMPAÑIA MINERA DEL PACIFICO | EWD_ME292007 | ME-29-2007 Manual SISS | PH | pH 25°C Laboratorio | UPH | 0.1 | Llave Esquema-Analito encontrado en Santiago V2
EWD_ME312007TDS | CMP_002_A_ETFA | COMPAÑIA MINERA DEL PACIFICO | EWD_ME312007 | ME-31-2007 Manual SISS | TDS | Sólidos Disueltos Totales | MG/L | 4 | Llave Esquema-Analito encontrado en Santiago V2
EWD_ME322007PHENOLIC_UG | CMP_002_A_ETFA | COMPAÑIA MINERA DEL PACIFICO | EWD_ME322007 | ME-32-2007 Manual SISS | PHENOLIC_UG | Compuestos Fenólicos | UG/L | 1 | Llave Esquema-Analito encontrado en Santiago V2
EWD_MEMET2007CD | CMP_002_A_ETFA | COMPAÑIA MINERA DEL PACIFICO | EWD_MEMET2007 | Cu ME-04-2007, Cr ME-05-2007, Fe ME-07-2007, Mn ME-08-2007, Mg ME-09-2007, Zn ME-11-2007, Cd ME-13-2007, Pb ME-18-2007 Manual SISS 2007 | CD | Cadmio | MG/L | 0.002 | Llave Esquema-Analito encontrado en Santiago V2
EWD_MEMET2007CR_T | CMP_002_A_ETFA | COMPAÑIA MINERA DEL PACIFICO | EWD_MEMET2007 | Cu ME-04-2007, Cr ME-05-2007, Fe ME-07-2007, Mn ME-08-2007, Mg ME-09-2007, Zn ME-11-2007, Cd ME-13-2007, Pb ME-18-2007 Manual SISS 2007 | CR_T | Cromo Total | MG/L | 0.01 | Llave Esquema-Analito encontrado en Santiago V2
EWD_MEMET2007CU | CMP_002_A_ETFA | COMPAÑIA MINERA DEL PACIFICO | EWD_MEMET2007 | Cu ME-04-2007, Cr ME-05-2007, Fe ME-07-2007, Mn ME-08-2007, Mg ME-09-2007, Zn ME-11-2007, Cd ME-13-2007, Pb ME-18-2007 Manual SISS 2007 | CU | Cobre | MG/L | 0.01 | Llave Esquema-Analito encontrado en Santiago V2
EWD_MEMET2007FE | CMP_002_A_ETFA | COMPAÑIA MINERA DEL PACIFICO | EWD_MEMET2007 | Cu ME-04-2007, Cr ME-05-2007, Fe ME-07-2007, Mn ME-08-2007, Mg ME-09-2007, Zn ME-11-2007, Cd ME-13-2007, Pb ME-18-2007 Manual SISS 2007 | FE | Hierro | MG/L | 0.01 | Llave Esquema-Analito encontrado en Santiago V2
EWD_MEMET2007MG | CMP_002_A_ETFA | COMPAÑIA MINERA DEL PACIFICO | EWD_MEMET2007 | Cu ME-04-2007, Cr ME-05-2007, Fe ME-07-2007, Mn ME-08-2007, Mg ME-09-2007, Zn ME-11-2007, Cd ME-13-2007, Pb ME-18-2007 Manual SISS 2007 | MG | Magnesio | MG/L | 0.01 | Llave Esquema-Analito encontrado en Santiago V2
EWD_MEMET2007MN | CMP_002_A_ETFA | COMPAÑIA MINERA DEL PACIFICO | EWD_MEMET2007 | Cu ME-04-2007, Cr ME-05-2007, Fe ME-07-2007, Mn ME-08-2007, Mg ME-09-2007, Zn ME-11-2007, Cd ME-13-2007, Pb ME-18-2007 Manual SISS 2007 | MN | Manganeso | MG/L | 0.01 | Llave Esquema-Analito encontrado en Santiago V2
EWD_MEMET2007PB | CMP_002_A_ETFA | COMPAÑIA MINERA DEL PACIFICO | EWD_MEMET2007 | Cu ME-04-2007, Cr ME-05-2007, Fe ME-07-2007, Mn ME-08-2007, Mg ME-09-2007, Zn ME-11-2007, Cd ME-13-2007, Pb ME-18-2007 Manual SISS 2007 | PB | Plomo | MG/L | 0.005 | Llave Esquema-Analito encontrado en Santiago V2
EWD_MEMET2007ZN | CMP_002_A_ETFA | COMPAÑIA MINERA DEL PACIFICO | EWD_MEMET2007 | Cu ME-04-2007, Cr ME-05-2007, Fe ME-07-2007, Mn ME-08-2007, Mg ME-09-2007, Zn ME-11-2007, Cd ME-13-2007, Pb ME-18-2007 Manual SISS 2007 | ZN | Cinc | MG/L | 0.01 | Llave Esquema-Analito encontrado en Santiago V2
EWD_NCH1620_CTCTC | CMP_002_A_ETFA | COMPAÑIA MINERA DEL PACIFICO | EWD_NCH1620_CTC | NCh 1620/1:2020 | TC | Coliformes Totales | NMP/100 ML | 1.8 | Llave Esquema-Analito encontrado en Santiago V2
EWD_REASON_NO2NO3REASON | CMP_002_A_ETFA | COMPAÑIA MINERA DEL PACIFICO | EWD_REASON_NO2NO3 | NCh 409/1 Of2005 (Cálculo). | REASON | Razón Nitrito+Nitrato | MG/L | 0.01 | Llave Esquema-Analito encontrado en bbdd_calculos_ld_lc
EWD_SM4110BCL | CMP_002_A_ETFA | COMPAÑIA MINERA DEL PACIFICO | EWD_SM4110B | Standard Methods 4110 B, Ed 23 2017 | CL | Cloruro | MG/L | 0.01 | Llave Esquema-Analito encontrado en Santiago V2
EWD_SM4110BFL | CMP_002_A_ETFA | COMPAÑIA MINERA DEL PACIFICO | EWD_SM4110B | Standard Methods 4110 B, Ed 23 2017 | FL | Fluoruro | MG/L | 0.01 | Llave Esquema-Analito encontrado en Santiago V2
EWD_SM4110BNO2 | CMP_002_A_ETFA | COMPAÑIA MINERA DEL PACIFICO | EWD_SM4110B | Standard Methods 4110 B, Ed 23 2017 | NO2 | Nitrito | MG/L | 0.01 | Llave Esquema-Analito encontrado en Santiago V2
EWD_SM4110BNO3 | CMP_002_A_ETFA | COMPAÑIA MINERA DEL PACIFICO | EWD_SM4110B | Standard Methods 4110 B, Ed 23 2017 | NO3 | Nitrato | MG/L | 0.01 | Llave Esquema-Analito encontrado en Santiago V2
EWD_SM4110BSULFATE | CMP_002_A_ETFA | COMPAÑIA MINERA DEL PACIFICO | EWD_SM4110B | Standard Methods 4110 B, Ed 23 2017 | SULFATE | Sulfato | MG/L | 0.01 | Llave Esquema-Analito encontrado en Santiago V2
EW_SM4500F_CNCN | CMP_003_A_ETFA | COMPAÑIA MINERA DEL PACIFICO | EW_SM4500F_CN | Standard Methods 4500-CN-C E F, Ed 23 2017 | CN | Cianuro | MG/L | 0.01 | Llave Esquema-Analito encontrado en Santiago V2
EWD_ME012007ECOLI | CMP_003_A_ETFA | COMPAÑIA MINERA DEL PACIFICO | EWD_ME012007 | ME-01-2007 Manual SISS | ECOLI | Escherichia Coli | PRES/AUS | 0 | Llave Esquema-Analito encontrado en Santiago V2
EWD_ME032007TURBID | CMP_003_A_ETFA | COMPAÑIA MINERA DEL PACIFICO | EWD_ME032007 | ME-03-2007 Manual SISS | TURBID | Turbiedad | NTU | 0.05 | Llave Esquema-Analito encontrado en Santiago V2
EWD_ME102007SE | CMP_003_A_ETFA | COMPAÑIA MINERA DEL PACIFICO | EWD_ME102007 | ME-10-2007 Manual SISS | SE | Selenio | MG/L | 0.001 | Llave Esquema-Analito encontrado en Santiago V2
EWD_ME122007AS | CMP_003_A_ETFA | COMPAÑIA MINERA DEL PACIFICO | EWD_ME122007 | ME-12-2007 Manual SISS | AS | Arsénico | MG/L | 0.001 | Llave Esquema-Analito encontrado en Santiago V2
EWD_ME152007HG | CMP_003_A_ETFA | COMPAÑIA MINERA DEL PACIFICO | EWD_ME152007 | ME-15-2007 Manual SISS | HG | Mercurio | MG/L | 0.0002 | Llave Esquema-Analito encontrado en Santiago V2
EWD_ME192007BENCENE | CMP_003_A_ETFA | COMPAÑIA MINERA DEL PACIFICO | EWD_ME192007 | ME-19-2007 Manual SISS | BENCENE | Benceno | UG/L | 2 | Llave Esquema-Analito encontrado en Santiago V2
EWD_ME192007TOLUENE | CMP_003_A_ETFA | COMPAÑIA MINERA DEL PACIFICO | EWD_ME192007 | ME-19-2007 Manual SISS | TOLUENE | Tolueno | UG/L | 2 | Llave Esquema-Analito encontrado en Santiago V2
EWD_ME192007XYLENE | CMP_003_A_ETFA | COMPAÑIA MINERA DEL PACIFICO | EWD_ME192007 | ME-19-2007 Manual SISS | XYLENE | Xileno | UG/L | 2 | Llave Esquema-Analito encontrado en Santiago V2
EWD_ME202007DDT_DDD_DDE | CMP_003_A_ETFA | COMPAÑIA MINERA DEL PACIFICO | EWD_ME202007 | ME-20-2007 Manual SISS | DDT_DDD_DDE | DDT+DDD+DDE | UG/L | 0.1 | Llave Esquema-Analito encontrado en bbdd_calculos_ld_lc
EWD_ME202007LINDANE | CMP_003_A_ETFA | COMPAÑIA MINERA DEL PACIFICO | EWD_ME202007 | ME-20-2007 Manual SISS | LINDANE | Lindano | UG/L | 0.08 | Llave Esquema-Analito encontrado en Santiago V2
EWD_ME202007METOXICLORO | CMP_003_A_ETFA | COMPAÑIA MINERA DEL PACIFICO | EWD_ME202007 | ME-20-2007 Manual SISS | METOXICLORO | Metoxicloro | UG/L | 0.1 | Llave Esquema-Analito encontrado en Santiago V2
EWD_ME2120072_4_D | CMP_003_A_ETFA | COMPAÑIA MINERA DEL PACIFICO | EWD_ME212007 | ME-21-2007 Manual SISS | 2_4_D | 2,4 D | UG/L | 5 | Llave Esquema-Analito encontrado en Santiago V2
EWD_ME212007PENTACLOROFENOL | CMP_003_A_ETFA | COMPAÑIA MINERA DEL PACIFICO | EWD_ME212007 | ME-21-2007 Manual SISS | PENTACLOROFENOL | Pentaclorofenol | UG/L | 1 | Llave Esquema-Analito encontrado en Santiago V2
EWD_ME222007BROMODI | CMP_003_A_ETFA | COMPAÑIA MINERA DEL PACIFICO | EWD_ME222007 | ME-22-2007 Manual SISS | BROMODI | Bromodiclorometano | MG/L | 0.004 | Llave Esquema-Analito encontrado en Santiago V2
EWD_ME222007DIBROMO | CMP_003_A_ETFA | COMPAÑIA MINERA DEL PACIFICO | EWD_ME222007 | ME-22-2007 Manual SISS | DIBROMO | Dibromoclorometano | MG/L | 0.004 | Llave Esquema-Analito encontrado en Santiago V2
EWD_ME222007TETRACLORO | CMP_003_A_ETFA | COMPAÑIA MINERA DEL PACIFICO | EWD_ME222007 | ME-22-2007 Manual SISS | TETRACLORO | Tetracloroeteno | MG/L | 0.004 | Llave Esquema-Analito encontrado en Santiago V2
EWD_ME222007THMS | CMP_003_A_ETFA | COMPAÑIA MINERA DEL PACIFICO | EWD_ME222007 | ME-22-2007 Manual SISS | THMS | Trihalometanos | MG/L | 0.004 | Llave Esquema-Analito encontrado en bbdd_calculos_ld_lc
EWD_ME222007TRIBROMO | CMP_003_A_ETFA | COMPAÑIA MINERA DEL PACIFICO | EWD_ME222007 | ME-22-2007 Manual SISS | TRIBROMO | Tribromometano | MG/L | 0.004 | Llave Esquema-Analito encontrado en Santiago V2
EWD_ME222007TRICLOROMETANO | CMP_003_A_ETFA | COMPAÑIA MINERA DEL PACIFICO | EWD_ME222007 | ME-22-2007 Manual SISS | TRICLOROMETANO | Triclorometano | MG/L | 0.004 | Llave Esquema-Analito encontrado en Santiago V2
EWD_ME232007MONOCHLORAMINE | CMP_003_A_ETFA | COMPAÑIA MINERA DEL PACIFICO | EWD_ME232007 | ME-23-2007 Manual SISS | MONOCHLORAMINE | Monocloramina | MG/L | 0.05 | Llave Esquema-Analito encontrado en Santiago V2
EWD_ME242007COLOR_TRUE | CMP_003_A_ETFA | COMPAÑIA MINERA DEL PACIFICO | EWD_ME242007 | ME-24-2007 Manual SISS | COLOR_TRUE | Color Verdadero | PT/CO | 5 | Llave Esquema-Analito encontrado en Santiago V2
EWD_ME252013SMELL | CMP_003_A_ETFA | COMPAÑIA MINERA DEL PACIFICO | EWD_ME252013 | ME-25-2013 | SMELL | Olor | NOUNIT | 0 | Llave Esquema-Analito encontrado en Santiago V2
EWD_ME262013FLAVOR | CMP_003_A_ETFA | COMPAÑIA MINERA DEL PACIFICO | EWD_ME262013 | ME-26-2013 | FLAVOR | Sabor | NOUNIT | 0 | Llave Esquema-Analito encontrado en Santiago V2
EWD_ME272007AMMONIA | CMP_003_A_ETFA | COMPAÑIA MINERA DEL PACIFICO | EWD_ME272007 | ME-27-2007 Manual SISS | AMMONIA | Amoniaco | MG/L | 0.02 | Llave Esquema-Analito encontrado en Santiago V2
EWD_ME292007PH | CMP_003_A_ETFA | COMPAÑIA MINERA DEL PACIFICO | EWD_ME292007 | ME-29-2007 Manual SISS | PH | pH 25°C Laboratorio | UPH | 0.1 | Llave Esquema-Analito encontrado en Santiago V2
EWD_ME312007TDS | CMP_003_A_ETFA | COMPAÑIA MINERA DEL PACIFICO | EWD_ME312007 | ME-31-2007 Manual SISS | TDS | Sólidos Disueltos Totales | MG/L | 4 | Llave Esquema-Analito encontrado en Santiago V2
EWD_ME322007PHENOLIC_UG | CMP_003_A_ETFA | COMPAÑIA MINERA DEL PACIFICO | EWD_ME322007 | ME-32-2007 Manual SISS | PHENOLIC_UG | Compuestos Fenólicos | UG/L | 1 | Llave Esquema-Analito encontrado en Santiago V2
EWD_MEMET2007CD | CMP_003_A_ETFA | COMPAÑIA MINERA DEL PACIFICO | EWD_MEMET2007 | Cu ME-04-2007, Cr ME-05-2007, Fe ME-07-2007, Mn ME-08-2007, Mg ME-09-2007, Zn ME-11-2007, Cd ME-13-2007, Pb ME-18-2007 Manual SISS 2007 | CD | Cadmio | MG/L | 0.002 | Llave Esquema-Analito encontrado en Santiago V2
EWD_MEMET2007CR_T | CMP_003_A_ETFA | COMPAÑIA MINERA DEL PACIFICO | EWD_MEMET2007 | Cu ME-04-2007, Cr ME-05-2007, Fe ME-07-2007, Mn ME-08-2007, Mg ME-09-2007, Zn ME-11-2007, Cd ME-13-2007, Pb ME-18-2007 Manual SISS 2007 | CR_T | Cromo Total | MG/L | 0.01 | Llave Esquema-Analito encontrado en Santiago V2
EWD_MEMET2007CU | CMP_003_A_ETFA | COMPAÑIA MINERA DEL PACIFICO | EWD_MEMET2007 | Cu ME-04-2007, Cr ME-05-2007, Fe ME-07-2007, Mn ME-08-2007, Mg ME-09-2007, Zn ME-11-2007, Cd ME-13-2007, Pb ME-18-2007 Manual SISS 2007 | CU | Cobre | MG/L | 0.01 | Llave Esquema-Analito encontrado en Santiago V2
EWD_MEMET2007FE | CMP_003_A_ETFA | COMPAÑIA MINERA DEL PACIFICO | EWD_MEMET2007 | Cu ME-04-2007, Cr ME-05-2007, Fe ME-07-2007, Mn ME-08-2007, Mg ME-09-2007, Zn ME-11-2007, Cd ME-13-2007, Pb ME-18-2007 Manual SISS 2007 | FE | Hierro | MG/L | 0.01 | Llave Esquema-Analito encontrado en Santiago V2
EWD_MEMET2007MG | CMP_003_A_ETFA | COMPAÑIA MINERA DEL PACIFICO | EWD_MEMET2007 | Cu ME-04-2007, Cr ME-05-2007, Fe ME-07-2007, Mn ME-08-2007, Mg ME-09-2007, Zn ME-11-2007, Cd ME-13-2007, Pb ME-18-2007 Manual SISS 2007 | MG | Magnesio | MG/L | 0.01 | Llave Esquema-Analito encontrado en Santiago V2
EWD_MEMET2007MN | CMP_003_A_ETFA | COMPAÑIA MINERA DEL PACIFICO | EWD_MEMET2007 | Cu ME-04-2007, Cr ME-05-2007, Fe ME-07-2007, Mn ME-08-2007, Mg ME-09-2007, Zn ME-11-2007, Cd ME-13-2007, Pb ME-18-2007 Manual SISS 2007 | MN | Manganeso | MG/L | 0.01 | Llave Esquema-Analito encontrado en Santiago V2
EWD_MEMET2007PB | CMP_003_A_ETFA | COMPAÑIA MINERA DEL PACIFICO | EWD_MEMET2007 | Cu ME-04-2007, Cr ME-05-2007, Fe ME-07-2007, Mn ME-08-2007, Mg ME-09-2007, Zn ME-11-2007, Cd ME-13-2007, Pb ME-18-2007 Manual SISS 2007 | PB | Plomo | MG/L | 0.005 | Llave Esquema-Analito encontrado en Santiago V2
EWD_MEMET2007ZN | CMP_003_A_ETFA | COMPAÑIA MINERA DEL PACIFICO | EWD_MEMET2007 | Cu ME-04-2007, Cr ME-05-2007, Fe ME-07-2007, Mn ME-08-2007, Mg ME-09-2007, Zn ME-11-2007, Cd ME-13-2007, Pb ME-18-2007 Manual SISS 2007 | ZN | Cinc | MG/L | 0.01 | Llave Esquema-Analito encontrado en Santiago V2
EWD_NCH1620_CTCTC | CMP_003_A_ETFA | COMPAÑIA MINERA DEL PACIFICO | EWD_NCH1620_CTC | NCh 1620/1:2020 | TC | Coliformes Totales | NMP/100 ML | 1.8 | Llave Esquema-Analito encontrado en Santiago V2
EWD_REASON_NO2NO3REASON | CMP_003_A_ETFA | COMPAÑIA MINERA DEL PACIFICO | EWD_REASON_NO2NO3 | NCh 409/1 Of2005 (Cálculo). | REASON | Razón Nitrito+Nitrato | MG/L | 0.01 | Llave Esquema-Analito encontrado en bbdd_calculos_ld_lc
EWD_SM4110BCL | CMP_003_A_ETFA | COMPAÑIA MINERA DEL PACIFICO | EWD_SM4110B | Standard Methods 4110 B, Ed 23 2017 | CL | Cloruro | MG/L | 0.01 | Llave Esquema-Analito encontrado en Santiago V2
EWD_SM4110BFL | CMP_003_A_ETFA | COMPAÑIA MINERA DEL PACIFICO | EWD_SM4110B | Standard Methods 4110 B, Ed 23 2017 | FL | Fluoruro | MG/L | 0.01 | Llave Esquema-Analito encontrado en Santiago V2
EWD_SM4110BNO2 | CMP_003_A_ETFA | COMPAÑIA MINERA DEL PACIFICO | EWD_SM4110B | Standard Methods 4110 B, Ed 23 2017 | NO2 | Nitrito | MG/L | 0.01 | Llave Esquema-Analito encontrado en Santiago V2
EWD_SM4110BNO3 | CMP_003_A_ETFA | COMPAÑIA MINERA DEL PACIFICO | EWD_SM4110B | Standard Methods 4110 B, Ed 23 2017 | NO3 | Nitrato | MG/L | 0.01 | Llave Esquema-Analito encontrado en Santiago V2
EWD_SM4110BSULFATE | CMP_003_A_ETFA | COMPAÑIA MINERA DEL PACIFICO | EWD_SM4110B | Standard Methods 4110 B, Ed 23 2017 | SULFATE | Sulfato | MG/L | 0.01 | Llave Esquema-Analito encontrado en Santiago V2
EW_SGS_LICITRI_ICPLI | CMP_004_F_ETFA | COMPAÑIA MINERA DEL PACIFICO | EW_SGS_LICITRI_ICP | SM 3120B Ed.23, 2017 | LI | Litio Cítrico | MG/L | 0.01 | Llave Esquema-Analito encontrado en bbdd_calculos_ld_lc
EW_SGS_NAP_ICPNA_P | CMP_004_F_ETFA | COMPAÑIA MINERA DEL PACIFICO | EW_SGS_NAP_ICP | NCH1333. Of 87 Punto 3.8 (Cálculo). | NA_P | Sodio Porcentual | % | 0 | Llave Esquema-Analito encontrado en bbdd_calculos_ld_lc
EW_SM2400_OMNICOND | CMP_004_F_ETFA | COMPAÑIA MINERA DEL PACIFICO | EW_SM2400_OMNI | Alcalinidad,HCO3,CO3,OH 2320 B, pH 4500-H+B, Conductividad 2510. B Standard Methods Ed 23 2017 | COND | Conductividad a 25 °C | US/CM | 1 | Llave Esquema-Analito encontrado en Santiago V2
EW_SM2400_OMNIPH | CMP_004_F_ETFA | COMPAÑIA MINERA DEL PACIFICO | EW_SM2400_OMNI | Alcalinidad,HCO3,CO3,OH 2320 B, pH 4500-H+B, Conductividad 2510. B Standard Methods Ed 23 2017 | PH | pH 25°C Laboratorio | UPH | 0.1 | Llave Esquema-Analito encontrado en Santiago V2
EW_SM2540C_STDTSD | CMP_004_F_ETFA | COMPAÑIA MINERA DEL PACIFICO | EW_SM2540C_STD | Standard Methods 2540 C, Ed 23 2017 | TSD | Sólidos Totales Disueltos | MG/L | 1 | Llave Esquema-Analito encontrado en Santiago V2
EW_SM2540D_SSTTSS | CMP_004_F_ETFA | COMPAÑIA MINERA DEL PACIFICO | EW_SM2540D_SST | Standard Methods 2540 D, Ed 23 2017 | TSS | Sólidos Suspendidos Totales | MG/L | 1 | Llave Esquema-Analito encontrado en Santiago V2
EW_SM3112B_HGHG | CMP_004_F_ETFA | COMPAÑIA MINERA DEL PACIFICO | EW_SM3112B_HG | Standard Methods 3112 B, Ed 23 2017 | HG | Mercurio | MG/L | 0.0004 | Llave Esquema-Analito encontrado en Santiago V2
EW_SM3120B_ICPTOTAG | CMP_004_F_ETFA | COMPAÑIA MINERA DEL PACIFICO | EW_SM3120B_ICPTOT | Standard Methods 3030 E; 3120 B Ed 23 2017 | AG | Plata | MG/L | 0.01 | Llave Esquema-Analito encontrado en Santiago V2
EW_SM3120B_ICPTOTAL | CMP_004_F_ETFA | COMPAÑIA MINERA DEL PACIFICO | EW_SM3120B_ICPTOT | Standard Methods 3030 E; 3120 B Ed 23 2017 | AL | Aluminio | MG/L | 0.04 | Llave Esquema-Analito encontrado en Santiago V2
EW_SM3120B_ICPTOTAS | CMP_004_F_ETFA | COMPAÑIA MINERA DEL PACIFICO | EW_SM3120B_ICPTOT | Standard Methods 3030 E; 3120 B Ed 23 2017 | AS | Arsénico | MG/L | 0.01 | Llave Esquema-Analito encontrado en Santiago V2
EW_SM3120B_ICPTOTB | CMP_004_F_ETFA | COMPAÑIA MINERA DEL PACIFICO | EW_SM3120B_ICPTOT | Standard Methods 3030 E; 3120 B Ed 23 2017 | B | Boro | MG/L | 0.01 | Llave Esquema-Analito encontrado en Santiago V2
EW_SM3120B_ICPTOTBA | CMP_004_F_ETFA | COMPAÑIA MINERA DEL PACIFICO | EW_SM3120B_ICPTOT | Standard Methods 3030 E; 3120 B Ed 23 2017 | BA | Bario | MG/L | 0.01 | Llave Esquema-Analito encontrado en Santiago V2
EW_SM3120B_ICPTOTBE | CMP_004_F_ETFA | COMPAÑIA MINERA DEL PACIFICO | EW_SM3120B_ICPTOT | Standard Methods 3030 E; 3120 B Ed 23 2017 | BE | Berilio | MG/L | 0.01 | Llave Esquema-Analito encontrado en Santiago V2
EW_SM3120B_ICPTOTCD | CMP_004_F_ETFA | COMPAÑIA MINERA DEL PACIFICO | EW_SM3120B_ICPTOT | Standard Methods 3030 E; 3120 B Ed 23 2017 | CD | Cadmio | MG/L | 0.01 | Llave Esquema-Analito encontrado en Santiago V2
EW_SM3120B_ICPTOTCO | CMP_004_F_ETFA | COMPAÑIA MINERA DEL PACIFICO | EW_SM3120B_ICPTOT | Standard Methods 3030 E; 3120 B Ed 23 2017 | CO | Cobalto | MG/L | 0.01 | Llave Esquema-Analito encontrado en Santiago V2
EW_SM3120B_ICPTOTCR | CMP_004_F_ETFA | COMPAÑIA MINERA DEL PACIFICO | EW_SM3120B_ICPTOT | Standard Methods 3030 E; 3120 B Ed 23 2017 | CR | Cromo Total | MG/L | 0.01 | Llave Esquema-Analito encontrado en Santiago V2
EW_SM3120B_ICPTOTCU | CMP_004_F_ETFA | COMPAÑIA MINERA DEL PACIFICO | EW_SM3120B_ICPTOT | Standard Methods 3030 E; 3120 B Ed 23 2017 | CU | Cobre | MG/L | 0.01 | Llave Esquema-Analito encontrado en Santiago V2
EW_SM3120B_ICPTOTFE | CMP_004_F_ETFA | COMPAÑIA MINERA DEL PACIFICO | EW_SM3120B_ICPTOT | Standard Methods 3030 E; 3120 B Ed 23 2017 | FE | Hierro | MG/L | 0.01 | Llave Esquema-Analito encontrado en Santiago V2
EW_SM3120B_ICPTOTLI | CMP_004_F_ETFA | COMPAÑIA MINERA DEL PACIFICO | EW_SM3120B_ICPTOT | Standard Methods 3030 E; 3120 B Ed 23 2017 | LI | Litio | MG/L | 0.01 | Llave Esquema-Analito encontrado en Santiago V2
EW_SM3120B_ICPTOTMN | CMP_004_F_ETFA | COMPAÑIA MINERA DEL PACIFICO | EW_SM3120B_ICPTOT | Standard Methods 3030 E; 3120 B Ed 23 2017 | MN | Manganeso | MG/L | 0.01 | Llave Esquema-Analito encontrado en Santiago V2
EW_SM3120B_ICPTOTMO | CMP_004_F_ETFA | COMPAÑIA MINERA DEL PACIFICO | EW_SM3120B_ICPTOT | Standard Methods 3030 E; 3120 B Ed 23 2017 | MO | Molibdeno | MG/L | 0.01 | Llave Esquema-Analito encontrado en Santiago V2
EW_SM3120B_ICPTOTNI | CMP_004_F_ETFA | COMPAÑIA MINERA DEL PACIFICO | EW_SM3120B_ICPTOT | Standard Methods 3030 E; 3120 B Ed 23 2017 | NI | Níquel | MG/L | 0.01 | Llave Esquema-Analito encontrado en Santiago V2
EW_SM3120B_ICPTOTPB | CMP_004_F_ETFA | COMPAÑIA MINERA DEL PACIFICO | EW_SM3120B_ICPTOT | Standard Methods 3030 E; 3120 B Ed 23 2017 | PB | Plomo | MG/L | 0.01 | Llave Esquema-Analito encontrado en Santiago V2
EW_SM3120B_ICPTOTSE | CMP_004_F_ETFA | COMPAÑIA MINERA DEL PACIFICO | EW_SM3120B_ICPTOT | Standard Methods 3030 E; 3120 B Ed 23 2017 | SE | Selenio | MG/L | 0.01 | Llave Esquema-Analito encontrado en Santiago V2
EW_SM3120B_ICPTOTV | CMP_004_F_ETFA | COMPAÑIA MINERA DEL PACIFICO | EW_SM3120B_ICPTOT | Standard Methods 3030 E; 3120 B Ed 23 2017 | V | Vanadio | MG/L | 0.01 | Llave Esquema-Analito encontrado en Santiago V2
EW_SM3120B_ICPTOTZN | CMP_004_F_ETFA | COMPAÑIA MINERA DEL PACIFICO | EW_SM3120B_ICPTOT | Standard Methods 3030 E; 3120 B Ed 23 2017 | ZN | Cinc | MG/L | 0.01 | Llave Esquema-Analito encontrado en Santiago V2
EW_SM4500C_OWINKOXIG | CMP_004_F_ETFA | COMPAÑIA MINERA DEL PACIFICO | EW_SM4500C_OWINK | Standard Methods 4500-O C, Ed 23 2017 | OXIG | Oxígeno Disuelto (Laboratorio) | MG/L | 1 | Llave Esquema-Analito encontrado en Santiago V2
EW_SM4500F_CNCN | CMP_004_F_ETFA | COMPAÑIA MINERA DEL PACIFICO | EW_SM4500F_CN | Standard Methods 4500-CN-C E F, Ed 23 2017 | CN | Cianuro | MG/L | 0.01 | Llave Esquema-Analito encontrado en Santiago V2
EW_SM5210B_DBOBOD | CMP_004_F_ETFA | COMPAÑIA MINERA DEL PACIFICO | EW_SM5210B_DBO | Standard Methods 5210 B, Ed 23 2017 | BOD | DBO5 a 20°C | MG/L | 1 | Llave Esquema-Analito encontrado en Santiago V2
EW_SM9221E_CFA1FC | CMP_004_F_ETFA | COMPAÑIA MINERA DEL PACIFICO | EW_SM9221E_CFA1 | Standard Methods 9221 E (E2), Ed 23 2017 | FC | Coliformes Fecales | NMP/100 ML | 1.8 | Llave Esquema-Analito encontrado en Santiago V2
EWW_SM4110B_ANICL | CMP_004_F_ETFA | COMPAÑIA MINERA DEL PACIFICO | EWW_SM4110B_ANI | Standard Methods 4110 B, Ed 23 2017 | CL | Cloruro | MG/L | 0.01 | Llave Esquema-Analito encontrado en Santiago V2
EWW_SM4110B_ANIF | CMP_004_F_ETFA | COMPAÑIA MINERA DEL PACIFICO | EWW_SM4110B_ANI | Standard Methods 4110 B, Ed 23 2017 | F | Fluoruro | MG/L | 0.01 | Llave Esquema-Analito encontrado en Santiago V2
EWW_SM4110B_ANISULFATE | CMP_004_F_ETFA | COMPAÑIA MINERA DEL PACIFICO | EWW_SM4110B_ANI | Standard Methods 4110 B, Ed 23 2017 | SULFATE | Sulfato | MG/L | 0.01 | Llave Esquema-Analito encontrado en Santiago V2
EW_SM3120B_ICPDISFE_D | CMP_005_F_ETFA | COMPAÑIA MINERA DEL PACIFICO | EW_SM3120B_ICPDIS | Standard Methods 3030B, 3120 B Ed.23,2017 | FE_D | Hierro Disuelto | MG/L | 0.01 | Llave Esquema-Analito encontrado en Santiago V2
EW_SM4500C_PO4PO4 | CMP_005_F_ETFA | COMPAÑIA MINERA DEL PACIFICO | EW_SM4500C_PO4 | Standard Methods 4500-P C, Ed 23 2017 | PO4 | Fosfato | MG/L | 0.05 | Llave Esquema-Analito encontrado en Santiago V2
EW_SM5520F_HFHF | CMP_005_F_ETFA | COMPAÑIA MINERA DEL PACIFICO | EW_SM5520F_HF | Standard Methods 5520 F, Ed 23 2017 | HF | Hidrocarburos Fijos | MG/L | 2 | Llave Esquema-Analito encontrado en Santiago V2
EWW_NCH2313_11CR6 | CMP_005_F_ETFA | COMPAÑIA MINERA DEL PACIFICO | EWW_NCH2313_11 | NCh 2313/11.Of96 | CR6 | Cromo Hexavalente | MG/L | 0.02 | Llave Esquema-Analito encontrado en Santiago V2
EWW_NCH2313_12HG | CMP_005_F_ETFA | COMPAÑIA MINERA DEL PACIFICO | EWW_NCH2313_12 | NCh 2313/12.Of96 | HG | Mercurio | MG/L | 0.0005 | Llave Esquema-Analito encontrado en Santiago V2
EWW_NCH2313_14CN | CMP_005_F_ETFA | COMPAÑIA MINERA DEL PACIFICO | EWW_NCH2313_14 | NCh 2313/14.Of97 | CN | Cianuro Total | MG/L | 0.01 | Llave Esquema-Analito encontrado en Santiago V2
EWW_NCH2313_17S_SULPHIDE | CMP_005_F_ETFA | COMPAÑIA MINERA DEL PACIFICO | EWW_NCH2313_17 | NCh 2313/17.Of97 | S_SULPHIDE | Sulfuro Total | MG/L | 0.1 | Llave Esquema-Analito encontrado en Santiago V2
EWW_NCH2313_19PHENOLIC | CMP_005_F_ETFA | COMPAÑIA MINERA DEL PACIFICO | EWW_NCH2313_19 | NCh 2313/19.Of2001 | PHENOLIC | Indice de Fenol | MG/L | 0.008 | Llave Esquema-Analito encontrado en Santiago V2
EWW_NCH2313_20TETRACLORO | CMP_005_F_ETFA | COMPAÑIA MINERA DEL PACIFICO | EWW_NCH2313_20 | NCh 2313/20.Of98 | TETRACLORO | Tetracloroeteno | MG/L | 0.005 | Llave Esquema-Analito encontrado en Santiago V2
EWW_NCH2313_20TRICLOROMETANO | CMP_005_F_ETFA | COMPAÑIA MINERA DEL PACIFICO | EWW_NCH2313_20 | NCh 2313/20.Of98 | TRICLOROMETANO | Triclorometano | MG/L | 0.005 | Llave Esquema-Analito encontrado en Santiago V2
EWW_NCH2313_21MM | CMP_005_F_ETFA | COMPAÑIA MINERA DEL PACIFICO | EWW_NCH2313_21 | NCh 2313/21:2010 | MM | Poder Espumógeno | MM | 2 | Llave Esquema-Analito encontrado en Santiago V2
EWW_NCH2313_22FC | CMP_005_F_ETFA | COMPAÑIA MINERA DEL PACIFICO | EWW_NCH2313_22 | NCh 2313/22.Of95 | FC | Coliformes Fecales | NMP/100 ML | 2 | Llave Esquema-Analito encontrado en Santiago V2
EWW_NCH2313_25AL | CMP_005_F_ETFA | COMPAÑIA MINERA DEL PACIFICO | EWW_NCH2313_25 | NCh 2313/25.Of97 | AL | Aluminio | MG/L | 0.05 | Llave Esquema-Analito encontrado en Santiago V2
EWW_NCH2313_25B | CMP_005_F_ETFA | COMPAÑIA MINERA DEL PACIFICO | EWW_NCH2313_25 | NCh 2313/25.Of97 | B | Boro | MG/L | 0.05 | Llave Esquema-Analito encontrado en Santiago V2
EWW_NCH2313_25CD | CMP_005_F_ETFA | COMPAÑIA MINERA DEL PACIFICO | EWW_NCH2313_25 | NCh 2313/25.Of97 | CD | Cadmio | MG/L | 0.001 | Llave Esquema-Analito encontrado en Santiago V2
EWW_NCH2313_25CU | CMP_005_F_ETFA | COMPAÑIA MINERA DEL PACIFICO | EWW_NCH2313_25 | NCh 2313/25.Of97 | CU | Cobre | MG/L | 0.007 | Llave Esquema-Analito encontrado en Santiago V2
EWW_NCH2313_25MN | CMP_005_F_ETFA | COMPAÑIA MINERA DEL PACIFICO | EWW_NCH2313_25 | NCh 2313/25.Of97 | MN | Manganeso | MG/L | 0.01 | Llave Esquema-Analito encontrado en Santiago V2
EWW_NCH2313_25MO | CMP_005_F_ETFA | COMPAÑIA MINERA DEL PACIFICO | EWW_NCH2313_25 | NCh 2313/25.Of97 | MO | Molibdeno | MG/L | 0.01 | Llave Esquema-Analito encontrado en Santiago V2
EWW_NCH2313_25NI | CMP_005_F_ETFA | COMPAÑIA MINERA DEL PACIFICO | EWW_NCH2313_25 | NCh 2313/25.Of97 | NI | Níquel | MG/L | 0.01 | Llave Esquema-Analito encontrado en Santiago V2
EWW_NCH2313_25PB | CMP_005_F_ETFA | COMPAÑIA MINERA DEL PACIFICO | EWW_NCH2313_25 | NCh 2313/25.Of97 | PB | Plomo | MG/L | 0.01 | Llave Esquema-Analito encontrado en Santiago V2
EWW_NCH2313_25ZN | CMP_005_F_ETFA | COMPAÑIA MINERA DEL PACIFICO | EWW_NCH2313_25 | NCh 2313/25.Of97 | ZN | Cinc | MG/L | 0.007 | Llave Esquema-Analito encontrado en Santiago V2
EWW_NCH2313_28NKJ | CMP_005_F_ETFA | COMPAÑIA MINERA DEL PACIFICO | EWW_NCH2313_28 | NCh 2313/28:2009 | NKJ | Nitrógeno Kjeldahl | MG/L | 0.1 | Llave Esquema-Analito encontrado en Santiago V2
EWW_NCH2313_3TSS | CMP_005_F_ETFA | COMPAÑIA MINERA DEL PACIFICO | EWW_NCH2313_3 | NCh 2313/3.Of95 | TSS | Sólidos Suspendidos Totales | MG/L | 1 | Llave Esquema-Analito encontrado en Santiago V2
EWW_NCH2313_30SE | CMP_005_F_ETFA | COMPAÑIA MINERA DEL PACIFICO | EWW_NCH2313_30 | NCh 2313/30.Of99 | SE | Selenio | MG/L | 0.001 | Llave Esquema-Analito encontrado en Santiago V2
EWW_NCH2313_31TOLUENE | CMP_005_F_ETFA | COMPAÑIA MINERA DEL PACIFICO | EWW_NCH2313_31 | NCh 2313/31.Of99 | TOLUENE | Tolueno | MG/L | 0.004 | Llave Esquema-Analito encontrado en Santiago V2
EWW_NCH2313_31XYLENE | CMP_005_F_ETFA | COMPAÑIA MINERA DEL PACIFICO | EWW_NCH2313_31 | NCh 2313/31.Of99 | XYLENE | Xileno | MG/L | 0.004 | Llave Esquema-Analito encontrado en Santiago V2
EWW_NCH2313_5BOD | CMP_005_F_ETFA | COMPAÑIA MINERA DEL PACIFICO | EWW_NCH2313_5 | NCh 2313/5.Of2005 | BOD | DBO5 a 20°C | MG/L | 2 | Llave Esquema-Analito encontrado en Santiago V2
EWW_NCH2313_6AG | CMP_005_F_ETFA | COMPAÑIA MINERA DEL PACIFICO | EWW_NCH2313_6 | NCh 2313/6:2015 | AG | Aceites y Grasas | MG/L | 2 | Llave Esquema-Analito encontrado en Santiago V2
EWW_NCH2313_9AS | CMP_005_F_ETFA | COMPAÑIA MINERA DEL PACIFICO | EWW_NCH2313_9 | NCh 2313/9.Of96 | AS | Arsénico | MG/L | 0.001 | Llave Esquema-Analito encontrado en Santiago V2
EWW_SM4110B_ANICL | CMP_005_F_ETFA | COMPAÑIA MINERA DEL PACIFICO | EWW_SM4110B_ANI | Standard Methods 4110 B, Ed 23 2017 | CL | Cloruro | MG/L | 0.01 | Llave Esquema-Analito encontrado en Santiago V2
EWW_SM4110B_ANIF | CMP_005_F_ETFA | COMPAÑIA MINERA DEL PACIFICO | EWW_SM4110B_ANI | Standard Methods 4110 B, Ed 23 2017 | F | Fluoruro | MG/L | 0.01 | Llave Esquema-Analito encontrado en Santiago V2
EWW_SM4110B_ANISULFATE | CMP_005_F_ETFA | COMPAÑIA MINERA DEL PACIFICO | EWW_SM4110B_ANI | Standard Methods 4110 B, Ed 23 2017 | SULFATE | Sulfato | MG/L | 0.01 | Llave Esquema-Analito encontrado en Santiago V2
EW_SM2400_OMNIPH | CMP_005_F_ETFA | COMPAÑIA MINERA DEL PACIFICO | EW_SM2400_OMNI | Alcalinidad,HCO3,CO3,OH 2320 B, pH 4500-H+B, Conductividad 2510. B Standard Methods Ed 23 2017 | PH | pH 25°C Laboratorio | UPH | 0.1 | Llave Esquema-Analito encontrado en Santiago V2
EW_SM2400_OMNICOND | CMP_010_C_ETFA | COMPAÑIA MINERA DEL PACIFICO A. Subterranea | EW_SM2400_OMNI | Alcalinidad,HCO3,CO3,OH 2320 B, pH 4500-H+B, Conductividad 2510. B Standard Methods Ed 23 2017 | COND | Conductividad a 25 °C | US/CM | 1 | Llave Esquema-Analito encontrado en Santiago V2
EW_SM2400_OMNIPH | CMP_010_C_ETFA | COMPAÑIA MINERA DEL PACIFICO A. Subterranea | EW_SM2400_OMNI | Alcalinidad,HCO3,CO3,OH 2320 B, pH 4500-H+B, Conductividad 2510. B Standard Methods Ed 23 2017 | PH | pH 25°C Laboratorio | UPH | 0.1 | Llave Esquema-Analito encontrado en Santiago V2
EW_SM3112B_HGHG | CMP_010_C_ETFA | COMPAÑIA MINERA DEL PACIFICO A. Subterranea | EW_SM3112B_HG | Standard Methods 3112 B, Ed 23 2017 | HG | Mercurio | MG/L | 0.0004 | Llave Esquema-Analito encontrado en Santiago V2
EW_SM3114BC_ASSEAS | CMP_010_C_ETFA | COMPAÑIA MINERA DEL PACIFICO A. Subterranea | EW_SM3114BC_ASSE | Standard Methods, 3114 B Ed.23, 2017 | AS | Arsénico | MG/L | 0.001 | Llave Esquema-Analito encontrado en Santiago V2
EW_SM3114BC_ASSESE | CMP_010_C_ETFA | COMPAÑIA MINERA DEL PACIFICO A. Subterranea | EW_SM3114BC_ASSE | Standard Methods, 3114 B Ed.23, 2017 | SE | Selenio | MG/L | 0.0004 | Llave Esquema-Analito encontrado en Santiago V2
EW_SM3120B_ICPTOTAL | CMP_010_C_ETFA | COMPAÑIA MINERA DEL PACIFICO A. Subterranea | EW_SM3120B_ICPTOT | Standard Methods 3030 E; 3120 B Ed 23 2017 | AL | Aluminio | MG/L | 0.04 | Llave Esquema-Analito encontrado en Santiago V2
EW_SM3120B_ICPTOTB | CMP_010_C_ETFA | COMPAÑIA MINERA DEL PACIFICO A. Subterranea | EW_SM3120B_ICPTOT | Standard Methods 3030 E; 3120 B Ed 23 2017 | B | Boro | MG/L | 0.01 | Llave Esquema-Analito encontrado en Santiago V2
EW_SM3120B_ICPTOTBA | CMP_010_C_ETFA | COMPAÑIA MINERA DEL PACIFICO A. Subterranea | EW_SM3120B_ICPTOT | Standard Methods 3030 E; 3120 B Ed 23 2017 | BA | Bario | MG/L | 0.01 | Llave Esquema-Analito encontrado en Santiago V2
EW_SM3120B_ICPTOTBE | CMP_010_C_ETFA | COMPAÑIA MINERA DEL PACIFICO A. Subterranea | EW_SM3120B_ICPTOT | Standard Methods 3030 E; 3120 B Ed 23 2017 | BE | Berilio | MG/L | 0.01 | Llave Esquema-Analito encontrado en Santiago V2
EW_SM3120B_ICPTOTCD | CMP_010_C_ETFA | COMPAÑIA MINERA DEL PACIFICO A. Subterranea | EW_SM3120B_ICPTOT | Standard Methods 3030 E; 3120 B Ed 23 2017 | CD | Cadmio | MG/L | 0.01 | Llave Esquema-Analito encontrado en Santiago V2
EW_SM3120B_ICPTOTCO | CMP_010_C_ETFA | COMPAÑIA MINERA DEL PACIFICO A. Subterranea | EW_SM3120B_ICPTOT | Standard Methods 3030 E; 3120 B Ed 23 2017 | CO | Cobalto | MG/L | 0.01 | Llave Esquema-Analito encontrado en Santiago V2
EW_SM3120B_ICPTOTCR | CMP_010_C_ETFA | COMPAÑIA MINERA DEL PACIFICO A. Subterranea | EW_SM3120B_ICPTOT | Standard Methods 3030 E; 3120 B Ed 23 2017 | CR | Cromo Total | MG/L | 0.01 | Llave Esquema-Analito encontrado en Santiago V2
EW_SM3120B_ICPTOTCU | CMP_010_C_ETFA | COMPAÑIA MINERA DEL PACIFICO A. Subterranea | EW_SM3120B_ICPTOT | Standard Methods 3030 E; 3120 B Ed 23 2017 | CU | Cobre | MG/L | 0.01 | Llave Esquema-Analito encontrado en Santiago V2
EW_SM3120B_ICPTOTFE | CMP_010_C_ETFA | COMPAÑIA MINERA DEL PACIFICO A. Subterranea | EW_SM3120B_ICPTOT | Standard Methods 3030 E; 3120 B Ed 23 2017 | FE | Hierro | MG/L | 0.01 | Llave Esquema-Analito encontrado en Santiago V2
EW_SM3120B_ICPTOTMN | CMP_010_C_ETFA | COMPAÑIA MINERA DEL PACIFICO A. Subterranea | EW_SM3120B_ICPTOT | Standard Methods 3030 E; 3120 B Ed 23 2017 | MN | Manganeso | MG/L | 0.01 | Llave Esquema-Analito encontrado en Santiago V2
EW_SM3120B_ICPTOTMO | CMP_010_C_ETFA | COMPAÑIA MINERA DEL PACIFICO A. Subterranea | EW_SM3120B_ICPTOT | Standard Methods 3030 E; 3120 B Ed 23 2017 | MO | Molibdeno | MG/L | 0.01 | Llave Esquema-Analito encontrado en Santiago V2
EW_SM3120B_ICPTOTNI | CMP_010_C_ETFA | COMPAÑIA MINERA DEL PACIFICO A. Subterranea | EW_SM3120B_ICPTOT | Standard Methods 3030 E; 3120 B Ed 23 2017 | NI | Níquel | MG/L | 0.01 | Llave Esquema-Analito encontrado en Santiago V2
EW_SM3120B_ICPTOTPB | CMP_010_C_ETFA | COMPAÑIA MINERA DEL PACIFICO A. Subterranea | EW_SM3120B_ICPTOT | Standard Methods 3030 E; 3120 B Ed 23 2017 | PB | Plomo | MG/L | 0.01 | Llave Esquema-Analito encontrado en Santiago V2
EW_SM3120B_ICPTOTSB | CMP_010_C_ETFA | COMPAÑIA MINERA DEL PACIFICO A. Subterranea | EW_SM3120B_ICPTOT | Standard Methods 3030 E; 3120 B Ed 23 2017 | SB | Antimonio | MG/L | 0.01 | Llave Esquema-Analito encontrado en Santiago V2
EW_SM3120B_ICPTOTZN | CMP_010_C_ETFA | COMPAÑIA MINERA DEL PACIFICO A. Subterranea | EW_SM3120B_ICPTOT | Standard Methods 3030 E; 3120 B Ed 23 2017 | ZN | Cinc | MG/L | 0.01 | Llave Esquema-Analito encontrado en Santiago V2
EW_SM4110B_ANICL | CMP_010_C_ETFA | COMPAÑIA MINERA DEL PACIFICO A. Subterranea | EW_SM4110B_ANI | Standard Methods 4110 B, Ed 23 2017 | CL | Cloruro | MG/L | 0.01 | Llave Esquema-Analito encontrado en Santiago V2
EW_SM4110B_ANIF | CMP_010_C_ETFA | COMPAÑIA MINERA DEL PACIFICO A. Subterranea | EW_SM4110B_ANI | Standard Methods 4110 B, Ed 23 2017 | F | Fluoruro | MG/L | 0.01 | Llave Esquema-Analito encontrado en Santiago V2
EW_SM4110B_ANISULFATE | CMP_010_C_ETFA | COMPAÑIA MINERA DEL PACIFICO A. Subterranea | EW_SM4110B_ANI | Standard Methods 4110 B, Ed 23 2017 | SULFATE | Sulfato | MG/L | 0.01 | Llave Esquema-Analito encontrado en Santiago V2
EW_SM4500F_CNCN | CMP_010_C_ETFA | COMPAÑIA MINERA DEL PACIFICO A. Subterranea | EW_SM4500F_CN | Standard Methods 4500-CN-C E F, Ed 23 2017 | CN | Cianuro | MG/L | 0.01 | Llave Esquema-Analito encontrado en Santiago V2
EW_SM2130B_TURTURBID | CMP_011_G_ETFA | COMPAÑIA MINERA DEL PACIFICO A. Subterranea | EW_SM2130B_TUR | Standard Methods 2130. B. Ed 23 2017 | TURBID | Turbiedad | NTU | 0.05 | Llave Esquema-Analito encontrado en Santiago V2
EW_SM2400_OMNICOND | CMP_011_G_ETFA | COMPAÑIA MINERA DEL PACIFICO A. Subterranea | EW_SM2400_OMNI | Alcalinidad,HCO3,CO3,OH 2320 B, pH 4500-H+B, Conductividad 2510. B Standard Methods Ed 23 2017 | COND | Conductividad a 25 °C | US/CM | 1 | Llave Esquema-Analito encontrado en Santiago V2
EW_SM2400_OMNIPH | CMP_011_G_ETFA | COMPAÑIA MINERA DEL PACIFICO A. Subterranea | EW_SM2400_OMNI | Alcalinidad,HCO3,CO3,OH 2320 B, pH 4500-H+B, Conductividad 2510. B Standard Methods Ed 23 2017 | PH | pH 25°C Laboratorio | UPH | 0.1 | Llave Esquema-Analito encontrado en Santiago V2
EW_SM3112B_HGHG | CMP_011_G_ETFA | COMPAÑIA MINERA DEL PACIFICO A. Subterranea | EW_SM3112B_HG | Standard Methods 3112 B, Ed 23 2017 | HG | Mercurio | MG/L | 0.0004 | Llave Esquema-Analito encontrado en Santiago V2
EW_SM3114BC_ASSEAS | CMP_011_G_ETFA | COMPAÑIA MINERA DEL PACIFICO A. Subterranea | EW_SM3114BC_ASSE | Standard Methods, 3114 B Ed.23, 2017 | AS | Arsénico | MG/L | 0.001 | Llave Esquema-Analito encontrado en Santiago V2
EW_SM3114BC_ASSESE | CMP_011_G_ETFA | COMPAÑIA MINERA DEL PACIFICO A. Subterranea | EW_SM3114BC_ASSE | Standard Methods, 3114 B Ed.23, 2017 | SE | Selenio | MG/L | 0.0004 | Llave Esquema-Analito encontrado en Santiago V2
EW_SM3120B_ICPTOTAL | CMP_011_G_ETFA | COMPAÑIA MINERA DEL PACIFICO A. Subterranea | EW_SM3120B_ICPTOT | Standard Methods 3030 E; 3120 B Ed 23 2017 | AL | Aluminio | MG/L | 0.04 | Llave Esquema-Analito encontrado en Santiago V2
EW_SM3120B_ICPTOTB | CMP_011_G_ETFA | COMPAÑIA MINERA DEL PACIFICO A. Subterranea | EW_SM3120B_ICPTOT | Standard Methods 3030 E; 3120 B Ed 23 2017 | B | Boro | MG/L | 0.01 | Llave Esquema-Analito encontrado en Santiago V2
EW_SM3120B_ICPTOTBA | CMP_011_G_ETFA | COMPAÑIA MINERA DEL PACIFICO A. Subterranea | EW_SM3120B_ICPTOT | Standard Methods 3030 E; 3120 B Ed 23 2017 | BA | Bario | MG/L | 0.01 | Llave Esquema-Analito encontrado en Santiago V2
EW_SM3120B_ICPTOTBE | CMP_011_G_ETFA | COMPAÑIA MINERA DEL PACIFICO A. Subterranea | EW_SM3120B_ICPTOT | Standard Methods 3030 E; 3120 B Ed 23 2017 | BE | Berilio | MG/L | 0.01 | Llave Esquema-Analito encontrado en Santiago V2
EW_SM3120B_ICPTOTCD | CMP_011_G_ETFA | COMPAÑIA MINERA DEL PACIFICO A. Subterranea | EW_SM3120B_ICPTOT | Standard Methods 3030 E; 3120 B Ed 23 2017 | CD | Cadmio | MG/L | 0.01 | Llave Esquema-Analito encontrado en Santiago V2
EW_SM3120B_ICPTOTCO | CMP_011_G_ETFA | COMPAÑIA MINERA DEL PACIFICO A. Subterranea | EW_SM3120B_ICPTOT | Standard Methods 3030 E; 3120 B Ed 23 2017 | CO | Cobalto | MG/L | 0.01 | Llave Esquema-Analito encontrado en Santiago V2
EW_SM3120B_ICPTOTCR | CMP_011_G_ETFA | COMPAÑIA MINERA DEL PACIFICO A. Subterranea | EW_SM3120B_ICPTOT | Standard Methods 3030 E; 3120 B Ed 23 2017 | CR | Cromo Total | MG/L | 0.01 | Llave Esquema-Analito encontrado en Santiago V2
EW_SM3120B_ICPTOTCU | CMP_011_G_ETFA | COMPAÑIA MINERA DEL PACIFICO A. Subterranea | EW_SM3120B_ICPTOT | Standard Methods 3030 E; 3120 B Ed 23 2017 | CU | Cobre | MG/L | 0.01 | Llave Esquema-Analito encontrado en Santiago V2
EW_SM3120B_ICPTOTFE | CMP_011_G_ETFA | COMPAÑIA MINERA DEL PACIFICO A. Subterranea | EW_SM3120B_ICPTOT | Standard Methods 3030 E; 3120 B Ed 23 2017 | FE | Hierro | MG/L | 0.01 | Llave Esquema-Analito encontrado en Santiago V2
EW_SM3120B_ICPTOTMN | CMP_011_G_ETFA | COMPAÑIA MINERA DEL PACIFICO A. Subterranea | EW_SM3120B_ICPTOT | Standard Methods 3030 E; 3120 B Ed 23 2017 | MN | Manganeso | MG/L | 0.01 | Llave Esquema-Analito encontrado en Santiago V2
EW_SM3120B_ICPTOTMO | CMP_011_G_ETFA | COMPAÑIA MINERA DEL PACIFICO A. Subterranea | EW_SM3120B_ICPTOT | Standard Methods 3030 E; 3120 B Ed 23 2017 | MO | Molibdeno | MG/L | 0.01 | Llave Esquema-Analito encontrado en Santiago V2
EW_SM3120B_ICPTOTNI | CMP_011_G_ETFA | COMPAÑIA MINERA DEL PACIFICO A. Subterranea | EW_SM3120B_ICPTOT | Standard Methods 3030 E; 3120 B Ed 23 2017 | NI | Níquel | MG/L | 0.01 | Llave Esquema-Analito encontrado en Santiago V2
EW_SM3120B_ICPTOTPB | CMP_011_G_ETFA | COMPAÑIA MINERA DEL PACIFICO A. Subterranea | EW_SM3120B_ICPTOT | Standard Methods 3030 E; 3120 B Ed 23 2017 | PB | Plomo | MG/L | 0.01 | Llave Esquema-Analito encontrado en Santiago V2
EW_SM3120B_ICPTOTSB | CMP_011_G_ETFA | COMPAÑIA MINERA DEL PACIFICO A. Subterranea | EW_SM3120B_ICPTOT | Standard Methods 3030 E; 3120 B Ed 23 2017 | SB | Antimonio | MG/L | 0.01 | Llave Esquema-Analito encontrado en Santiago V2
EW_SM3120B_ICPTOTZN | CMP_011_G_ETFA | COMPAÑIA MINERA DEL PACIFICO A. Subterranea | EW_SM3120B_ICPTOT | Standard Methods 3030 E; 3120 B Ed 23 2017 | ZN | Cinc | MG/L | 0.01 | Llave Esquema-Analito encontrado en Santiago V2
EW_SM4110B_ANICL | CMP_011_G_ETFA | COMPAÑIA MINERA DEL PACIFICO A. Subterranea | EW_SM4110B_ANI | Standard Methods 4110 B, Ed 23 2017 | CL | Cloruro | MG/L | 0.01 | Llave Esquema-Analito encontrado en Santiago V2
EW_SM4110B_ANIF | CMP_011_G_ETFA | COMPAÑIA MINERA DEL PACIFICO A. Subterranea | EW_SM4110B_ANI | Standard Methods 4110 B, Ed 23 2017 | F | Fluoruro | MG/L | 0.01 | Llave Esquema-Analito encontrado en Santiago V2
EW_SM4110B_ANISULFATE | CMP_011_G_ETFA | COMPAÑIA MINERA DEL PACIFICO A. Subterranea | EW_SM4110B_ANI | Standard Methods 4110 B, Ed 23 2017 | SULFATE | Sulfato | MG/L | 0.01 | Llave Esquema-Analito encontrado en Santiago V2
EW_SM4500F_CNCN | CMP_011_G_ETFA | COMPAÑIA MINERA DEL PACIFICO A. Subterranea | EW_SM4500F_CN | Standard Methods 4500-CN-C E F, Ed 23 2017 | CN | Cianuro | MG/L | 0.01 | Llave Esquema-Analito encontrado en Santiago V2
EW_ISO9562_AOXAOX | CMPC_009_D_ETFA | CMPC NSCA Cuenca del rio Bio Bio, Rio Bureo | EW_ISO9562_AOX | ISO 9562:2004. Determination of adsorbable organically bound halogens | AOX | AOX | MG/L | 0.008 | Llave Esquema-Analito encontrado en Santiago V2
EW_SGS_NH3AMMONIUM | CMPC_009_D_ETFA | CMPC NSCA Cuenca del rio Bio Bio, Rio Bureo | EW_SGS_NH3 | I-ENV-LAB-249 Ed.00, Basado en SM 4500-NH3 BD Ed.23, 2017 | AMMONIUM | Amonio | MG/L | 0.01 | Llave Esquema-Analito encontrado en Santiago V2
EW_SM2400_OMNICOND | CMPC_009_D_ETFA | CMPC NSCA Cuenca del rio Bio Bio, Rio Bureo | EW_SM2400_OMNI | Alcalinidad,HCO3,CO3,OH 2320 B, pH 4500-H+B, Conductividad 2510. B Standard Methods Ed 23 2017 | COND | Conductividad a 25 °C | US/CM | 1 | Llave Esquema-Analito encontrado en Santiago V2
EW_SM2400_OMNIPH | CMPC_009_D_ETFA | CMPC NSCA Cuenca del rio Bio Bio, Rio Bureo | EW_SM2400_OMNI | Alcalinidad,HCO3,CO3,OH 2320 B, pH 4500-H+B, Conductividad 2510. B Standard Methods Ed 23 2017 | PH | pH 25°C Laboratorio | UPH | 0.1 | Llave Esquema-Analito encontrado en Santiago V2
EW_SM2540D_SSTTSS | CMPC_009_D_ETFA | CMPC NSCA Cuenca del rio Bio Bio, Rio Bureo | EW_SM2540D_SST | Standard Methods 2540 D, Ed 23 2017 | TSS | Sólidos Suspendidos Totales | MG/L | 1 | Llave Esquema-Analito encontrado en Santiago V2
EW_SM3111B_METFE | CMPC_009_D_ETFA | CMPC NSCA Cuenca del rio Bio Bio, Rio Bureo | EW_SM3111B_MET | Standard Methods 3030 E; 3111 B Ed 23 2017 | FE | Hierro | MG/L | 0.01 | Llave Esquema-Analito encontrado en Santiago V2
EW_SM3120B_ICPTOTAL | CMPC_009_D_ETFA | CMPC NSCA Cuenca del rio Bio Bio, Rio Bureo | EW_SM3120B_ICPTOT | Standard Methods 3030 E; 3120 B Ed 23 2017 | AL | Aluminio | MG/L | 0.04 | Llave Esquema-Analito encontrado en Santiago V2
EW_SM4110B_ANICL | CMPC_009_D_ETFA | CMPC NSCA Cuenca del rio Bio Bio, Rio Bureo | EW_SM4110B_ANI | Standard Methods 4110 B, Ed 23 2017 | CL | Cloruro | MG/L | 0.01 | Llave Esquema-Analito encontrado en Santiago V2
EW_SM4110B_ANINO3 | CMPC_009_D_ETFA | CMPC NSCA Cuenca del rio Bio Bio, Rio Bureo | EW_SM4110B_ANI | Standard Methods 4110 B, Ed 23 2017 | NO3 | Nitrato | MG/L | 0.01 | Llave Esquema-Analito encontrado en Santiago V2
EW_SM4110B_ANISULFATE | CMPC_009_D_ETFA | CMPC NSCA Cuenca del rio Bio Bio, Rio Bureo | EW_SM4110B_ANI | Standard Methods 4110 B, Ed 23 2017 | SULFATE | Sulfato | MG/L | 0.01 | Llave Esquema-Analito encontrado en Santiago V2
EW_SM4500B_NKJNKJ | CMPC_009_D_ETFA | CMPC NSCA Cuenca del rio Bio Bio, Rio Bureo | EW_SM4500B_NKJ | Standard Methods 4500-Norg B, Ed 23 2017 | NKJ | Nitrógeno Kjeldahl | MG/L | 0.2 | Llave Esquema-Analito encontrado en Santiago V2
EW_SM4500B_NO2NO2 | CMPC_009_D_ETFA | CMPC NSCA Cuenca del rio Bio Bio, Rio Bureo | EW_SM4500B_NO2 | Standard Methods 4500-NO2 B, Ed 23 2017 | NO2 | Nitrito | MG/L | 0.002 | Llave Esquema-Analito encontrado en Santiago V2
EW_SM4500BD_NTN_TOTAL | CMPC_009_D_ETFA | CMPC NSCA Cuenca del rio Bio Bio, Rio Bureo | EW_SM4500BD_NT | SM 4500 B,D,N org B-Nitrógeno Total Ed.23, 2017 (Cálculo). | N_TOTAL | Nitrógeno Total | MG/L | 0.2 | Llave Esquema-Analito encontrado en bbdd_calculos_ld_lc
EW_SM4500C_PO4PO4 | CMPC_009_D_ETFA | CMPC NSCA Cuenca del rio Bio Bio, Rio Bureo | EW_SM4500C_PO4 | Standard Methods 4500-P C, Ed 23 2017 | PO4 | Fosfato | MG/L | 0.05 | Llave Esquema-Analito encontrado en Santiago V2
EW_SM4500E_PP | CMPC_009_D_ETFA | CMPC NSCA Cuenca del rio Bio Bio, Rio Bureo | EW_SM4500E_P | Standard Methods 4500-P-BE, Ed 23 2017 | P | Fósforo | MG/L | 0.005 | Llave Esquema-Analito encontrado en Santiago V2
EW_SM5210B_DBOBOD | CMPC_009_D_ETFA | CMPC NSCA Cuenca del rio Bio Bio, Rio Bureo | EW_SM5210B_DBO | Standard Methods 5210 B, Ed 23 2017 | BOD | DBO5 a 20°C | MG/L | 1 | Llave Esquema-Analito encontrado en Santiago V2
EW_SM5220D_DQOCOD | CMPC_009_D_ETFA | CMPC NSCA Cuenca del rio Bio Bio, Rio Bureo | EW_SM5220D_DQO | Standard Methods 5220 D, Ed 23 2017 | COD | DQO | MG/L | 1 | Llave Esquema-Analito encontrado en Santiago V2
EW_SM5530C_FENPHENOLIC | CMPC_009_D_ETFA | CMPC NSCA Cuenca del rio Bio Bio, Rio Bureo | EW_SM5530C_FEN | SM 5530 B; 5530 C Ed.23, 2017 | PHENOLIC | Compuestos Fenólicos | MG/L | 0.001 | Llave Esquema-Analito encontrado en Santiago V2
EW_SM9221E_CFA1FC | CMPC_009_D_ETFA | CMPC NSCA Cuenca del rio Bio Bio, Rio Bureo | EW_SM9221E_CFA1 | Standard Methods 9221 E (E2), Ed 23 2017 | FC | Coliformes Fecales | NMP/100 ML | 1.8 | Llave Esquema-Analito encontrado en Santiago V2
EW_SM2400_OMNIPH | CMPC_016_F_ETFA | DCMPC MADERAS S.A. Aguas Residuales | EW_SM2400_OMNI | Alcalinidad,HCO3,CO3,OH 2320 B, pH 4500-H+B, Conductividad 2510. B Standard Methods Ed 23 2017 | PH | pH 25°C Laboratorio | UPH | 0.1 | Llave Esquema-Analito encontrado en Santiago V2
EWW_NCH2313_11CR6 | CMPC_016_F_ETFA | DCMPC MADERAS S.A. Aguas Residuales | EWW_NCH2313_11 | NCh 2313/11.Of96 | CR6 | Cromo Hexavalente | MG/L | 0.02 | Llave Esquema-Analito encontrado en Santiago V2
EWW_NCH2313_12HG | CMPC_016_F_ETFA | DCMPC MADERAS S.A. Aguas Residuales | EWW_NCH2313_12 | NCh 2313/12.Of96 | HG | Mercurio | MG/L | 0.0005 | Llave Esquema-Analito encontrado en Santiago V2
EWW_NCH2313_14CN | CMPC_016_F_ETFA | DCMPC MADERAS S.A. Aguas Residuales | EWW_NCH2313_14 | NCh 2313/14.Of97 | CN | Cianuro Total | MG/L | 0.01 | Llave Esquema-Analito encontrado en Santiago V2
EWW_NCH2313_15LONGP | CMPC_016_F_ETFA | DCMPC MADERAS S.A. Aguas Residuales | EWW_NCH2313_15LONG | NCh 2313/15:2009 | P | Fósforo | MG/L | 0.1 | Llave Esquema-Analito encontrado en Santiago V2
EWW_NCH2313_16N_AMMONIA | CMPC_016_F_ETFA | DCMPC MADERAS S.A. Aguas Residuales | EWW_NCH2313_16 | NCh 2313/16:2010 | N_AMMONIA | Nitrógeno Amoniacal | MG/L | 0.03 | Llave Esquema-Analito encontrado en Santiago V2
EWW_NCH2313_17S_SULPHIDE | CMPC_016_F_ETFA | DCMPC MADERAS S.A. Aguas Residuales | EWW_NCH2313_17 | NCh 2313/17.Of97 | S_SULPHIDE | Sulfuro Total | MG/L | 0.1 | Llave Esquema-Analito encontrado en Santiago V2
EWW_NCH2313_21MM | CMPC_016_F_ETFA | DCMPC MADERAS S.A. Aguas Residuales | EWW_NCH2313_21 | NCh 2313/21:2010 | MM | Poder Espumógeno | MM | 2 | Llave Esquema-Analito encontrado en Santiago V2
EWW_NCH2313_25AL | CMPC_016_F_ETFA | DCMPC MADERAS S.A. Aguas Residuales | EWW_NCH2313_25 | NCh 2313/25.Of97 | AL | Aluminio | MG/L | 0.05 | Llave Esquema-Analito encontrado en Santiago V2
EWW_NCH2313_25B | CMPC_016_F_ETFA | DCMPC MADERAS S.A. Aguas Residuales | EWW_NCH2313_25 | NCh 2313/25.Of97 | B | Boro | MG/L | 0.05 | Llave Esquema-Analito encontrado en Santiago V2
EWW_NCH2313_25CD | CMPC_016_F_ETFA | DCMPC MADERAS S.A. Aguas Residuales | EWW_NCH2313_25 | NCh 2313/25.Of97 | CD | Cadmio | MG/L | 0.001 | Llave Esquema-Analito encontrado en Santiago V2
EWW_NCH2313_25CR | CMPC_016_F_ETFA | DCMPC MADERAS S.A. Aguas Residuales | EWW_NCH2313_25 | NCh 2313/25.Of97 | CR | Cromo Total | MG/L | 0.01 | Llave Esquema-Analito encontrado en Santiago V2
EWW_NCH2313_25CU | CMPC_016_F_ETFA | DCMPC MADERAS S.A. Aguas Residuales | EWW_NCH2313_25 | NCh 2313/25.Of97 | CU | Cobre | MG/L | 0.007 | Llave Esquema-Analito encontrado en Santiago V2
EWW_NCH2313_25MN | CMPC_016_F_ETFA | DCMPC MADERAS S.A. Aguas Residuales | EWW_NCH2313_25 | NCh 2313/25.Of97 | MN | Manganeso | MG/L | 0.01 | Llave Esquema-Analito encontrado en Santiago V2
EWW_NCH2313_25NI | CMPC_016_F_ETFA | DCMPC MADERAS S.A. Aguas Residuales | EWW_NCH2313_25 | NCh 2313/25.Of97 | NI | Níquel | MG/L | 0.01 | Llave Esquema-Analito encontrado en Santiago V2
EWW_NCH2313_25PB | CMPC_016_F_ETFA | DCMPC MADERAS S.A. Aguas Residuales | EWW_NCH2313_25 | NCh 2313/25.Of97 | PB | Plomo | MG/L | 0.01 | Llave Esquema-Analito encontrado en Santiago V2
EWW_NCH2313_3TSS | CMPC_016_F_ETFA | DCMPC MADERAS S.A. Aguas Residuales | EWW_NCH2313_3 | NCh 2313/3.Of95 | TSS | Sólidos Suspendidos Totales | MG/L | 1 | Llave Esquema-Analito encontrado en Santiago V2
EWW_NCH2313_4SS | CMPC_016_F_ETFA | DCMPC MADERAS S.A. Aguas Residuales | EWW_NCH2313_4 | NCh 2313/4.Of95 | SS | Sólidos Sedimentables | ML/L/H | 0.5 | Llave Esquema-Analito encontrado en Santiago V2
EWW_NCH2313_5BOD | CMPC_016_F_ETFA | DCMPC MADERAS S.A. Aguas Residuales | EWW_NCH2313_5 | NCh 2313/5.Of2005 | BOD | DBO5 a 20°C | MG/L | 2 | Llave Esquema-Analito encontrado en Santiago V2
EWW_NCH2313_6AG | CMPC_016_F_ETFA | DCMPC MADERAS S.A. Aguas Residuales | EWW_NCH2313_6 | NCh 2313/6:2015 | AG | Aceites y Grasas | MG/L | 2 | Llave Esquema-Analito encontrado en Santiago V2
EWW_NCH2313_7HTHT | CMPC_016_F_ETFA | DCMPC MADERAS S.A. Aguas Residuales | EWW_NCH2313_7HT | NCh 2313/7.Of97 (Cálculo). | HT | Hidrocarburos Totales | MG/L | 2 | Llave Esquema-Analito encontrado en bbdd_calculos_ld_lc
EWW_NCH2313_9AS | CMPC_016_F_ETFA | DCMPC MADERAS S.A. Aguas Residuales | EWW_NCH2313_9 | NCh 2313/9.Of96 | AS | Arsénico | MG/L | 0.001 | Llave Esquema-Analito encontrado en Santiago V2
EWW_SM4110B_ANISULFATE | CMPC_016_F_ETFA | DCMPC MADERAS S.A. Aguas Residuales | EWW_SM4110B_ANI | Standard Methods 4110 B, Ed 23 2017 | SULFATE | Sulfato | MG/L | 0.01 | Llave Esquema-Analito encontrado en Santiago V2
EW_SM2400_OMNIPH | CMPC_017_F_ETFA | CMPC MADERAS S.A. Mulchen | EW_SM2400_OMNI | Alcalinidad,HCO3,CO3,OH 2320 B, pH 4500-H+B, Conductividad 2510. B Standard Methods Ed 23 2017 | PH | pH 25°C Laboratorio | UPH | 0.1 | Llave Esquema-Analito encontrado en Santiago V2
EWW_NCH2313_11CR6 | CMPC_017_F_ETFA | CMPC MADERAS S.A. Mulchen | EWW_NCH2313_11 | NCh 2313/11.Of96 | CR6 | Cromo Hexavalente | MG/L | 0.02 | Llave Esquema-Analito encontrado en Santiago V2
EWW_NCH2313_12HG | CMPC_017_F_ETFA | CMPC MADERAS S.A. Mulchen | EWW_NCH2313_12 | NCh 2313/12.Of96 | HG | Mercurio | MG/L | 0.0005 | Llave Esquema-Analito encontrado en Santiago V2
EWW_NCH2313_14CN | CMPC_017_F_ETFA | CMPC MADERAS S.A. Mulchen | EWW_NCH2313_14 | NCh 2313/14.Of97 | CN | Cianuro Total | MG/L | 0.01 | Llave Esquema-Analito encontrado en Santiago V2
EWW_NCH2313_15LONGP | CMPC_017_F_ETFA | CMPC MADERAS S.A. Mulchen | EWW_NCH2313_15LONG | NCh 2313/15:2009 | P | Fósforo | MG/L | 0.1 | Llave Esquema-Analito encontrado en Santiago V2
EWW_NCH2313_17S_SULPHIDE | CMPC_017_F_ETFA | CMPC MADERAS S.A. Mulchen | EWW_NCH2313_17 | NCh 2313/17.Of97 | S_SULPHIDE | Sulfuro Total | MG/L | 0.1 | Llave Esquema-Analito encontrado en Santiago V2
EWW_NCH2313_19PHENOLIC | CMPC_017_F_ETFA | CMPC MADERAS S.A. Mulchen | EWW_NCH2313_19 | NCh 2313/19.Of2001 | PHENOLIC | Indice de Fenol | MG/L | 0.008 | Llave Esquema-Analito encontrado en Santiago V2
EWW_NCH2313_20TETRACLORO | CMPC_017_F_ETFA | CMPC MADERAS S.A. Mulchen | EWW_NCH2313_20 | NCh 2313/20.Of98 | TETRACLORO | Tetracloroeteno | MG/L | 0.005 | Llave Esquema-Analito encontrado en Santiago V2
EWW_NCH2313_20TRICLOROMETANO | CMPC_017_F_ETFA | CMPC MADERAS S.A. Mulchen | EWW_NCH2313_20 | NCh 2313/20.Of98 | TRICLOROMETANO | Triclorometano | MG/L | 0.005 | Llave Esquema-Analito encontrado en Santiago V2
EWW_NCH2313_21MM | CMPC_017_F_ETFA | CMPC MADERAS S.A. Mulchen | EWW_NCH2313_21 | NCh 2313/21:2010 | MM | Poder Espumógeno | MM | 2 | Llave Esquema-Analito encontrado en Santiago V2
EWW_NCH2313_22FC | CMPC_017_F_ETFA | CMPC MADERAS S.A. Mulchen | EWW_NCH2313_22 | NCh 2313/22.Of95 | FC | Coliformes Fecales | NMP/100 ML | 2 | Llave Esquema-Analito encontrado en Santiago V2
EWW_NCH2313_25AL | CMPC_017_F_ETFA | CMPC MADERAS S.A. Mulchen | EWW_NCH2313_25 | NCh 2313/25.Of97 | AL | Aluminio | MG/L | 0.05 | Llave Esquema-Analito encontrado en Santiago V2
EWW_NCH2313_25B | CMPC_017_F_ETFA | CMPC MADERAS S.A. Mulchen | EWW_NCH2313_25 | NCh 2313/25.Of97 | B | Boro | MG/L | 0.05 | Llave Esquema-Analito encontrado en Santiago V2
EWW_NCH2313_25CD | CMPC_017_F_ETFA | CMPC MADERAS S.A. Mulchen | EWW_NCH2313_25 | NCh 2313/25.Of97 | CD | Cadmio | MG/L | 0.001 | Llave Esquema-Analito encontrado en Santiago V2
EWW_NCH2313_25CU | CMPC_017_F_ETFA | CMPC MADERAS S.A. Mulchen | EWW_NCH2313_25 | NCh 2313/25.Of97 | CU | Cobre | MG/L | 0.007 | Llave Esquema-Analito encontrado en Santiago V2
EWW_NCH2313_25MN | CMPC_017_F_ETFA | CMPC MADERAS S.A. Mulchen | EWW_NCH2313_25 | NCh 2313/25.Of97 | MN | Manganeso | MG/L | 0.01 | Llave Esquema-Analito encontrado en Santiago V2
EWW_NCH2313_25NI | CMPC_017_F_ETFA | CMPC MADERAS S.A. Mulchen | EWW_NCH2313_25 | NCh 2313/25.Of97 | NI | Níquel | MG/L | 0.01 | Llave Esquema-Analito encontrado en Santiago V2
EWW_NCH2313_25PB | CMPC_017_F_ETFA | CMPC MADERAS S.A. Mulchen | EWW_NCH2313_25 | NCh 2313/25.Of97 | PB | Plomo | MG/L | 0.01 | Llave Esquema-Analito encontrado en Santiago V2
EWW_NCH2313_25ZN | CMPC_017_F_ETFA | CMPC MADERAS S.A. Mulchen | EWW_NCH2313_25 | NCh 2313/25.Of97 | ZN | Cinc | MG/L | 0.007 | Llave Esquema-Analito encontrado en Santiago V2
EWW_NCH2313_25_DISFE_D | CMPC_017_F_ETFA | CMPC MADERAS S.A. Mulchen | EWW_NCH2313_25_DIS | NCh 2313/25.Of97 Standard Methods 3030B, 3120 B Ed.23,2017 | FE_D | Hierro Disuelto | MG/L | 0.01 | Llave Esquema-Analito encontrado en Santiago V2
EWW_NCH2313_28NKJ | CMPC_017_F_ETFA | CMPC MADERAS S.A. Mulchen | EWW_NCH2313_28 | NCh 2313/28:2009 | NKJ | Nitrógeno Kjeldahl | MG/L | 0.1 | Llave Esquema-Analito encontrado en Santiago V2
EWW_NCH2313_29PENTACLOROFENOL | CMPC_017_F_ETFA | CMPC MADERAS S.A. Mulchen | EWW_NCH2313_29 | NCh 2313/29.Of99 | PENTACLOROFENOL | Pentaclorofenol | MG/L | 0.004 | Llave Esquema-Analito encontrado en Santiago V2
EWW_NCH2313_3TSS | CMPC_017_F_ETFA | CMPC MADERAS S.A. Mulchen | EWW_NCH2313_3 | NCh 2313/3.Of95 | TSS | Sólidos Suspendidos Totales | MG/L | 1 | Llave Esquema-Analito encontrado en Santiago V2
EWW_NCH2313_30SE | CMPC_017_F_ETFA | CMPC MADERAS S.A. Mulchen | EWW_NCH2313_30 | NCh 2313/30.Of99 | SE | Selenio | MG/L | 0.001 | Llave Esquema-Analito encontrado en Santiago V2
EWW_NCH2313_31TOLUENE | CMPC_017_F_ETFA | CMPC MADERAS S.A. Mulchen | EWW_NCH2313_31 | NCh 2313/31.Of99 | TOLUENE | Tolueno | MG/L | 0.004 | Llave Esquema-Analito encontrado en Santiago V2
EWW_NCH2313_31XYLENE | CMPC_017_F_ETFA | CMPC MADERAS S.A. Mulchen | EWW_NCH2313_31 | NCh 2313/31.Of99 | XYLENE | Xileno | MG/L | 0.004 | Llave Esquema-Analito encontrado en Santiago V2
EWW_NCH2313_5BOD | CMPC_017_F_ETFA | CMPC MADERAS S.A. Mulchen | EWW_NCH2313_5 | NCh 2313/5.Of2005 | BOD | DBO5 a 20°C | MG/L | 2 | Llave Esquema-Analito encontrado en Santiago V2
EWW_NCH2313_6AG | CMPC_017_F_ETFA | CMPC MADERAS S.A. Mulchen | EWW_NCH2313_6 | NCh 2313/6:2015 | AG | Aceites y Grasas | MG/L | 2 | Llave Esquema-Analito encontrado en Santiago V2
EWW_NCH2313_9AS | CMPC_017_F_ETFA | CMPC MADERAS S.A. Mulchen | EWW_NCH2313_9 | NCh 2313/9.Of96 | AS | Arsénico | MG/L | 0.001 | Llave Esquema-Analito encontrado en Santiago V2
EWW_SM4110B_ANICL | CMPC_017_F_ETFA | CMPC MADERAS S.A. Mulchen | EWW_SM4110B_ANI | Standard Methods 4110 B, Ed 23 2017 | CL | Cloruro | MG/L | 0.01 | Llave Esquema-Analito encontrado en Santiago V2
EWW_SM4110B_ANIF | CMPC_017_F_ETFA | CMPC MADERAS S.A. Mulchen | EWW_SM4110B_ANI | Standard Methods 4110 B, Ed 23 2017 | F | Fluoruro | MG/L | 0.01 | Llave Esquema-Analito encontrado en Santiago V2
EWW_SM4110B_ANISULFATE | CMPC_017_F_ETFA | CMPC MADERAS S.A. Mulchen | EWW_SM4110B_ANI | Standard Methods 4110 B, Ed 23 2017 | SULFATE | Sulfato | MG/L | 0.01 | Llave Esquema-Analito encontrado en Santiago V2
EW_SGS_LICITRI_ICPLI | CMPC_018_F_ETFA | CMPC MADERAS S.A. Planta Plywood | EW_SGS_LICITRI_ICP | SM 3120B Ed.23, 2017 | LI | Litio Cítrico | MG/L | 0.01 | Llave Esquema-Analito encontrado en bbdd_calculos_ld_lc
EW_SGS_NAP_ICPNA_P | CMPC_018_F_ETFA | CMPC MADERAS S.A. Planta Plywood | EW_SGS_NAP_ICP | NCH1333. Of 87 Punto 3.8 (Cálculo). | NA_P | Sodio Porcentual | % | 0 | Llave Esquema-Analito encontrado en bbdd_calculos_ld_lc
EW_SGS_RAS_ICPRAS | CMPC_018_F_ETFA | CMPC MADERAS S.A. Planta Plywood | EW_SGS_RAS_ICP | NCH1333. Of 87 Punto 3.7 (Cálculo). | RAS | Razón Adsorción Sodio | NOUNIT | 0 | Llave Esquema-Analito encontrado en bbdd_calculos_ld_lc
EW_SM2400_OMNICOND | CMPC_018_F_ETFA | CMPC MADERAS S.A. Planta Plywood | EW_SM2400_OMNI | Alcalinidad,HCO3,CO3,OH 2320 B, pH 4500-H+B, Conductividad 2510. B Standard Methods Ed 23 2017 | COND | Conductividad a 25 °C | US/CM | 1 | Llave Esquema-Analito encontrado en Santiago V2
EW_SM2400_OMNIPH | CMPC_018_F_ETFA | CMPC MADERAS S.A. Planta Plywood | EW_SM2400_OMNI | Alcalinidad,HCO3,CO3,OH 2320 B, pH 4500-H+B, Conductividad 2510. B Standard Methods Ed 23 2017 | PH | pH 25°C Laboratorio | UPH | 0.1 | Llave Esquema-Analito encontrado en Santiago V2
EW_SM2540C_STDTSD | CMPC_018_F_ETFA | CMPC MADERAS S.A. Planta Plywood | EW_SM2540C_STD | Standard Methods 2540 C, Ed 23 2017 | TSD | Sólidos Totales Disueltos | MG/L | 1 | Llave Esquema-Analito encontrado en Santiago V2
EW_SM3112B_HGHG | CMPC_018_F_ETFA | CMPC MADERAS S.A. Planta Plywood | EW_SM3112B_HG | Standard Methods 3112 B, Ed 23 2017 | HG | Mercurio | MG/L | 0.0004 | Llave Esquema-Analito encontrado en Santiago V2
EW_SM3120B_ICPTOTAG | CMPC_018_F_ETFA | CMPC MADERAS S.A. Planta Plywood | EW_SM3120B_ICPTOT | Standard Methods 3030 E; 3120 B Ed 23 2017 | AG | Plata | MG/L | 0.01 | Llave Esquema-Analito encontrado en Santiago V2
EW_SM3120B_ICPTOTAL | CMPC_018_F_ETFA | CMPC MADERAS S.A. Planta Plywood | EW_SM3120B_ICPTOT | Standard Methods 3030 E; 3120 B Ed 23 2017 | AL | Aluminio | MG/L | 0.04 | Llave Esquema-Analito encontrado en Santiago V2
EW_SM3120B_ICPTOTAS | CMPC_018_F_ETFA | CMPC MADERAS S.A. Planta Plywood | EW_SM3120B_ICPTOT | Standard Methods 3030 E; 3120 B Ed 23 2017 | AS | Arsénico | MG/L | 0.01 | Llave Esquema-Analito encontrado en Santiago V2
EW_SM3120B_ICPTOTB | CMPC_018_F_ETFA | CMPC MADERAS S.A. Planta Plywood | EW_SM3120B_ICPTOT | Standard Methods 3030 E; 3120 B Ed 23 2017 | B | Boro | MG/L | 0.01 | Llave Esquema-Analito encontrado en Santiago V2
EW_SM3120B_ICPTOTBA | CMPC_018_F_ETFA | CMPC MADERAS S.A. Planta Plywood | EW_SM3120B_ICPTOT | Standard Methods 3030 E; 3120 B Ed 23 2017 | BA | Bario | MG/L | 0.01 | Llave Esquema-Analito encontrado en Santiago V2
EW_SM3120B_ICPTOTBE | CMPC_018_F_ETFA | CMPC MADERAS S.A. Planta Plywood | EW_SM3120B_ICPTOT | Standard Methods 3030 E; 3120 B Ed 23 2017 | BE | Berilio | MG/L | 0.01 | Llave Esquema-Analito encontrado en Santiago V2
EW_SM3120B_ICPTOTCD | CMPC_018_F_ETFA | CMPC MADERAS S.A. Planta Plywood | EW_SM3120B_ICPTOT | Standard Methods 3030 E; 3120 B Ed 23 2017 | CD | Cadmio | MG/L | 0.01 | Llave Esquema-Analito encontrado en Santiago V2
EW_SM3120B_ICPTOTCO | CMPC_018_F_ETFA | CMPC MADERAS S.A. Planta Plywood | EW_SM3120B_ICPTOT | Standard Methods 3030 E; 3120 B Ed 23 2017 | CO | Cobalto | MG/L | 0.01 | Llave Esquema-Analito encontrado en Santiago V2
EW_SM3120B_ICPTOTCR | CMPC_018_F_ETFA | CMPC MADERAS S.A. Planta Plywood | EW_SM3120B_ICPTOT | Standard Methods 3030 E; 3120 B Ed 23 2017 | CR | Cromo Total | MG/L | 0.01 | Llave Esquema-Analito encontrado en Santiago V2
EW_SM3120B_ICPTOTCU | CMPC_018_F_ETFA | CMPC MADERAS S.A. Planta Plywood | EW_SM3120B_ICPTOT | Standard Methods 3030 E; 3120 B Ed 23 2017 | CU | Cobre | MG/L | 0.01 | Llave Esquema-Analito encontrado en Santiago V2
EW_SM3120B_ICPTOTFE | CMPC_018_F_ETFA | CMPC MADERAS S.A. Planta Plywood | EW_SM3120B_ICPTOT | Standard Methods 3030 E; 3120 B Ed 23 2017 | FE | Hierro | MG/L | 0.01 | Llave Esquema-Analito encontrado en Santiago V2
EW_SM3120B_ICPTOTLI | CMPC_018_F_ETFA | CMPC MADERAS S.A. Planta Plywood | EW_SM3120B_ICPTOT | Standard Methods 3030 E; 3120 B Ed 23 2017 | LI | Litio | MG/L | 0.01 | Llave Esquema-Analito encontrado en Santiago V2
EW_SM3120B_ICPTOTMN | CMPC_018_F_ETFA | CMPC MADERAS S.A. Planta Plywood | EW_SM3120B_ICPTOT | Standard Methods 3030 E; 3120 B Ed 23 2017 | MN | Manganeso | MG/L | 0.01 | Llave Esquema-Analito encontrado en Santiago V2
EW_SM3120B_ICPTOTMO | CMPC_018_F_ETFA | CMPC MADERAS S.A. Planta Plywood | EW_SM3120B_ICPTOT | Standard Methods 3030 E; 3120 B Ed 23 2017 | MO | Molibdeno | MG/L | 0.01 | Llave Esquema-Analito encontrado en Santiago V2
EW_SM3120B_ICPTOTNI | CMPC_018_F_ETFA | CMPC MADERAS S.A. Planta Plywood | EW_SM3120B_ICPTOT | Standard Methods 3030 E; 3120 B Ed 23 2017 | NI | Níquel | MG/L | 0.01 | Llave Esquema-Analito encontrado en Santiago V2
EW_SM3120B_ICPTOTPB | CMPC_018_F_ETFA | CMPC MADERAS S.A. Planta Plywood | EW_SM3120B_ICPTOT | Standard Methods 3030 E; 3120 B Ed 23 2017 | PB | Plomo | MG/L | 0.01 | Llave Esquema-Analito encontrado en Santiago V2
EW_SM3120B_ICPTOTSE | CMPC_018_F_ETFA | CMPC MADERAS S.A. Planta Plywood | EW_SM3120B_ICPTOT | Standard Methods 3030 E; 3120 B Ed 23 2017 | SE | Selenio | MG/L | 0.01 | Llave Esquema-Analito encontrado en Santiago V2
EW_SM3120B_ICPTOTV | CMPC_018_F_ETFA | CMPC MADERAS S.A. Planta Plywood | EW_SM3120B_ICPTOT | Standard Methods 3030 E; 3120 B Ed 23 2017 | V | Vanadio | MG/L | 0.01 | Llave Esquema-Analito encontrado en Santiago V2
EW_SM3120B_ICPTOTZN | CMPC_018_F_ETFA | CMPC MADERAS S.A. Planta Plywood | EW_SM3120B_ICPTOT | Standard Methods 3030 E; 3120 B Ed 23 2017 | ZN | Cinc | MG/L | 0.01 | Llave Esquema-Analito encontrado en Santiago V2
EW_SM4500F_CNCN | CMPC_018_F_ETFA | CMPC MADERAS S.A. Planta Plywood | EW_SM4500F_CN | Standard Methods 4500-CN-C E F, Ed 23 2017 | CN | Cianuro | MG/L | 0.01 | Llave Esquema-Analito encontrado en Santiago V2
EW_SM9221E_CFA1FC | CMPC_018_F_ETFA | CMPC MADERAS S.A. Planta Plywood | EW_SM9221E_CFA1 | Standard Methods 9221 E (E2), Ed 23 2017 | FC | Coliformes Fecales | NMP/100 ML | 1.8 | Llave Esquema-Analito encontrado en Santiago V2
EWW_SM4110B_ANICL | CMPC_018_F_ETFA | CMPC MADERAS S.A. Planta Plywood | EWW_SM4110B_ANI | Standard Methods 4110 B, Ed 23 2017 | CL | Cloruro | MG/L | 0.01 | Llave Esquema-Analito encontrado en Santiago V2
EWW_SM4110B_ANIF | CMPC_018_F_ETFA | CMPC MADERAS S.A. Planta Plywood | EWW_SM4110B_ANI | Standard Methods 4110 B, Ed 23 2017 | F | Fluoruro | MG/L | 0.01 | Llave Esquema-Analito encontrado en Santiago V2
EWW_SM4110B_ANISULFATE | CMPC_018_F_ETFA | CMPC MADERAS S.A. Planta Plywood | EWW_SM4110B_ANI | Standard Methods 4110 B, Ed 23 2017 | SULFATE | Sulfato | MG/L | 0.01 | Llave Esquema-Analito encontrado en Santiago V2
EW_SGS_LICITRI_ICPLI | CMPC_019_F_ETFA | CMPC NChl 1333.Of78, Requisitos de Calidad del Agua para Diferentes Usos. | EW_SGS_LICITRI_ICP | SM 3120B Ed.23, 2017 | LI | Litio Cítrico | MG/L | 0.01 | Llave Esquema-Analito encontrado en bbdd_calculos_ld_lc
EW_SGS_NAP_ICPNA_P | CMPC_019_F_ETFA | CMPC NChl 1333.Of78, Requisitos de Calidad del Agua para Diferentes Usos. | EW_SGS_NAP_ICP | NCH1333. Of 87 Punto 3.8 (Cálculo). | NA_P | Sodio Porcentual | % | 0 | Llave Esquema-Analito encontrado en bbdd_calculos_ld_lc
EW_SGS_RAS_ICPRAS | CMPC_019_F_ETFA | CMPC NChl 1333.Of78, Requisitos de Calidad del Agua para Diferentes Usos. | EW_SGS_RAS_ICP | NCH1333. Of 87 Punto 3.7 (Cálculo). | RAS | Razón Adsorción Sodio | NOUNIT | 0 | Llave Esquema-Analito encontrado en bbdd_calculos_ld_lc
EW_SM2400_OMNICOND | CMPC_019_F_ETFA | CMPC NChl 1333.Of78, Requisitos de Calidad del Agua para Diferentes Usos. | EW_SM2400_OMNI | Alcalinidad,HCO3,CO3,OH 2320 B, pH 4500-H+B, Conductividad 2510. B Standard Methods Ed 23 2017 | COND | Conductividad a 25 °C | US/CM | 1 | Llave Esquema-Analito encontrado en Santiago V2
EW_SM2400_OMNIPH | CMPC_019_F_ETFA | CMPC NChl 1333.Of78, Requisitos de Calidad del Agua para Diferentes Usos. | EW_SM2400_OMNI | Alcalinidad,HCO3,CO3,OH 2320 B, pH 4500-H+B, Conductividad 2510. B Standard Methods Ed 23 2017 | PH | pH 25°C Laboratorio | UPH | 0.1 | Llave Esquema-Analito encontrado en Santiago V2
EW_SM2540C_STDTSD | CMPC_019_F_ETFA | CMPC NChl 1333.Of78, Requisitos de Calidad del Agua para Diferentes Usos. | EW_SM2540C_STD | Standard Methods 2540 C, Ed 23 2017 | TSD | Sólidos Totales Disueltos | MG/L | 1 | Llave Esquema-Analito encontrado en Santiago V2
EW_SM3112B_HGHG | CMPC_019_F_ETFA | CMPC NChl 1333.Of78, Requisitos de Calidad del Agua para Diferentes Usos. | EW_SM3112B_HG | Standard Methods 3112 B, Ed 23 2017 | HG | Mercurio | MG/L | 0.0004 | Llave Esquema-Analito encontrado en Santiago V2
EW_SM3120B_ICPTOTAG | CMPC_019_F_ETFA | CMPC NChl 1333.Of78, Requisitos de Calidad del Agua para Diferentes Usos. | EW_SM3120B_ICPTOT | Standard Methods 3030 E; 3120 B Ed 23 2017 | AG | Plata | MG/L | 0.01 | Llave Esquema-Analito encontrado en Santiago V2
EW_SM3120B_ICPTOTAL | CMPC_019_F_ETFA | CMPC NChl 1333.Of78, Requisitos de Calidad del Agua para Diferentes Usos. | EW_SM3120B_ICPTOT | Standard Methods 3030 E; 3120 B Ed 23 2017 | AL | Aluminio | MG/L | 0.04 | Llave Esquema-Analito encontrado en Santiago V2
EW_SM3120B_ICPTOTAS | CMPC_019_F_ETFA | CMPC NChl 1333.Of78, Requisitos de Calidad del Agua para Diferentes Usos. | EW_SM3120B_ICPTOT | Standard Methods 3030 E; 3120 B Ed 23 2017 | AS | Arsénico | MG/L | 0.01 | Llave Esquema-Analito encontrado en Santiago V2
EW_SM3120B_ICPTOTB | CMPC_019_F_ETFA | CMPC NChl 1333.Of78, Requisitos de Calidad del Agua para Diferentes Usos. | EW_SM3120B_ICPTOT | Standard Methods 3030 E; 3120 B Ed 23 2017 | B | Boro | MG/L | 0.01 | Llave Esquema-Analito encontrado en Santiago V2
EW_SM3120B_ICPTOTBA | CMPC_019_F_ETFA | CMPC NChl 1333.Of78, Requisitos de Calidad del Agua para Diferentes Usos. | EW_SM3120B_ICPTOT | Standard Methods 3030 E; 3120 B Ed 23 2017 | BA | Bario | MG/L | 0.01 | Llave Esquema-Analito encontrado en Santiago V2
EW_SM3120B_ICPTOTBE | CMPC_019_F_ETFA | CMPC NChl 1333.Of78, Requisitos de Calidad del Agua para Diferentes Usos. | EW_SM3120B_ICPTOT | Standard Methods 3030 E; 3120 B Ed 23 2017 | BE | Berilio | MG/L | 0.01 | Llave Esquema-Analito encontrado en Santiago V2
EW_SM3120B_ICPTOTCA | CMPC_019_F_ETFA | CMPC NChl 1333.Of78, Requisitos de Calidad del Agua para Diferentes Usos. | EW_SM3120B_ICPTOT | Standard Methods 3030 E; 3120 B Ed 23 2017 | CA | Calcio | MG/L | 0.01 | Llave Esquema-Analito encontrado en Santiago V2
EW_SM3120B_ICPTOTCD | CMPC_019_F_ETFA | CMPC NChl 1333.Of78, Requisitos de Calidad del Agua para Diferentes Usos. | EW_SM3120B_ICPTOT | Standard Methods 3030 E; 3120 B Ed 23 2017 | CD | Cadmio | MG/L | 0.01 | Llave Esquema-Analito encontrado en Santiago V2
EW_SM3120B_ICPTOTCO | CMPC_019_F_ETFA | CMPC NChl 1333.Of78, Requisitos de Calidad del Agua para Diferentes Usos. | EW_SM3120B_ICPTOT | Standard Methods 3030 E; 3120 B Ed 23 2017 | CO | Cobalto | MG/L | 0.01 | Llave Esquema-Analito encontrado en Santiago V2
EW_SM3120B_ICPTOTCR | CMPC_019_F_ETFA | CMPC NChl 1333.Of78, Requisitos de Calidad del Agua para Diferentes Usos. | EW_SM3120B_ICPTOT | Standard Methods 3030 E; 3120 B Ed 23 2017 | CR | Cromo Total | MG/L | 0.01 | Llave Esquema-Analito encontrado en Santiago V2
EW_SM3120B_ICPTOTCU | CMPC_019_F_ETFA | CMPC NChl 1333.Of78, Requisitos de Calidad del Agua para Diferentes Usos. | EW_SM3120B_ICPTOT | Standard Methods 3030 E; 3120 B Ed 23 2017 | CU | Cobre | MG/L | 0.01 | Llave Esquema-Analito encontrado en Santiago V2
EW_SM3120B_ICPTOTFE | CMPC_019_F_ETFA | CMPC NChl 1333.Of78, Requisitos de Calidad del Agua para Diferentes Usos. | EW_SM3120B_ICPTOT | Standard Methods 3030 E; 3120 B Ed 23 2017 | FE | Hierro | MG/L | 0.01 | Llave Esquema-Analito encontrado en Santiago V2
EW_SM3120B_ICPTOTK | CMPC_019_F_ETFA | CMPC NChl 1333.Of78, Requisitos de Calidad del Agua para Diferentes Usos. | EW_SM3120B_ICPTOT | Standard Methods 3030 E; 3120 B Ed 23 2017 | K | Potasio | MG/L | 0.01 | Llave Esquema-Analito encontrado en Santiago V2
EW_SM3120B_ICPTOTLI | CMPC_019_F_ETFA | CMPC NChl 1333.Of78, Requisitos de Calidad del Agua para Diferentes Usos. | EW_SM3120B_ICPTOT | Standard Methods 3030 E; 3120 B Ed 23 2017 | LI | Litio | MG/L | 0.01 | Llave Esquema-Analito encontrado en Santiago V2
EW_SM3120B_ICPTOTMG | CMPC_019_F_ETFA | CMPC NChl 1333.Of78, Requisitos de Calidad del Agua para Diferentes Usos. | EW_SM3120B_ICPTOT | Standard Methods 3030 E; 3120 B Ed 23 2017 | MG | Magnesio | MG/L | 0.01 | Llave Esquema-Analito encontrado en Santiago V2
EW_SM3120B_ICPTOTMN | CMPC_019_F_ETFA | CMPC NChl 1333.Of78, Requisitos de Calidad del Agua para Diferentes Usos. | EW_SM3120B_ICPTOT | Standard Methods 3030 E; 3120 B Ed 23 2017 | MN | Manganeso | MG/L | 0.01 | Llave Esquema-Analito encontrado en Santiago V2
EW_SM3120B_ICPTOTMO | CMPC_019_F_ETFA | CMPC NChl 1333.Of78, Requisitos de Calidad del Agua para Diferentes Usos. | EW_SM3120B_ICPTOT | Standard Methods 3030 E; 3120 B Ed 23 2017 | MO | Molibdeno | MG/L | 0.01 | Llave Esquema-Analito encontrado en Santiago V2
EW_SM3120B_ICPTOTNA | CMPC_019_F_ETFA | CMPC NChl 1333.Of78, Requisitos de Calidad del Agua para Diferentes Usos. | EW_SM3120B_ICPTOT | Standard Methods 3030 E; 3120 B Ed 23 2017 | NA | Sodio | MG/L | 0.01 | Llave Esquema-Analito encontrado en Santiago V2
EW_SM3120B_ICPTOTNI | CMPC_019_F_ETFA | CMPC NChl 1333.Of78, Requisitos de Calidad del Agua para Diferentes Usos. | EW_SM3120B_ICPTOT | Standard Methods 3030 E; 3120 B Ed 23 2017 | NI | Níquel | MG/L | 0.01 | Llave Esquema-Analito encontrado en Santiago V2
EW_SM3120B_ICPTOTPB | CMPC_019_F_ETFA | CMPC NChl 1333.Of78, Requisitos de Calidad del Agua para Diferentes Usos. | EW_SM3120B_ICPTOT | Standard Methods 3030 E; 3120 B Ed 23 2017 | PB | Plomo | MG/L | 0.01 | Llave Esquema-Analito encontrado en Santiago V2
EW_SM3120B_ICPTOTSE | CMPC_019_F_ETFA | CMPC NChl 1333.Of78, Requisitos de Calidad del Agua para Diferentes Usos. | EW_SM3120B_ICPTOT | Standard Methods 3030 E; 3120 B Ed 23 2017 | SE | Selenio | MG/L | 0.01 | Llave Esquema-Analito encontrado en Santiago V2
EW_SM3120B_ICPTOTV | CMPC_019_F_ETFA | CMPC NChl 1333.Of78, Requisitos de Calidad del Agua para Diferentes Usos. | EW_SM3120B_ICPTOT | Standard Methods 3030 E; 3120 B Ed 23 2017 | V | Vanadio | MG/L | 0.01 | Llave Esquema-Analito encontrado en Santiago V2
EW_SM3120B_ICPTOTZN | CMPC_019_F_ETFA | CMPC NChl 1333.Of78, Requisitos de Calidad del Agua para Diferentes Usos. | EW_SM3120B_ICPTOT | Standard Methods 3030 E; 3120 B Ed 23 2017 | ZN | Cinc | MG/L | 0.01 | Llave Esquema-Analito encontrado en Santiago V2
EW_SM4500F_CNCN | CMPC_019_F_ETFA | CMPC NChl 1333.Of78, Requisitos de Calidad del Agua para Diferentes Usos. | EW_SM4500F_CN | Standard Methods 4500-CN-C E F, Ed 23 2017 | CN | Cianuro | MG/L | 0.01 | Llave Esquema-Analito encontrado en Santiago V2
EW_SM9221E_CFA1FC | CMPC_019_F_ETFA | CMPC NChl 1333.Of78, Requisitos de Calidad del Agua para Diferentes Usos. | EW_SM9221E_CFA1 | Standard Methods 9221 E (E2), Ed 23 2017 | FC | Coliformes Fecales | NMP/100 ML | 1.8 | Llave Esquema-Analito encontrado en Santiago V2
EWW_SM4110B_ANICL | CMPC_019_F_ETFA | CMPC NChl 1333.Of78, Requisitos de Calidad del Agua para Diferentes Usos. | EWW_SM4110B_ANI | Standard Methods 4110 B, Ed 23 2017 | CL | Cloruro | MG/L | 0.01 | Llave Esquema-Analito encontrado en Santiago V2
EWW_SM4110B_ANIF | CMPC_019_F_ETFA | CMPC NChl 1333.Of78, Requisitos de Calidad del Agua para Diferentes Usos. | EWW_SM4110B_ANI | Standard Methods 4110 B, Ed 23 2017 | F | Fluoruro | MG/L | 0.01 | Llave Esquema-Analito encontrado en Santiago V2
EWW_SM4110B_ANISULFATE | CMPC_019_F_ETFA | CMPC NChl 1333.Of78, Requisitos de Calidad del Agua para Diferentes Usos. | EWW_SM4110B_ANI | Standard Methods 4110 B, Ed 23 2017 | SULFATE | Sulfato | MG/L | 0.01 | Llave Esquema-Analito encontrado en Santiago V2
EWW_NCH2313_22FC | CMPC_020_F_ETFA | CMPC A.REDISUAL | EWW_NCH2313_22 | NCh 2313/22.Of95 | FC | Coliformes Fecales | NMP/100 ML | 2 | Llave Esquema-Analito encontrado en Santiago V2
EW_SM2400_OMNIPH | CMPC_022_F_ETFA | CMPC MADERAS S.A. Mulchen | EW_SM2400_OMNI | Alcalinidad,HCO3,CO3,OH 2320 B, pH 4500-H+B, Conductividad 2510. B Standard Methods Ed 23 2017 | PH | pH 25°C Laboratorio | UPH | 0.1 | Llave Esquema-Analito encontrado en Santiago V2
EWW_NCH2313_11CR6 | CMPC_022_F_ETFA | CMPC MADERAS S.A. Mulchen | EWW_NCH2313_11 | NCh 2313/11.Of96 | CR6 | Cromo Hexavalente | MG/L | 0.02 | Llave Esquema-Analito encontrado en Santiago V2
EWW_NCH2313_12HG | CMPC_022_F_ETFA | CMPC MADERAS S.A. Mulchen | EWW_NCH2313_12 | NCh 2313/12.Of96 | HG | Mercurio | MG/L | 0.0005 | Llave Esquema-Analito encontrado en Santiago V2
EWW_NCH2313_14CN | CMPC_022_F_ETFA | CMPC MADERAS S.A. Mulchen | EWW_NCH2313_14 | NCh 2313/14.Of97 | CN | Cianuro Total | MG/L | 0.01 | Llave Esquema-Analito encontrado en Santiago V2
EWW_NCH2313_15LONGP | CMPC_022_F_ETFA | CMPC MADERAS S.A. Mulchen | EWW_NCH2313_15LONG | NCh 2313/15:2009 | P | Fósforo | MG/L | 0.1 | Llave Esquema-Analito encontrado en Santiago V2
EWW_NCH2313_17S_SULPHIDE | CMPC_022_F_ETFA | CMPC MADERAS S.A. Mulchen | EWW_NCH2313_17 | NCh 2313/17.Of97 | S_SULPHIDE | Sulfuro Total | MG/L | 0.1 | Llave Esquema-Analito encontrado en Santiago V2
EWW_NCH2313_19PHENOLIC | CMPC_022_F_ETFA | CMPC MADERAS S.A. Mulchen | EWW_NCH2313_19 | NCh 2313/19.Of2001 | PHENOLIC | Indice de Fenol | MG/L | 0.008 | Llave Esquema-Analito encontrado en Santiago V2
EWW_NCH2313_20TETRACLORO | CMPC_022_F_ETFA | CMPC MADERAS S.A. Mulchen | EWW_NCH2313_20 | NCh 2313/20.Of98 | TETRACLORO | Tetracloroeteno | MG/L | 0.005 | Llave Esquema-Analito encontrado en Santiago V2
EWW_NCH2313_20TRICLOROMETANO | CMPC_022_F_ETFA | CMPC MADERAS S.A. Mulchen | EWW_NCH2313_20 | NCh 2313/20.Of98 | TRICLOROMETANO | Triclorometano | MG/L | 0.005 | Llave Esquema-Analito encontrado en Santiago V2
EWW_NCH2313_21MM | CMPC_022_F_ETFA | CMPC MADERAS S.A. Mulchen | EWW_NCH2313_21 | NCh 2313/21:2010 | MM | Poder Espumógeno | MM | 2 | Llave Esquema-Analito encontrado en Santiago V2
EWW_NCH2313_25AL | CMPC_022_F_ETFA | CMPC MADERAS S.A. Mulchen | EWW_NCH2313_25 | NCh 2313/25.Of97 | AL | Aluminio | MG/L | 0.05 | Llave Esquema-Analito encontrado en Santiago V2
EWW_NCH2313_25B | CMPC_022_F_ETFA | CMPC MADERAS S.A. Mulchen | EWW_NCH2313_25 | NCh 2313/25.Of97 | B | Boro | MG/L | 0.05 | Llave Esquema-Analito encontrado en Santiago V2
EWW_NCH2313_25CD | CMPC_022_F_ETFA | CMPC MADERAS S.A. Mulchen | EWW_NCH2313_25 | NCh 2313/25.Of97 | CD | Cadmio | MG/L | 0.001 | Llave Esquema-Analito encontrado en Santiago V2
EWW_NCH2313_25CU | CMPC_022_F_ETFA | CMPC MADERAS S.A. Mulchen | EWW_NCH2313_25 | NCh 2313/25.Of97 | CU | Cobre | MG/L | 0.007 | Llave Esquema-Analito encontrado en Santiago V2
EWW_NCH2313_25MN | CMPC_022_F_ETFA | CMPC MADERAS S.A. Mulchen | EWW_NCH2313_25 | NCh 2313/25.Of97 | MN | Manganeso | MG/L | 0.01 | Llave Esquema-Analito encontrado en Santiago V2
EWW_NCH2313_25NI | CMPC_022_F_ETFA | CMPC MADERAS S.A. Mulchen | EWW_NCH2313_25 | NCh 2313/25.Of97 | NI | Níquel | MG/L | 0.01 | Llave Esquema-Analito encontrado en Santiago V2
EWW_NCH2313_25PB | CMPC_022_F_ETFA | CMPC MADERAS S.A. Mulchen | EWW_NCH2313_25 | NCh 2313/25.Of97 | PB | Plomo | MG/L | 0.01 | Llave Esquema-Analito encontrado en Santiago V2
EWW_NCH2313_25ZN | CMPC_022_F_ETFA | CMPC MADERAS S.A. Mulchen | EWW_NCH2313_25 | NCh 2313/25.Of97 | ZN | Cinc | MG/L | 0.007 | Llave Esquema-Analito encontrado en Santiago V2
EWW_NCH2313_25_DISFE_D | CMPC_022_F_ETFA | CMPC MADERAS S.A. Mulchen | EWW_NCH2313_25_DIS | NCh 2313/25.Of97 Standard Methods 3030B, 3120 B Ed.23,2017 | FE_D | Hierro Disuelto | MG/L | 0.01 | Llave Esquema-Analito encontrado en Santiago V2
EWW_NCH2313_28NKJ | CMPC_022_F_ETFA | CMPC MADERAS S.A. Mulchen | EWW_NCH2313_28 | NCh 2313/28:2009 | NKJ | Nitrógeno Kjeldahl | MG/L | 0.1 | Llave Esquema-Analito encontrado en Santiago V2
EWW_NCH2313_29PENTACLOROFENOL | CMPC_022_F_ETFA | CMPC MADERAS S.A. Mulchen | EWW_NCH2313_29 | NCh 2313/29.Of99 | PENTACLOROFENOL | Pentaclorofenol | MG/L | 0.004 | Llave Esquema-Analito encontrado en Santiago V2
EWW_NCH2313_3TSS | CMPC_022_F_ETFA | CMPC MADERAS S.A. Mulchen | EWW_NCH2313_3 | NCh 2313/3.Of95 | TSS | Sólidos Suspendidos Totales | MG/L | 1 | Llave Esquema-Analito encontrado en Santiago V2
EWW_NCH2313_30SE | CMPC_022_F_ETFA | CMPC MADERAS S.A. Mulchen | EWW_NCH2313_30 | NCh 2313/30.Of99 | SE | Selenio | MG/L | 0.001 | Llave Esquema-Analito encontrado en Santiago V2
EWW_NCH2313_31TOLUENE | CMPC_022_F_ETFA | CMPC MADERAS S.A. Mulchen | EWW_NCH2313_31 | NCh 2313/31.Of99 | TOLUENE | Tolueno | MG/L | 0.004 | Llave Esquema-Analito encontrado en Santiago V2
EWW_NCH2313_31XYLENE | CMPC_022_F_ETFA | CMPC MADERAS S.A. Mulchen | EWW_NCH2313_31 | NCh 2313/31.Of99 | XYLENE | Xileno | MG/L | 0.004 | Llave Esquema-Analito encontrado en Santiago V2
EWW_NCH2313_5BOD | CMPC_022_F_ETFA | CMPC MADERAS S.A. Mulchen | EWW_NCH2313_5 | NCh 2313/5.Of2005 | BOD | DBO5 a 20°C | MG/L | 2 | Llave Esquema-Analito encontrado en Santiago V2
EWW_NCH2313_6AG | CMPC_022_F_ETFA | CMPC MADERAS S.A. Mulchen | EWW_NCH2313_6 | NCh 2313/6:2015 | AG | Aceites y Grasas | MG/L | 2 | Llave Esquema-Analito encontrado en Santiago V2
EWW_NCH2313_9AS | CMPC_022_F_ETFA | CMPC MADERAS S.A. Mulchen | EWW_NCH2313_9 | NCh 2313/9.Of96 | AS | Arsénico | MG/L | 0.001 | Llave Esquema-Analito encontrado en Santiago V2
EWW_SM4110B_ANICL | CMPC_022_F_ETFA | CMPC MADERAS S.A. Mulchen | EWW_SM4110B_ANI | Standard Methods 4110 B, Ed 23 2017 | CL | Cloruro | MG/L | 0.01 | Llave Esquema-Analito encontrado en Santiago V2
EWW_SM4110B_ANIF | CMPC_022_F_ETFA | CMPC MADERAS S.A. Mulchen | EWW_SM4110B_ANI | Standard Methods 4110 B, Ed 23 2017 | F | Fluoruro | MG/L | 0.01 | Llave Esquema-Analito encontrado en Santiago V2
EWW_SM4110B_ANISULFATE | CMPC_022_F_ETFA | CMPC MADERAS S.A. Mulchen | EWW_SM4110B_ANI | Standard Methods 4110 B, Ed 23 2017 | SULFATE | Sulfato | MG/L | 0.01 | Llave Esquema-Analito encontrado en Santiago V2
EW_SM5520F_HFHF | COLBU_001_F_ETFA | Colbun | EW_SM5520F_HF | Standard Methods 5520 F, Ed 23 2017 | HF | Hidrocarburos Fijos | MG/L | 2 | Llave Esquema-Analito encontrado en Santiago V2
EWW_NCH2313_15LONGP | COLBU_001_F_ETFA | Colbun | EWW_NCH2313_15LONG | NCh 2313/15:2009 | P | Fósforo | MG/L | 0.1 | Llave Esquema-Analito encontrado en Santiago V2
EWW_NCH2313_21MM | COLBU_001_F_ETFA | Colbun | EWW_NCH2313_21 | NCh 2313/21:2010 | MM | Poder Espumógeno | MM | 2 | Llave Esquema-Analito encontrado en Santiago V2
EWW_NCH2313_28NKJ | COLBU_001_F_ETFA | Colbun | EWW_NCH2313_28 | NCh 2313/28:2009 | NKJ | Nitrógeno Kjeldahl | MG/L | 0.1 | Llave Esquema-Analito encontrado en Santiago V2
EWW_NCH2313_3TSS | COLBU_001_F_ETFA | Colbun | EWW_NCH2313_3 | NCh 2313/3.Of95 | TSS | Sólidos Suspendidos Totales | MG/L | 1 | Llave Esquema-Analito encontrado en Santiago V2
EWW_NCH2313_5BOD | COLBU_001_F_ETFA | Colbun | EWW_NCH2313_5 | NCh 2313/5.Of2005 | BOD | DBO5 a 20°C | MG/L | 2 | Llave Esquema-Analito encontrado en Santiago V2
EWW_NCH2313_6AG | COLBU_001_F_ETFA | Colbun | EWW_NCH2313_6 | NCh 2313/6:2015 | AG | Aceites y Grasas | MG/L | 2 | Llave Esquema-Analito encontrado en Santiago V2
EWW_NCH2313_22FC | COLBU_002_F_ETFA | Colbun | EWW_NCH2313_22 | NCh 2313/22.Of95 | FC | Coliformes Fecales | NMP/100 ML | 2 | Llave Esquema-Analito encontrado en Santiago V2
EW_SM2400_OMNIPH | COLBU_003_E_F_ETFA | Colbun A. RESIDUALES/A.MAR DESCARGA AL MAR-INTAKE | EW_SM2400_OMNI | Alcalinidad,HCO3,CO3,OH 2320 B, pH 4500-H+B, Conductividad 2510. B Standard Methods Ed 23 2017 | PH | pH 25°C Laboratorio | UPH | 0.1 | Llave Esquema-Analito encontrado en Santiago V2
EW_SM2540D_SSTTSS | COLBU_003_E_F_ETFA | Colbun A. RESIDUALES/A.MAR DESCARGA AL MAR-INTAKE | EW_SM2540D_SST | Standard Methods 2540 D, Ed 23 2017 | TSS | Sólidos Suspendidos Totales | MG/L | 1 | Llave Esquema-Analito encontrado en Santiago V2
EW_SM3111B_METCU | COLBU_003_E_F_ETFA | Colbun A. RESIDUALES/A.MAR DESCARGA AL MAR-INTAKE | EW_SM3111B_MET | Standard Methods 3030 E; 3111 B Ed 23 2017 | CU | Cobre | MG/L | 0.01 | Llave Esquema-Analito encontrado en Santiago V2
EW_SM3111B_METZN | COLBU_003_E_F_ETFA | Colbun A. RESIDUALES/A.MAR DESCARGA AL MAR-INTAKE | EW_SM3111B_MET | Standard Methods 3030 E; 3111 B Ed 23 2017 | ZN | Cinc | MG/L | 0.01 | Llave Esquema-Analito encontrado en Santiago V2
EW_SM3114BC_ASSEAS | COLBU_003_E_F_ETFA | Colbun A. RESIDUALES/A.MAR DESCARGA AL MAR-INTAKE | EW_SM3114BC_ASSE | Standard Methods, 3114 B Ed.23, 2017 | AS | Arsénico | MG/L | 0.001 | Llave Esquema-Analito encontrado en Santiago V2
EW_SM4500F_FLF | COLBU_003_E_F_ETFA | Colbun A. RESIDUALES/A.MAR DESCARGA AL MAR-INTAKE | EW_SM4500F_FL | Standard Methods 4500-F-BC, Ed 23 2017 | F | Fluoruro | MG/L | 0.1 | Llave Esquema-Analito encontrado en Santiago V2
EW_SM6410B_PAHSPAHS | COLBU_003_E_F_ETFA | Colbun A. RESIDUALES/A.MAR DESCARGA AL MAR-INTAKE | EW_SM6410B_PAHS | I-ENV-LAB-301 Ed 00 Basado en Standard Methods Ed 23, 2017. Método 6410B, 6440C. Gas Chromatographic/Mass Spectrometric Methods | PAHS | PAHs | UG/L | 0.05 | Llave Esquema-Analito encontrado en bbdd_calculos_ld_lc
EW_SGS_LICITRI_ICPLI | COLBU_005_C_D_ETFA | COLBUN S.A. A. SUPERFICIAL/A.SUBTERRANEA | EW_SGS_LICITRI_ICP | SM 3120B Ed.23, 2017 | LI | Litio Cítrico | MG/L | 0.01 | Llave Esquema-Analito encontrado en bbdd_calculos_ld_lc
EW_SGS_NAP_ICPNA_P | COLBU_005_C_D_ETFA | COLBUN S.A. A. SUPERFICIAL/A.SUBTERRANEA | EW_SGS_NAP_ICP | NCH1333. Of 87 Punto 3.8 (Cálculo). | NA_P | Sodio Porcentual | % | 0 | Llave Esquema-Analito encontrado en bbdd_calculos_ld_lc
EW_SGS_RAS_ICPRAS | COLBU_005_C_D_ETFA | COLBUN S.A. A. SUPERFICIAL/A.SUBTERRANEA | EW_SGS_RAS_ICP | NCH1333. Of 87 Punto 3.7 (Cálculo). | RAS | Razón Adsorción Sodio | NOUNIT | 0 | Llave Esquema-Analito encontrado en bbdd_calculos_ld_lc
EW_SM2400_OMNICOND | COLBU_005_C_D_ETFA | COLBUN S.A. A. SUPERFICIAL/A.SUBTERRANEA | EW_SM2400_OMNI | Alcalinidad,HCO3,CO3,OH 2320 B, pH 4500-H+B, Conductividad 2510. B Standard Methods Ed 23 2017 | COND | Conductividad a 25 °C | US/CM | 1 | Llave Esquema-Analito encontrado en Santiago V2
EW_SM2400_OMNIPH | COLBU_005_C_D_ETFA | COLBUN S.A. A. SUPERFICIAL/A.SUBTERRANEA | EW_SM2400_OMNI | Alcalinidad,HCO3,CO3,OH 2320 B, pH 4500-H+B, Conductividad 2510. B Standard Methods Ed 23 2017 | PH | pH 25°C Laboratorio | UPH | 0.1 | Llave Esquema-Analito encontrado en Santiago V2
EW_SM2540C_STDTSD | COLBU_005_C_D_ETFA | COLBUN S.A. A. SUPERFICIAL/A.SUBTERRANEA | EW_SM2540C_STD | Standard Methods 2540 C, Ed 23 2017 | TSD | Sólidos Totales Disueltos | MG/L | 1 | Llave Esquema-Analito encontrado en Santiago V2
EW_SM3112B_HGHG | COLBU_005_C_D_ETFA | COLBUN S.A. A. SUPERFICIAL/A.SUBTERRANEA | EW_SM3112B_HG | Standard Methods 3112 B, Ed 23 2017 | HG | Mercurio | MG/L | 0.0004 | Llave Esquema-Analito encontrado en Santiago V2
EW_SM3114BC_ASSEAS | COLBU_005_C_D_ETFA | COLBUN S.A. A. SUPERFICIAL/A.SUBTERRANEA | EW_SM3114BC_ASSE | Standard Methods, 3114 B Ed.23, 2017 | AS | Arsénico | MG/L | 0.001 | Llave Esquema-Analito encontrado en Santiago V2
EW_SM3114BC_ASSESE | COLBU_005_C_D_ETFA | COLBUN S.A. A. SUPERFICIAL/A.SUBTERRANEA | EW_SM3114BC_ASSE | Standard Methods, 3114 B Ed.23, 2017 | SE | Selenio | MG/L | 0.0004 | Llave Esquema-Analito encontrado en Santiago V2
EW_SM3120B_ICPTOTAG | COLBU_005_C_D_ETFA | COLBUN S.A. A. SUPERFICIAL/A.SUBTERRANEA | EW_SM3120B_ICPTOT | Standard Methods 3030 E; 3120 B Ed 23 2017 | AG | Plata | MG/L | 0.01 | Llave Esquema-Analito encontrado en Santiago V2
EW_SM3120B_ICPTOTAL | COLBU_005_C_D_ETFA | COLBUN S.A. A. SUPERFICIAL/A.SUBTERRANEA | EW_SM3120B_ICPTOT | Standard Methods 3030 E; 3120 B Ed 23 2017 | AL | Aluminio | MG/L | 0.04 | Llave Esquema-Analito encontrado en Santiago V2
EW_SM3120B_ICPTOTB | COLBU_005_C_D_ETFA | COLBUN S.A. A. SUPERFICIAL/A.SUBTERRANEA | EW_SM3120B_ICPTOT | Standard Methods 3030 E; 3120 B Ed 23 2017 | B | Boro | MG/L | 0.01 | Llave Esquema-Analito encontrado en Santiago V2
EW_SM3120B_ICPTOTBA | COLBU_005_C_D_ETFA | COLBUN S.A. A. SUPERFICIAL/A.SUBTERRANEA | EW_SM3120B_ICPTOT | Standard Methods 3030 E; 3120 B Ed 23 2017 | BA | Bario | MG/L | 0.01 | Llave Esquema-Analito encontrado en Santiago V2
EW_SM3120B_ICPTOTBE | COLBU_005_C_D_ETFA | COLBUN S.A. A. SUPERFICIAL/A.SUBTERRANEA | EW_SM3120B_ICPTOT | Standard Methods 3030 E; 3120 B Ed 23 2017 | BE | Berilio | MG/L | 0.01 | Llave Esquema-Analito encontrado en Santiago V2
EW_SM3120B_ICPTOTCD | COLBU_005_C_D_ETFA | COLBUN S.A. A. SUPERFICIAL/A.SUBTERRANEA | EW_SM3120B_ICPTOT | Standard Methods 3030 E; 3120 B Ed 23 2017 | CD | Cadmio | MG/L | 0.01 | Llave Esquema-Analito encontrado en Santiago V2
EW_SM3120B_ICPTOTCO | COLBU_005_C_D_ETFA | COLBUN S.A. A. SUPERFICIAL/A.SUBTERRANEA | EW_SM3120B_ICPTOT | Standard Methods 3030 E; 3120 B Ed 23 2017 | CO | Cobalto | MG/L | 0.01 | Llave Esquema-Analito encontrado en Santiago V2
EW_SM3120B_ICPTOTCR | COLBU_005_C_D_ETFA | COLBUN S.A. A. SUPERFICIAL/A.SUBTERRANEA | EW_SM3120B_ICPTOT | Standard Methods 3030 E; 3120 B Ed 23 2017 | CR | Cromo Total | MG/L | 0.01 | Llave Esquema-Analito encontrado en Santiago V2
EW_SM3120B_ICPTOTCU | COLBU_005_C_D_ETFA | COLBUN S.A. A. SUPERFICIAL/A.SUBTERRANEA | EW_SM3120B_ICPTOT | Standard Methods 3030 E; 3120 B Ed 23 2017 | CU | Cobre | MG/L | 0.01 | Llave Esquema-Analito encontrado en Santiago V2
EW_SM3120B_ICPTOTFE | COLBU_005_C_D_ETFA | COLBUN S.A. A. SUPERFICIAL/A.SUBTERRANEA | EW_SM3120B_ICPTOT | Standard Methods 3030 E; 3120 B Ed 23 2017 | FE | Hierro | MG/L | 0.01 | Llave Esquema-Analito encontrado en Santiago V2
EW_SM3120B_ICPTOTLI | COLBU_005_C_D_ETFA | COLBUN S.A. A. SUPERFICIAL/A.SUBTERRANEA | EW_SM3120B_ICPTOT | Standard Methods 3030 E; 3120 B Ed 23 2017 | LI | Litio | MG/L | 0.01 | Llave Esquema-Analito encontrado en Santiago V2
EW_SM3120B_ICPTOTMN | COLBU_005_C_D_ETFA | COLBUN S.A. A. SUPERFICIAL/A.SUBTERRANEA | EW_SM3120B_ICPTOT | Standard Methods 3030 E; 3120 B Ed 23 2017 | MN | Manganeso | MG/L | 0.01 | Llave Esquema-Analito encontrado en Santiago V2
EW_SM3120B_ICPTOTMO | COLBU_005_C_D_ETFA | COLBUN S.A. A. SUPERFICIAL/A.SUBTERRANEA | EW_SM3120B_ICPTOT | Standard Methods 3030 E; 3120 B Ed 23 2017 | MO | Molibdeno | MG/L | 0.01 | Llave Esquema-Analito encontrado en Santiago V2
EW_SM3120B_ICPTOTNI | COLBU_005_C_D_ETFA | COLBUN S.A. A. SUPERFICIAL/A.SUBTERRANEA | EW_SM3120B_ICPTOT | Standard Methods 3030 E; 3120 B Ed 23 2017 | NI | Níquel | MG/L | 0.01 | Llave Esquema-Analito encontrado en Santiago V2
EW_SM3120B_ICPTOTPB | COLBU_005_C_D_ETFA | COLBUN S.A. A. SUPERFICIAL/A.SUBTERRANEA | EW_SM3120B_ICPTOT | Standard Methods 3030 E; 3120 B Ed 23 2017 | PB | Plomo | MG/L | 0.01 | Llave Esquema-Analito encontrado en Santiago V2
EW_SM3120B_ICPTOTV | COLBU_005_C_D_ETFA | COLBUN S.A. A. SUPERFICIAL/A.SUBTERRANEA | EW_SM3120B_ICPTOT | Standard Methods 3030 E; 3120 B Ed 23 2017 | V | Vanadio | MG/L | 0.01 | Llave Esquema-Analito encontrado en Santiago V2
EW_SM3120B_ICPTOTZN | COLBU_005_C_D_ETFA | COLBUN S.A. A. SUPERFICIAL/A.SUBTERRANEA | EW_SM3120B_ICPTOT | Standard Methods 3030 E; 3120 B Ed 23 2017 | ZN | Cinc | MG/L | 0.01 | Llave Esquema-Analito encontrado en Santiago V2
EW_SM4110B_ANICL | COLBU_005_C_D_ETFA | COLBUN S.A. A. SUPERFICIAL/A.SUBTERRANEA | EW_SM4110B_ANI | Standard Methods 4110 B, Ed 23 2017 | CL | Cloruro | MG/L | 0.01 | Llave Esquema-Analito encontrado en Santiago V2
EW_SM4110B_ANIF | COLBU_005_C_D_ETFA | COLBUN S.A. A. SUPERFICIAL/A.SUBTERRANEA | EW_SM4110B_ANI | Standard Methods 4110 B, Ed 23 2017 | F | Fluoruro | MG/L | 0.01 | Llave Esquema-Analito encontrado en Santiago V2
EW_SM4110B_ANISULFATE | COLBU_005_C_D_ETFA | COLBUN S.A. A. SUPERFICIAL/A.SUBTERRANEA | EW_SM4110B_ANI | Standard Methods 4110 B, Ed 23 2017 | SULFATE | Sulfato | MG/L | 0.01 | Llave Esquema-Analito encontrado en Santiago V2
EW_SM4500F_CNCN | COLBU_005_C_D_ETFA | COLBUN S.A. A. SUPERFICIAL/A.SUBTERRANEA | EW_SM4500F_CN | Standard Methods 4500-CN-C E F, Ed 23 2017 | CN | Cianuro | MG/L | 0.01 | Llave Esquema-Analito encontrado en Santiago V2
EW_SM9221E_CFA1FC | COLBU_005_C_D_ETFA | COLBUN S.A. A. SUPERFICIAL/A.SUBTERRANEA | EW_SM9221E_CFA1 | Standard Methods 9221 E (E2), Ed 23 2017 | FC | Coliformes Fecales | NMP/100 ML | 1.8 | Llave Esquema-Analito encontrado en Santiago V2
ES_RES3612_GRANKURT | COLBU_010_L_ETFA | COLBUN S.A. Sed. Marinos | ES_RES3612_GRAN | Res. Ex. N° 3612/2009 SERNAPESCA. Numeral 25. (CPS);(INFA) | KURT | Curtosis | 0 | 0 | Llave Esquema-Analito encontrado en bbdd_calculos_ld_lc
ES_RES3612_GRANMEAN | COLBU_010_L_ETFA | COLBUN S.A. Sed. Marinos | ES_RES3612_GRAN | Res. Ex. N° 3612/2009 SERNAPESCA. Numeral 25. (CPS);(INFA) | MEAN | Diámetro medio de grano | UM | 0 | Llave Esquema-Analito encontrado en Santiago V2
ES_RES3612_GRANPORC_FANGO | COLBU_010_L_ETFA | COLBUN S.A. Sed. Marinos | ES_RES3612_GRAN | Res. Ex. N° 3612/2009 SERNAPESCA. Numeral 25. (CPS);(INFA) | PORC_FANGO | % de Fango | % | 0 | Llave Esquema-Analito encontrado en bbdd_calculos_ld_lc
ES_RES3612_GRANRETENCION_10 | COLBU_010_L_ETFA | COLBUN S.A. Sed. Marinos | ES_RES3612_GRAN | Res. Ex. N° 3612/2009 SERNAPESCA. Numeral 25. (CPS);(INFA) | RETENCION_10 | 10 (2,0 mm),% Retención | % | 0 | Llave Esquema-Analito encontrado en bbdd_calculos_ld_lc
ES_RES3612_GRANRETENCION_120 | COLBU_010_L_ETFA | COLBUN S.A. Sed. Marinos | ES_RES3612_GRAN | Res. Ex. N° 3612/2009 SERNAPESCA. Numeral 25. (CPS);(INFA) | RETENCION_120 | 120 (0,125 mm),% Retención | % | 0 | Llave Esquema-Analito encontrado en bbdd_calculos_ld_lc
ES_RES3612_GRANRETENCION_18 | COLBU_010_L_ETFA | COLBUN S.A. Sed. Marinos | ES_RES3612_GRAN | Res. Ex. N° 3612/2009 SERNAPESCA. Numeral 25. (CPS);(INFA) | RETENCION_18 | 18 (1,0 mm),% Retención | % | 0 | Llave Esquema-Analito encontrado en bbdd_calculos_ld_lc
ES_RES3612_GRANRETENCION_230 | COLBU_010_L_ETFA | COLBUN S.A. Sed. Marinos | ES_RES3612_GRAN | Res. Ex. N° 3612/2009 SERNAPESCA. Numeral 25. (CPS);(INFA) | RETENCION_230 | 230 (0,063 mm),% Retención | % | 0 | Llave Esquema-Analito encontrado en bbdd_calculos_ld_lc
ES_RES3612_GRANRETENCION_35 | COLBU_010_L_ETFA | COLBUN S.A. Sed. Marinos | ES_RES3612_GRAN | Res. Ex. N° 3612/2009 SERNAPESCA. Numeral 25. (CPS);(INFA) | RETENCION_35 | 35 (0,5 mm),% Retención | % | 0 | Llave Esquema-Analito encontrado en bbdd_calculos_ld_lc
ES_RES3612_GRANRETENCION_60 | COLBU_010_L_ETFA | COLBUN S.A. Sed. Marinos | ES_RES3612_GRAN | Res. Ex. N° 3612/2009 SERNAPESCA. Numeral 25. (CPS);(INFA) | RETENCION_60 | 60 (0,25 mm),% Retención | % | 0 | Llave Esquema-Analito encontrado en bbdd_calculos_ld_lc
ES_RES3612_GRANSKEW | COLBU_010_L_ETFA | COLBUN S.A. Sed. Marinos | ES_RES3612_GRAN | Res. Ex. N° 3612/2009 SERNAPESCA. Numeral 25. (CPS);(INFA) | SKEW | Asimetría | NOUNIT | -10 | Llave Esquema-Analito encontrado en bbdd_calculos_ld_lc
ES_RES3612_GRANSTD_DEV | COLBU_010_L_ETFA | COLBUN S.A. Sed. Marinos | ES_RES3612_GRAN | Res. Ex. N° 3612/2009 SERNAPESCA. Numeral 25. (CPS);(INFA) | STD_DEV | Grado de selección | 0 | 0 | Llave Esquema-Analito encontrado en bbdd_calculos_ld_lc
EW_SGS_LICITRI_ICPLI | COLBU_012_F_ETFA | COLBUN S.A.A. Residual TRIMESTRAL | EW_SGS_LICITRI_ICP | SM 3120B Ed.23, 2017 | LI | Litio Cítrico | MG/L | 0.01 | Llave Esquema-Analito encontrado en bbdd_calculos_ld_lc
EW_SGS_NAP_ICPNA_P | COLBU_012_F_ETFA | COLBUN S.A.A. Residual TRIMESTRAL | EW_SGS_NAP_ICP | NCH1333. Of 87 Punto 3.8 (Cálculo). | NA_P | Sodio Porcentual | % | 0 | Llave Esquema-Analito encontrado en bbdd_calculos_ld_lc
EW_SGS_RAS_ICPRAS | COLBU_012_F_ETFA | COLBUN S.A.A. Residual TRIMESTRAL | EW_SGS_RAS_ICP | NCH1333. Of 87 Punto 3.7 (Cálculo). | RAS | Razón Adsorción Sodio | NOUNIT | 0 | Llave Esquema-Analito encontrado en bbdd_calculos_ld_lc
EW_SM2400_OMNICOND | COLBU_012_F_ETFA | COLBUN S.A.A. Residual TRIMESTRAL | EW_SM2400_OMNI | Alcalinidad,HCO3,CO3,OH 2320 B, pH 4500-H+B, Conductividad 2510. B Standard Methods Ed 23 2017 | COND | Conductividad a 25 °C | US/CM | 1 | Llave Esquema-Analito encontrado en Santiago V2
EW_SM2400_OMNIPH | COLBU_012_F_ETFA | COLBUN S.A.A. Residual TRIMESTRAL | EW_SM2400_OMNI | Alcalinidad,HCO3,CO3,OH 2320 B, pH 4500-H+B, Conductividad 2510. B Standard Methods Ed 23 2017 | PH | pH 25°C Laboratorio | UPH | 0.1 | Llave Esquema-Analito encontrado en Santiago V2
EW_SM2540C_STDTSD | COLBU_012_F_ETFA | COLBUN S.A.A. Residual TRIMESTRAL | EW_SM2540C_STD | Standard Methods 2540 C, Ed 23 2017 | TSD | Sólidos Totales Disueltos | MG/L | 1 | Llave Esquema-Analito encontrado en Santiago V2
EW_SM3112B_HGHG | COLBU_012_F_ETFA | COLBUN S.A.A. Residual TRIMESTRAL | EW_SM3112B_HG | Standard Methods 3112 B, Ed 23 2017 | HG | Mercurio | MG/L | 0.0004 | Llave Esquema-Analito encontrado en Santiago V2
EW_SM3120B_ICPTOTAG | COLBU_012_F_ETFA | COLBUN S.A.A. Residual TRIMESTRAL | EW_SM3120B_ICPTOT | Standard Methods 3030 E; 3120 B Ed 23 2017 | AG | Plata | MG/L | 0.01 | Llave Esquema-Analito encontrado en Santiago V2
EW_SM3120B_ICPTOTAL | COLBU_012_F_ETFA | COLBUN S.A.A. Residual TRIMESTRAL | EW_SM3120B_ICPTOT | Standard Methods 3030 E; 3120 B Ed 23 2017 | AL | Aluminio | MG/L | 0.04 | Llave Esquema-Analito encontrado en Santiago V2
EW_SM3120B_ICPTOTAS | COLBU_012_F_ETFA | COLBUN S.A.A. Residual TRIMESTRAL | EW_SM3120B_ICPTOT | Standard Methods 3030 E; 3120 B Ed 23 2017 | AS | Arsénico | MG/L | 0.01 | Llave Esquema-Analito encontrado en Santiago V2
EW_SM3120B_ICPTOTB | COLBU_012_F_ETFA | COLBUN S.A.A. Residual TRIMESTRAL | EW_SM3120B_ICPTOT | Standard Methods 3030 E; 3120 B Ed 23 2017 | B | Boro | MG/L | 0.01 | Llave Esquema-Analito encontrado en Santiago V2
EW_SM3120B_ICPTOTBA | COLBU_012_F_ETFA | COLBUN S.A.A. Residual TRIMESTRAL | EW_SM3120B_ICPTOT | Standard Methods 3030 E; 3120 B Ed 23 2017 | BA | Bario | MG/L | 0.01 | Llave Esquema-Analito encontrado en Santiago V2
EW_SM3120B_ICPTOTBE | COLBU_012_F_ETFA | COLBUN S.A.A. Residual TRIMESTRAL | EW_SM3120B_ICPTOT | Standard Methods 3030 E; 3120 B Ed 23 2017 | BE | Berilio | MG/L | 0.01 | Llave Esquema-Analito encontrado en Santiago V2
EW_SM3120B_ICPTOTCD | COLBU_012_F_ETFA | COLBUN S.A.A. Residual TRIMESTRAL | EW_SM3120B_ICPTOT | Standard Methods 3030 E; 3120 B Ed 23 2017 | CD | Cadmio | MG/L | 0.01 | Llave Esquema-Analito encontrado en Santiago V2
EW_SM3120B_ICPTOTCO | COLBU_012_F_ETFA | COLBUN S.A.A. Residual TRIMESTRAL | EW_SM3120B_ICPTOT | Standard Methods 3030 E; 3120 B Ed 23 2017 | CO | Cobalto | MG/L | 0.01 | Llave Esquema-Analito encontrado en Santiago V2
EW_SM3120B_ICPTOTCR | COLBU_012_F_ETFA | COLBUN S.A.A. Residual TRIMESTRAL | EW_SM3120B_ICPTOT | Standard Methods 3030 E; 3120 B Ed 23 2017 | CR | Cromo Total | MG/L | 0.01 | Llave Esquema-Analito encontrado en Santiago V2
EW_SM3120B_ICPTOTCU | COLBU_012_F_ETFA | COLBUN S.A.A. Residual TRIMESTRAL | EW_SM3120B_ICPTOT | Standard Methods 3030 E; 3120 B Ed 23 2017 | CU | Cobre | MG/L | 0.01 | Llave Esquema-Analito encontrado en Santiago V2
EW_SM3120B_ICPTOTFE | COLBU_012_F_ETFA | COLBUN S.A.A. Residual TRIMESTRAL | EW_SM3120B_ICPTOT | Standard Methods 3030 E; 3120 B Ed 23 2017 | FE | Hierro | MG/L | 0.01 | Llave Esquema-Analito encontrado en Santiago V2
EW_SM3120B_ICPTOTLI | COLBU_012_F_ETFA | COLBUN S.A.A. Residual TRIMESTRAL | EW_SM3120B_ICPTOT | Standard Methods 3030 E; 3120 B Ed 23 2017 | LI | Litio | MG/L | 0.01 | Llave Esquema-Analito encontrado en Santiago V2
EW_SM3120B_ICPTOTMN | COLBU_012_F_ETFA | COLBUN S.A.A. Residual TRIMESTRAL | EW_SM3120B_ICPTOT | Standard Methods 3030 E; 3120 B Ed 23 2017 | MN | Manganeso | MG/L | 0.01 | Llave Esquema-Analito encontrado en Santiago V2
EW_SM3120B_ICPTOTMO | COLBU_012_F_ETFA | COLBUN S.A.A. Residual TRIMESTRAL | EW_SM3120B_ICPTOT | Standard Methods 3030 E; 3120 B Ed 23 2017 | MO | Molibdeno | MG/L | 0.01 | Llave Esquema-Analito encontrado en Santiago V2
EW_SM3120B_ICPTOTNI | COLBU_012_F_ETFA | COLBUN S.A.A. Residual TRIMESTRAL | EW_SM3120B_ICPTOT | Standard Methods 3030 E; 3120 B Ed 23 2017 | NI | Níquel | MG/L | 0.01 | Llave Esquema-Analito encontrado en Santiago V2
EW_SM3120B_ICPTOTPB | COLBU_012_F_ETFA | COLBUN S.A.A. Residual TRIMESTRAL | EW_SM3120B_ICPTOT | Standard Methods 3030 E; 3120 B Ed 23 2017 | PB | Plomo | MG/L | 0.01 | Llave Esquema-Analito encontrado en Santiago V2
EW_SM3120B_ICPTOTSE | COLBU_012_F_ETFA | COLBUN S.A.A. Residual TRIMESTRAL | EW_SM3120B_ICPTOT | Standard Methods 3030 E; 3120 B Ed 23 2017 | SE | Selenio | MG/L | 0.01 | Llave Esquema-Analito encontrado en Santiago V2
EW_SM3120B_ICPTOTV | COLBU_012_F_ETFA | COLBUN S.A.A. Residual TRIMESTRAL | EW_SM3120B_ICPTOT | Standard Methods 3030 E; 3120 B Ed 23 2017 | V | Vanadio | MG/L | 0.01 | Llave Esquema-Analito encontrado en Santiago V2
EW_SM3120B_ICPTOTZN | COLBU_012_F_ETFA | COLBUN S.A.A. Residual TRIMESTRAL | EW_SM3120B_ICPTOT | Standard Methods 3030 E; 3120 B Ed 23 2017 | ZN | Cinc | MG/L | 0.01 | Llave Esquema-Analito encontrado en Santiago V2
EW_SM4500F_CNCN | COLBU_012_F_ETFA | COLBUN S.A.A. Residual TRIMESTRAL | EW_SM4500F_CN | Standard Methods 4500-CN-C E F, Ed 23 2017 | CN | Cianuro | MG/L | 0.01 | Llave Esquema-Analito encontrado en Santiago V2
EW_SM9221E_CFA1FC | COLBU_012_F_ETFA | COLBUN S.A.A. Residual TRIMESTRAL | EW_SM9221E_CFA1 | Standard Methods 9221 E (E2), Ed 23 2017 | FC | Coliformes Fecales | NMP/100 ML | 1.8 | Llave Esquema-Analito encontrado en Santiago V2
EWW_SM4110B_ANICL | COLBU_012_F_ETFA | COLBUN S.A.A. Residual TRIMESTRAL | EWW_SM4110B_ANI | Standard Methods 4110 B, Ed 23 2017 | CL | Cloruro | MG/L | 0.01 | Llave Esquema-Analito encontrado en Santiago V2
EWW_SM4110B_ANIF | COLBU_012_F_ETFA | COLBUN S.A.A. Residual TRIMESTRAL | EWW_SM4110B_ANI | Standard Methods 4110 B, Ed 23 2017 | F | Fluoruro | MG/L | 0.01 | Llave Esquema-Analito encontrado en Santiago V2
EWW_SM4110B_ANISULFATE | COLBU_012_F_ETFA | COLBUN S.A.A. Residual TRIMESTRAL | EWW_SM4110B_ANI | Standard Methods 4110 B, Ed 23 2017 | SULFATE | Sulfato | MG/L | 0.01 | Llave Esquema-Analito encontrado en Santiago V2
EW_ISO11423_BTEXBENCENE | CONEC_001_C_ETFA | CONECTA INGENIERIA S.A | EW_ISO11423_BTEX | ISO 11423:1997. Part 1: Head-space gas chromatographic method. Water quality - Determination of benzene and some derivatives. | BENCENE | Benceno | UG/L | 2 | Llave Esquema-Analito encontrado en Santiago V2
EW_ISO11423_BTEXTOLUENE | CONEC_001_C_ETFA | CONECTA INGENIERIA S.A | EW_ISO11423_BTEX | ISO 11423:1997. Part 1: Head-space gas chromatographic method. Water quality - Determination of benzene and some derivatives. | TOLUENE | Tolueno | UG/L | 1 | Llave Esquema-Analito encontrado en Santiago V2
EW_ISO11423_BTEXXYLENE | CONEC_001_C_ETFA | CONECTA INGENIERIA S.A | EW_ISO11423_BTEX | ISO 11423:1997. Part 1: Head-space gas chromatographic method. Water quality - Determination of benzene and some derivatives. | XYLENE | Xileno | UG/L | 4 | Llave Esquema-Analito encontrado en Santiago V2
EW_SM9221E_CFA1FC | COOKE_002_D_ETFA | COOKE AQUACULTURE CHILE SA Agua | EW_SM9221E_CFA1 | Standard Methods 9221 E (E2), Ed 23 2017 | FC | Coliformes Fecales | NMP/100 ML | 1.8 | Llave Esquema-Analito encontrado en Santiago V2
EW_SM2400_OMNIPH | COOKE_003_F_ETFA | COOKE AQUACULTURE CHILE SA Agua Residual | EW_SM2400_OMNI | Alcalinidad,HCO3,CO3,OH 2320 B, pH 4500-H+B, Conductividad 2510. B Standard Methods Ed 23 2017 | PH | pH 25°C Laboratorio | UPH | 0.1 | Llave Esquema-Analito encontrado en Santiago V2
EWW_NCH2313_20TETRACLORO | COOKE_003_F_ETFA | COOKE AQUACULTURE CHILE SA Agua Residual | EWW_NCH2313_20 | NCh 2313/20.Of98 | TETRACLORO | Tetracloroeteno | MG/L | 0.005 | Llave Esquema-Analito encontrado en Santiago V2
EWW_NCH2313_20TRICLOROMETANO | COOKE_003_F_ETFA | COOKE AQUACULTURE CHILE SA Agua Residual | EWW_NCH2313_20 | NCh 2313/20.Of98 | TRICLOROMETANO | Triclorometano | MG/L | 0.005 | Llave Esquema-Analito encontrado en Santiago V2
EWW_NCH2313_21MM | COOKE_003_F_ETFA | COOKE AQUACULTURE CHILE SA Agua Residual | EWW_NCH2313_21 | NCh 2313/21:2010 | MM | Poder Espumógeno | MM | 2 | Llave Esquema-Analito encontrado en Santiago V2
EWW_NCH2313_22FC | COOKE_003_F_ETFA | COOKE AQUACULTURE CHILE SA Agua Residual | EWW_NCH2313_22 | NCh 2313/22.Of95 | FC | Coliformes Fecales | NMP/100 ML | 2 | Llave Esquema-Analito encontrado en Santiago V2
EWW_NCH2313_28NKJ | COOKE_003_F_ETFA | COOKE AQUACULTURE CHILE SA Agua Residual | EWW_NCH2313_28 | NCh 2313/28:2009 | NKJ | Nitrógeno Kjeldahl | MG/L | 0.1 | Llave Esquema-Analito encontrado en Santiago V2
EWW_NCH2313_29PENTACLOROFENOL | COOKE_003_F_ETFA | COOKE AQUACULTURE CHILE SA Agua Residual | EWW_NCH2313_29 | NCh 2313/29.Of99 | PENTACLOROFENOL | Pentaclorofenol | MG/L | 0.004 | Llave Esquema-Analito encontrado en Santiago V2
EWW_NCH2313_3TSS | COOKE_003_F_ETFA | COOKE AQUACULTURE CHILE SA Agua Residual | EWW_NCH2313_3 | NCh 2313/3.Of95 | TSS | Sólidos Suspendidos Totales | MG/L | 1 | Llave Esquema-Analito encontrado en Santiago V2
EWW_NCH2313_32CL | COOKE_003_F_ETFA | COOKE AQUACULTURE CHILE SA Agua Residual | EWW_NCH2313_32 | NCh 2313/32.Of99 | CL | Cloruro | MG/L | 4 | Llave Esquema-Analito encontrado en Santiago V2
EWW_NCH2313_5BOD | COOKE_003_F_ETFA | COOKE AQUACULTURE CHILE SA Agua Residual | EWW_NCH2313_5 | NCh 2313/5.Of2005 | BOD | DBO5 a 20°C | MG/L | 2 | Llave Esquema-Analito encontrado en Santiago V2
EWW_NCH2313_6AG | COOKE_003_F_ETFA | COOKE AQUACULTURE CHILE SA Agua Residual | EWW_NCH2313_6 | NCh 2313/6:2015 | AG | Aceites y Grasas | MG/L | 2 | Llave Esquema-Analito encontrado en Santiago V2
EWW_NCH2313_3TSS | COOKE_005_F_ETFA | COOKE AQUACULTURE CHILE SA Agua Residual | EWW_NCH2313_3 | NCh 2313/3.Of95 | TSS | Sólidos Suspendidos Totales | MG/L | 1 | Llave Esquema-Analito encontrado en Santiago V2
EW_SM2400_OMNIPH | COOKE_006_F_ETFA | COOKE AQUACULTURE CHILE SA | EW_SM2400_OMNI | Alcalinidad,HCO3,CO3,OH 2320 B, pH 4500-H+B, Conductividad 2510. B Standard Methods Ed 23 2017 | PH | pH 25°C Laboratorio | UPH | 0.1 | Llave Esquema-Analito encontrado en Santiago V2
EW_SM3120B_ICPDISFE_D | COOKE_006_F_ETFA | COOKE AQUACULTURE CHILE SA | EW_SM3120B_ICPDIS | Standard Methods 3030B, 3120 B Ed.23,2017 | FE_D | Hierro Disuelto | MG/L | 0.01 | Llave Esquema-Analito encontrado en Santiago V2
EW_SM5520F_HFHF | COOKE_006_F_ETFA | COOKE AQUACULTURE CHILE SA | EW_SM5520F_HF | Standard Methods 5520 F, Ed 23 2017 | HF | Hidrocarburos Fijos | MG/L | 2 | Llave Esquema-Analito encontrado en Santiago V2
EWW_NCH2313_11CR6 | COOKE_006_F_ETFA | COOKE AQUACULTURE CHILE SA | EWW_NCH2313_11 | NCh 2313/11.Of96 | CR6 | Cromo Hexavalente | MG/L | 0.02 | Llave Esquema-Analito encontrado en Santiago V2
EWW_NCH2313_12HG | COOKE_006_F_ETFA | COOKE AQUACULTURE CHILE SA | EWW_NCH2313_12 | NCh 2313/12.Of96 | HG | Mercurio | MG/L | 0.0005 | Llave Esquema-Analito encontrado en Santiago V2
EWW_NCH2313_14CN | COOKE_006_F_ETFA | COOKE AQUACULTURE CHILE SA | EWW_NCH2313_14 | NCh 2313/14.Of97 | CN | Cianuro Total | MG/L | 0.01 | Llave Esquema-Analito encontrado en Santiago V2
EWW_NCH2313_15LONGP | COOKE_006_F_ETFA | COOKE AQUACULTURE CHILE SA | EWW_NCH2313_15LONG | NCh 2313/15:2009 | P | Fósforo | MG/L | 0.1 | Llave Esquema-Analito encontrado en Santiago V2
EWW_NCH2313_17S_SULPHIDE | COOKE_006_F_ETFA | COOKE AQUACULTURE CHILE SA | EWW_NCH2313_17 | NCh 2313/17.Of97 | S_SULPHIDE | Sulfuro Total | MG/L | 0.1 | Llave Esquema-Analito encontrado en Santiago V2
EWW_NCH2313_19PHENOLIC | COOKE_006_F_ETFA | COOKE AQUACULTURE CHILE SA | EWW_NCH2313_19 | NCh 2313/19.Of2001 | PHENOLIC | Indice de Fenol | MG/L | 0.008 | Llave Esquema-Analito encontrado en Santiago V2
EWW_NCH2313_20TETRACLORO | COOKE_006_F_ETFA | COOKE AQUACULTURE CHILE SA | EWW_NCH2313_20 | NCh 2313/20.Of98 | TETRACLORO | Tetracloroeteno | MG/L | 0.005 | Llave Esquema-Analito encontrado en Santiago V2
EWW_NCH2313_20TRICLOROMETANO | COOKE_006_F_ETFA | COOKE AQUACULTURE CHILE SA | EWW_NCH2313_20 | NCh 2313/20.Of98 | TRICLOROMETANO | Triclorometano | MG/L | 0.005 | Llave Esquema-Analito encontrado en Santiago V2
EWW_NCH2313_21MM | COOKE_006_F_ETFA | COOKE AQUACULTURE CHILE SA | EWW_NCH2313_21 | NCh 2313/21:2010 | MM | Poder Espumógeno | MM | 2 | Llave Esquema-Analito encontrado en Santiago V2
EWW_NCH2313_22FC | COOKE_006_F_ETFA | COOKE AQUACULTURE CHILE SA | EWW_NCH2313_22 | NCh 2313/22.Of95 | FC | Coliformes Fecales | NMP/100 ML | 2 | Llave Esquema-Analito encontrado en Santiago V2
EWW_NCH2313_25AL | COOKE_006_F_ETFA | COOKE AQUACULTURE CHILE SA | EWW_NCH2313_25 | NCh 2313/25.Of97 | AL | Aluminio | MG/L | 0.05 | Llave Esquema-Analito encontrado en Santiago V2
EWW_NCH2313_25B | COOKE_006_F_ETFA | COOKE AQUACULTURE CHILE SA | EWW_NCH2313_25 | NCh 2313/25.Of97 | B | Boro | MG/L | 0.05 | Llave Esquema-Analito encontrado en Santiago V2
EWW_NCH2313_25CD | COOKE_006_F_ETFA | COOKE AQUACULTURE CHILE SA | EWW_NCH2313_25 | NCh 2313/25.Of97 | CD | Cadmio | MG/L | 0.001 | Llave Esquema-Analito encontrado en Santiago V2
EWW_NCH2313_25CU | COOKE_006_F_ETFA | COOKE AQUACULTURE CHILE SA | EWW_NCH2313_25 | NCh 2313/25.Of97 | CU | Cobre | MG/L | 0.007 | Llave Esquema-Analito encontrado en Santiago V2
EWW_NCH2313_25MN | COOKE_006_F_ETFA | COOKE AQUACULTURE CHILE SA | EWW_NCH2313_25 | NCh 2313/25.Of97 | MN | Manganeso | MG/L | 0.01 | Llave Esquema-Analito encontrado en Santiago V2
EWW_NCH2313_25MO | COOKE_006_F_ETFA | COOKE AQUACULTURE CHILE SA | EWW_NCH2313_25 | NCh 2313/25.Of97 | MO | Molibdeno | MG/L | 0.01 | Llave Esquema-Analito encontrado en Santiago V2
EWW_NCH2313_25NI | COOKE_006_F_ETFA | COOKE AQUACULTURE CHILE SA | EWW_NCH2313_25 | NCh 2313/25.Of97 | NI | Níquel | MG/L | 0.01 | Llave Esquema-Analito encontrado en Santiago V2
EWW_NCH2313_25PB | COOKE_006_F_ETFA | COOKE AQUACULTURE CHILE SA | EWW_NCH2313_25 | NCh 2313/25.Of97 | PB | Plomo | MG/L | 0.01 | Llave Esquema-Analito encontrado en Santiago V2
EWW_NCH2313_25ZN | COOKE_006_F_ETFA | COOKE AQUACULTURE CHILE SA | EWW_NCH2313_25 | NCh 2313/25.Of97 | ZN | Cinc | MG/L | 0.007 | Llave Esquema-Analito encontrado en Santiago V2
EWW_NCH2313_28NKJ | COOKE_006_F_ETFA | COOKE AQUACULTURE CHILE SA | EWW_NCH2313_28 | NCh 2313/28:2009 | NKJ | Nitrógeno Kjeldahl | MG/L | 0.1 | Llave Esquema-Analito encontrado en Santiago V2
EWW_NCH2313_29PENTACLOROFENOL | COOKE_006_F_ETFA | COOKE AQUACULTURE CHILE SA | EWW_NCH2313_29 | NCh 2313/29.Of99 | PENTACLOROFENOL | Pentaclorofenol | MG/L | 0.004 | Llave Esquema-Analito encontrado en Santiago V2
EWW_NCH2313_3TSS | COOKE_006_F_ETFA | COOKE AQUACULTURE CHILE SA | EWW_NCH2313_3 | NCh 2313/3.Of95 | TSS | Sólidos Suspendidos Totales | MG/L | 1 | Llave Esquema-Analito encontrado en Santiago V2
EWW_NCH2313_30SE | COOKE_006_F_ETFA | COOKE AQUACULTURE CHILE SA | EWW_NCH2313_30 | NCh 2313/30.Of99 | SE | Selenio | MG/L | 0.001 | Llave Esquema-Analito encontrado en Santiago V2
EWW_NCH2313_31TOLUENE | COOKE_006_F_ETFA | COOKE AQUACULTURE CHILE SA | EWW_NCH2313_31 | NCh 2313/31.Of99 | TOLUENE | Tolueno | MG/L | 0.004 | Llave Esquema-Analito encontrado en Santiago V2
EWW_NCH2313_31XYLENE | COOKE_006_F_ETFA | COOKE AQUACULTURE CHILE SA | EWW_NCH2313_31 | NCh 2313/31.Of99 | XYLENE | Xileno | MG/L | 0.004 | Llave Esquema-Analito encontrado en Santiago V2
EWW_NCH2313_5BOD | COOKE_006_F_ETFA | COOKE AQUACULTURE CHILE SA | EWW_NCH2313_5 | NCh 2313/5.Of2005 | BOD | DBO5 a 20°C | MG/L | 2 | Llave Esquema-Analito encontrado en Santiago V2
EWW_NCH2313_6AG | COOKE_006_F_ETFA | COOKE AQUACULTURE CHILE SA | EWW_NCH2313_6 | NCh 2313/6:2015 | AG | Aceites y Grasas | MG/L | 2 | Llave Esquema-Analito encontrado en Santiago V2
EWW_NCH2313_9AS | COOKE_006_F_ETFA | COOKE AQUACULTURE CHILE SA | EWW_NCH2313_9 | NCh 2313/9.Of96 | AS | Arsénico | MG/L | 0.001 | Llave Esquema-Analito encontrado en Santiago V2
EWW_SM4110B_ANICL | COOKE_006_F_ETFA | COOKE AQUACULTURE CHILE SA | EWW_SM4110B_ANI | Standard Methods 4110 B, Ed 23 2017 | CL | Cloruro | MG/L | 0.01 | Llave Esquema-Analito encontrado en Santiago V2
EWW_SM4110B_ANIF | COOKE_006_F_ETFA | COOKE AQUACULTURE CHILE SA | EWW_SM4110B_ANI | Standard Methods 4110 B, Ed 23 2017 | F | Fluoruro | MG/L | 0.01 | Llave Esquema-Analito encontrado en Santiago V2
EWW_SM4110B_ANISULFATE | COOKE_006_F_ETFA | COOKE AQUACULTURE CHILE SA | EWW_SM4110B_ANI | Standard Methods 4110 B, Ed 23 2017 | SULFATE | Sulfato | MG/L | 0.01 | Llave Esquema-Analito encontrado en Santiago V2
EWW_NCH2313_32CL | COOKE_007_F_ETFA | COOKE AQUACULTURE CHILE SA | EWW_NCH2313_32 | NCh 2313/32.Of99 | CL | Cloruro | MG/L | 4 | Llave Esquema-Analito encontrado en Santiago V2
EW_SM2130B_TURTURBID | COSBM_008_E_ETFA | COSTASUR BRAVO Y MACKENNEY CONSULTORES A. de Mar | EW_SM2130B_TUR | Standard Methods 2130. B. Ed 23 2017 | TURBID | Turbiedad | NTU | 0.05 | Llave Esquema-Analito encontrado en Santiago V2
EW_SM2540D_SSTTSS | COSBM_008_E_ETFA | COSTASUR BRAVO Y MACKENNEY CONSULTORES A. de Mar | EW_SM2540D_SST | Standard Methods 2540 D, Ed 23 2017 | TSS | Sólidos Suspendidos Totales | MG/L | 1 | Llave Esquema-Analito encontrado en Santiago V2
EW_SM2540F_SSSS | COSBM_008_E_ETFA | COSTASUR BRAVO Y MACKENNEY CONSULTORES A. de Mar | EW_SM2540F_SS | Standard Methods 2540 F, Ed 23 2017 | SS | Sólidos Sedimentables | ML/L/H | 0.5 | Llave Esquema-Analito encontrado en Santiago V2
EW_SM3111B_METDFE_D | COSBM_008_E_ETFA | COSTASUR BRAVO Y MACKENNEY CONSULTORES A. de Mar | EW_SM3111B_METD | Standard Methods 3030B; 3111 B Ed 23 2017 | FE_D | Hierro Disuelto | MG/L | 0.01 | Llave Esquema-Analito encontrado en Santiago V2
EW_SM3114BC_ASSEAS | COSBM_008_E_ETFA | COSTASUR BRAVO Y MACKENNEY CONSULTORES A. de Mar | EW_SM3114BC_ASSE | Standard Methods, 3114 B Ed.23, 2017 | AS | Arsénico | MG/L | 0.001 | Llave Esquema-Analito encontrado en Santiago V2
EW_SM4110B_ANIF | COSBM_008_E_ETFA | COSTASUR BRAVO Y MACKENNEY CONSULTORES A. de Mar | EW_SM4110B_ANI | Standard Methods 4110 B, Ed 23 2017 | F | Fluoruro | MG/L | 0.01 | Llave Esquema-Analito encontrado en Santiago V2
EW_SM4110B_ANINO3 | COSBM_008_E_ETFA | COSTASUR BRAVO Y MACKENNEY CONSULTORES A. de Mar | EW_SM4110B_ANI | Standard Methods 4110 B, Ed 23 2017 | NO3 | Nitrato | MG/L | 0.01 | Llave Esquema-Analito encontrado en Santiago V2
EW_SM4500C_PO4PO4 | COSBM_008_E_ETFA | COSTASUR BRAVO Y MACKENNEY CONSULTORES A. de Mar | EW_SM4500C_PO4 | Standard Methods 4500-P C, Ed 23 2017 | PO4 | Fosfato | MG/L | 0.05 | Llave Esquema-Analito encontrado en Santiago V2
EW_SM5530C_FENPHENOLIC | COSBM_008_E_ETFA | COSTASUR BRAVO Y MACKENNEY CONSULTORES A. de Mar | EW_SM5530C_FEN | SM 5530 B; 5530 C Ed.23, 2017 | PHENOLIC | Compuestos Fenólicos | MG/L | 0.001 | Llave Esquema-Analito encontrado en Santiago V2
EW_SM5540B_DETDETER | COSBM_008_E_ETFA | COSTASUR BRAVO Y MACKENNEY CONSULTORES A. de Mar | EW_SM5540B_DET | Standard Methods 5540-BC, Ed 23 2017 | DETER | Detergente (SAAM) | MG/L | 0.05 | Llave Esquema-Analito encontrado en Santiago V2
EW_SM9221E_CFA1FC | COSBM_008_E_ETFA | COSTASUR BRAVO Y MACKENNEY CONSULTORES A. de Mar | EW_SM9221E_CFA1 | Standard Methods 9221 E (E2), Ed 23 2017 | FC | Coliformes Fecales | NMP/100 ML | 1.8 | Llave Esquema-Analito encontrado en Santiago V2
ES_RES3612_GRANKURT | COSBM_009_L_ETFA | COSTASUR BRAVO Y MACKENNEY CONSULTORES Sed. Marinos | ES_RES3612_GRAN | Res. Ex. N° 3612/2009 SERNAPESCA. Numeral 25. (CPS);(INFA) | KURT | Curtosis | 0 | 0 | Llave Esquema-Analito encontrado en bbdd_calculos_ld_lc
ES_RES3612_GRANMEAN | COSBM_009_L_ETFA | COSTASUR BRAVO Y MACKENNEY CONSULTORES Sed. Marinos | ES_RES3612_GRAN | Res. Ex. N° 3612/2009 SERNAPESCA. Numeral 25. (CPS);(INFA) | MEAN | Diámetro medio de grano | UM | 0 | Llave Esquema-Analito encontrado en Santiago V2
ES_RES3612_GRANPORC_FANGO | COSBM_009_L_ETFA | COSTASUR BRAVO Y MACKENNEY CONSULTORES Sed. Marinos | ES_RES3612_GRAN | Res. Ex. N° 3612/2009 SERNAPESCA. Numeral 25. (CPS);(INFA) | PORC_FANGO | % de Fango | % | 0 | Llave Esquema-Analito encontrado en bbdd_calculos_ld_lc
ES_RES3612_GRANRETENCION_10 | COSBM_009_L_ETFA | COSTASUR BRAVO Y MACKENNEY CONSULTORES Sed. Marinos | ES_RES3612_GRAN | Res. Ex. N° 3612/2009 SERNAPESCA. Numeral 25. (CPS);(INFA) | RETENCION_10 | 10 (2,0 mm),% Retención | % | 0 | Llave Esquema-Analito encontrado en bbdd_calculos_ld_lc
ES_RES3612_GRANRETENCION_120 | COSBM_009_L_ETFA | COSTASUR BRAVO Y MACKENNEY CONSULTORES Sed. Marinos | ES_RES3612_GRAN | Res. Ex. N° 3612/2009 SERNAPESCA. Numeral 25. (CPS);(INFA) | RETENCION_120 | 120 (0,125 mm),% Retención | % | 0 | Llave Esquema-Analito encontrado en bbdd_calculos_ld_lc
ES_RES3612_GRANRETENCION_18 | COSBM_009_L_ETFA | COSTASUR BRAVO Y MACKENNEY CONSULTORES Sed. Marinos | ES_RES3612_GRAN | Res. Ex. N° 3612/2009 SERNAPESCA. Numeral 25. (CPS);(INFA) | RETENCION_18 | 18 (1,0 mm),% Retención | % | 0 | Llave Esquema-Analito encontrado en bbdd_calculos_ld_lc
ES_RES3612_GRANRETENCION_230 | COSBM_009_L_ETFA | COSTASUR BRAVO Y MACKENNEY CONSULTORES Sed. Marinos | ES_RES3612_GRAN | Res. Ex. N° 3612/2009 SERNAPESCA. Numeral 25. (CPS);(INFA) | RETENCION_230 | 230 (0,063 mm),% Retención | % | 0 | Llave Esquema-Analito encontrado en bbdd_calculos_ld_lc
ES_RES3612_GRANRETENCION_35 | COSBM_009_L_ETFA | COSTASUR BRAVO Y MACKENNEY CONSULTORES Sed. Marinos | ES_RES3612_GRAN | Res. Ex. N° 3612/2009 SERNAPESCA. Numeral 25. (CPS);(INFA) | RETENCION_35 | 35 (0,5 mm),% Retención | % | 0 | Llave Esquema-Analito encontrado en bbdd_calculos_ld_lc
ES_RES3612_GRANRETENCION_60 | COSBM_009_L_ETFA | COSTASUR BRAVO Y MACKENNEY CONSULTORES Sed. Marinos | ES_RES3612_GRAN | Res. Ex. N° 3612/2009 SERNAPESCA. Numeral 25. (CPS);(INFA) | RETENCION_60 | 60 (0,25 mm),% Retención | % | 0 | Llave Esquema-Analito encontrado en bbdd_calculos_ld_lc
ES_RES3612_GRANSKEW | COSBM_009_L_ETFA | COSTASUR BRAVO Y MACKENNEY CONSULTORES Sed. Marinos | ES_RES3612_GRAN | Res. Ex. N° 3612/2009 SERNAPESCA. Numeral 25. (CPS);(INFA) | SKEW | Asimetría | NOUNIT | -10 | Llave Esquema-Analito encontrado en bbdd_calculos_ld_lc
ES_RES3612_GRANSTD_DEV | COSBM_009_L_ETFA | COSTASUR BRAVO Y MACKENNEY CONSULTORES Sed. Marinos | ES_RES3612_GRAN | Res. Ex. N° 3612/2009 SERNAPESCA. Numeral 25. (CPS);(INFA) | STD_DEV | Grado de selección | 0 | 0 | Llave Esquema-Analito encontrado en bbdd_calculos_ld_lc
ES_RES3612_MOTSV_PORC_BS | COSBM_009_L_ETFA | COSTASUR BRAVO Y MACKENNEY CONSULTORES Sed. Marinos | ES_RES3612_MO | Res. Ex. N° 3612/2009 SERNAPESCA. Numeral 27. (CPS);(INFA) | TSV_PORC_BS | Materia Orgánica | % | 0.1 | Llave Esquema-Analito encontrado en Santiago V2
ES_SM3111B_METIRON | COSBM_009_L_ETFA | COSTASUR BRAVO Y MACKENNEY CONSULTORES Sed. Marinos | ES_SM3111B_MET | I-ENV-LAB-116 Basado en EPA 3050, SM 3111B Ed.23, 2017 | IRON | Hierro | MG/KG | 2 | Llave Esquema-Analito encontrado en Santiago V2
EW_EPA200_SEAWATERCD | COSBM_018_E_ETFA | COSTASUR BRAVO Y MACKENNEY CONSULTORES A. de Mar | EW_EPA200_SEAWATER | I-ENV-LAB-511 Ed00 Basado en EPA 200.8:1994 Rev 5.4, EPA 6020 B, ISO 17294-2(2016), Standard Methods 3125 B ICPMS | CD | Cadmio | MG/L | 0.0001 | Llave Esquema-Analito encontrado en Santiago V2
EW_EPA200_SEAWATERCR | COSBM_018_E_ETFA | COSTASUR BRAVO Y MACKENNEY CONSULTORES A. de Mar | EW_EPA200_SEAWATER | I-ENV-LAB-511 Ed00 Basado en EPA 200.8:1994 Rev 5.4, EPA 6020 B, ISO 17294-2(2016), Standard Methods 3125 B ICPMS | CR | Cromo | MG/L | 0.0005 | Llave Esquema-Analito encontrado en Santiago V2
EW_EPA200_SEAWATERCU | COSBM_018_E_ETFA | COSTASUR BRAVO Y MACKENNEY CONSULTORES A. de Mar | EW_EPA200_SEAWATER | I-ENV-LAB-511 Ed00 Basado en EPA 200.8:1994 Rev 5.4, EPA 6020 B, ISO 17294-2(2016), Standard Methods 3125 B ICPMS | CU | Cobre | MG/L | 0.0002 | Llave Esquema-Analito encontrado en Santiago V2
EW_EPA200_SEAWATERFE | COSBM_018_E_ETFA | COSTASUR BRAVO Y MACKENNEY CONSULTORES A. de Mar | EW_EPA200_SEAWATER | I-ENV-LAB-511 Ed00 Basado en EPA 200.8:1994 Rev 5.4, EPA 6020 B, ISO 17294-2(2016), Standard Methods 3125 B ICPMS | FE | Hierro | MG/L | 0.002 | Llave Esquema-Analito encontrado en Santiago V2
EW_EPA200_SEAWATERPB | COSBM_018_E_ETFA | COSTASUR BRAVO Y MACKENNEY CONSULTORES A. de Mar | EW_EPA200_SEAWATER | I-ENV-LAB-511 Ed00 Basado en EPA 200.8:1994 Rev 5.4, EPA 6020 B, ISO 17294-2(2016), Standard Methods 3125 B ICPMS | PB | Plomo | MG/L | 0.0002 | Llave Esquema-Analito encontrado en Santiago V2
EW_NCH2313_7HVHV | COSBM_018_E_ETFA | COSTASUR BRAVO Y MACKENNEY CONSULTORES A. de Mar | EW_NCH2313_7HV | I-ENV-LAB-304 Basado NCh 2313/7.Of97 Head Space FID-GC/MS | HV | Hidrocarburos Volátiles | MG/L | 0.1 | Llave Esquema-Analito encontrado en Santiago V2
EW_SM2540D_SSTTSS | COSBM_018_E_ETFA | COSTASUR BRAVO Y MACKENNEY CONSULTORES A. de Mar | EW_SM2540D_SST | Standard Methods 2540 D, Ed 23 2017 | TSS | Sólidos Suspendidos Totales | MG/L | 1 | Llave Esquema-Analito encontrado en Santiago V2
EW_SM3112B_HGHG | COSBM_018_E_ETFA | COSTASUR BRAVO Y MACKENNEY CONSULTORES A. de Mar | EW_SM3112B_HG | Standard Methods 3112 B, Ed 23 2017 | HG | Mercurio | MG/L | 0.0004 | Llave Esquema-Analito encontrado en Santiago V2
EW_SM5520F_HFHF | COSBM_018_E_ETFA | COSTASUR BRAVO Y MACKENNEY CONSULTORES A. de Mar | EW_SM5520F_HF | Standard Methods 5520 F, Ed 23 2017 | HF | Hidrocarburos Fijos | MG/L | 2 | Llave Esquema-Analito encontrado en Santiago V2
EW_SM5520F_HTHT | COSBM_018_E_ETFA | COSTASUR BRAVO Y MACKENNEY CONSULTORES A. de Mar | EW_SM5520F_HT | SM 5520 F Ed.23, 2017, I-ENV-LAB-304 Basado en NCh 2313-7 (Cálculo). | HT | Hidrocarburos Totales | MG/L | 2 | Llave Esquema-Analito encontrado en bbdd_calculos_ld_lc
ES_AGQ25_HVHV | COSBM_019_L_ETFA | COSTASUR BRAVO Y MACKENNEY CONSULTORES Sed. Marinos | ES_AGQ25_HV | PE-649 | HV | Hidrocarburos Volátiles | MG/KG | 10 | Llave Esquema-Analito encontrado en bbdd_calculos_ld_lc
ES_EPA3051_ICPMSCD | COSBM_019_L_ETFA | COSTASUR BRAVO Y MACKENNEY CONSULTORES Sed. Marinos | ES_EPA3051_ICPMS | I-ENV-LAB-512 Ed00 Basado en EPA 3051 (1994) Digestión, EPA 6020 B (2014), ISO 17294-2 (2016). ICP-MS | CD | Cadmio | MG/KG | 0.088 | Llave Esquema-Analito encontrado en Santiago V2
ES_EPA3051_ICPMSCR | COSBM_019_L_ETFA | COSTASUR BRAVO Y MACKENNEY CONSULTORES Sed. Marinos | ES_EPA3051_ICPMS | I-ENV-LAB-512 Ed00 Basado en EPA 3051 (1994) Digestión, EPA 6020 B (2014), ISO 17294-2 (2016). ICP-MS | CR | Cromo Total | MG/KG | 0.06 | Llave Esquema-Analito encontrado en Santiago V2
ES_EPA3051_ICPMSCU | COSBM_019_L_ETFA | COSTASUR BRAVO Y MACKENNEY CONSULTORES Sed. Marinos | ES_EPA3051_ICPMS | I-ENV-LAB-512 Ed00 Basado en EPA 3051 (1994) Digestión, EPA 6020 B (2014), ISO 17294-2 (2016). ICP-MS | CU | Cobre | MG/KG | 0.306 | Llave Esquema-Analito encontrado en Santiago V2
ES_EPA3051_ICPMSPB | COSBM_019_L_ETFA | COSTASUR BRAVO Y MACKENNEY CONSULTORES Sed. Marinos | ES_EPA3051_ICPMS | I-ENV-LAB-512 Ed00 Basado en EPA 3051 (1994) Digestión, EPA 6020 B (2014), ISO 17294-2 (2016). ICP-MS | PB | Plomo | MG/KG | 0.29 | Llave Esquema-Analito encontrado en Santiago V2
ES_EPA3540C_HFHF | COSBM_019_L_ETFA | COSTASUR BRAVO Y MACKENNEY CONSULTORES Sed. Marinos | ES_EPA3540C_HF | I-ENV-LAB-231 Ed00. Basado en EPA 3540 C y NCh2313/7 Of 97 | HF | HF C34-C50 | MG/KG | 20 | Llave Esquema-Analito encontrado en Santiago V2
ES_RES3612_GRANKURT | COSBM_019_L_ETFA | COSTASUR BRAVO Y MACKENNEY CONSULTORES Sed. Marinos | ES_RES3612_GRAN | Res. Ex. N° 3612/2009 SERNAPESCA. Numeral 25. (CPS);(INFA) | KURT | Curtosis | 0 | 0 | Llave Esquema-Analito encontrado en bbdd_calculos_ld_lc
ES_RES3612_GRANMEAN | COSBM_019_L_ETFA | COSTASUR BRAVO Y MACKENNEY CONSULTORES Sed. Marinos | ES_RES3612_GRAN | Res. Ex. N° 3612/2009 SERNAPESCA. Numeral 25. (CPS);(INFA) | MEAN | Diámetro medio de grano | UM | 0 | Llave Esquema-Analito encontrado en Santiago V2
ES_RES3612_GRANPORC_FANGO | COSBM_019_L_ETFA | COSTASUR BRAVO Y MACKENNEY CONSULTORES Sed. Marinos | ES_RES3612_GRAN | Res. Ex. N° 3612/2009 SERNAPESCA. Numeral 25. (CPS);(INFA) | PORC_FANGO | % de Fango | % | 0 | Llave Esquema-Analito encontrado en bbdd_calculos_ld_lc
ES_RES3612_GRANRETENCION_10 | COSBM_019_L_ETFA | COSTASUR BRAVO Y MACKENNEY CONSULTORES Sed. Marinos | ES_RES3612_GRAN | Res. Ex. N° 3612/2009 SERNAPESCA. Numeral 25. (CPS);(INFA) | RETENCION_10 | 10 (2,0 mm),% Retención | % | 0 | Llave Esquema-Analito encontrado en bbdd_calculos_ld_lc
ES_RES3612_GRANRETENCION_120 | COSBM_019_L_ETFA | COSTASUR BRAVO Y MACKENNEY CONSULTORES Sed. Marinos | ES_RES3612_GRAN | Res. Ex. N° 3612/2009 SERNAPESCA. Numeral 25. (CPS);(INFA) | RETENCION_120 | 120 (0,125 mm),% Retención | % | 0 | Llave Esquema-Analito encontrado en bbdd_calculos_ld_lc
ES_RES3612_GRANRETENCION_18 | COSBM_019_L_ETFA | COSTASUR BRAVO Y MACKENNEY CONSULTORES Sed. Marinos | ES_RES3612_GRAN | Res. Ex. N° 3612/2009 SERNAPESCA. Numeral 25. (CPS);(INFA) | RETENCION_18 | 18 (1,0 mm),% Retención | % | 0 | Llave Esquema-Analito encontrado en bbdd_calculos_ld_lc
ES_RES3612_GRANRETENCION_230 | COSBM_019_L_ETFA | COSTASUR BRAVO Y MACKENNEY CONSULTORES Sed. Marinos | ES_RES3612_GRAN | Res. Ex. N° 3612/2009 SERNAPESCA. Numeral 25. (CPS);(INFA) | RETENCION_230 | 230 (0,063 mm),% Retención | % | 0 | Llave Esquema-Analito encontrado en bbdd_calculos_ld_lc
ES_RES3612_GRANRETENCION_35 | COSBM_019_L_ETFA | COSTASUR BRAVO Y MACKENNEY CONSULTORES Sed. Marinos | ES_RES3612_GRAN | Res. Ex. N° 3612/2009 SERNAPESCA. Numeral 25. (CPS);(INFA) | RETENCION_35 | 35 (0,5 mm),% Retención | % | 0 | Llave Esquema-Analito encontrado en bbdd_calculos_ld_lc
ES_RES3612_GRANRETENCION_60 | COSBM_019_L_ETFA | COSTASUR BRAVO Y MACKENNEY CONSULTORES Sed. Marinos | ES_RES3612_GRAN | Res. Ex. N° 3612/2009 SERNAPESCA. Numeral 25. (CPS);(INFA) | RETENCION_60 | 60 (0,25 mm),% Retención | % | 0 | Llave Esquema-Analito encontrado en bbdd_calculos_ld_lc
ES_RES3612_GRANSKEW | COSBM_019_L_ETFA | COSTASUR BRAVO Y MACKENNEY CONSULTORES Sed. Marinos | ES_RES3612_GRAN | Res. Ex. N° 3612/2009 SERNAPESCA. Numeral 25. (CPS);(INFA) | SKEW | Asimetría | NOUNIT | -10 | Llave Esquema-Analito encontrado en bbdd_calculos_ld_lc
ES_RES3612_GRANSTD_DEV | COSBM_019_L_ETFA | COSTASUR BRAVO Y MACKENNEY CONSULTORES Sed. Marinos | ES_RES3612_GRAN | Res. Ex. N° 3612/2009 SERNAPESCA. Numeral 25. (CPS);(INFA) | STD_DEV | Grado de selección | 0 | 0 | Llave Esquema-Analito encontrado en bbdd_calculos_ld_lc
ES_RES3612_MOTSV_PORC_BS | COSBM_019_L_ETFA | COSTASUR BRAVO Y MACKENNEY CONSULTORES Sed. Marinos | ES_RES3612_MO | Res. Ex. N° 3612/2009 SERNAPESCA. Numeral 27. (CPS);(INFA) | TSV_PORC_BS | Materia Orgánica | % | 0.1 | Llave Esquema-Analito encontrado en Santiago V2
ES_SM3112B_HGHG | COSBM_019_L_ETFA | COSTASUR BRAVO Y MACKENNEY CONSULTORES Sed. Marinos | ES_SM3112B_HG | I-ENV-LAB-110 Ed00. Basado en EPA 7471- A y B | HG | Mercurio | MG/KG | 0.01 | Llave Esquema-Analito encontrado en Santiago V2
ES_SM3120B_ICPINNFE | COSBM_019_L_ETFA | COSTASUR BRAVO Y MACKENNEY CONSULTORES Sed. Marinos | ES_SM3120B_ICPINN | I-ENV-LAB-116 Ed00. Basado en EPA Methods 3050B Digestión, I-ENV-LAB-501 Ed00 Basado en EPA Methods 6010B y Standard Methods 3120B Ed 23, 2017. ICP-OES | FE | Hierro | MG/KG | 4 | Llave Esquema-Analito encontrado en Santiago V2
ES_SM5520F_HTHT | COSBM_019_L_ETFA | COSTASUR BRAVO Y MACKENNEY CONSULTORES Sed. Marinos | ES_SM5520F_HT | I-ENVI-LAB-231 Basado en EPA3540C, EPA8015, NCh 2313/7.Of97 (Cálculo). | HT | Hidrocarburos Totales | MG/KG | 20 | Llave Esquema-Analito encontrado en bbdd_calculos_ld_lc
ES_INIA_HUM105HUM | DVALLE_001_N_ETFA | COMERCIAL EXPORTADORA Y DE SERVICIOS FRU | ES_INIA_HUM105 | I-ENV-LAB-102 Ed00. Basado en INIA Serie N°34, 2006 Gravimetría | HUM | Humedad | % | 0.1 | Llave Esquema-Analito encontrado en Santiago V2
ES_INIA_MORGM_ORG | DVALLE_001_N_ETFA | COMERCIAL EXPORTADORA Y DE SERVICIOS FRU | ES_INIA_MORG | I-ENV-LAB-307 Ed00 Basado en INIA Serie N°23, 2006 Absorción Molecular. | M_ORG | Materia Organica | % | 0.08 | Llave Esquema-Analito encontrado en Santiago V2
ES_ISO13878_NTN_TOT% | DVALLE_001_N_ETFA | COMERCIAL EXPORTADORA Y DE SERVICIOS FRU | ES_ISO13878_NT | I-ENV-LAB-284 Ed 00. Basado en ISO 13878:1998 | N_TOT% | Nitrógeno Total | MG/G | 0.05 | Llave Esquema-Analito encontrado en Santiago V2
ES_RES3612_GRANKURT | DVALLE_001_N_ETFA | COMERCIAL EXPORTADORA Y DE SERVICIOS FRU | ES_RES3612_GRAN | Res. Ex. N° 3612/2009 SERNAPESCA. Numeral 25. (CPS);(INFA) | KURT | Curtosis | 0 | 0 | Llave Esquema-Analito encontrado en bbdd_calculos_ld_lc
ES_RES3612_GRANMEAN | DVALLE_001_N_ETFA | COMERCIAL EXPORTADORA Y DE SERVICIOS FRU | ES_RES3612_GRAN | Res. Ex. N° 3612/2009 SERNAPESCA. Numeral 25. (CPS);(INFA) | MEAN | Diámetro medio de grano | UM | 0 | Llave Esquema-Analito encontrado en Santiago V2
ES_RES3612_GRANPORC_FANGO | DVALLE_001_N_ETFA | COMERCIAL EXPORTADORA Y DE SERVICIOS FRU | ES_RES3612_GRAN | Res. Ex. N° 3612/2009 SERNAPESCA. Numeral 25. (CPS);(INFA) | PORC_FANGO | % de Fango | % | 0 | Llave Esquema-Analito encontrado en bbdd_calculos_ld_lc
ES_RES3612_GRANRETENCION_10 | DVALLE_001_N_ETFA | COMERCIAL EXPORTADORA Y DE SERVICIOS FRU | ES_RES3612_GRAN | Res. Ex. N° 3612/2009 SERNAPESCA. Numeral 25. (CPS);(INFA) | RETENCION_10 | 10 (2,0 mm),% Retención | % | 0 | Llave Esquema-Analito encontrado en bbdd_calculos_ld_lc
ES_RES3612_GRANRETENCION_120 | DVALLE_001_N_ETFA | COMERCIAL EXPORTADORA Y DE SERVICIOS FRU | ES_RES3612_GRAN | Res. Ex. N° 3612/2009 SERNAPESCA. Numeral 25. (CPS);(INFA) | RETENCION_120 | 120 (0,125 mm),% Retención | % | 0 | Llave Esquema-Analito encontrado en bbdd_calculos_ld_lc
ES_RES3612_GRANRETENCION_18 | DVALLE_001_N_ETFA | COMERCIAL EXPORTADORA Y DE SERVICIOS FRU | ES_RES3612_GRAN | Res. Ex. N° 3612/2009 SERNAPESCA. Numeral 25. (CPS);(INFA) | RETENCION_18 | 18 (1,0 mm),% Retención | % | 0 | Llave Esquema-Analito encontrado en bbdd_calculos_ld_lc
ES_RES3612_GRANRETENCION_230 | DVALLE_001_N_ETFA | COMERCIAL EXPORTADORA Y DE SERVICIOS FRU | ES_RES3612_GRAN | Res. Ex. N° 3612/2009 SERNAPESCA. Numeral 25. (CPS);(INFA) | RETENCION_230 | 230 (0,063 mm),% Retención | % | 0 | Llave Esquema-Analito encontrado en bbdd_calculos_ld_lc
ES_RES3612_GRANRETENCION_35 | DVALLE_001_N_ETFA | COMERCIAL EXPORTADORA Y DE SERVICIOS FRU | ES_RES3612_GRAN | Res. Ex. N° 3612/2009 SERNAPESCA. Numeral 25. (CPS);(INFA) | RETENCION_35 | 35 (0,5 mm),% Retención | % | 0 | Llave Esquema-Analito encontrado en bbdd_calculos_ld_lc
ES_RES3612_GRANRETENCION_60 | DVALLE_001_N_ETFA | COMERCIAL EXPORTADORA Y DE SERVICIOS FRU | ES_RES3612_GRAN | Res. Ex. N° 3612/2009 SERNAPESCA. Numeral 25. (CPS);(INFA) | RETENCION_60 | 60 (0,25 mm),% Retención | % | 0 | Llave Esquema-Analito encontrado en bbdd_calculos_ld_lc
ES_RES3612_GRANSKEW | DVALLE_001_N_ETFA | COMERCIAL EXPORTADORA Y DE SERVICIOS FRU | ES_RES3612_GRAN | Res. Ex. N° 3612/2009 SERNAPESCA. Numeral 25. (CPS);(INFA) | SKEW | Asimetría | NOUNIT | -10 | Llave Esquema-Analito encontrado en bbdd_calculos_ld_lc
ES_RES3612_GRANSTD_DEV | DVALLE_001_N_ETFA | COMERCIAL EXPORTADORA Y DE SERVICIOS FRU | ES_RES3612_GRAN | Res. Ex. N° 3612/2009 SERNAPESCA. Numeral 25. (CPS);(INFA) | STD_DEV | Grado de selección | 0 | 0 | Llave Esquema-Analito encontrado en bbdd_calculos_ld_lc
ES_SM2510B_CONDCOND | DVALLE_001_N_ETFA | COMERCIAL EXPORTADORA Y DE SERVICIOS FRU | ES_SM2510B_COND | I-ENV-LAB-270 Ed00 Basado en INIA 2006 | COND | Conductividad a 25 °C | US/CM | 1 | Llave Esquema-Analito encontrado en Santiago V2
ES_SM2540G_STV1TSV | DVALLE_001_N_ETFA | COMERCIAL EXPORTADORA Y DE SERVICIOS FRU | ES_SM2540G_STV1 | Standard Methods 2540 G, Ed 23 2017 | TSV | Sólidos Total Volátiles | G/KG | 1 | Llave Esquema-Analito encontrado en Santiago V2
ES_SM3120B_ICPINNAS | DVALLE_001_N_ETFA | COMERCIAL EXPORTADORA Y DE SERVICIOS FRU | ES_SM3120B_ICPINN | I-ENV-LAB-116 Ed00. Basado en EPA Methods 3050B Digestión, I-ENV-LAB-501 Ed00 Basado en EPA Methods 6010B y Standard Methods 3120B Ed 23, 2017. ICP-OES | AS | Arsénico | MG/KG | 2.5 | Llave Esquema-Analito encontrado en Santiago V2
ES_SM3120B_ICPINNCD | DVALLE_001_N_ETFA | COMERCIAL EXPORTADORA Y DE SERVICIOS FRU | ES_SM3120B_ICPINN | I-ENV-LAB-116 Ed00. Basado en EPA Methods 3050B Digestión, I-ENV-LAB-501 Ed00 Basado en EPA Methods 6010B y Standard Methods 3120B Ed 23, 2017. ICP-OES | CD | Cadmio | MG/KG | 1.5 | Llave Esquema-Analito encontrado en Santiago V2
ES_SM3120B_ICPINNCU | DVALLE_001_N_ETFA | COMERCIAL EXPORTADORA Y DE SERVICIOS FRU | ES_SM3120B_ICPINN | I-ENV-LAB-116 Ed00. Basado en EPA Methods 3050B Digestión, I-ENV-LAB-501 Ed00 Basado en EPA Methods 6010B y Standard Methods 3120B Ed 23, 2017. ICP-OES | CU | Cobre | MG/KG | 2.5 | Llave Esquema-Analito encontrado en Santiago V2
ES_SM3120B_ICPINNNI | DVALLE_001_N_ETFA | COMERCIAL EXPORTADORA Y DE SERVICIOS FRU | ES_SM3120B_ICPINN | I-ENV-LAB-116 Ed00. Basado en EPA Methods 3050B Digestión, I-ENV-LAB-501 Ed00 Basado en EPA Methods 6010B y Standard Methods 3120B Ed 23, 2017. ICP-OES | NI | Níquel | MG/KG | 0.5 | Llave Esquema-Analito encontrado en Santiago V2
ES_SM3120B_ICPINNP | DVALLE_001_N_ETFA | COMERCIAL EXPORTADORA Y DE SERVICIOS FRU | ES_SM3120B_ICPINN | I-ENV-LAB-116 Ed00. Basado en EPA Methods 3050B Digestión, I-ENV-LAB-501 Ed00 Basado en EPA Methods 6010B y Standard Methods 3120B Ed 23, 2017. ICP-OES | P | Fósforo | MG/KG | 3 | Llave Esquema-Analito encontrado en Santiago V2
ES_SM3120B_ICPINNPB | DVALLE_001_N_ETFA | COMERCIAL EXPORTADORA Y DE SERVICIOS FRU | ES_SM3120B_ICPINN | I-ENV-LAB-116 Ed00. Basado en EPA Methods 3050B Digestión, I-ENV-LAB-501 Ed00 Basado en EPA Methods 6010B y Standard Methods 3120B Ed 23, 2017. ICP-OES | PB | Plomo | MG/KG | 1.5 | Llave Esquema-Analito encontrado en Santiago V2
ES_SM3120B_ICPINNSE | DVALLE_001_N_ETFA | COMERCIAL EXPORTADORA Y DE SERVICIOS FRU | ES_SM3120B_ICPINN | I-ENV-LAB-116 Ed00. Basado en EPA Methods 3050B Digestión, I-ENV-LAB-501 Ed00 Basado en EPA Methods 6010B y Standard Methods 3120B Ed 23, 2017. ICP-OES | SE | Selenio | MG/KG | 2 | Llave Esquema-Analito encontrado en Santiago V2
ES_SM3120B_ICPINNZN | DVALLE_001_N_ETFA | COMERCIAL EXPORTADORA Y DE SERVICIOS FRU | ES_SM3120B_ICPINN | I-ENV-LAB-116 Ed00. Basado en EPA Methods 3050B Digestión, I-ENV-LAB-501 Ed00 Basado en EPA Methods 6010B y Standard Methods 3120B Ed 23, 2017. ICP-OES | ZN | Cinc | MG/KG | 4 | Llave Esquema-Analito encontrado en Santiago V2
ES_SM4500B_PHPH | DVALLE_001_N_ETFA | COMERCIAL EXPORTADORA Y DE SERVICIOS FRU | ES_SM4500B_PH | I-ENV-LAB-271 Ed00 Basado en INIA 2006 | PH | pH 25°C Laboratorio | UPH | 0.1 | Llave Esquema-Analito encontrado en Santiago V2
SL_SM3112B_HGHG | DVALLE_001_N_ETFA | COMERCIAL EXPORTADORA Y DE SERVICIOS FRU | SL_SM3112B_HG | I-ENV-LAB-110 Ed00. Basado en EPA 7471- A y B | HG | Mercurio | MG/KG | 0.01 | Llave Esquema-Analito encontrado en Santiago V2
ES_INIA_HUM105HUM | DVALLE_002_M_ETFA | COMERCIAL EXPORTADORA Y DE SERVICIOS FRU | ES_INIA_HUM105 | I-ENV-LAB-102 Ed00. Basado en INIA Serie N°34, 2006 Gravimetría | HUM | Humedad | % | 0.1 | Llave Esquema-Analito encontrado en Santiago V2
ES_INIA_MORGM_ORG | DVALLE_002_M_ETFA | COMERCIAL EXPORTADORA Y DE SERVICIOS FRU | ES_INIA_MORG | I-ENV-LAB-307 Ed00 Basado en INIA Serie N°23, 2006 Absorción Molecular. | M_ORG | Materia Organica | % | 0.08 | Llave Esquema-Analito encontrado en Santiago V2
ES_ISO13878_NTN_TOT% | DVALLE_002_M_ETFA | COMERCIAL EXPORTADORA Y DE SERVICIOS FRU | ES_ISO13878_NT | I-ENV-LAB-284 Ed 00. Basado en ISO 13878:1998 | N_TOT% | Nitrógeno Total | MG/G | 0.05 | Llave Esquema-Analito encontrado en Santiago V2
ES_RES3612_GRANKURT | DVALLE_002_M_ETFA | COMERCIAL EXPORTADORA Y DE SERVICIOS FRU | ES_RES3612_GRAN | Res. Ex. N° 3612/2009 SERNAPESCA. Numeral 25. (CPS);(INFA) | KURT | Curtosis | 0 | 0 | Llave Esquema-Analito encontrado en bbdd_calculos_ld_lc
ES_RES3612_GRANMEAN | DVALLE_002_M_ETFA | COMERCIAL EXPORTADORA Y DE SERVICIOS FRU | ES_RES3612_GRAN | Res. Ex. N° 3612/2009 SERNAPESCA. Numeral 25. (CPS);(INFA) | MEAN | Diámetro medio de grano | UM | 0 | Llave Esquema-Analito encontrado en Santiago V2
ES_RES3612_GRANPORC_FANGO | DVALLE_002_M_ETFA | COMERCIAL EXPORTADORA Y DE SERVICIOS FRU | ES_RES3612_GRAN | Res. Ex. N° 3612/2009 SERNAPESCA. Numeral 25. (CPS);(INFA) | PORC_FANGO | % de Fango | % | 0 | Llave Esquema-Analito encontrado en bbdd_calculos_ld_lc
ES_RES3612_GRANRETENCION_10 | DVALLE_002_M_ETFA | COMERCIAL EXPORTADORA Y DE SERVICIOS FRU | ES_RES3612_GRAN | Res. Ex. N° 3612/2009 SERNAPESCA. Numeral 25. (CPS);(INFA) | RETENCION_10 | 10 (2,0 mm),% Retención | % | 0 | Llave Esquema-Analito encontrado en bbdd_calculos_ld_lc
ES_RES3612_GRANRETENCION_120 | DVALLE_002_M_ETFA | COMERCIAL EXPORTADORA Y DE SERVICIOS FRU | ES_RES3612_GRAN | Res. Ex. N° 3612/2009 SERNAPESCA. Numeral 25. (CPS);(INFA) | RETENCION_120 | 120 (0,125 mm),% Retención | % | 0 | Llave Esquema-Analito encontrado en bbdd_calculos_ld_lc
ES_RES3612_GRANRETENCION_18 | DVALLE_002_M_ETFA | COMERCIAL EXPORTADORA Y DE SERVICIOS FRU | ES_RES3612_GRAN | Res. Ex. N° 3612/2009 SERNAPESCA. Numeral 25. (CPS);(INFA) | RETENCION_18 | 18 (1,0 mm),% Retención | % | 0 | Llave Esquema-Analito encontrado en bbdd_calculos_ld_lc
ES_RES3612_GRANRETENCION_230 | DVALLE_002_M_ETFA | COMERCIAL EXPORTADORA Y DE SERVICIOS FRU | ES_RES3612_GRAN | Res. Ex. N° 3612/2009 SERNAPESCA. Numeral 25. (CPS);(INFA) | RETENCION_230 | 230 (0,063 mm),% Retención | % | 0 | Llave Esquema-Analito encontrado en bbdd_calculos_ld_lc
ES_RES3612_GRANRETENCION_35 | DVALLE_002_M_ETFA | COMERCIAL EXPORTADORA Y DE SERVICIOS FRU | ES_RES3612_GRAN | Res. Ex. N° 3612/2009 SERNAPESCA. Numeral 25. (CPS);(INFA) | RETENCION_35 | 35 (0,5 mm),% Retención | % | 0 | Llave Esquema-Analito encontrado en bbdd_calculos_ld_lc
ES_RES3612_GRANRETENCION_60 | DVALLE_002_M_ETFA | COMERCIAL EXPORTADORA Y DE SERVICIOS FRU | ES_RES3612_GRAN | Res. Ex. N° 3612/2009 SERNAPESCA. Numeral 25. (CPS);(INFA) | RETENCION_60 | 60 (0,25 mm),% Retención | % | 0 | Llave Esquema-Analito encontrado en bbdd_calculos_ld_lc
ES_RES3612_GRANSKEW | DVALLE_002_M_ETFA | COMERCIAL EXPORTADORA Y DE SERVICIOS FRU | ES_RES3612_GRAN | Res. Ex. N° 3612/2009 SERNAPESCA. Numeral 25. (CPS);(INFA) | SKEW | Asimetría | NOUNIT | -10 | Llave Esquema-Analito encontrado en bbdd_calculos_ld_lc
ES_RES3612_GRANSTD_DEV | DVALLE_002_M_ETFA | COMERCIAL EXPORTADORA Y DE SERVICIOS FRU | ES_RES3612_GRAN | Res. Ex. N° 3612/2009 SERNAPESCA. Numeral 25. (CPS);(INFA) | STD_DEV | Grado de selección | 0 | 0 | Llave Esquema-Analito encontrado en bbdd_calculos_ld_lc
ES_SM2510B_CONDCOND | DVALLE_002_M_ETFA | COMERCIAL EXPORTADORA Y DE SERVICIOS FRU | ES_SM2510B_COND | I-ENV-LAB-270 Ed00 Basado en INIA 2006 | COND | Conductividad a 25 °C | US/CM | 1 | Llave Esquema-Analito encontrado en Santiago V2
ES_SM4500B_PHPH | DVALLE_002_M_ETFA | COMERCIAL EXPORTADORA Y DE SERVICIOS FRU | ES_SM4500B_PH | I-ENV-LAB-271 Ed00 Basado en INIA 2006 | PH | pH 25°C Laboratorio | UPH | 0.1 | Llave Esquema-Analito encontrado en Santiago V2
ES_SM4500C_PP | DVALLE_002_M_ETFA | COMERCIAL EXPORTADORA Y DE SERVICIOS FRU | ES_SM4500C_P | I-ENV-LAB-235 Ed00 Basado en Standard Methods Ed 23, 2017. Método 4500-PC. UV-VIS | P | Fósforo Total | MG/KG | 25 | Llave Esquema-Analito encontrado en Santiago V2
EW_ICTSLAB347_PAHSPAHS | ECOGE_023_E_ETFA | ECOGESTIÓN AMBIENTAL LTDA.. | EW_ICTSLAB347_PAHS | I-CTS-LAB-347 Ed00 Basado en Banjoo,D.R,Nelson P.K. 2005.Gas Chormatographic/Mass Spectrometric Methods | PAHS | PAHs(Cálculo). | UG/L | 0.05 | Llave Esquema-Analito encontrado en bbdd_calculos_ld_lc
EW_ISO11423_BTEXBENCENE | ECOGE_023_E_ETFA | ECOGESTIÓN AMBIENTAL LTDA.. | EW_ISO11423_BTEX | ISO 11423:1997. Part 1: Head-space gas chromatographic method. Water quality - Determination of benzene and some derivatives. | BENCENE | Benceno | UG/L | 2 | Llave Esquema-Analito encontrado en Santiago V2
EW_ISO11423_BTEXETILBENCENE | ECOGE_023_E_ETFA | ECOGESTIÓN AMBIENTAL LTDA.. | EW_ISO11423_BTEX | ISO 11423:1997. Part 1: Head-space gas chromatographic method. Water quality - Determination of benzene and some derivatives. | ETILBENCENE | Etilbenceno | UG/L | 1 | Llave Esquema-Analito encontrado en Santiago V2
EW_ISO11423_BTEXTOLUENE | ECOGE_023_E_ETFA | ECOGESTIÓN AMBIENTAL LTDA.. | EW_ISO11423_BTEX | ISO 11423:1997. Part 1: Head-space gas chromatographic method. Water quality - Determination of benzene and some derivatives. | TOLUENE | Tolueno | UG/L | 1 | Llave Esquema-Analito encontrado en Santiago V2
EW_ISO11423_BTEXXYLENE | ECOGE_023_E_ETFA | ECOGESTIÓN AMBIENTAL LTDA.. | EW_ISO11423_BTEX | ISO 11423:1997. Part 1: Head-space gas chromatographic method. Water quality - Determination of benzene and some derivatives. | XYLENE | Xileno | UG/L | 4 | Llave Esquema-Analito encontrado en Santiago V2
ES_EPA5021A_BTEXBENCENE | ECOGE_025_L_ETFA | ECOSGESTION AMBIENTAL | ES_EPA5021A_BTEX | I-ENV-LAB-315 Ed00. Basado en EPA 5021 1996 Cromatografía Gaseosa con detector GC FID/Head Space. | BENCENE | Benceno | MG/KG | 0.08 | Llave Esquema-Analito encontrado en Santiago V2
ES_EPA5021A_BTEXTOLUENE | ECOGE_025_L_ETFA | ECOSGESTION AMBIENTAL | ES_EPA5021A_BTEX | I-ENV-LAB-315 Ed00. Basado en EPA 5021 1996 Cromatografía Gaseosa con detector GC FID/Head Space. | TOLUENE | Tolueno | MG/KG | 0.08 | Llave Esquema-Analito encontrado en Santiago V2
ES_EPA5021A_BTEXXILENE | ECOGE_025_L_ETFA | ECOSGESTION AMBIENTAL | ES_EPA5021A_BTEX | I-ENV-LAB-315 Ed00. Basado en EPA 5021 1996 Cromatografía Gaseosa con detector GC FID/Head Space. | XILENE | Xileno | MG/KG | 0.08 | Llave Esquema-Analito encontrado en Santiago V2
ES_ICTSLAB347_PAHSPAHS | ECOGE_025_L_ETFA | ECOSGESTION AMBIENTAL | ES_ICTSLAB347_PAHS | I-CTS-LAB-347 Ed00 Basado en Banjoo,D.R,Nelson P.K. 2005.Gas Chormatographic/Mass Spectrometric Methods | PAHS | PAHs | MG/KG | 0.025 | Llave Esquema-Analito encontrado en bbdd_calculos_ld_lc
ES_RES3612_GRANKURT | ECOT_008_L_ETFA | ECOTECNOS S.A. Copec Concon Sed. Marino | ES_RES3612_GRAN | Res. Ex. N° 3612/2009 SERNAPESCA. Numeral 25. (CPS);(INFA) | KURT | Curtosis | 0 | 0 | Llave Esquema-Analito encontrado en bbdd_calculos_ld_lc
ES_RES3612_GRANMEAN | ECOT_008_L_ETFA | ECOTECNOS S.A. Copec Concon Sed. Marino | ES_RES3612_GRAN | Res. Ex. N° 3612/2009 SERNAPESCA. Numeral 25. (CPS);(INFA) | MEAN | Diámetro medio de grano | UM | 0 | Llave Esquema-Analito encontrado en Santiago V2
ES_RES3612_GRANPORC_FANGO | ECOT_008_L_ETFA | ECOTECNOS S.A. Copec Concon Sed. Marino | ES_RES3612_GRAN | Res. Ex. N° 3612/2009 SERNAPESCA. Numeral 25. (CPS);(INFA) | PORC_FANGO | % de Fango | % | 0 | Llave Esquema-Analito encontrado en bbdd_calculos_ld_lc
ES_RES3612_GRANRETENCION_10 | ECOT_008_L_ETFA | ECOTECNOS S.A. Copec Concon Sed. Marino | ES_RES3612_GRAN | Res. Ex. N° 3612/2009 SERNAPESCA. Numeral 25. (CPS);(INFA) | RETENCION_10 | 10 (2,0 mm),% Retención | % | 0 | Llave Esquema-Analito encontrado en bbdd_calculos_ld_lc
ES_RES3612_GRANRETENCION_120 | ECOT_008_L_ETFA | ECOTECNOS S.A. Copec Concon Sed. Marino | ES_RES3612_GRAN | Res. Ex. N° 3612/2009 SERNAPESCA. Numeral 25. (CPS);(INFA) | RETENCION_120 | 120 (0,125 mm),% Retención | % | 0 | Llave Esquema-Analito encontrado en bbdd_calculos_ld_lc
ES_RES3612_GRANRETENCION_18 | ECOT_008_L_ETFA | ECOTECNOS S.A. Copec Concon Sed. Marino | ES_RES3612_GRAN | Res. Ex. N° 3612/2009 SERNAPESCA. Numeral 25. (CPS);(INFA) | RETENCION_18 | 18 (1,0 mm),% Retención | % | 0 | Llave Esquema-Analito encontrado en bbdd_calculos_ld_lc
ES_RES3612_GRANRETENCION_230 | ECOT_008_L_ETFA | ECOTECNOS S.A. Copec Concon Sed. Marino | ES_RES3612_GRAN | Res. Ex. N° 3612/2009 SERNAPESCA. Numeral 25. (CPS);(INFA) | RETENCION_230 | 230 (0,063 mm),% Retención | % | 0 | Llave Esquema-Analito encontrado en bbdd_calculos_ld_lc
ES_RES3612_GRANRETENCION_35 | ECOT_008_L_ETFA | ECOTECNOS S.A. Copec Concon Sed. Marino | ES_RES3612_GRAN | Res. Ex. N° 3612/2009 SERNAPESCA. Numeral 25. (CPS);(INFA) | RETENCION_35 | 35 (0,5 mm),% Retención | % | 0 | Llave Esquema-Analito encontrado en bbdd_calculos_ld_lc
ES_RES3612_GRANRETENCION_60 | ECOT_008_L_ETFA | ECOTECNOS S.A. Copec Concon Sed. Marino | ES_RES3612_GRAN | Res. Ex. N° 3612/2009 SERNAPESCA. Numeral 25. (CPS);(INFA) | RETENCION_60 | 60 (0,25 mm),% Retención | % | 0 | Llave Esquema-Analito encontrado en bbdd_calculos_ld_lc
ES_RES3612_GRANSKEW | ECOT_008_L_ETFA | ECOTECNOS S.A. Copec Concon Sed. Marino | ES_RES3612_GRAN | Res. Ex. N° 3612/2009 SERNAPESCA. Numeral 25. (CPS);(INFA) | SKEW | Asimetría | NOUNIT | -10 | Llave Esquema-Analito encontrado en bbdd_calculos_ld_lc
ES_RES3612_GRANSTD_DEV | ECOT_008_L_ETFA | ECOTECNOS S.A. Copec Concon Sed. Marino | ES_RES3612_GRAN | Res. Ex. N° 3612/2009 SERNAPESCA. Numeral 25. (CPS);(INFA) | STD_DEV | Grado de selección | 0 | 0 | Llave Esquema-Analito encontrado en bbdd_calculos_ld_lc
ES_RES3612_GRANKURT | ECOT_011_L_ETFA | ECOTECNOS S.A. Copec Concon Sed. Marino | ES_RES3612_GRAN | Res. Ex. N° 3612/2009 SERNAPESCA. Numeral 25. (CPS);(INFA) | KURT | Curtosis | 0 | 0 | Llave Esquema-Analito encontrado en bbdd_calculos_ld_lc
ES_RES3612_GRANMEAN | ECOT_011_L_ETFA | ECOTECNOS S.A. Copec Concon Sed. Marino | ES_RES3612_GRAN | Res. Ex. N° 3612/2009 SERNAPESCA. Numeral 25. (CPS);(INFA) | MEAN | Diámetro medio de grano | UM | 0 | Llave Esquema-Analito encontrado en Santiago V2
ES_RES3612_GRANPORC_FANGO | ECOT_011_L_ETFA | ECOTECNOS S.A. Copec Concon Sed. Marino | ES_RES3612_GRAN | Res. Ex. N° 3612/2009 SERNAPESCA. Numeral 25. (CPS);(INFA) | PORC_FANGO | % de Fango | % | 0 | Llave Esquema-Analito encontrado en bbdd_calculos_ld_lc
ES_RES3612_GRANRETENCION_10 | ECOT_011_L_ETFA | ECOTECNOS S.A. Copec Concon Sed. Marino | ES_RES3612_GRAN | Res. Ex. N° 3612/2009 SERNAPESCA. Numeral 25. (CPS);(INFA) | RETENCION_10 | 10 (2,0 mm),% Retención | % | 0 | Llave Esquema-Analito encontrado en bbdd_calculos_ld_lc
ES_RES3612_GRANRETENCION_120 | ECOT_011_L_ETFA | ECOTECNOS S.A. Copec Concon Sed. Marino | ES_RES3612_GRAN | Res. Ex. N° 3612/2009 SERNAPESCA. Numeral 25. (CPS);(INFA) | RETENCION_120 | 120 (0,125 mm),% Retención | % | 0 | Llave Esquema-Analito encontrado en bbdd_calculos_ld_lc
ES_RES3612_GRANRETENCION_18 | ECOT_011_L_ETFA | ECOTECNOS S.A. Copec Concon Sed. Marino | ES_RES3612_GRAN | Res. Ex. N° 3612/2009 SERNAPESCA. Numeral 25. (CPS);(INFA) | RETENCION_18 | 18 (1,0 mm),% Retención | % | 0 | Llave Esquema-Analito encontrado en bbdd_calculos_ld_lc
ES_RES3612_GRANRETENCION_230 | ECOT_011_L_ETFA | ECOTECNOS S.A. Copec Concon Sed. Marino | ES_RES3612_GRAN | Res. Ex. N° 3612/2009 SERNAPESCA. Numeral 25. (CPS);(INFA) | RETENCION_230 | 230 (0,063 mm),% Retención | % | 0 | Llave Esquema-Analito encontrado en bbdd_calculos_ld_lc
ES_RES3612_GRANRETENCION_35 | ECOT_011_L_ETFA | ECOTECNOS S.A. Copec Concon Sed. Marino | ES_RES3612_GRAN | Res. Ex. N° 3612/2009 SERNAPESCA. Numeral 25. (CPS);(INFA) | RETENCION_35 | 35 (0,5 mm),% Retención | % | 0 | Llave Esquema-Analito encontrado en bbdd_calculos_ld_lc
ES_RES3612_GRANRETENCION_60 | ECOT_011_L_ETFA | ECOTECNOS S.A. Copec Concon Sed. Marino | ES_RES3612_GRAN | Res. Ex. N° 3612/2009 SERNAPESCA. Numeral 25. (CPS);(INFA) | RETENCION_60 | 60 (0,25 mm),% Retención | % | 0 | Llave Esquema-Analito encontrado en bbdd_calculos_ld_lc
ES_RES3612_GRANSKEW | ECOT_011_L_ETFA | ECOTECNOS S.A. Copec Concon Sed. Marino | ES_RES3612_GRAN | Res. Ex. N° 3612/2009 SERNAPESCA. Numeral 25. (CPS);(INFA) | SKEW | Asimetría | NOUNIT | -10 | Llave Esquema-Analito encontrado en bbdd_calculos_ld_lc
ES_RES3612_GRANSTD_DEV | ECOT_011_L_ETFA | ECOTECNOS S.A. Copec Concon Sed. Marino | ES_RES3612_GRAN | Res. Ex. N° 3612/2009 SERNAPESCA. Numeral 25. (CPS);(INFA) | STD_DEV | Grado de selección | 0 | 0 | Llave Esquema-Analito encontrado en bbdd_calculos_ld_lc
ES_RES3612_MOTSV_PORC_BS | ECOT_011_L_ETFA | ECOTECNOS S.A. Copec Concon Sed. Marino | ES_RES3612_MO | Res. Ex. N° 3612/2009 SERNAPESCA. Numeral 27. (CPS);(INFA) | TSV_PORC_BS | Materia Orgánica | % | 0.1 | Llave Esquema-Analito encontrado en Santiago V2
ES_EPA9060_COTTOCS | ECOT_019_L_ETFA | ECOTECNOS S.A. Sed. Marino | ES_EPA9060_COT | I-ENV-LAB-323 Basado en EPA 9060A | TOCS | Carbono Orgánico Total | % | 0.01 | Llave Esquema-Analito encontrado en bbdd_calculos_ld_lc
EW_SM10200H_CLOROFICLOROF_UG | ECOT_051_E_ETFA | ECOTECNOS S.A. ET-CTNT ELECTROCLORACION AES GENER | EW_SM10200H_CLOROFI | SM 10200 H Ed.23, 2017 | CLOROF_UG | Clorofila A | UG/L | 1 | Llave Esquema-Analito encontrado en bbdd_calculos_ld_lc
EW_SM6232B_THMSBROMODI | ECOT_051_E_ETFA | ECOTECNOS S.A. ET-CTNT ELECTROCLORACION AES GENER | EW_SM6232B_THMS | Standard Methods 6232 B, Ed 23 2017 | BROMODI | Bromodiclorometano | MG/L | 0.001 | Llave Esquema-Analito encontrado en Santiago V2
EW_SM6232B_THMSDIBROMO | ECOT_051_E_ETFA | ECOTECNOS S.A. ET-CTNT ELECTROCLORACION AES GENER | EW_SM6232B_THMS | Standard Methods 6232 B, Ed 23 2017 | DIBROMO | Dibromoclorometano | MG/L | 0.001 | Llave Esquema-Analito encontrado en Santiago V2
EW_SM2540C_STDTSD | ECOT_053_E_ETFA | ECOTECNOS S.A. | EW_SM2540C_STD | Standard Methods 2540 C, Ed 23 2017 | TSD | Sólidos Totales Disueltos | MG/L | 1 | Llave Esquema-Analito encontrado en Santiago V2
ES_EPA3051_ICPMSCU | ECOT_090_L_ETFA | ECOTECNOS S.A. | ES_EPA3051_ICPMS | I-ENV-LAB-512 Ed00 Basado en EPA 3051 (1994) Digestión, EPA 6020 B (2014), ISO 17294-2 (2016). ICP-MS | CU | Cobre | MG/KG | 0.306 | Llave Esquema-Analito encontrado en Santiago V2
ES_EPA3051_ICPMSPB | ECOT_090_L_ETFA | ECOTECNOS S.A. | ES_EPA3051_ICPMS | I-ENV-LAB-512 Ed00 Basado en EPA 3051 (1994) Digestión, EPA 6020 B (2014), ISO 17294-2 (2016). ICP-MS | PB | Plomo | MG/KG | 0.29 | Llave Esquema-Analito encontrado en Santiago V2
ES_RES3612_GRANKURT | ECOT_090_L_ETFA | ECOTECNOS S.A. | ES_RES3612_GRAN | Res. Ex. N° 3612/2009 SERNAPESCA. Numeral 25. (CPS);(INFA) | KURT | Curtosis | 0 | 0 | Llave Esquema-Analito encontrado en bbdd_calculos_ld_lc
ES_RES3612_GRANMEAN | ECOT_090_L_ETFA | ECOTECNOS S.A. | ES_RES3612_GRAN | Res. Ex. N° 3612/2009 SERNAPESCA. Numeral 25. (CPS);(INFA) | MEAN | Diámetro medio de grano | UM | 0 | Llave Esquema-Analito encontrado en Santiago V2
ES_RES3612_GRANPORC_FANGO | ECOT_090_L_ETFA | ECOTECNOS S.A. | ES_RES3612_GRAN | Res. Ex. N° 3612/2009 SERNAPESCA. Numeral 25. (CPS);(INFA) | PORC_FANGO | % de Fango | % | 0 | Llave Esquema-Analito encontrado en bbdd_calculos_ld_lc
ES_RES3612_GRANRETENCION_10 | ECOT_090_L_ETFA | ECOTECNOS S.A. | ES_RES3612_GRAN | Res. Ex. N° 3612/2009 SERNAPESCA. Numeral 25. (CPS);(INFA) | RETENCION_10 | 10 (2,0 mm),% Retención | % | 0 | Llave Esquema-Analito encontrado en bbdd_calculos_ld_lc
ES_RES3612_GRANRETENCION_120 | ECOT_090_L_ETFA | ECOTECNOS S.A. | ES_RES3612_GRAN | Res. Ex. N° 3612/2009 SERNAPESCA. Numeral 25. (CPS);(INFA) | RETENCION_120 | 120 (0,125 mm),% Retención | % | 0 | Llave Esquema-Analito encontrado en bbdd_calculos_ld_lc
ES_RES3612_GRANRETENCION_18 | ECOT_090_L_ETFA | ECOTECNOS S.A. | ES_RES3612_GRAN | Res. Ex. N° 3612/2009 SERNAPESCA. Numeral 25. (CPS);(INFA) | RETENCION_18 | 18 (1,0 mm),% Retención | % | 0 | Llave Esquema-Analito encontrado en bbdd_calculos_ld_lc
ES_RES3612_GRANRETENCION_230 | ECOT_090_L_ETFA | ECOTECNOS S.A. | ES_RES3612_GRAN | Res. Ex. N° 3612/2009 SERNAPESCA. Numeral 25. (CPS);(INFA) | RETENCION_230 | 230 (0,063 mm),% Retención | % | 0 | Llave Esquema-Analito encontrado en bbdd_calculos_ld_lc
ES_RES3612_GRANRETENCION_35 | ECOT_090_L_ETFA | ECOTECNOS S.A. | ES_RES3612_GRAN | Res. Ex. N° 3612/2009 SERNAPESCA. Numeral 25. (CPS);(INFA) | RETENCION_35 | 35 (0,5 mm),% Retención | % | 0 | Llave Esquema-Analito encontrado en bbdd_calculos_ld_lc
ES_RES3612_GRANRETENCION_60 | ECOT_090_L_ETFA | ECOTECNOS S.A. | ES_RES3612_GRAN | Res. Ex. N° 3612/2009 SERNAPESCA. Numeral 25. (CPS);(INFA) | RETENCION_60 | 60 (0,25 mm),% Retención | % | 0 | Llave Esquema-Analito encontrado en bbdd_calculos_ld_lc
ES_RES3612_GRANSKEW | ECOT_090_L_ETFA | ECOTECNOS S.A. | ES_RES3612_GRAN | Res. Ex. N° 3612/2009 SERNAPESCA. Numeral 25. (CPS);(INFA) | SKEW | Asimetría | NOUNIT | -10 | Llave Esquema-Analito encontrado en bbdd_calculos_ld_lc
ES_RES3612_GRANSTD_DEV | ECOT_090_L_ETFA | ECOTECNOS S.A. | ES_RES3612_GRAN | Res. Ex. N° 3612/2009 SERNAPESCA. Numeral 25. (CPS);(INFA) | STD_DEV | Grado de selección | 0 | 0 | Llave Esquema-Analito encontrado en bbdd_calculos_ld_lc
EW_SM5540B_DETDETER | ECOT_104_E_ETFA | ECOTECNOS S.A. A Mar | EW_SM5540B_DET | Standard Methods 5540-BC, Ed 23 2017 | DETER | Detergente (SAAM) | MG/L | 0.05 | Llave Esquema-Analito encontrado en Santiago V2
EW_SM9221E_CFA1FC | ECOT_104_E_ETFA | ECOTECNOS S.A. A Mar | EW_SM9221E_CFA1 | Standard Methods 9221 E (E2), Ed 23 2017 | FC | Coliformes Fecales | NMP/100 ML | 1.8 | Llave Esquema-Analito encontrado en Santiago V2
ES_EPA3051_ICPMSCD | ECOT_129_L_ETFA | ECOTECNOS S.A. Sed. Marinos | ES_EPA3051_ICPMS | I-ENV-LAB-512 Ed00 Basado en EPA 3051 (1994) Digestión, EPA 6020 B (2014), ISO 17294-2 (2016). ICP-MS | CD | Cadmio | MG/KG | 0.088 | Llave Esquema-Analito encontrado en Santiago V2
ES_EPA3051_ICPMSCR | ECOT_129_L_ETFA | ECOTECNOS S.A. Sed. Marinos | ES_EPA3051_ICPMS | I-ENV-LAB-512 Ed00 Basado en EPA 3051 (1994) Digestión, EPA 6020 B (2014), ISO 17294-2 (2016). ICP-MS | CR | Cromo Total | MG/KG | 0.06 | Llave Esquema-Analito encontrado en Santiago V2
ES_EPA3051_ICPMSMO | ECOT_129_L_ETFA | ECOTECNOS S.A. Sed. Marinos | ES_EPA3051_ICPMS | I-ENV-LAB-512 Ed00 Basado en EPA 3051 (1994) Digestión, EPA 6020 B (2014), ISO 17294-2 (2016). ICP-MS | MO | Molibdeno | MG/KG | 0.08 | Llave Esquema-Analito encontrado en Santiago V2
ES_EPA3051_ICPMSNI | ECOT_129_L_ETFA | ECOTECNOS S.A. Sed. Marinos | ES_EPA3051_ICPMS | I-ENV-LAB-512 Ed00 Basado en EPA 3051 (1994) Digestión, EPA 6020 B (2014), ISO 17294-2 (2016). ICP-MS | NI | Níquel | MG/KG | 0.07 | Llave Esquema-Analito encontrado en Santiago V2
ES_EPA3051_ICPMSPB | ECOT_129_L_ETFA | ECOTECNOS S.A. Sed. Marinos | ES_EPA3051_ICPMS | I-ENV-LAB-512 Ed00 Basado en EPA 3051 (1994) Digestión, EPA 6020 B (2014), ISO 17294-2 (2016). ICP-MS | PB | Plomo | MG/KG | 0.29 | Llave Esquema-Analito encontrado en Santiago V2
ES_EPA3051_ICPMSZN | ECOT_129_L_ETFA | ECOTECNOS S.A. Sed. Marinos | ES_EPA3051_ICPMS | I-ENV-LAB-512 Ed00 Basado en EPA 3051 (1994) Digestión, EPA 6020 B (2014), ISO 17294-2 (2016). ICP-MS | ZN | Cinc | MG/KG | 1.134 | Llave Esquema-Analito encontrado en Santiago V2
ES_RES3612_GRANKURT | ECOT_129_L_ETFA | ECOTECNOS S.A. Sed. Marinos | ES_RES3612_GRAN | Res. Ex. N° 3612/2009 SERNAPESCA. Numeral 25. (CPS);(INFA) | KURT | Curtosis | 0 | 0 | Llave Esquema-Analito encontrado en bbdd_calculos_ld_lc
ES_RES3612_GRANMEAN | ECOT_129_L_ETFA | ECOTECNOS S.A. Sed. Marinos | ES_RES3612_GRAN | Res. Ex. N° 3612/2009 SERNAPESCA. Numeral 25. (CPS);(INFA) | MEAN | Diámetro medio de grano | UM | 0 | Llave Esquema-Analito encontrado en Santiago V2
ES_RES3612_GRANPORC_FANGO | ECOT_129_L_ETFA | ECOTECNOS S.A. Sed. Marinos | ES_RES3612_GRAN | Res. Ex. N° 3612/2009 SERNAPESCA. Numeral 25. (CPS);(INFA) | PORC_FANGO | % de Fango | % | 0 | Llave Esquema-Analito encontrado en bbdd_calculos_ld_lc
ES_RES3612_GRANRETENCION_10 | ECOT_129_L_ETFA | ECOTECNOS S.A. Sed. Marinos | ES_RES3612_GRAN | Res. Ex. N° 3612/2009 SERNAPESCA. Numeral 25. (CPS);(INFA) | RETENCION_10 | 10 (2,0 mm),% Retención | % | 0 | Llave Esquema-Analito encontrado en bbdd_calculos_ld_lc
ES_RES3612_GRANRETENCION_120 | ECOT_129_L_ETFA | ECOTECNOS S.A. Sed. Marinos | ES_RES3612_GRAN | Res. Ex. N° 3612/2009 SERNAPESCA. Numeral 25. (CPS);(INFA) | RETENCION_120 | 120 (0,125 mm),% Retención | % | 0 | Llave Esquema-Analito encontrado en bbdd_calculos_ld_lc
ES_RES3612_GRANRETENCION_18 | ECOT_129_L_ETFA | ECOTECNOS S.A. Sed. Marinos | ES_RES3612_GRAN | Res. Ex. N° 3612/2009 SERNAPESCA. Numeral 25. (CPS);(INFA) | RETENCION_18 | 18 (1,0 mm),% Retención | % | 0 | Llave Esquema-Analito encontrado en bbdd_calculos_ld_lc
ES_RES3612_GRANRETENCION_230 | ECOT_129_L_ETFA | ECOTECNOS S.A. Sed. Marinos | ES_RES3612_GRAN | Res. Ex. N° 3612/2009 SERNAPESCA. Numeral 25. (CPS);(INFA) | RETENCION_230 | 230 (0,063 mm),% Retención | % | 0 | Llave Esquema-Analito encontrado en bbdd_calculos_ld_lc
ES_RES3612_GRANRETENCION_35 | ECOT_129_L_ETFA | ECOTECNOS S.A. Sed. Marinos | ES_RES3612_GRAN | Res. Ex. N° 3612/2009 SERNAPESCA. Numeral 25. (CPS);(INFA) | RETENCION_35 | 35 (0,5 mm),% Retención | % | 0 | Llave Esquema-Analito encontrado en bbdd_calculos_ld_lc
ES_RES3612_GRANRETENCION_60 | ECOT_129_L_ETFA | ECOTECNOS S.A. Sed. Marinos | ES_RES3612_GRAN | Res. Ex. N° 3612/2009 SERNAPESCA. Numeral 25. (CPS);(INFA) | RETENCION_60 | 60 (0,25 mm),% Retención | % | 0 | Llave Esquema-Analito encontrado en bbdd_calculos_ld_lc
ES_RES3612_GRANSKEW | ECOT_129_L_ETFA | ECOTECNOS S.A. Sed. Marinos | ES_RES3612_GRAN | Res. Ex. N° 3612/2009 SERNAPESCA. Numeral 25. (CPS);(INFA) | SKEW | Asimetría | NOUNIT | -10 | Llave Esquema-Analito encontrado en bbdd_calculos_ld_lc
ES_RES3612_GRANSTD_DEV | ECOT_129_L_ETFA | ECOTECNOS S.A. Sed. Marinos | ES_RES3612_GRAN | Res. Ex. N° 3612/2009 SERNAPESCA. Numeral 25. (CPS);(INFA) | STD_DEV | Grado de selección | 0 | 0 | Llave Esquema-Analito encontrado en bbdd_calculos_ld_lc
ES_RES3612_MOTSV_PORC_BS | ECOT_129_L_ETFA | ECOTECNOS S.A. Sed. Marinos | ES_RES3612_MO | Res. Ex. N° 3612/2009 SERNAPESCA. Numeral 27. (CPS);(INFA) | TSV_PORC_BS | Materia Orgánica | % | 0.1 | Llave Esquema-Analito encontrado en Santiago V2
ES_SM3112B_HGHG | ECOT_129_L_ETFA | ECOTECNOS S.A. Sed. Marinos | ES_SM3112B_HG | I-ENV-LAB-110 Ed00. Basado en EPA 7471- A y B | HG | Mercurio | MG/KG | 0.01 | Llave Esquema-Analito encontrado en Santiago V2
EW_EPA200_SEAWATERCD | ECOT_145_E_ETFA | ECOTECNOS S.A. A Mar | EW_EPA200_SEAWATER | I-ENV-LAB-511 Ed00 Basado en EPA 200.8:1994 Rev 5.4, EPA 6020 B, ISO 17294-2(2016), Standard Methods 3125 B ICPMS | CD | Cadmio | MG/L | 0.0001 | Llave Esquema-Analito encontrado en Santiago V2
EW_EPA200_SEAWATERNI | ECOT_145_E_ETFA | ECOTECNOS S.A. A Mar | EW_EPA200_SEAWATER | I-ENV-LAB-511 Ed00 Basado en EPA 200.8:1994 Rev 5.4, EPA 6020 B, ISO 17294-2(2016), Standard Methods 3125 B ICPMS | NI | Níquel | MG/L | 0.0005 | Llave Esquema-Analito encontrado en Santiago V2
EW_EPA200_SEAWATERPB | ECOT_145_E_ETFA | ECOTECNOS S.A. A Mar | EW_EPA200_SEAWATER | I-ENV-LAB-511 Ed00 Basado en EPA 200.8:1994 Rev 5.4, EPA 6020 B, ISO 17294-2(2016), Standard Methods 3125 B ICPMS | PB | Plomo | MG/L | 0.0002 | Llave Esquema-Analito encontrado en Santiago V2
EW_EPA200_SEAWATERV | ECOT_145_E_ETFA | ECOTECNOS S.A. A Mar | EW_EPA200_SEAWATER | I-ENV-LAB-511 Ed00 Basado en EPA 200.8:1994 Rev 5.4, EPA 6020 B, ISO 17294-2(2016), Standard Methods 3125 B ICPMS | V | Vanadio | MG/L | 0.0002 | Llave Esquema-Analito encontrado en Santiago V2
EW_SM5520B_AGAG | ECOT_145_E_ETFA | ECOTECNOS S.A. A Mar | EW_SM5520B_AG | Standard Methods 5520 B, Ed 23 2017 | AG | Aceites y Grasas | MG/L | 2 | Llave Esquema-Analito encontrado en Santiago V2
EW_SM5520F_HTHT | ECOT_145_E_ETFA | ECOTECNOS S.A. A Mar | EW_SM5520F_HT | SM 5520 F Ed.23, 2017, I-ENV-LAB-304 Basado en NCh 2313-7 (Cálculo). | HT | Hidrocarburos Totales | MG/L | 2 | Llave Esquema-Analito encontrado en bbdd_calculos_ld_lc
ES_AGQ25_HVHV | ECOT_146_L_ETFA | ECOTECNOS S.A. Sed. Marinos | ES_AGQ25_HV | PE-649 | HV | Hidrocarburos Volátiles | MG/KG | 10 | Llave Esquema-Analito encontrado en bbdd_calculos_ld_lc
ES_EPA3051_ICPMSCD | ECOT_146_L_ETFA | ECOTECNOS S.A. Sed. Marinos | ES_EPA3051_ICPMS | I-ENV-LAB-512 Ed00 Basado en EPA 3051 (1994) Digestión, EPA 6020 B (2014), ISO 17294-2 (2016). ICP-MS | CD | Cadmio | MG/KG | 0.088 | Llave Esquema-Analito encontrado en Santiago V2
ES_EPA3051_ICPMSNI | ECOT_146_L_ETFA | ECOTECNOS S.A. Sed. Marinos | ES_EPA3051_ICPMS | I-ENV-LAB-512 Ed00 Basado en EPA 3051 (1994) Digestión, EPA 6020 B (2014), ISO 17294-2 (2016). ICP-MS | NI | Níquel | MG/KG | 0.07 | Llave Esquema-Analito encontrado en Santiago V2
ES_EPA3051_ICPMSPB | ECOT_146_L_ETFA | ECOTECNOS S.A. Sed. Marinos | ES_EPA3051_ICPMS | I-ENV-LAB-512 Ed00 Basado en EPA 3051 (1994) Digestión, EPA 6020 B (2014), ISO 17294-2 (2016). ICP-MS | PB | Plomo | MG/KG | 0.29 | Llave Esquema-Analito encontrado en Santiago V2
ES_EPA3051_ICPMSV | ECOT_146_L_ETFA | ECOTECNOS S.A. Sed. Marinos | ES_EPA3051_ICPMS | I-ENV-LAB-512 Ed00 Basado en EPA 3051 (1994) Digestión, EPA 6020 B (2014), ISO 17294-2 (2016). ICP-MS | V | Vanadio | MG/KG | 0.142 | Llave Esquema-Analito encontrado en Santiago V2
ES_EPA9060_COTTOCS | ECOT_146_L_ETFA | ECOTECNOS S.A. Sed. Marinos | ES_EPA9060_COT | I-ENV-LAB-323 Basado en EPA 9060A | TOCS | Carbono Orgánico Total | % | 0.01 | Llave Esquema-Analito encontrado en bbdd_calculos_ld_lc
ES_EXT91_HTHT | ECOT_146_L_ETFA | ECOTECNOS S.A. Sed. Marinos | ES_EXT91_HT | I-ENVI-LAB-231 Basado en EPA3540C, EPA8015, NCh 2313/7.Of97, PE-649 (Cálculo) | HT | Hidrocarburos Totales | MG/KG | 20 | Llave Esquema-Analito encontrado en bbdd_calculos_ld_lc
ES_RES3612_GRANKURT | ECOT_146_L_ETFA | ECOTECNOS S.A. Sed. Marinos | ES_RES3612_GRAN | Res. Ex. N° 3612/2009 SERNAPESCA. Numeral 25. (CPS);(INFA) | KURT | Curtosis | 0 | 0 | Llave Esquema-Analito encontrado en bbdd_calculos_ld_lc
ES_RES3612_GRANMEAN | ECOT_146_L_ETFA | ECOTECNOS S.A. Sed. Marinos | ES_RES3612_GRAN | Res. Ex. N° 3612/2009 SERNAPESCA. Numeral 25. (CPS);(INFA) | MEAN | Diámetro medio de grano | UM | 0 | Llave Esquema-Analito encontrado en Santiago V2
ES_RES3612_GRANPORC_FANGO | ECOT_146_L_ETFA | ECOTECNOS S.A. Sed. Marinos | ES_RES3612_GRAN | Res. Ex. N° 3612/2009 SERNAPESCA. Numeral 25. (CPS);(INFA) | PORC_FANGO | % de Fango | % | 0 | Llave Esquema-Analito encontrado en bbdd_calculos_ld_lc
ES_RES3612_GRANRETENCION_10 | ECOT_146_L_ETFA | ECOTECNOS S.A. Sed. Marinos | ES_RES3612_GRAN | Res. Ex. N° 3612/2009 SERNAPESCA. Numeral 25. (CPS);(INFA) | RETENCION_10 | 10 (2,0 mm),% Retención | % | 0 | Llave Esquema-Analito encontrado en bbdd_calculos_ld_lc
ES_RES3612_GRANRETENCION_120 | ECOT_146_L_ETFA | ECOTECNOS S.A. Sed. Marinos | ES_RES3612_GRAN | Res. Ex. N° 3612/2009 SERNAPESCA. Numeral 25. (CPS);(INFA) | RETENCION_120 | 120 (0,125 mm),% Retención | % | 0 | Llave Esquema-Analito encontrado en bbdd_calculos_ld_lc
ES_RES3612_GRANRETENCION_18 | ECOT_146_L_ETFA | ECOTECNOS S.A. Sed. Marinos | ES_RES3612_GRAN | Res. Ex. N° 3612/2009 SERNAPESCA. Numeral 25. (CPS);(INFA) | RETENCION_18 | 18 (1,0 mm),% Retención | % | 0 | Llave Esquema-Analito encontrado en bbdd_calculos_ld_lc
ES_RES3612_GRANRETENCION_230 | ECOT_146_L_ETFA | ECOTECNOS S.A. Sed. Marinos | ES_RES3612_GRAN | Res. Ex. N° 3612/2009 SERNAPESCA. Numeral 25. (CPS);(INFA) | RETENCION_230 | 230 (0,063 mm),% Retención | % | 0 | Llave Esquema-Analito encontrado en bbdd_calculos_ld_lc
ES_RES3612_GRANRETENCION_35 | ECOT_146_L_ETFA | ECOTECNOS S.A. Sed. Marinos | ES_RES3612_GRAN | Res. Ex. N° 3612/2009 SERNAPESCA. Numeral 25. (CPS);(INFA) | RETENCION_35 | 35 (0,5 mm),% Retención | % | 0 | Llave Esquema-Analito encontrado en bbdd_calculos_ld_lc
ES_RES3612_GRANRETENCION_60 | ECOT_146_L_ETFA | ECOTECNOS S.A. Sed. Marinos | ES_RES3612_GRAN | Res. Ex. N° 3612/2009 SERNAPESCA. Numeral 25. (CPS);(INFA) | RETENCION_60 | 60 (0,25 mm),% Retención | % | 0 | Llave Esquema-Analito encontrado en bbdd_calculos_ld_lc
ES_RES3612_GRANSKEW | ECOT_146_L_ETFA | ECOTECNOS S.A. Sed. Marinos | ES_RES3612_GRAN | Res. Ex. N° 3612/2009 SERNAPESCA. Numeral 25. (CPS);(INFA) | SKEW | Asimetría | NOUNIT | -10 | Llave Esquema-Analito encontrado en bbdd_calculos_ld_lc
ES_RES3612_GRANSTD_DEV | ECOT_146_L_ETFA | ECOTECNOS S.A. Sed. Marinos | ES_RES3612_GRAN | Res. Ex. N° 3612/2009 SERNAPESCA. Numeral 25. (CPS);(INFA) | STD_DEV | Grado de selección | 0 | 0 | Llave Esquema-Analito encontrado en bbdd_calculos_ld_lc
ES_RES3612_MOTSV_PORC_BS | ECOT_146_L_ETFA | ECOTECNOS S.A. Sed. Marinos | ES_RES3612_MO | Res. Ex. N° 3612/2009 SERNAPESCA. Numeral 27. (CPS);(INFA) | TSV_PORC_BS | Materia Orgánica | % | 0.1 | Llave Esquema-Analito encontrado en Santiago V2
EW_EPA200_SEAWATERNI | ECOT_179_E_ETFA | ECOTECNOS S.A. A. de Mar | EW_EPA200_SEAWATER | I-ENV-LAB-511 Ed00 Basado en EPA 200.8:1994 Rev 5.4, EPA 6020 B, ISO 17294-2(2016), Standard Methods 3125 B ICPMS | NI | Níquel | MG/L | 0.0005 | Llave Esquema-Analito encontrado en Santiago V2
EW_EPA200_SEAWATERPB | ECOT_179_E_ETFA | ECOTECNOS S.A. A. de Mar | EW_EPA200_SEAWATER | I-ENV-LAB-511 Ed00 Basado en EPA 200.8:1994 Rev 5.4, EPA 6020 B, ISO 17294-2(2016), Standard Methods 3125 B ICPMS | PB | Plomo | MG/L | 0.0002 | Llave Esquema-Analito encontrado en Santiago V2
EW_EPA200_SEAWATERV | ECOT_179_E_ETFA | ECOTECNOS S.A. A. de Mar | EW_EPA200_SEAWATER | I-ENV-LAB-511 Ed00 Basado en EPA 200.8:1994 Rev 5.4, EPA 6020 B, ISO 17294-2(2016), Standard Methods 3125 B ICPMS | V | Vanadio | MG/L | 0.0002 | Llave Esquema-Analito encontrado en Santiago V2
EW_EPA200_SEAWDISNI_D | ECOT_179_E_ETFA | ECOTECNOS S.A. A. de Mar | EW_EPA200_SEAWDIS | I-ENV-LAB-511 Ed00 based on SM 3030 B Ed 23, EPA 200.8;1994, EPA 6020B, ISO 17294-2(2016), SM3125B Ed 23. ICPMS | NI_D | Níquel Disuelto | MG/L | 0.0005 | Llave Esquema-Analito encontrado en Santiago V2
EW_EPA200_SEAWDISPB_D | ECOT_179_E_ETFA | ECOTECNOS S.A. A. de Mar | EW_EPA200_SEAWDIS | I-ENV-LAB-511 Ed00 based on SM 3030 B Ed 23, EPA 200.8;1994, EPA 6020B, ISO 17294-2(2016), SM3125B Ed 23. ICPMS | PB_D | Plomo Disuelto | MG/L | 0.0002 | Llave Esquema-Analito encontrado en Santiago V2
EW_EPA200_SEAWDISV_D | ECOT_179_E_ETFA | ECOTECNOS S.A. A. de Mar | EW_EPA200_SEAWDIS | I-ENV-LAB-511 Ed00 based on SM 3030 B Ed 23, EPA 200.8;1994, EPA 6020B, ISO 17294-2(2016), SM3125B Ed 23. ICPMS | V_D | Vanadio Disuelto | MG/L | 0.0002 | Llave Esquema-Analito encontrado en Santiago V2
EW_ICTSLAB347_PAHSACENAPHTHENE | ECOT_179_E_ETFA | ECOTECNOS S.A. A. de Mar | EW_ICTSLAB347_PAHS | I-CTS-LAB-347 Ed00 Basado en Banjoo,D.R,Nelson P.K. 2005.Gas Chormatographic/Mass Spectrometric Methods | ACENAPHTHENE | Acenafteno | UG/L | 0.05 | Llave Esquema-Analito encontrado en Santiago V2
EW_ICTSLAB347_PAHSACENAPHTYLENE | ECOT_179_E_ETFA | ECOTECNOS S.A. A. de Mar | EW_ICTSLAB347_PAHS | I-CTS-LAB-347 Ed00 Basado en Banjoo,D.R,Nelson P.K. 2005.Gas Chormatographic/Mass Spectrometric Methods | ACENAPHTYLENE | Acenaftileno | UG/L | 0.05 | Llave Esquema-Analito encontrado en Santiago V2
EW_ICTSLAB347_PAHSANTHRACENE | ECOT_179_E_ETFA | ECOTECNOS S.A. A. de Mar | EW_ICTSLAB347_PAHS | I-CTS-LAB-347 Ed00 Basado en Banjoo,D.R,Nelson P.K. 2005.Gas Chormatographic/Mass Spectrometric Methods | ANTHRACENE | Anthraceno | UG/L | 0.05 | Llave Esquema-Analito encontrado en Santiago V2
EW_ICTSLAB347_PAHSBENZO_A_ANTHRACENE | ECOT_179_E_ETFA | ECOTECNOS S.A. A. de Mar | EW_ICTSLAB347_PAHS | I-CTS-LAB-347 Ed00 Basado en Banjoo,D.R,Nelson P.K. 2005.Gas Chormatographic/Mass Spectrometric Methods | BENZO_A_ANTHRACENE | Benzo (a) Antraceno | UG/L | 0.05 | Llave Esquema-Analito encontrado en Santiago V2
EW_ICTSLAB347_PAHSBENZO_A_PYRENE | ECOT_179_E_ETFA | ECOTECNOS S.A. A. de Mar | EW_ICTSLAB347_PAHS | I-CTS-LAB-347 Ed00 Basado en Banjoo,D.R,Nelson P.K. 2005.Gas Chormatographic/Mass Spectrometric Methods | BENZO_A_PYRENE | Benzo (a) pyrene | UG/L | 0.05 | Llave Esquema-Analito encontrado en Santiago V2
EW_ICTSLAB347_PAHSBENZO_B_FLUORANTHE | ECOT_179_E_ETFA | ECOTECNOS S.A. A. de Mar | EW_ICTSLAB347_PAHS | I-CTS-LAB-347 Ed00 Basado en Banjoo,D.R,Nelson P.K. 2005.Gas Chormatographic/Mass Spectrometric Methods | BENZO_B_FLUORANTHE | Benzo (b) fluoranthene | UG/L | 0.05 | Llave Esquema-Analito encontrado en Santiago V2
EW_ICTSLAB347_PAHSBENZO_GHI_PERYLENE | ECOT_179_E_ETFA | ECOTECNOS S.A. A. de Mar | EW_ICTSLAB347_PAHS | I-CTS-LAB-347 Ed00 Basado en Banjoo,D.R,Nelson P.K. 2005.Gas Chormatographic/Mass Spectrometric Methods | BENZO_GHI_PERYLENE | Benzo (g,h,i) perylene | UG/L | 0.05 | Llave Esquema-Analito encontrado en Santiago V2
EW_ICTSLAB347_PAHSBENZO_J_FLUORANTHE | ECOT_179_E_ETFA | ECOTECNOS S.A. A. de Mar | EW_ICTSLAB347_PAHS | I-CTS-LAB-347 Ed00 Basado en Banjoo,D.R,Nelson P.K. 2005.Gas Chormatographic/Mass Spectrometric Methods | BENZO_J_FLUORANTHE | Benzo (j) fluoranthene | UG/L | 0.05 | Llave Esquema-Analito encontrado en Santiago V2
EW_ICTSLAB347_PAHSBENZO_K_FLUORANTHE | ECOT_179_E_ETFA | ECOTECNOS S.A. A. de Mar | EW_ICTSLAB347_PAHS | I-CTS-LAB-347 Ed00 Basado en Banjoo,D.R,Nelson P.K. 2005.Gas Chormatographic/Mass Spectrometric Methods | BENZO_K_FLUORANTHE | Benzo (k) fluoranthene | UG/L | 0.05 | Llave Esquema-Analito encontrado en Santiago V2
EW_ICTSLAB347_PAHSCHRYSENE | ECOT_179_E_ETFA | ECOTECNOS S.A. A. de Mar | EW_ICTSLAB347_PAHS | I-CTS-LAB-347 Ed00 Basado en Banjoo,D.R,Nelson P.K. 2005.Gas Chormatographic/Mass Spectrometric Methods | CHRYSENE | Chrysene | UG/L | 0.05 | Llave Esquema-Analito encontrado en Santiago V2
EW_ICTSLAB347_PAHSDIBENZO_AH_ANHTRA | ECOT_179_E_ETFA | ECOTECNOS S.A. A. de Mar | EW_ICTSLAB347_PAHS | I-CTS-LAB-347 Ed00 Basado en Banjoo,D.R,Nelson P.K. 2005.Gas Chormatographic/Mass Spectrometric Methods | DIBENZO_AH_ANHTRA | Dibenzo (a,h) anthracene | UG/L | 0.05 | Llave Esquema-Analito encontrado en Santiago V2
EW_ICTSLAB347_PAHSFLUORANTHENE | ECOT_179_E_ETFA | ECOTECNOS S.A. A. de Mar | EW_ICTSLAB347_PAHS | I-CTS-LAB-347 Ed00 Basado en Banjoo,D.R,Nelson P.K. 2005.Gas Chormatographic/Mass Spectrometric Methods | FLUORANTHENE | Fluoranthene | UG/L | 0.05 | Llave Esquema-Analito encontrado en Santiago V2
EW_ICTSLAB347_PAHSFLUORENE | ECOT_179_E_ETFA | ECOTECNOS S.A. A. de Mar | EW_ICTSLAB347_PAHS | I-CTS-LAB-347 Ed00 Basado en Banjoo,D.R,Nelson P.K. 2005.Gas Chormatographic/Mass Spectrometric Methods | FLUORENE | Fluorene | UG/L | 0.05 | Llave Esquema-Analito encontrado en Santiago V2
EW_ICTSLAB347_PAHSINDENO_123CD_PYRENE | ECOT_179_E_ETFA | ECOTECNOS S.A. A. de Mar | EW_ICTSLAB347_PAHS | I-CTS-LAB-347 Ed00 Basado en Banjoo,D.R,Nelson P.K. 2005.Gas Chormatographic/Mass Spectrometric Methods | INDENO_123CD_PYRENE | Indeno (1,2,3 cd) pyrene | UG/L | 0.05 | Llave Esquema-Analito encontrado en Santiago V2
EW_ICTSLAB347_PAHSNAPHTHALENE | ECOT_179_E_ETFA | ECOTECNOS S.A. A. de Mar | EW_ICTSLAB347_PAHS | I-CTS-LAB-347 Ed00 Basado en Banjoo,D.R,Nelson P.K. 2005.Gas Chormatographic/Mass Spectrometric Methods | NAPHTHALENE | Naphthalene | UG/L | 0.05 | Llave Esquema-Analito encontrado en Santiago V2
EW_ICTSLAB347_PAHSPAHS | ECOT_179_E_ETFA | ECOTECNOS S.A. A. de Mar | EW_ICTSLAB347_PAHS | I-CTS-LAB-347 Ed00 Basado en Banjoo,D.R,Nelson P.K. 2005.Gas Chormatographic/Mass Spectrometric Methods | PAHS | PAHs(Cálculo). | UG/L | 0.05 | Llave Esquema-Analito encontrado en bbdd_calculos_ld_lc
EW_ICTSLAB347_PAHSPHENANTHRENE | ECOT_179_E_ETFA | ECOTECNOS S.A. A. de Mar | EW_ICTSLAB347_PAHS | I-CTS-LAB-347 Ed00 Basado en Banjoo,D.R,Nelson P.K. 2005.Gas Chormatographic/Mass Spectrometric Methods | PHENANTHRENE | Phenanthrene | UG/L | 0.05 | Llave Esquema-Analito encontrado en Santiago V2
EW_ICTSLAB347_PAHSPYRENE | ECOT_179_E_ETFA | ECOTECNOS S.A. A. de Mar | EW_ICTSLAB347_PAHS | I-CTS-LAB-347 Ed00 Basado en Banjoo,D.R,Nelson P.K. 2005.Gas Chormatographic/Mass Spectrometric Methods | PYRENE | Pyrene | UG/L | 0.05 | Llave Esquema-Analito encontrado en Santiago V2
EW_ISO11423_BTEXBENCENE | ECOT_179_E_ETFA | ECOTECNOS S.A. A. de Mar | EW_ISO11423_BTEX | ISO 11423:1997. Part 1: Head-space gas chromatographic method. Water quality - Determination of benzene and some derivatives. | BENCENE | Benceno | UG/L | 2 | Llave Esquema-Analito encontrado en Santiago V2
EW_ISO11423_BTEXETILBENCENE | ECOT_179_E_ETFA | ECOTECNOS S.A. A. de Mar | EW_ISO11423_BTEX | ISO 11423:1997. Part 1: Head-space gas chromatographic method. Water quality - Determination of benzene and some derivatives. | ETILBENCENE | Etilbenceno | UG/L | 1 | Llave Esquema-Analito encontrado en Santiago V2
EW_ISO11423_BTEXTOLUENE | ECOT_179_E_ETFA | ECOTECNOS S.A. A. de Mar | EW_ISO11423_BTEX | ISO 11423:1997. Part 1: Head-space gas chromatographic method. Water quality - Determination of benzene and some derivatives. | TOLUENE | Tolueno | UG/L | 1 | Llave Esquema-Analito encontrado en Santiago V2
EW_ISO11423_BTEXXYLENE | ECOT_179_E_ETFA | ECOTECNOS S.A. A. de Mar | EW_ISO11423_BTEX | ISO 11423:1997. Part 1: Head-space gas chromatographic method. Water quality - Determination of benzene and some derivatives. | XYLENE | Xileno | UG/L | 4 | Llave Esquema-Analito encontrado en Santiago V2
EW_SM2540D_SSTTSS | ECOT_179_E_ETFA | ECOTECNOS S.A. A. de Mar | EW_SM2540D_SST | Standard Methods 2540 D, Ed 23 2017 | TSS | Sólidos Suspendidos Totales | MG/L | 1 | Llave Esquema-Analito encontrado en Santiago V2
EW_SM5520B_AGAG | ECOT_179_E_ETFA | ECOTECNOS S.A. A. de Mar | EW_SM5520B_AG | Standard Methods 5520 B, Ed 23 2017 | AG | Aceites y Grasas | MG/L | 2 | Llave Esquema-Analito encontrado en Santiago V2
EW_SM5520F_HFHF | ECOT_179_E_ETFA | ECOTECNOS S.A. A. de Mar | EW_SM5520F_HF | Standard Methods 5520 F, Ed 23 2017 | HF | Hidrocarburos Fijos | MG/L | 2 | Llave Esquema-Analito encontrado en Santiago V2
EW_SM5520F_HTHT | ECOT_179_E_ETFA | ECOTECNOS S.A. A. de Mar | EW_SM5520F_HT | SM 5520 F Ed.23, 2017, I-ENV-LAB-304 Basado en NCh 2313-7 (Cálculo). | HT | Hidrocarburos Totales | MG/L | 2 | Llave Esquema-Analito encontrado en bbdd_calculos_ld_lc
ES_EPA3051_ICPMSNI | ECOT_186_L_ETFA | ECOTECNOS S.A. Sed. Marinos | ES_EPA3051_ICPMS | I-ENV-LAB-512 Ed00 Basado en EPA 3051 (1994) Digestión, EPA 6020 B (2014), ISO 17294-2 (2016). ICP-MS | NI | Níquel | MG/KG | 0.07 | Llave Esquema-Analito encontrado en Santiago V2
ES_EPA3051_ICPMSPB | ECOT_186_L_ETFA | ECOTECNOS S.A. Sed. Marinos | ES_EPA3051_ICPMS | I-ENV-LAB-512 Ed00 Basado en EPA 3051 (1994) Digestión, EPA 6020 B (2014), ISO 17294-2 (2016). ICP-MS | PB | Plomo | MG/KG | 0.29 | Llave Esquema-Analito encontrado en Santiago V2
ES_EPA3051_ICPMSV | ECOT_186_L_ETFA | ECOTECNOS S.A. Sed. Marinos | ES_EPA3051_ICPMS | I-ENV-LAB-512 Ed00 Basado en EPA 3051 (1994) Digestión, EPA 6020 B (2014), ISO 17294-2 (2016). ICP-MS | V | Vanadio | MG/KG | 0.142 | Llave Esquema-Analito encontrado en Santiago V2
ES_EPA3540C_HFHF | ECOT_186_L_ETFA | ECOTECNOS S.A. Sed. Marinos | ES_EPA3540C_HF | I-ENV-LAB-231 Ed00. Basado en EPA 3540 C y NCh2313/7 Of 97 | HF | HF C34-C50 | MG/KG | 20 | Llave Esquema-Analito encontrado en Santiago V2
ES_EPA5021A_BTEXBENCENE | ECOT_186_L_ETFA | ECOTECNOS S.A. Sed. Marinos | ES_EPA5021A_BTEX | I-ENV-LAB-315 Ed00. Basado en EPA 5021 1996 Cromatografía Gaseosa con detector GC FID/Head Space. | BENCENE | Benceno | MG/KG | 0.08 | Llave Esquema-Analito encontrado en Santiago V2
ES_EPA5021A_BTEXTOLUENE | ECOT_186_L_ETFA | ECOTECNOS S.A. Sed. Marinos | ES_EPA5021A_BTEX | I-ENV-LAB-315 Ed00. Basado en EPA 5021 1996 Cromatografía Gaseosa con detector GC FID/Head Space. | TOLUENE | Tolueno | MG/KG | 0.08 | Llave Esquema-Analito encontrado en Santiago V2
ES_EPA5021A_BTEXXILENE | ECOT_186_L_ETFA | ECOTECNOS S.A. Sed. Marinos | ES_EPA5021A_BTEX | I-ENV-LAB-315 Ed00. Basado en EPA 5021 1996 Cromatografía Gaseosa con detector GC FID/Head Space. | XILENE | Xileno | MG/KG | 0.08 | Llave Esquema-Analito encontrado en Santiago V2
ES_ICTSLAB347_PAHSACENAPHTHENE | ECOT_186_L_ETFA | ECOTECNOS S.A. Sed. Marinos | ES_ICTSLAB347_PAHS | I-CTS-LAB-347 Ed00 Basado en Banjoo,D.R,Nelson P.K. 2005.Gas Chormatographic/Mass Spectrometric Methods | ACENAPHTHENE | Acenafteno | MG/KG | 0.02 | Llave Esquema-Analito encontrado en Santiago V2
ES_ICTSLAB347_PAHSACENAPHTHYLENE | ECOT_186_L_ETFA | ECOTECNOS S.A. Sed. Marinos | ES_ICTSLAB347_PAHS | I-CTS-LAB-347 Ed00 Basado en Banjoo,D.R,Nelson P.K. 2005.Gas Chormatographic/Mass Spectrometric Methods | ACENAPHTHYLENE | Acenaftileno | MG/KG | 0.02 | Llave Esquema-Analito encontrado en Santiago V2
ES_ICTSLAB347_PAHSANTHRACENE | ECOT_186_L_ETFA | ECOTECNOS S.A. Sed. Marinos | ES_ICTSLAB347_PAHS | I-CTS-LAB-347 Ed00 Basado en Banjoo,D.R,Nelson P.K. 2005.Gas Chormatographic/Mass Spectrometric Methods | ANTHRACENE | Antraceno | MG/KG | 0.02 | Llave Esquema-Analito encontrado en Santiago V2
ES_ICTSLAB347_PAHSBENZO_A_ANTHRA | ECOT_186_L_ETFA | ECOTECNOS S.A. Sed. Marinos | ES_ICTSLAB347_PAHS | I-CTS-LAB-347 Ed00 Basado en Banjoo,D.R,Nelson P.K. 2005.Gas Chormatographic/Mass Spectrometric Methods | BENZO_A_ANTHRA | Benzo (a) Antraceno | MG/KG | 0.02 | Llave Esquema-Analito encontrado en Santiago V2
ES_ICTSLAB347_PAHSBENZO_A_PYRENE | ECOT_186_L_ETFA | ECOTECNOS S.A. Sed. Marinos | ES_ICTSLAB347_PAHS | I-CTS-LAB-347 Ed00 Basado en Banjoo,D.R,Nelson P.K. 2005.Gas Chormatographic/Mass Spectrometric Methods | BENZO_A_PYRENE | Benzo (a) Pireno | MG/KG | 0.02 | Llave Esquema-Analito encontrado en Santiago V2
ES_ICTSLAB347_PAHSBENZO_B_FLUORANTHE | ECOT_186_L_ETFA | ECOTECNOS S.A. Sed. Marinos | ES_ICTSLAB347_PAHS | I-CTS-LAB-347 Ed00 Basado en Banjoo,D.R,Nelson P.K. 2005.Gas Chormatographic/Mass Spectrometric Methods | BENZO_B_FLUORANTHE | Benzo (b) Fluoranteno | MG/KG | 0.02 | Llave Esquema-Analito encontrado en Santiago V2
ES_ICTSLAB347_PAHSBENZO_GHI_PERILENE | ECOT_186_L_ETFA | ECOTECNOS S.A. Sed. Marinos | ES_ICTSLAB347_PAHS | I-CTS-LAB-347 Ed00 Basado en Banjoo,D.R,Nelson P.K. 2005.Gas Chormatographic/Mass Spectrometric Methods | BENZO_GHI_PERILENE | Benzo (g,h,i) Perileno | MG/KG | 0.02 | Llave Esquema-Analito encontrado en Santiago V2
ES_ICTSLAB347_PAHSBENZO_J_FLUORANTHE | ECOT_186_L_ETFA | ECOTECNOS S.A. Sed. Marinos | ES_ICTSLAB347_PAHS | I-CTS-LAB-347 Ed00 Basado en Banjoo,D.R,Nelson P.K. 2005.Gas Chormatographic/Mass Spectrometric Methods | BENZO_J_FLUORANTHE | Benzo (j) Fluoranteno | MG/KG | 0.02 | Llave Esquema-Analito encontrado en Santiago V2
ES_ICTSLAB347_PAHSBENZO_K_FLUORANTHE | ECOT_186_L_ETFA | ECOTECNOS S.A. Sed. Marinos | ES_ICTSLAB347_PAHS | I-CTS-LAB-347 Ed00 Basado en Banjoo,D.R,Nelson P.K. 2005.Gas Chormatographic/Mass Spectrometric Methods | BENZO_K_FLUORANTHE | Benzo (k) Fluoranteno | MG/KG | 0.02 | Llave Esquema-Analito encontrado en Santiago V2
ES_ICTSLAB347_PAHSCHRYSENE | ECOT_186_L_ETFA | ECOTECNOS S.A. Sed. Marinos | ES_ICTSLAB347_PAHS | I-CTS-LAB-347 Ed00 Basado en Banjoo,D.R,Nelson P.K. 2005.Gas Chormatographic/Mass Spectrometric Methods | CHRYSENE | Criseno | MG/KG | 0.02 | Llave Esquema-Analito encontrado en Santiago V2
ES_ICTSLAB347_PAHSDIBENZO_AH_ANTHRA | ECOT_186_L_ETFA | ECOTECNOS S.A. Sed. Marinos | ES_ICTSLAB347_PAHS | I-CTS-LAB-347 Ed00 Basado en Banjoo,D.R,Nelson P.K. 2005.Gas Chormatographic/Mass Spectrometric Methods | DIBENZO_AH_ANTHRA | Dibenzo (a,h) Antraceno | MG/KG | 0.02 | Llave Esquema-Analito encontrado en Santiago V2
ES_ICTSLAB347_PAHSFLUORANTHENE | ECOT_186_L_ETFA | ECOTECNOS S.A. Sed. Marinos | ES_ICTSLAB347_PAHS | I-CTS-LAB-347 Ed00 Basado en Banjoo,D.R,Nelson P.K. 2005.Gas Chormatographic/Mass Spectrometric Methods | FLUORANTHENE | Fluoranteno | MG/KG | 0.02 | Llave Esquema-Analito encontrado en Santiago V2
ES_ICTSLAB347_PAHSFLUORENE | ECOT_186_L_ETFA | ECOTECNOS S.A. Sed. Marinos | ES_ICTSLAB347_PAHS | I-CTS-LAB-347 Ed00 Basado en Banjoo,D.R,Nelson P.K. 2005.Gas Chormatographic/Mass Spectrometric Methods | FLUORENE | Fluoreno | MG/KG | 0.02 | Llave Esquema-Analito encontrado en Santiago V2
ES_ICTSLAB347_PAHSINDENO_123CD_PYRENE | ECOT_186_L_ETFA | ECOTECNOS S.A. Sed. Marinos | ES_ICTSLAB347_PAHS | I-CTS-LAB-347 Ed00 Basado en Banjoo,D.R,Nelson P.K. 2005.Gas Chormatographic/Mass Spectrometric Methods | INDENO_123CD_PYRENE | Indeno (1,2,3 cd) Pireno | MG/KG | 0.02 | Llave Esquema-Analito encontrado en Santiago V2
ES_ICTSLAB347_PAHSNAPHTHALENE | ECOT_186_L_ETFA | ECOTECNOS S.A. Sed. Marinos | ES_ICTSLAB347_PAHS | I-CTS-LAB-347 Ed00 Basado en Banjoo,D.R,Nelson P.K. 2005.Gas Chormatographic/Mass Spectrometric Methods | NAPHTHALENE | Naftaleno | MG/KG | 0.025 | Llave Esquema-Analito encontrado en Santiago V2
ES_ICTSLAB347_PAHSPAHS | ECOT_186_L_ETFA | ECOTECNOS S.A. Sed. Marinos | ES_ICTSLAB347_PAHS | I-CTS-LAB-347 Ed00 Basado en Banjoo,D.R,Nelson P.K. 2005.Gas Chormatographic/Mass Spectrometric Methods | PAHS | PAHs | MG/KG | 0.025 | Llave Esquema-Analito encontrado en bbdd_calculos_ld_lc
ES_ICTSLAB347_PAHSPHENANTHRENE | ECOT_186_L_ETFA | ECOTECNOS S.A. Sed. Marinos | ES_ICTSLAB347_PAHS | I-CTS-LAB-347 Ed00 Basado en Banjoo,D.R,Nelson P.K. 2005.Gas Chormatographic/Mass Spectrometric Methods | PHENANTHRENE | Fenantreno | MG/KG | 0.02 | Llave Esquema-Analito encontrado en Santiago V2
ES_ICTSLAB347_PAHSPYRENE | ECOT_186_L_ETFA | ECOTECNOS S.A. Sed. Marinos | ES_ICTSLAB347_PAHS | I-CTS-LAB-347 Ed00 Basado en Banjoo,D.R,Nelson P.K. 2005.Gas Chormatographic/Mass Spectrometric Methods | PYRENE | Pireno | MG/KG | 0.02 | Llave Esquema-Analito encontrado en Santiago V2
ES_SM5520F_HTHT | ECOT_186_L_ETFA | ECOTECNOS S.A. Sed. Marinos | ES_SM5520F_HT | I-ENVI-LAB-231 Basado en EPA3540C, EPA8015, NCh 2313/7.Of97 (Cálculo). | HT | Hidrocarburos Totales | MG/KG | 20 | Llave Esquema-Analito encontrado en bbdd_calculos_ld_lc
EW_EPA200_SEAWATERCR | ECOT_216_E_ETFA | ECOTECNOS S.A. A. de Mar | EW_EPA200_SEAWATER | I-ENV-LAB-511 Ed00 Basado en EPA 200.8:1994 Rev 5.4, EPA 6020 B, ISO 17294-2(2016), Standard Methods 3125 B ICPMS | CR | Cromo | MG/L | 0.0005 | Llave Esquema-Analito encontrado en Santiago V2
EW_EPA200_SEAWATERCU | ECOT_216_E_ETFA | ECOTECNOS S.A. A. de Mar | EW_EPA200_SEAWATER | I-ENV-LAB-511 Ed00 Basado en EPA 200.8:1994 Rev 5.4, EPA 6020 B, ISO 17294-2(2016), Standard Methods 3125 B ICPMS | CU | Cobre | MG/L | 0.0002 | Llave Esquema-Analito encontrado en Santiago V2
EW_SM2540D_SSTTSS | ECOT_216_E_ETFA | ECOTECNOS S.A. A. de Mar | EW_SM2540D_SST | Standard Methods 2540 D, Ed 23 2017 | TSS | Sólidos Suspendidos Totales | MG/L | 1 | Llave Esquema-Analito encontrado en Santiago V2
EW_SM2540F_SSSS | ECOT_216_E_ETFA | ECOTECNOS S.A. A. de Mar | EW_SM2540F_SS | Standard Methods 2540 F, Ed 23 2017 | SS | Sólidos Sedimentables | ML/L/H | 0.5 | Llave Esquema-Analito encontrado en Santiago V2
EW_SM3112B_HGHG | ECOT_216_E_ETFA | ECOTECNOS S.A. A. de Mar | EW_SM3112B_HG | Standard Methods 3112 B, Ed 23 2017 | HG | Mercurio | MG/L | 0.0004 | Llave Esquema-Analito encontrado en Santiago V2
ES_EPA3051_ICPMSCD | ECOT_217_L_ETFA | ECOTECNOS S.A. Sed. Marinos | ES_EPA3051_ICPMS | I-ENV-LAB-512 Ed00 Basado en EPA 3051 (1994) Digestión, EPA 6020 B (2014), ISO 17294-2 (2016). ICP-MS | CD | Cadmio | MG/KG | 0.088 | Llave Esquema-Analito encontrado en Santiago V2
ES_EPA3051_ICPMSCR | ECOT_217_L_ETFA | ECOTECNOS S.A. Sed. Marinos | ES_EPA3051_ICPMS | I-ENV-LAB-512 Ed00 Basado en EPA 3051 (1994) Digestión, EPA 6020 B (2014), ISO 17294-2 (2016). ICP-MS | CR | Cromo Total | MG/KG | 0.06 | Llave Esquema-Analito encontrado en Santiago V2
ES_EPA3051_ICPMSCU | ECOT_217_L_ETFA | ECOTECNOS S.A. Sed. Marinos | ES_EPA3051_ICPMS | I-ENV-LAB-512 Ed00 Basado en EPA 3051 (1994) Digestión, EPA 6020 B (2014), ISO 17294-2 (2016). ICP-MS | CU | Cobre | MG/KG | 0.306 | Llave Esquema-Analito encontrado en Santiago V2
ES_EPA3051_ICPMSPB | ECOT_217_L_ETFA | ECOTECNOS S.A. Sed. Marinos | ES_EPA3051_ICPMS | I-ENV-LAB-512 Ed00 Basado en EPA 3051 (1994) Digestión, EPA 6020 B (2014), ISO 17294-2 (2016). ICP-MS | PB | Plomo | MG/KG | 0.29 | Llave Esquema-Analito encontrado en Santiago V2
ES_RES3612_GRANKURT | ECOT_217_L_ETFA | ECOTECNOS S.A. Sed. Marinos | ES_RES3612_GRAN | Res. Ex. N° 3612/2009 SERNAPESCA. Numeral 25. (CPS);(INFA) | KURT | Curtosis | 0 | 0 | Llave Esquema-Analito encontrado en bbdd_calculos_ld_lc
ES_RES3612_GRANMEAN | ECOT_217_L_ETFA | ECOTECNOS S.A. Sed. Marinos | ES_RES3612_GRAN | Res. Ex. N° 3612/2009 SERNAPESCA. Numeral 25. (CPS);(INFA) | MEAN | Diámetro medio de grano | UM | 0 | Llave Esquema-Analito encontrado en Santiago V2
ES_RES3612_GRANPORC_FANGO | ECOT_217_L_ETFA | ECOTECNOS S.A. Sed. Marinos | ES_RES3612_GRAN | Res. Ex. N° 3612/2009 SERNAPESCA. Numeral 25. (CPS);(INFA) | PORC_FANGO | % de Fango | % | 0 | Llave Esquema-Analito encontrado en bbdd_calculos_ld_lc
ES_RES3612_GRANRETENCION_10 | ECOT_217_L_ETFA | ECOTECNOS S.A. Sed. Marinos | ES_RES3612_GRAN | Res. Ex. N° 3612/2009 SERNAPESCA. Numeral 25. (CPS);(INFA) | RETENCION_10 | 10 (2,0 mm),% Retención | % | 0 | Llave Esquema-Analito encontrado en bbdd_calculos_ld_lc
ES_RES3612_GRANRETENCION_120 | ECOT_217_L_ETFA | ECOTECNOS S.A. Sed. Marinos | ES_RES3612_GRAN | Res. Ex. N° 3612/2009 SERNAPESCA. Numeral 25. (CPS);(INFA) | RETENCION_120 | 120 (0,125 mm),% Retención | % | 0 | Llave Esquema-Analito encontrado en bbdd_calculos_ld_lc
ES_RES3612_GRANRETENCION_18 | ECOT_217_L_ETFA | ECOTECNOS S.A. Sed. Marinos | ES_RES3612_GRAN | Res. Ex. N° 3612/2009 SERNAPESCA. Numeral 25. (CPS);(INFA) | RETENCION_18 | 18 (1,0 mm),% Retención | % | 0 | Llave Esquema-Analito encontrado en bbdd_calculos_ld_lc
ES_RES3612_GRANRETENCION_230 | ECOT_217_L_ETFA | ECOTECNOS S.A. Sed. Marinos | ES_RES3612_GRAN | Res. Ex. N° 3612/2009 SERNAPESCA. Numeral 25. (CPS);(INFA) | RETENCION_230 | 230 (0,063 mm),% Retención | % | 0 | Llave Esquema-Analito encontrado en bbdd_calculos_ld_lc
ES_RES3612_GRANRETENCION_35 | ECOT_217_L_ETFA | ECOTECNOS S.A. Sed. Marinos | ES_RES3612_GRAN | Res. Ex. N° 3612/2009 SERNAPESCA. Numeral 25. (CPS);(INFA) | RETENCION_35 | 35 (0,5 mm),% Retención | % | 0 | Llave Esquema-Analito encontrado en bbdd_calculos_ld_lc
ES_RES3612_GRANRETENCION_60 | ECOT_217_L_ETFA | ECOTECNOS S.A. Sed. Marinos | ES_RES3612_GRAN | Res. Ex. N° 3612/2009 SERNAPESCA. Numeral 25. (CPS);(INFA) | RETENCION_60 | 60 (0,25 mm),% Retención | % | 0 | Llave Esquema-Analito encontrado en bbdd_calculos_ld_lc
ES_RES3612_GRANSKEW | ECOT_217_L_ETFA | ECOTECNOS S.A. Sed. Marinos | ES_RES3612_GRAN | Res. Ex. N° 3612/2009 SERNAPESCA. Numeral 25. (CPS);(INFA) | SKEW | Asimetría | NOUNIT | -10 | Llave Esquema-Analito encontrado en bbdd_calculos_ld_lc
ES_RES3612_GRANSTD_DEV | ECOT_217_L_ETFA | ECOTECNOS S.A. Sed. Marinos | ES_RES3612_GRAN | Res. Ex. N° 3612/2009 SERNAPESCA. Numeral 25. (CPS);(INFA) | STD_DEV | Grado de selección | 0 | 0 | Llave Esquema-Analito encontrado en bbdd_calculos_ld_lc
ES_RES3612_MOTSV_PORC_BS | ECOT_217_L_ETFA | ECOTECNOS S.A. Sed. Marinos | ES_RES3612_MO | Res. Ex. N° 3612/2009 SERNAPESCA. Numeral 27. (CPS);(INFA) | TSV_PORC_BS | Materia Orgánica | % | 0.1 | Llave Esquema-Analito encontrado en Santiago V2
ES_SM3112B_HGHG | ECOT_217_L_ETFA | ECOTECNOS S.A. Sed. Marinos | ES_SM3112B_HG | I-ENV-LAB-110 Ed00. Basado en EPA 7471- A y B | HG | Mercurio | MG/KG | 0.01 | Llave Esquema-Analito encontrado en Santiago V2
ES_RES3612_GRANKURT | ECOT_218_L_ETFA | ECOTECNOS S.A. Sed. Marinos | ES_RES3612_GRAN | Res. Ex. N° 3612/2009 SERNAPESCA. Numeral 25. (CPS);(INFA) | KURT | Curtosis | 0 | 0 | Llave Esquema-Analito encontrado en bbdd_calculos_ld_lc
ES_RES3612_GRANMEAN | ECOT_218_L_ETFA | ECOTECNOS S.A. Sed. Marinos | ES_RES3612_GRAN | Res. Ex. N° 3612/2009 SERNAPESCA. Numeral 25. (CPS);(INFA) | MEAN | Diámetro medio de grano | UM | 0 | Llave Esquema-Analito encontrado en Santiago V2
ES_RES3612_GRANPORC_FANGO | ECOT_218_L_ETFA | ECOTECNOS S.A. Sed. Marinos | ES_RES3612_GRAN | Res. Ex. N° 3612/2009 SERNAPESCA. Numeral 25. (CPS);(INFA) | PORC_FANGO | % de Fango | % | 0 | Llave Esquema-Analito encontrado en bbdd_calculos_ld_lc
ES_RES3612_GRANRETENCION_10 | ECOT_218_L_ETFA | ECOTECNOS S.A. Sed. Marinos | ES_RES3612_GRAN | Res. Ex. N° 3612/2009 SERNAPESCA. Numeral 25. (CPS);(INFA) | RETENCION_10 | 10 (2,0 mm),% Retención | % | 0 | Llave Esquema-Analito encontrado en bbdd_calculos_ld_lc
ES_RES3612_GRANRETENCION_120 | ECOT_218_L_ETFA | ECOTECNOS S.A. Sed. Marinos | ES_RES3612_GRAN | Res. Ex. N° 3612/2009 SERNAPESCA. Numeral 25. (CPS);(INFA) | RETENCION_120 | 120 (0,125 mm),% Retención | % | 0 | Llave Esquema-Analito encontrado en bbdd_calculos_ld_lc
ES_RES3612_GRANRETENCION_18 | ECOT_218_L_ETFA | ECOTECNOS S.A. Sed. Marinos | ES_RES3612_GRAN | Res. Ex. N° 3612/2009 SERNAPESCA. Numeral 25. (CPS);(INFA) | RETENCION_18 | 18 (1,0 mm),% Retención | % | 0 | Llave Esquema-Analito encontrado en bbdd_calculos_ld_lc
ES_RES3612_GRANRETENCION_230 | ECOT_218_L_ETFA | ECOTECNOS S.A. Sed. Marinos | ES_RES3612_GRAN | Res. Ex. N° 3612/2009 SERNAPESCA. Numeral 25. (CPS);(INFA) | RETENCION_230 | 230 (0,063 mm),% Retención | % | 0 | Llave Esquema-Analito encontrado en bbdd_calculos_ld_lc
ES_RES3612_GRANRETENCION_35 | ECOT_218_L_ETFA | ECOTECNOS S.A. Sed. Marinos | ES_RES3612_GRAN | Res. Ex. N° 3612/2009 SERNAPESCA. Numeral 25. (CPS);(INFA) | RETENCION_35 | 35 (0,5 mm),% Retención | % | 0 | Llave Esquema-Analito encontrado en bbdd_calculos_ld_lc
ES_RES3612_GRANRETENCION_60 | ECOT_218_L_ETFA | ECOTECNOS S.A. Sed. Marinos | ES_RES3612_GRAN | Res. Ex. N° 3612/2009 SERNAPESCA. Numeral 25. (CPS);(INFA) | RETENCION_60 | 60 (0,25 mm),% Retención | % | 0 | Llave Esquema-Analito encontrado en bbdd_calculos_ld_lc
ES_RES3612_GRANSKEW | ECOT_218_L_ETFA | ECOTECNOS S.A. Sed. Marinos | ES_RES3612_GRAN | Res. Ex. N° 3612/2009 SERNAPESCA. Numeral 25. (CPS);(INFA) | SKEW | Asimetría | NOUNIT | -10 | Llave Esquema-Analito encontrado en bbdd_calculos_ld_lc
ES_RES3612_GRANSTD_DEV | ECOT_218_L_ETFA | ECOTECNOS S.A. Sed. Marinos | ES_RES3612_GRAN | Res. Ex. N° 3612/2009 SERNAPESCA. Numeral 25. (CPS);(INFA) | STD_DEV | Grado de selección | 0 | 0 | Llave Esquema-Analito encontrado en bbdd_calculos_ld_lc
EW_EPA200_SEAWATERCU | ECOT_226_E_ETFA | ECOTECNOS S.A. A. de Mar | EW_EPA200_SEAWATER | I-ENV-LAB-511 Ed00 Basado en EPA 200.8:1994 Rev 5.4, EPA 6020 B, ISO 17294-2(2016), Standard Methods 3125 B ICPMS | CU | Cobre | MG/L | 0.0002 | Llave Esquema-Analito encontrado en Santiago V2
EW_EPA200_SEAWATERFE | ECOT_226_E_ETFA | ECOTECNOS S.A. A. de Mar | EW_EPA200_SEAWATER | I-ENV-LAB-511 Ed00 Basado en EPA 200.8:1994 Rev 5.4, EPA 6020 B, ISO 17294-2(2016), Standard Methods 3125 B ICPMS | FE | Hierro | MG/L | 0.002 | Llave Esquema-Analito encontrado en Santiago V2
EW_ICTSLAB347_PAHSACENAPHTHENE | ECOT_226_E_ETFA | ECOTECNOS S.A. A. de Mar | EW_ICTSLAB347_PAHS | I-CTS-LAB-347 Ed00 Basado en Banjoo,D.R,Nelson P.K. 2005.Gas Chormatographic/Mass Spectrometric Methods | ACENAPHTHENE | Acenafteno | UG/L | 0.05 | Llave Esquema-Analito encontrado en Santiago V2
EW_ICTSLAB347_PAHSACENAPHTYLENE | ECOT_226_E_ETFA | ECOTECNOS S.A. A. de Mar | EW_ICTSLAB347_PAHS | I-CTS-LAB-347 Ed00 Basado en Banjoo,D.R,Nelson P.K. 2005.Gas Chormatographic/Mass Spectrometric Methods | ACENAPHTYLENE | Acenaftileno | UG/L | 0.05 | Llave Esquema-Analito encontrado en Santiago V2
EW_ICTSLAB347_PAHSANTHRACENE | ECOT_226_E_ETFA | ECOTECNOS S.A. A. de Mar | EW_ICTSLAB347_PAHS | I-CTS-LAB-347 Ed00 Basado en Banjoo,D.R,Nelson P.K. 2005.Gas Chormatographic/Mass Spectrometric Methods | ANTHRACENE | Anthraceno | UG/L | 0.05 | Llave Esquema-Analito encontrado en Santiago V2
EW_ICTSLAB347_PAHSBENZO_A_ANTHRACENE | ECOT_226_E_ETFA | ECOTECNOS S.A. A. de Mar | EW_ICTSLAB347_PAHS | I-CTS-LAB-347 Ed00 Basado en Banjoo,D.R,Nelson P.K. 2005.Gas Chormatographic/Mass Spectrometric Methods | BENZO_A_ANTHRACENE | Benzo (a) Antraceno | UG/L | 0.05 | Llave Esquema-Analito encontrado en Santiago V2
EW_ICTSLAB347_PAHSBENZO_A_PYRENE | ECOT_226_E_ETFA | ECOTECNOS S.A. A. de Mar | EW_ICTSLAB347_PAHS | I-CTS-LAB-347 Ed00 Basado en Banjoo,D.R,Nelson P.K. 2005.Gas Chormatographic/Mass Spectrometric Methods | BENZO_A_PYRENE | Benzo (a) pyrene | UG/L | 0.05 | Llave Esquema-Analito encontrado en Santiago V2
EW_ICTSLAB347_PAHSBENZO_B_FLUORANTHE | ECOT_226_E_ETFA | ECOTECNOS S.A. A. de Mar | EW_ICTSLAB347_PAHS | I-CTS-LAB-347 Ed00 Basado en Banjoo,D.R,Nelson P.K. 2005.Gas Chormatographic/Mass Spectrometric Methods | BENZO_B_FLUORANTHE | Benzo (b) fluoranthene | UG/L | 0.05 | Llave Esquema-Analito encontrado en Santiago V2
EW_ICTSLAB347_PAHSBENZO_GHI_PERYLENE | ECOT_226_E_ETFA | ECOTECNOS S.A. A. de Mar | EW_ICTSLAB347_PAHS | I-CTS-LAB-347 Ed00 Basado en Banjoo,D.R,Nelson P.K. 2005.Gas Chormatographic/Mass Spectrometric Methods | BENZO_GHI_PERYLENE | Benzo (g,h,i) perylene | UG/L | 0.05 | Llave Esquema-Analito encontrado en Santiago V2
EW_ICTSLAB347_PAHSBENZO_J_FLUORANTHE | ECOT_226_E_ETFA | ECOTECNOS S.A. A. de Mar | EW_ICTSLAB347_PAHS | I-CTS-LAB-347 Ed00 Basado en Banjoo,D.R,Nelson P.K. 2005.Gas Chormatographic/Mass Spectrometric Methods | BENZO_J_FLUORANTHE | Benzo (j) fluoranthene | UG/L | 0.05 | Llave Esquema-Analito encontrado en Santiago V2
EW_ICTSLAB347_PAHSBENZO_K_FLUORANTHE | ECOT_226_E_ETFA | ECOTECNOS S.A. A. de Mar | EW_ICTSLAB347_PAHS | I-CTS-LAB-347 Ed00 Basado en Banjoo,D.R,Nelson P.K. 2005.Gas Chormatographic/Mass Spectrometric Methods | BENZO_K_FLUORANTHE | Benzo (k) fluoranthene | UG/L | 0.05 | Llave Esquema-Analito encontrado en Santiago V2
EW_ICTSLAB347_PAHSCHRYSENE | ECOT_226_E_ETFA | ECOTECNOS S.A. A. de Mar | EW_ICTSLAB347_PAHS | I-CTS-LAB-347 Ed00 Basado en Banjoo,D.R,Nelson P.K. 2005.Gas Chormatographic/Mass Spectrometric Methods | CHRYSENE | Chrysene | UG/L | 0.05 | Llave Esquema-Analito encontrado en Santiago V2
EW_ICTSLAB347_PAHSDIBENZO_AH_ANHTRA | ECOT_226_E_ETFA | ECOTECNOS S.A. A. de Mar | EW_ICTSLAB347_PAHS | I-CTS-LAB-347 Ed00 Basado en Banjoo,D.R,Nelson P.K. 2005.Gas Chormatographic/Mass Spectrometric Methods | DIBENZO_AH_ANHTRA | Dibenzo (a,h) anthracene | UG/L | 0.05 | Llave Esquema-Analito encontrado en Santiago V2
EW_ICTSLAB347_PAHSFLUORANTHENE | ECOT_226_E_ETFA | ECOTECNOS S.A. A. de Mar | EW_ICTSLAB347_PAHS | I-CTS-LAB-347 Ed00 Basado en Banjoo,D.R,Nelson P.K. 2005.Gas Chormatographic/Mass Spectrometric Methods | FLUORANTHENE | Fluoranthene | UG/L | 0.05 | Llave Esquema-Analito encontrado en Santiago V2
EW_ICTSLAB347_PAHSFLUORENE | ECOT_226_E_ETFA | ECOTECNOS S.A. A. de Mar | EW_ICTSLAB347_PAHS | I-CTS-LAB-347 Ed00 Basado en Banjoo,D.R,Nelson P.K. 2005.Gas Chormatographic/Mass Spectrometric Methods | FLUORENE | Fluorene | UG/L | 0.05 | Llave Esquema-Analito encontrado en Santiago V2
EW_ICTSLAB347_PAHSINDENO_123CD_PYRENE | ECOT_226_E_ETFA | ECOTECNOS S.A. A. de Mar | EW_ICTSLAB347_PAHS | I-CTS-LAB-347 Ed00 Basado en Banjoo,D.R,Nelson P.K. 2005.Gas Chormatographic/Mass Spectrometric Methods | INDENO_123CD_PYRENE | Indeno (1,2,3 cd) pyrene | UG/L | 0.05 | Llave Esquema-Analito encontrado en Santiago V2
EW_ICTSLAB347_PAHSNAPHTHALENE | ECOT_226_E_ETFA | ECOTECNOS S.A. A. de Mar | EW_ICTSLAB347_PAHS | I-CTS-LAB-347 Ed00 Basado en Banjoo,D.R,Nelson P.K. 2005.Gas Chormatographic/Mass Spectrometric Methods | NAPHTHALENE | Naphthalene | UG/L | 0.05 | Llave Esquema-Analito encontrado en Santiago V2
EW_ICTSLAB347_PAHSPAHS | ECOT_226_E_ETFA | ECOTECNOS S.A. A. de Mar | EW_ICTSLAB347_PAHS | I-CTS-LAB-347 Ed00 Basado en Banjoo,D.R,Nelson P.K. 2005.Gas Chormatographic/Mass Spectrometric Methods | PAHS | PAHs(Cálculo). | UG/L | 0.05 | Llave Esquema-Analito encontrado en bbdd_calculos_ld_lc
EW_ICTSLAB347_PAHSPHENANTHRENE | ECOT_226_E_ETFA | ECOTECNOS S.A. A. de Mar | EW_ICTSLAB347_PAHS | I-CTS-LAB-347 Ed00 Basado en Banjoo,D.R,Nelson P.K. 2005.Gas Chormatographic/Mass Spectrometric Methods | PHENANTHRENE | Phenanthrene | UG/L | 0.05 | Llave Esquema-Analito encontrado en Santiago V2
EW_ICTSLAB347_PAHSPYRENE | ECOT_226_E_ETFA | ECOTECNOS S.A. A. de Mar | EW_ICTSLAB347_PAHS | I-CTS-LAB-347 Ed00 Basado en Banjoo,D.R,Nelson P.K. 2005.Gas Chormatographic/Mass Spectrometric Methods | PYRENE | Pyrene | UG/L | 0.05 | Llave Esquema-Analito encontrado en Santiago V2
EW_ISO11423_BTEXBENCENE | ECOT_226_E_ETFA | ECOTECNOS S.A. A. de Mar | EW_ISO11423_BTEX | ISO 11423:1997. Part 1: Head-space gas chromatographic method. Water quality - Determination of benzene and some derivatives. | BENCENE | Benceno | UG/L | 2 | Llave Esquema-Analito encontrado en Santiago V2
EW_ISO11423_BTEXETILBENCENE | ECOT_226_E_ETFA | ECOTECNOS S.A. A. de Mar | EW_ISO11423_BTEX | ISO 11423:1997. Part 1: Head-space gas chromatographic method. Water quality - Determination of benzene and some derivatives. | ETILBENCENE | Etilbenceno | UG/L | 1 | Llave Esquema-Analito encontrado en Santiago V2
EW_ISO11423_BTEXTOLUENE | ECOT_226_E_ETFA | ECOTECNOS S.A. A. de Mar | EW_ISO11423_BTEX | ISO 11423:1997. Part 1: Head-space gas chromatographic method. Water quality - Determination of benzene and some derivatives. | TOLUENE | Tolueno | UG/L | 1 | Llave Esquema-Analito encontrado en Santiago V2
EW_ISO11423_BTEXXYLENE | ECOT_226_E_ETFA | ECOTECNOS S.A. A. de Mar | EW_ISO11423_BTEX | ISO 11423:1997. Part 1: Head-space gas chromatographic method. Water quality - Determination of benzene and some derivatives. | XYLENE | Xileno | UG/L | 4 | Llave Esquema-Analito encontrado en Santiago V2
EW_SM2540C_STDTSD | ECOT_226_E_ETFA | ECOTECNOS S.A. A. de Mar | EW_SM2540C_STD | Standard Methods 2540 C, Ed 23 2017 | TSD | Sólidos Totales Disueltos | MG/L | 1 | Llave Esquema-Analito encontrado en Santiago V2
EW_SM2540D_SSTTSS | ECOT_226_E_ETFA | ECOTECNOS S.A. A. de Mar | EW_SM2540D_SST | Standard Methods 2540 D, Ed 23 2017 | TSS | Sólidos Suspendidos Totales | MG/L | 1 | Llave Esquema-Analito encontrado en Santiago V2
EW_EPA200_SEAWATERCD | ECOT_231_E_ETFA | ECOTECNOS S.A. A. de Mar | EW_EPA200_SEAWATER | I-ENV-LAB-511 Ed00 Basado en EPA 200.8:1994 Rev 5.4, EPA 6020 B, ISO 17294-2(2016), Standard Methods 3125 B ICPMS | CD | Cadmio | MG/L | 0.0001 | Llave Esquema-Analito encontrado en Santiago V2
EW_EPA200_SEAWATERCU | ECOT_231_E_ETFA | ECOTECNOS S.A. A. de Mar | EW_EPA200_SEAWATER | I-ENV-LAB-511 Ed00 Basado en EPA 200.8:1994 Rev 5.4, EPA 6020 B, ISO 17294-2(2016), Standard Methods 3125 B ICPMS | CU | Cobre | MG/L | 0.0002 | Llave Esquema-Analito encontrado en Santiago V2
EW_EPA200_SEAWATERPB | ECOT_231_E_ETFA | ECOTECNOS S.A. A. de Mar | EW_EPA200_SEAWATER | I-ENV-LAB-511 Ed00 Basado en EPA 200.8:1994 Rev 5.4, EPA 6020 B, ISO 17294-2(2016), Standard Methods 3125 B ICPMS | PB | Plomo | MG/L | 0.0002 | Llave Esquema-Analito encontrado en Santiago V2
EW_EPA200_SEAWATERZN | ECOT_231_E_ETFA | ECOTECNOS S.A. A. de Mar | EW_EPA200_SEAWATER | I-ENV-LAB-511 Ed00 Basado en EPA 200.8:1994 Rev 5.4, EPA 6020 B, ISO 17294-2(2016), Standard Methods 3125 B ICPMS | ZN | Zinc | MG/L | 0.0005 | Llave Esquema-Analito encontrado en Santiago V2
EW_SGS_NH3AMMONIUM | ECOT_231_E_ETFA | ECOTECNOS S.A. A. de Mar | EW_SGS_NH3 | I-ENV-LAB-249 Ed.00, Basado en SM 4500-NH3 BD Ed.23, 2017 | AMMONIUM | Amonio | MG/L | 0.01 | Llave Esquema-Analito encontrado en Santiago V2
EW_SM10200H_CLOROFICLOROF_UG | ECOT_231_E_ETFA | ECOTECNOS S.A. A. de Mar | EW_SM10200H_CLOROFI | SM 10200 H Ed.23, 2017 | CLOROF_UG | Clorofila A | UG/L | 1 | Llave Esquema-Analito encontrado en bbdd_calculos_ld_lc
EW_SM4110B_ANINO2 | ECOT_231_E_ETFA | ECOTECNOS S.A. A. de Mar | EW_SM4110B_ANI | Standard Methods 4110 B, Ed 23 2017 | NO2 | Nitrito | MG/L | 0.01 | Llave Esquema-Analito encontrado en Santiago V2
EW_SM4110B_ANINO3 | ECOT_231_E_ETFA | ECOTECNOS S.A. A. de Mar | EW_SM4110B_ANI | Standard Methods 4110 B, Ed 23 2017 | NO3 | Nitrato | MG/L | 0.01 | Llave Esquema-Analito encontrado en Santiago V2
EW_SM4500B_NKJNKJ | ECOT_231_E_ETFA | ECOTECNOS S.A. A. de Mar | EW_SM4500B_NKJ | Standard Methods 4500-Norg B, Ed 23 2017 | NKJ | Nitrógeno Kjeldahl | MG/L | 0.2 | Llave Esquema-Analito encontrado en Santiago V2
EW_SM4500BD_NTN_TOTAL | ECOT_231_E_ETFA | ECOTECNOS S.A. A. de Mar | EW_SM4500BD_NT | SM 4500 B,D,N org B-Nitrógeno Total Ed.23, 2017 (Cálculo). | N_TOTAL | Nitrógeno Total | MG/L | 0.2 | Llave Esquema-Analito encontrado en bbdd_calculos_ld_lc
EW_SM4500E_PP | ECOT_231_E_ETFA | ECOTECNOS S.A. A. de Mar | EW_SM4500E_P | Standard Methods 4500-P-BE, Ed 23 2017 | P | Fósforo | MG/L | 0.005 | Llave Esquema-Analito encontrado en Santiago V2
ES_EPA3051_ICPMSCD | ECOT_232_L_ETFA | ECOTECNOS S.A. | ES_EPA3051_ICPMS | I-ENV-LAB-512 Ed00 Basado en EPA 3051 (1994) Digestión, EPA 6020 B (2014), ISO 17294-2 (2016). ICP-MS | CD | Cadmio | MG/KG | 0.088 | Llave Esquema-Analito encontrado en Santiago V2
ES_EPA3051_ICPMSCU | ECOT_232_L_ETFA | ECOTECNOS S.A. | ES_EPA3051_ICPMS | I-ENV-LAB-512 Ed00 Basado en EPA 3051 (1994) Digestión, EPA 6020 B (2014), ISO 17294-2 (2016). ICP-MS | CU | Cobre | MG/KG | 0.306 | Llave Esquema-Analito encontrado en Santiago V2
ES_EPA3051_ICPMSPB | ECOT_232_L_ETFA | ECOTECNOS S.A. | ES_EPA3051_ICPMS | I-ENV-LAB-512 Ed00 Basado en EPA 3051 (1994) Digestión, EPA 6020 B (2014), ISO 17294-2 (2016). ICP-MS | PB | Plomo | MG/KG | 0.29 | Llave Esquema-Analito encontrado en Santiago V2
ES_EPA3051_ICPMSZN | ECOT_232_L_ETFA | ECOTECNOS S.A. | ES_EPA3051_ICPMS | I-ENV-LAB-512 Ed00 Basado en EPA 3051 (1994) Digestión, EPA 6020 B (2014), ISO 17294-2 (2016). ICP-MS | ZN | Cinc | MG/KG | 1.134 | Llave Esquema-Analito encontrado en Santiago V2
ES_ISO13878_NTN_TOT% | ECOT_232_L_ETFA | ECOTECNOS S.A. | ES_ISO13878_NT | I-ENV-LAB-284 Ed 00. Basado en ISO 13878:1998 | N_TOT% | Nitrógeno Total | MG/G | 0.05 | Llave Esquema-Analito encontrado en Santiago V2
ES_RES3612_MOTSV_PORC_BS | ECOT_232_L_ETFA | ECOTECNOS S.A. | ES_RES3612_MO | Res. Ex. N° 3612/2009 SERNAPESCA. Numeral 27. (CPS);(INFA) | TSV_PORC_BS | Materia Orgánica | % | 0.1 | Llave Esquema-Analito encontrado en Santiago V2
ES_SM5520F_HTHT | ECOT_232_L_ETFA | ECOTECNOS S.A. | ES_SM5520F_HT | I-ENVI-LAB-231 Basado en EPA3540C, EPA8015, NCh 2313/7.Of97 (Cálculo). | HT | Hidrocarburos Totales | MG/KG | 20 | Llave Esquema-Analito encontrado en bbdd_calculos_ld_lc
EW_EPA200_SEAWATERAS | ECOT_236_E_ETFA | ECOTECNOS S.A. A. de Mar | EW_EPA200_SEAWATER | I-ENV-LAB-511 Ed00 Basado en EPA 200.8:1994 Rev 5.4, EPA 6020 B, ISO 17294-2(2016), Standard Methods 3125 B ICPMS | AS | Arsénico | MG/L | 0.0003 | Llave Esquema-Analito encontrado en Santiago V2
EW_EPA200_SEAWATERCU | ECOT_236_E_ETFA | ECOTECNOS S.A. A. de Mar | EW_EPA200_SEAWATER | I-ENV-LAB-511 Ed00 Basado en EPA 200.8:1994 Rev 5.4, EPA 6020 B, ISO 17294-2(2016), Standard Methods 3125 B ICPMS | CU | Cobre | MG/L | 0.0002 | Llave Esquema-Analito encontrado en Santiago V2
EW_EPA200_SEAWATERNI | ECOT_236_E_ETFA | ECOTECNOS S.A. A. de Mar | EW_EPA200_SEAWATER | I-ENV-LAB-511 Ed00 Basado en EPA 200.8:1994 Rev 5.4, EPA 6020 B, ISO 17294-2(2016), Standard Methods 3125 B ICPMS | NI | Níquel | MG/L | 0.0005 | Llave Esquema-Analito encontrado en Santiago V2
EW_EPA200_SEAWATERV | ECOT_236_E_ETFA | ECOTECNOS S.A. A. de Mar | EW_EPA200_SEAWATER | I-ENV-LAB-511 Ed00 Basado en EPA 200.8:1994 Rev 5.4, EPA 6020 B, ISO 17294-2(2016), Standard Methods 3125 B ICPMS | V | Vanadio | MG/L | 0.0002 | Llave Esquema-Analito encontrado en Santiago V2
EW_ICTSLAB347_PAHSACENAPHTHENE | ECOT_236_E_ETFA | ECOTECNOS S.A. A. de Mar | EW_ICTSLAB347_PAHS | I-CTS-LAB-347 Ed00 Basado en Banjoo,D.R,Nelson P.K. 2005.Gas Chormatographic/Mass Spectrometric Methods | ACENAPHTHENE | Acenafteno | UG/L | 0.05 | Llave Esquema-Analito encontrado en Santiago V2
EW_ICTSLAB347_PAHSACENAPHTYLENE | ECOT_236_E_ETFA | ECOTECNOS S.A. A. de Mar | EW_ICTSLAB347_PAHS | I-CTS-LAB-347 Ed00 Basado en Banjoo,D.R,Nelson P.K. 2005.Gas Chormatographic/Mass Spectrometric Methods | ACENAPHTYLENE | Acenaftileno | UG/L | 0.05 | Llave Esquema-Analito encontrado en Santiago V2
EW_ICTSLAB347_PAHSANTHRACENE | ECOT_236_E_ETFA | ECOTECNOS S.A. A. de Mar | EW_ICTSLAB347_PAHS | I-CTS-LAB-347 Ed00 Basado en Banjoo,D.R,Nelson P.K. 2005.Gas Chormatographic/Mass Spectrometric Methods | ANTHRACENE | Anthraceno | UG/L | 0.05 | Llave Esquema-Analito encontrado en Santiago V2
EW_ICTSLAB347_PAHSBENZO_A_ANTHRACENE | ECOT_236_E_ETFA | ECOTECNOS S.A. A. de Mar | EW_ICTSLAB347_PAHS | I-CTS-LAB-347 Ed00 Basado en Banjoo,D.R,Nelson P.K. 2005.Gas Chormatographic/Mass Spectrometric Methods | BENZO_A_ANTHRACENE | Benzo (a) Antraceno | UG/L | 0.05 | Llave Esquema-Analito encontrado en Santiago V2
EW_ICTSLAB347_PAHSBENZO_A_PYRENE | ECOT_236_E_ETFA | ECOTECNOS S.A. A. de Mar | EW_ICTSLAB347_PAHS | I-CTS-LAB-347 Ed00 Basado en Banjoo,D.R,Nelson P.K. 2005.Gas Chormatographic/Mass Spectrometric Methods | BENZO_A_PYRENE | Benzo (a) pyrene | UG/L | 0.05 | Llave Esquema-Analito encontrado en Santiago V2
EW_ICTSLAB347_PAHSBENZO_B_FLUORANTHE | ECOT_236_E_ETFA | ECOTECNOS S.A. A. de Mar | EW_ICTSLAB347_PAHS | I-CTS-LAB-347 Ed00 Basado en Banjoo,D.R,Nelson P.K. 2005.Gas Chormatographic/Mass Spectrometric Methods | BENZO_B_FLUORANTHE | Benzo (b) fluoranthene | UG/L | 0.05 | Llave Esquema-Analito encontrado en Santiago V2
EW_ICTSLAB347_PAHSBENZO_GHI_PERYLENE | ECOT_236_E_ETFA | ECOTECNOS S.A. A. de Mar | EW_ICTSLAB347_PAHS | I-CTS-LAB-347 Ed00 Basado en Banjoo,D.R,Nelson P.K. 2005.Gas Chormatographic/Mass Spectrometric Methods | BENZO_GHI_PERYLENE | Benzo (g,h,i) perylene | UG/L | 0.05 | Llave Esquema-Analito encontrado en Santiago V2
EW_ICTSLAB347_PAHSBENZO_J_FLUORANTHE | ECOT_236_E_ETFA | ECOTECNOS S.A. A. de Mar | EW_ICTSLAB347_PAHS | I-CTS-LAB-347 Ed00 Basado en Banjoo,D.R,Nelson P.K. 2005.Gas Chormatographic/Mass Spectrometric Methods | BENZO_J_FLUORANTHE | Benzo (j) fluoranthene | UG/L | 0.05 | Llave Esquema-Analito encontrado en Santiago V2
EW_ICTSLAB347_PAHSBENZO_K_FLUORANTHE | ECOT_236_E_ETFA | ECOTECNOS S.A. A. de Mar | EW_ICTSLAB347_PAHS | I-CTS-LAB-347 Ed00 Basado en Banjoo,D.R,Nelson P.K. 2005.Gas Chormatographic/Mass Spectrometric Methods | BENZO_K_FLUORANTHE | Benzo (k) fluoranthene | UG/L | 0.05 | Llave Esquema-Analito encontrado en Santiago V2
EW_ICTSLAB347_PAHSCHRYSENE | ECOT_236_E_ETFA | ECOTECNOS S.A. A. de Mar | EW_ICTSLAB347_PAHS | I-CTS-LAB-347 Ed00 Basado en Banjoo,D.R,Nelson P.K. 2005.Gas Chormatographic/Mass Spectrometric Methods | CHRYSENE | Chrysene | UG/L | 0.05 | Llave Esquema-Analito encontrado en Santiago V2
EW_ICTSLAB347_PAHSDIBENZO_AH_ANHTRA | ECOT_236_E_ETFA | ECOTECNOS S.A. A. de Mar | EW_ICTSLAB347_PAHS | I-CTS-LAB-347 Ed00 Basado en Banjoo,D.R,Nelson P.K. 2005.Gas Chormatographic/Mass Spectrometric Methods | DIBENZO_AH_ANHTRA | Dibenzo (a,h) anthracene | UG/L | 0.05 | Llave Esquema-Analito encontrado en Santiago V2
EW_ICTSLAB347_PAHSFLUORANTHENE | ECOT_236_E_ETFA | ECOTECNOS S.A. A. de Mar | EW_ICTSLAB347_PAHS | I-CTS-LAB-347 Ed00 Basado en Banjoo,D.R,Nelson P.K. 2005.Gas Chormatographic/Mass Spectrometric Methods | FLUORANTHENE | Fluoranthene | UG/L | 0.05 | Llave Esquema-Analito encontrado en Santiago V2
EW_ICTSLAB347_PAHSFLUORENE | ECOT_236_E_ETFA | ECOTECNOS S.A. A. de Mar | EW_ICTSLAB347_PAHS | I-CTS-LAB-347 Ed00 Basado en Banjoo,D.R,Nelson P.K. 2005.Gas Chormatographic/Mass Spectrometric Methods | FLUORENE | Fluorene | UG/L | 0.05 | Llave Esquema-Analito encontrado en Santiago V2
EW_ICTSLAB347_PAHSINDENO_123CD_PYRENE | ECOT_236_E_ETFA | ECOTECNOS S.A. A. de Mar | EW_ICTSLAB347_PAHS | I-CTS-LAB-347 Ed00 Basado en Banjoo,D.R,Nelson P.K. 2005.Gas Chormatographic/Mass Spectrometric Methods | INDENO_123CD_PYRENE | Indeno (1,2,3 cd) pyrene | UG/L | 0.05 | Llave Esquema-Analito encontrado en Santiago V2
EW_ICTSLAB347_PAHSNAPHTHALENE | ECOT_236_E_ETFA | ECOTECNOS S.A. A. de Mar | EW_ICTSLAB347_PAHS | I-CTS-LAB-347 Ed00 Basado en Banjoo,D.R,Nelson P.K. 2005.Gas Chormatographic/Mass Spectrometric Methods | NAPHTHALENE | Naphthalene | UG/L | 0.05 | Llave Esquema-Analito encontrado en Santiago V2
EW_ICTSLAB347_PAHSPAHS | ECOT_236_E_ETFA | ECOTECNOS S.A. A. de Mar | EW_ICTSLAB347_PAHS | I-CTS-LAB-347 Ed00 Basado en Banjoo,D.R,Nelson P.K. 2005.Gas Chormatographic/Mass Spectrometric Methods | PAHS | PAHs(Cálculo). | UG/L | 0.05 | Llave Esquema-Analito encontrado en bbdd_calculos_ld_lc
EW_ICTSLAB347_PAHSPHENANTHRENE | ECOT_236_E_ETFA | ECOTECNOS S.A. A. de Mar | EW_ICTSLAB347_PAHS | I-CTS-LAB-347 Ed00 Basado en Banjoo,D.R,Nelson P.K. 2005.Gas Chormatographic/Mass Spectrometric Methods | PHENANTHRENE | Phenanthrene | UG/L | 0.05 | Llave Esquema-Analito encontrado en Santiago V2
EW_ICTSLAB347_PAHSPYRENE | ECOT_236_E_ETFA | ECOTECNOS S.A. A. de Mar | EW_ICTSLAB347_PAHS | I-CTS-LAB-347 Ed00 Basado en Banjoo,D.R,Nelson P.K. 2005.Gas Chormatographic/Mass Spectrometric Methods | PYRENE | Pyrene | UG/L | 0.05 | Llave Esquema-Analito encontrado en Santiago V2
EW_ISO11423_BTEXBENCENE | ECOT_236_E_ETFA | ECOTECNOS S.A. A. de Mar | EW_ISO11423_BTEX | ISO 11423:1997. Part 1: Head-space gas chromatographic method. Water quality - Determination of benzene and some derivatives. | BENCENE | Benceno | UG/L | 2 | Llave Esquema-Analito encontrado en Santiago V2
EW_ISO11423_BTEXETILBENCENE | ECOT_236_E_ETFA | ECOTECNOS S.A. A. de Mar | EW_ISO11423_BTEX | ISO 11423:1997. Part 1: Head-space gas chromatographic method. Water quality - Determination of benzene and some derivatives. | ETILBENCENE | Etilbenceno | UG/L | 1 | Llave Esquema-Analito encontrado en Santiago V2
EW_ISO11423_BTEXTOLUENE | ECOT_236_E_ETFA | ECOTECNOS S.A. A. de Mar | EW_ISO11423_BTEX | ISO 11423:1997. Part 1: Head-space gas chromatographic method. Water quality - Determination of benzene and some derivatives. | TOLUENE | Tolueno | UG/L | 1 | Llave Esquema-Analito encontrado en Santiago V2
EW_ISO11423_BTEXXYLENE | ECOT_236_E_ETFA | ECOTECNOS S.A. A. de Mar | EW_ISO11423_BTEX | ISO 11423:1997. Part 1: Head-space gas chromatographic method. Water quality - Determination of benzene and some derivatives. | XYLENE | Xileno | UG/L | 4 | Llave Esquema-Analito encontrado en Santiago V2
EW_SM2540D_SSTTSS | ECOT_236_E_ETFA | ECOTECNOS S.A. A. de Mar | EW_SM2540D_SST | Standard Methods 2540 D, Ed 23 2017 | TSS | Sólidos Suspendidos Totales | MG/L | 1 | Llave Esquema-Analito encontrado en Santiago V2
EW_SM9221B_CTTC | ECOT_236_E_ETFA | ECOTECNOS S.A. A. de Mar | EW_SM9221B_CT | Standard Methods 9221 B Ed.23, 2017 | TC | Coliformes Totales | NMP/100 ML | 1.8 | Llave Esquema-Analito encontrado en Santiago V2
EW_SM9221E_CFA1FC | ECOT_236_E_ETFA | ECOTECNOS S.A. A. de Mar | EW_SM9221E_CFA1 | Standard Methods 9221 E (E2), Ed 23 2017 | FC | Coliformes Fecales | NMP/100 ML | 1.8 | Llave Esquema-Analito encontrado en Santiago V2
ES_EPA3051_ICPMSAS | ECOT_237_L_ETFA | ECOTECNOS S.A. Sed. Marinos | ES_EPA3051_ICPMS | I-ENV-LAB-512 Ed00 Basado en EPA 3051 (1994) Digestión, EPA 6020 B (2014), ISO 17294-2 (2016). ICP-MS | AS | Arsénico | MG/KG | 0.368 | Llave Esquema-Analito encontrado en Santiago V2
ES_EPA3051_ICPMSCU | ECOT_237_L_ETFA | ECOTECNOS S.A. Sed. Marinos | ES_EPA3051_ICPMS | I-ENV-LAB-512 Ed00 Basado en EPA 3051 (1994) Digestión, EPA 6020 B (2014), ISO 17294-2 (2016). ICP-MS | CU | Cobre | MG/KG | 0.306 | Llave Esquema-Analito encontrado en Santiago V2
ES_EPA3051_ICPMSNI | ECOT_237_L_ETFA | ECOTECNOS S.A. Sed. Marinos | ES_EPA3051_ICPMS | I-ENV-LAB-512 Ed00 Basado en EPA 3051 (1994) Digestión, EPA 6020 B (2014), ISO 17294-2 (2016). ICP-MS | NI | Níquel | MG/KG | 0.07 | Llave Esquema-Analito encontrado en Santiago V2
ES_EPA3051_ICPMSV | ECOT_237_L_ETFA | ECOTECNOS S.A. Sed. Marinos | ES_EPA3051_ICPMS | I-ENV-LAB-512 Ed00 Basado en EPA 3051 (1994) Digestión, EPA 6020 B (2014), ISO 17294-2 (2016). ICP-MS | V | Vanadio | MG/KG | 0.142 | Llave Esquema-Analito encontrado en Santiago V2
ES_RES3612_GRANKURT | ECOT_237_L_ETFA | ECOTECNOS S.A. Sed. Marinos | ES_RES3612_GRAN | Res. Ex. N° 3612/2009 SERNAPESCA. Numeral 25. (CPS);(INFA) | KURT | Curtosis | 0 | 0 | Llave Esquema-Analito encontrado en bbdd_calculos_ld_lc
ES_RES3612_GRANMEAN | ECOT_237_L_ETFA | ECOTECNOS S.A. Sed. Marinos | ES_RES3612_GRAN | Res. Ex. N° 3612/2009 SERNAPESCA. Numeral 25. (CPS);(INFA) | MEAN | Diámetro medio de grano | UM | 0 | Llave Esquema-Analito encontrado en Santiago V2
ES_RES3612_GRANPORC_FANGO | ECOT_237_L_ETFA | ECOTECNOS S.A. Sed. Marinos | ES_RES3612_GRAN | Res. Ex. N° 3612/2009 SERNAPESCA. Numeral 25. (CPS);(INFA) | PORC_FANGO | % de Fango | % | 0 | Llave Esquema-Analito encontrado en bbdd_calculos_ld_lc
ES_RES3612_GRANRETENCION_10 | ECOT_237_L_ETFA | ECOTECNOS S.A. Sed. Marinos | ES_RES3612_GRAN | Res. Ex. N° 3612/2009 SERNAPESCA. Numeral 25. (CPS);(INFA) | RETENCION_10 | 10 (2,0 mm),% Retención | % | 0 | Llave Esquema-Analito encontrado en bbdd_calculos_ld_lc
ES_RES3612_GRANRETENCION_120 | ECOT_237_L_ETFA | ECOTECNOS S.A. Sed. Marinos | ES_RES3612_GRAN | Res. Ex. N° 3612/2009 SERNAPESCA. Numeral 25. (CPS);(INFA) | RETENCION_120 | 120 (0,125 mm),% Retención | % | 0 | Llave Esquema-Analito encontrado en bbdd_calculos_ld_lc
ES_RES3612_GRANRETENCION_18 | ECOT_237_L_ETFA | ECOTECNOS S.A. Sed. Marinos | ES_RES3612_GRAN | Res. Ex. N° 3612/2009 SERNAPESCA. Numeral 25. (CPS);(INFA) | RETENCION_18 | 18 (1,0 mm),% Retención | % | 0 | Llave Esquema-Analito encontrado en bbdd_calculos_ld_lc
ES_RES3612_GRANRETENCION_230 | ECOT_237_L_ETFA | ECOTECNOS S.A. Sed. Marinos | ES_RES3612_GRAN | Res. Ex. N° 3612/2009 SERNAPESCA. Numeral 25. (CPS);(INFA) | RETENCION_230 | 230 (0,063 mm),% Retención | % | 0 | Llave Esquema-Analito encontrado en bbdd_calculos_ld_lc
ES_RES3612_GRANRETENCION_35 | ECOT_237_L_ETFA | ECOTECNOS S.A. Sed. Marinos | ES_RES3612_GRAN | Res. Ex. N° 3612/2009 SERNAPESCA. Numeral 25. (CPS);(INFA) | RETENCION_35 | 35 (0,5 mm),% Retención | % | 0 | Llave Esquema-Analito encontrado en bbdd_calculos_ld_lc
ES_RES3612_GRANRETENCION_60 | ECOT_237_L_ETFA | ECOTECNOS S.A. Sed. Marinos | ES_RES3612_GRAN | Res. Ex. N° 3612/2009 SERNAPESCA. Numeral 25. (CPS);(INFA) | RETENCION_60 | 60 (0,25 mm),% Retención | % | 0 | Llave Esquema-Analito encontrado en bbdd_calculos_ld_lc
ES_RES3612_GRANSKEW | ECOT_237_L_ETFA | ECOTECNOS S.A. Sed. Marinos | ES_RES3612_GRAN | Res. Ex. N° 3612/2009 SERNAPESCA. Numeral 25. (CPS);(INFA) | SKEW | Asimetría | NOUNIT | -10 | Llave Esquema-Analito encontrado en bbdd_calculos_ld_lc
ES_RES3612_GRANSTD_DEV | ECOT_237_L_ETFA | ECOTECNOS S.A. Sed. Marinos | ES_RES3612_GRAN | Res. Ex. N° 3612/2009 SERNAPESCA. Numeral 25. (CPS);(INFA) | STD_DEV | Grado de selección | 0 | 0 | Llave Esquema-Analito encontrado en bbdd_calculos_ld_lc
EW_SM2540D_SSTTSS | ECOT_257_E_ETFA | ECOTECNOS S.A. A. de Mar | EW_SM2540D_SST | Standard Methods 2540 D, Ed 23 2017 | TSS | Sólidos Suspendidos Totales | MG/L | 1 | Llave Esquema-Analito encontrado en Santiago V2
EW_SM5210B_DBOBOD | ECOT_257_E_ETFA | ECOTECNOS S.A. A. de Mar | EW_SM5210B_DBO | Standard Methods 5210 B, Ed 23 2017 | BOD | DBO5 a 20°C | MG/L | 1 | Llave Esquema-Analito encontrado en Santiago V2
EW_SM9221B_CTTC | ECOT_257_E_ETFA | ECOTECNOS S.A. A. de Mar | EW_SM9221B_CT | Standard Methods 9221 B Ed.23, 2017 | TC | Coliformes Totales | NMP/100 ML | 1.8 | Llave Esquema-Analito encontrado en Santiago V2
EW_SM9221E_CFA1FC | ECOT_257_E_ETFA | ECOTECNOS S.A. A. de Mar | EW_SM9221E_CFA1 | Standard Methods 9221 E (E2), Ed 23 2017 | FC | Coliformes Fecales | NMP/100 ML | 1.8 | Llave Esquema-Analito encontrado en Santiago V2
EW_AGQ22_PCBSPCB | ECOT_312_E_ETFA | ECOTECNOS S.A. A. de Mar | EW_AGQ22_PCBS | PC-204 (Rev.13), basado en Standard Methods for examination of water wastewater, 6410-B, Ed 22, Liq-Liq Extraction Gas Chromatographic/Mass Spectrometric Methods. EPA SW-846 on-line, Methods 3510C, Separator funnel Liq-Liq Extractions. | PCB | PCBs | UG/L | 0.1 | Llave Esquema-Analito encontrado en bbdd_calculos_ld_lc
EW_AGQ22_PCBSPCB_101 | ECOT_312_E_ETFA | ECOTECNOS S.A. A. de Mar | EW_AGQ22_PCBS | PC-204 (Rev.13), basado en Standard Methods for examination of water wastewater, 6410-B, Ed 22, Liq-Liq Extraction Gas Chromatographic/Mass Spectrometric Methods. EPA SW-846 on-line, Methods 3510C, Separator funnel Liq-Liq Extractions. | PCB_101 | PCB Nº 101 | UG/L | 0.1 | Llave Esquema-Analito encontrado en bbdd_calculos_ld_lc
EW_AGQ22_PCBSPCB_118 | ECOT_312_E_ETFA | ECOTECNOS S.A. A. de Mar | EW_AGQ22_PCBS | PC-204 (Rev.13), basado en Standard Methods for examination of water wastewater, 6410-B, Ed 22, Liq-Liq Extraction Gas Chromatographic/Mass Spectrometric Methods. EPA SW-846 on-line, Methods 3510C, Separator funnel Liq-Liq Extractions. | PCB_118 | PCB Nº 118 | UG/L | 0.1 | Llave Esquema-Analito encontrado en bbdd_calculos_ld_lc
EW_AGQ22_PCBSPCB_138 | ECOT_312_E_ETFA | ECOTECNOS S.A. A. de Mar | EW_AGQ22_PCBS | PC-204 (Rev.13), basado en Standard Methods for examination of water wastewater, 6410-B, Ed 22, Liq-Liq Extraction Gas Chromatographic/Mass Spectrometric Methods. EPA SW-846 on-line, Methods 3510C, Separator funnel Liq-Liq Extractions. | PCB_138 | PCB Nº 138 | UG/L | 0.1 | Llave Esquema-Analito encontrado en bbdd_calculos_ld_lc
EW_AGQ22_PCBSPCB_153 | ECOT_312_E_ETFA | ECOTECNOS S.A. A. de Mar | EW_AGQ22_PCBS | PC-204 (Rev.13), basado en Standard Methods for examination of water wastewater, 6410-B, Ed 22, Liq-Liq Extraction Gas Chromatographic/Mass Spectrometric Methods. EPA SW-846 on-line, Methods 3510C, Separator funnel Liq-Liq Extractions. | PCB_153 | PCB Nº 153 | UG/L | 0.1 | Llave Esquema-Analito encontrado en bbdd_calculos_ld_lc
EW_AGQ22_PCBSPCB_180 | ECOT_312_E_ETFA | ECOTECNOS S.A. A. de Mar | EW_AGQ22_PCBS | PC-204 (Rev.13), basado en Standard Methods for examination of water wastewater, 6410-B, Ed 22, Liq-Liq Extraction Gas Chromatographic/Mass Spectrometric Methods. EPA SW-846 on-line, Methods 3510C, Separator funnel Liq-Liq Extractions. | PCB_180 | PCB Nº 180 | UG/L | 0.1 | Llave Esquema-Analito encontrado en bbdd_calculos_ld_lc
EW_AGQ22_PCBSPCB_28 | ECOT_312_E_ETFA | ECOTECNOS S.A. A. de Mar | EW_AGQ22_PCBS | PC-204 (Rev.13), basado en Standard Methods for examination of water wastewater, 6410-B, Ed 22, Liq-Liq Extraction Gas Chromatographic/Mass Spectrometric Methods. EPA SW-846 on-line, Methods 3510C, Separator funnel Liq-Liq Extractions. | PCB_28 | PCB Nº 28 | UG/L | 0.1 | Llave Esquema-Analito encontrado en bbdd_calculos_ld_lc
EW_AGQ22_PCBSPCB_52 | ECOT_312_E_ETFA | ECOTECNOS S.A. A. de Mar | EW_AGQ22_PCBS | PC-204 (Rev.13), basado en Standard Methods for examination of water wastewater, 6410-B, Ed 22, Liq-Liq Extraction Gas Chromatographic/Mass Spectrometric Methods. EPA SW-846 on-line, Methods 3510C, Separator funnel Liq-Liq Extractions. | PCB_52 | PCB Nº 52 | UG/L | 0.1 | Llave Esquema-Analito encontrado en bbdd_calculos_ld_lc
EW_EPA200_SEAWATERAS | ECOT_312_E_ETFA | ECOTECNOS S.A. A. de Mar | EW_EPA200_SEAWATER | I-ENV-LAB-511 Ed00 Basado en EPA 200.8:1994 Rev 5.4, EPA 6020 B, ISO 17294-2(2016), Standard Methods 3125 B ICPMS | AS | Arsénico | MG/L | 0.0003 | Llave Esquema-Analito encontrado en Santiago V2
EW_EPA200_SEAWATERCD | ECOT_312_E_ETFA | ECOTECNOS S.A. A. de Mar | EW_EPA200_SEAWATER | I-ENV-LAB-511 Ed00 Basado en EPA 200.8:1994 Rev 5.4, EPA 6020 B, ISO 17294-2(2016), Standard Methods 3125 B ICPMS | CD | Cadmio | MG/L | 0.0001 | Llave Esquema-Analito encontrado en Santiago V2
EW_EPA200_SEAWATERCR | ECOT_312_E_ETFA | ECOTECNOS S.A. A. de Mar | EW_EPA200_SEAWATER | I-ENV-LAB-511 Ed00 Basado en EPA 200.8:1994 Rev 5.4, EPA 6020 B, ISO 17294-2(2016), Standard Methods 3125 B ICPMS | CR | Cromo | MG/L | 0.0005 | Llave Esquema-Analito encontrado en Santiago V2
EW_EPA200_SEAWATERCU | ECOT_312_E_ETFA | ECOTECNOS S.A. A. de Mar | EW_EPA200_SEAWATER | I-ENV-LAB-511 Ed00 Basado en EPA 200.8:1994 Rev 5.4, EPA 6020 B, ISO 17294-2(2016), Standard Methods 3125 B ICPMS | CU | Cobre | MG/L | 0.0002 | Llave Esquema-Analito encontrado en Santiago V2
EW_EPA200_SEAWATERFE | ECOT_312_E_ETFA | ECOTECNOS S.A. A. de Mar | EW_EPA200_SEAWATER | I-ENV-LAB-511 Ed00 Basado en EPA 200.8:1994 Rev 5.4, EPA 6020 B, ISO 17294-2(2016), Standard Methods 3125 B ICPMS | FE | Hierro | MG/L | 0.002 | Llave Esquema-Analito encontrado en Santiago V2
EW_EPA200_SEAWATERMO | ECOT_312_E_ETFA | ECOTECNOS S.A. A. de Mar | EW_EPA200_SEAWATER | I-ENV-LAB-511 Ed00 Basado en EPA 200.8:1994 Rev 5.4, EPA 6020 B, ISO 17294-2(2016), Standard Methods 3125 B ICPMS | MO | Molibdeno Total | MG/L | 0.0003 | Llave Esquema-Analito encontrado en Santiago V2
EW_EPA200_SEAWATERNI | ECOT_312_E_ETFA | ECOTECNOS S.A. A. de Mar | EW_EPA200_SEAWATER | I-ENV-LAB-511 Ed00 Basado en EPA 200.8:1994 Rev 5.4, EPA 6020 B, ISO 17294-2(2016), Standard Methods 3125 B ICPMS | NI | Níquel | MG/L | 0.0005 | Llave Esquema-Analito encontrado en Santiago V2
EW_EPA200_SEAWATERPB | ECOT_312_E_ETFA | ECOTECNOS S.A. A. de Mar | EW_EPA200_SEAWATER | I-ENV-LAB-511 Ed00 Basado en EPA 200.8:1994 Rev 5.4, EPA 6020 B, ISO 17294-2(2016), Standard Methods 3125 B ICPMS | PB | Plomo | MG/L | 0.0002 | Llave Esquema-Analito encontrado en Santiago V2
EW_EPA200_SEAWATERSE | ECOT_312_E_ETFA | ECOTECNOS S.A. A. de Mar | EW_EPA200_SEAWATER | I-ENV-LAB-511 Ed00 Basado en EPA 200.8:1994 Rev 5.4, EPA 6020 B, ISO 17294-2(2016), Standard Methods 3125 B ICPMS | SE | Selenio | MG/L | 0.0005 | Llave Esquema-Analito encontrado en Santiago V2
EW_EPA200_SEAWATERV | ECOT_312_E_ETFA | ECOTECNOS S.A. A. de Mar | EW_EPA200_SEAWATER | I-ENV-LAB-511 Ed00 Basado en EPA 200.8:1994 Rev 5.4, EPA 6020 B, ISO 17294-2(2016), Standard Methods 3125 B ICPMS | V | Vanadio | MG/L | 0.0002 | Llave Esquema-Analito encontrado en Santiago V2
EW_EPA200_SEAWATERZN | ECOT_312_E_ETFA | ECOTECNOS S.A. A. de Mar | EW_EPA200_SEAWATER | I-ENV-LAB-511 Ed00 Basado en EPA 200.8:1994 Rev 5.4, EPA 6020 B, ISO 17294-2(2016), Standard Methods 3125 B ICPMS | ZN | Zinc | MG/L | 0.0005 | Llave Esquema-Analito encontrado en Santiago V2
EW_ICTSLAB347_PAHSACENAPHTHENE | ECOT_312_E_ETFA | ECOTECNOS S.A. A. de Mar | EW_ICTSLAB347_PAHS | I-CTS-LAB-347 Ed00 Basado en Banjoo,D.R,Nelson P.K. 2005.Gas Chormatographic/Mass Spectrometric Methods | ACENAPHTHENE | Acenafteno | UG/L | 0.05 | Llave Esquema-Analito encontrado en Santiago V2
EW_ICTSLAB347_PAHSACENAPHTYLENE | ECOT_312_E_ETFA | ECOTECNOS S.A. A. de Mar | EW_ICTSLAB347_PAHS | I-CTS-LAB-347 Ed00 Basado en Banjoo,D.R,Nelson P.K. 2005.Gas Chormatographic/Mass Spectrometric Methods | ACENAPHTYLENE | Acenaftileno | UG/L | 0.05 | Llave Esquema-Analito encontrado en Santiago V2
EW_ICTSLAB347_PAHSANTHRACENE | ECOT_312_E_ETFA | ECOTECNOS S.A. A. de Mar | EW_ICTSLAB347_PAHS | I-CTS-LAB-347 Ed00 Basado en Banjoo,D.R,Nelson P.K. 2005.Gas Chormatographic/Mass Spectrometric Methods | ANTHRACENE | Anthraceno | UG/L | 0.05 | Llave Esquema-Analito encontrado en Santiago V2
EW_ICTSLAB347_PAHSBENZO_A_ANTHRACENE | ECOT_312_E_ETFA | ECOTECNOS S.A. A. de Mar | EW_ICTSLAB347_PAHS | I-CTS-LAB-347 Ed00 Basado en Banjoo,D.R,Nelson P.K. 2005.Gas Chormatographic/Mass Spectrometric Methods | BENZO_A_ANTHRACENE | Benzo (a) Antraceno | UG/L | 0.05 | Llave Esquema-Analito encontrado en Santiago V2
EW_ICTSLAB347_PAHSBENZO_A_PYRENE | ECOT_312_E_ETFA | ECOTECNOS S.A. A. de Mar | EW_ICTSLAB347_PAHS | I-CTS-LAB-347 Ed00 Basado en Banjoo,D.R,Nelson P.K. 2005.Gas Chormatographic/Mass Spectrometric Methods | BENZO_A_PYRENE | Benzo (a) pyrene | UG/L | 0.05 | Llave Esquema-Analito encontrado en Santiago V2
EW_ICTSLAB347_PAHSBENZO_B_FLUORANTHE | ECOT_312_E_ETFA | ECOTECNOS S.A. A. de Mar | EW_ICTSLAB347_PAHS | I-CTS-LAB-347 Ed00 Basado en Banjoo,D.R,Nelson P.K. 2005.Gas Chormatographic/Mass Spectrometric Methods | BENZO_B_FLUORANTHE | Benzo (b) fluoranthene | UG/L | 0.05 | Llave Esquema-Analito encontrado en Santiago V2
EW_ICTSLAB347_PAHSBENZO_GHI_PERYLENE | ECOT_312_E_ETFA | ECOTECNOS S.A. A. de Mar | EW_ICTSLAB347_PAHS | I-CTS-LAB-347 Ed00 Basado en Banjoo,D.R,Nelson P.K. 2005.Gas Chormatographic/Mass Spectrometric Methods | BENZO_GHI_PERYLENE | Benzo (g,h,i) perylene | UG/L | 0.05 | Llave Esquema-Analito encontrado en Santiago V2
EW_ICTSLAB347_PAHSBENZO_J_FLUORANTHE | ECOT_312_E_ETFA | ECOTECNOS S.A. A. de Mar | EW_ICTSLAB347_PAHS | I-CTS-LAB-347 Ed00 Basado en Banjoo,D.R,Nelson P.K. 2005.Gas Chormatographic/Mass Spectrometric Methods | BENZO_J_FLUORANTHE | Benzo (j) fluoranthene | UG/L | 0.05 | Llave Esquema-Analito encontrado en Santiago V2
EW_ICTSLAB347_PAHSBENZO_K_FLUORANTHE | ECOT_312_E_ETFA | ECOTECNOS S.A. A. de Mar | EW_ICTSLAB347_PAHS | I-CTS-LAB-347 Ed00 Basado en Banjoo,D.R,Nelson P.K. 2005.Gas Chormatographic/Mass Spectrometric Methods | BENZO_K_FLUORANTHE | Benzo (k) fluoranthene | UG/L | 0.05 | Llave Esquema-Analito encontrado en Santiago V2
EW_ICTSLAB347_PAHSCHRYSENE | ECOT_312_E_ETFA | ECOTECNOS S.A. A. de Mar | EW_ICTSLAB347_PAHS | I-CTS-LAB-347 Ed00 Basado en Banjoo,D.R,Nelson P.K. 2005.Gas Chormatographic/Mass Spectrometric Methods | CHRYSENE | Chrysene | UG/L | 0.05 | Llave Esquema-Analito encontrado en Santiago V2
EW_ICTSLAB347_PAHSDIBENZO_AH_ANHTRA | ECOT_312_E_ETFA | ECOTECNOS S.A. A. de Mar | EW_ICTSLAB347_PAHS | I-CTS-LAB-347 Ed00 Basado en Banjoo,D.R,Nelson P.K. 2005.Gas Chormatographic/Mass Spectrometric Methods | DIBENZO_AH_ANHTRA | Dibenzo (a,h) anthracene | UG/L | 0.05 | Llave Esquema-Analito encontrado en Santiago V2
EW_ICTSLAB347_PAHSFLUORANTHENE | ECOT_312_E_ETFA | ECOTECNOS S.A. A. de Mar | EW_ICTSLAB347_PAHS | I-CTS-LAB-347 Ed00 Basado en Banjoo,D.R,Nelson P.K. 2005.Gas Chormatographic/Mass Spectrometric Methods | FLUORANTHENE | Fluoranthene | UG/L | 0.05 | Llave Esquema-Analito encontrado en Santiago V2
EW_ICTSLAB347_PAHSFLUORENE | ECOT_312_E_ETFA | ECOTECNOS S.A. A. de Mar | EW_ICTSLAB347_PAHS | I-CTS-LAB-347 Ed00 Basado en Banjoo,D.R,Nelson P.K. 2005.Gas Chormatographic/Mass Spectrometric Methods | FLUORENE | Fluorene | UG/L | 0.05 | Llave Esquema-Analito encontrado en Santiago V2
EW_ICTSLAB347_PAHSINDENO_123CD_PYRENE | ECOT_312_E_ETFA | ECOTECNOS S.A. A. de Mar | EW_ICTSLAB347_PAHS | I-CTS-LAB-347 Ed00 Basado en Banjoo,D.R,Nelson P.K. 2005.Gas Chormatographic/Mass Spectrometric Methods | INDENO_123CD_PYRENE | Indeno (1,2,3 cd) pyrene | UG/L | 0.05 | Llave Esquema-Analito encontrado en Santiago V2
EW_ICTSLAB347_PAHSNAPHTHALENE | ECOT_312_E_ETFA | ECOTECNOS S.A. A. de Mar | EW_ICTSLAB347_PAHS | I-CTS-LAB-347 Ed00 Basado en Banjoo,D.R,Nelson P.K. 2005.Gas Chormatographic/Mass Spectrometric Methods | NAPHTHALENE | Naphthalene | UG/L | 0.05 | Llave Esquema-Analito encontrado en Santiago V2
EW_ICTSLAB347_PAHSPAHS | ECOT_312_E_ETFA | ECOTECNOS S.A. A. de Mar | EW_ICTSLAB347_PAHS | I-CTS-LAB-347 Ed00 Basado en Banjoo,D.R,Nelson P.K. 2005.Gas Chormatographic/Mass Spectrometric Methods | PAHS | PAHs(Cálculo). | UG/L | 0.05 | Llave Esquema-Analito encontrado en bbdd_calculos_ld_lc
EW_ICTSLAB347_PAHSPHENANTHRENE | ECOT_312_E_ETFA | ECOTECNOS S.A. A. de Mar | EW_ICTSLAB347_PAHS | I-CTS-LAB-347 Ed00 Basado en Banjoo,D.R,Nelson P.K. 2005.Gas Chormatographic/Mass Spectrometric Methods | PHENANTHRENE | Phenanthrene | UG/L | 0.05 | Llave Esquema-Analito encontrado en Santiago V2
EW_ICTSLAB347_PAHSPYRENE | ECOT_312_E_ETFA | ECOTECNOS S.A. A. de Mar | EW_ICTSLAB347_PAHS | I-CTS-LAB-347 Ed00 Basado en Banjoo,D.R,Nelson P.K. 2005.Gas Chormatographic/Mass Spectrometric Methods | PYRENE | Pyrene | UG/L | 0.05 | Llave Esquema-Analito encontrado en Santiago V2
EW_ISO11423_BTEXBENCENE | ECOT_312_E_ETFA | ECOTECNOS S.A. A. de Mar | EW_ISO11423_BTEX | ISO 11423:1997. Part 1: Head-space gas chromatographic method. Water quality - Determination of benzene and some derivatives. | BENCENE | Benceno | UG/L | 2 | Llave Esquema-Analito encontrado en Santiago V2
EW_ISO11423_BTEXETILBENCENE | ECOT_312_E_ETFA | ECOTECNOS S.A. A. de Mar | EW_ISO11423_BTEX | ISO 11423:1997. Part 1: Head-space gas chromatographic method. Water quality - Determination of benzene and some derivatives. | ETILBENCENE | Etilbenceno | UG/L | 1 | Llave Esquema-Analito encontrado en Santiago V2
EW_ISO11423_BTEXTOLUENE | ECOT_312_E_ETFA | ECOTECNOS S.A. A. de Mar | EW_ISO11423_BTEX | ISO 11423:1997. Part 1: Head-space gas chromatographic method. Water quality - Determination of benzene and some derivatives. | TOLUENE | Tolueno | UG/L | 1 | Llave Esquema-Analito encontrado en Santiago V2
EW_ISO11423_BTEXXYLENE | ECOT_312_E_ETFA | ECOTECNOS S.A. A. de Mar | EW_ISO11423_BTEX | ISO 11423:1997. Part 1: Head-space gas chromatographic method. Water quality - Determination of benzene and some derivatives. | XYLENE | Xileno | UG/L | 4 | Llave Esquema-Analito encontrado en Santiago V2
EW_ISO9562_AOXAOX | ECOT_312_E_ETFA | ECOTECNOS S.A. A. de Mar | EW_ISO9562_AOX | ISO 9562:2004. Determination of adsorbable organically bound halogens | AOX | AOX | MG/L | 0.008 | Llave Esquema-Analito encontrado en Santiago V2
EW_NCH2313_7HVHV | ECOT_312_E_ETFA | ECOTECNOS S.A. A. de Mar | EW_NCH2313_7HV | I-ENV-LAB-304 Basado NCh 2313/7.Of97 Head Space FID-GC/MS | HV | Hidrocarburos Volátiles | MG/L | 0.1 | Llave Esquema-Analito encontrado en Santiago V2
EW_SGS_NH3AMMONIUM | ECOT_312_E_ETFA | ECOTECNOS S.A. A. de Mar | EW_SGS_NH3 | I-ENV-LAB-249 Ed.00, Basado en SM 4500-NH3 BD Ed.23, 2017 | AMMONIUM | Amonio | MG/L | 0.01 | Llave Esquema-Analito encontrado en Santiago V2
EW_SM2130B_TURTURBID | ECOT_312_E_ETFA | ECOTECNOS S.A. A. de Mar | EW_SM2130B_TUR | Standard Methods 2130. B. Ed 23 2017 | TURBID | Turbiedad | NTU | 0.05 | Llave Esquema-Analito encontrado en Santiago V2
EW_SM2540C_STDTSD | ECOT_312_E_ETFA | ECOTECNOS S.A. A. de Mar | EW_SM2540C_STD | Standard Methods 2540 C, Ed 23 2017 | TSD | Sólidos Totales Disueltos | MG/L | 1 | Llave Esquema-Analito encontrado en Santiago V2
EW_SM2540D_SSTTSS | ECOT_312_E_ETFA | ECOTECNOS S.A. A. de Mar | EW_SM2540D_SST | Standard Methods 2540 D, Ed 23 2017 | TSS | Sólidos Suspendidos Totales | MG/L | 1 | Llave Esquema-Analito encontrado en Santiago V2
EW_SM2540F_SSSS | ECOT_312_E_ETFA | ECOTECNOS S.A. A. de Mar | EW_SM2540F_SS | Standard Methods 2540 F, Ed 23 2017 | SS | Sólidos Sedimentables | ML/L/H | 0.5 | Llave Esquema-Analito encontrado en Santiago V2
EW_SM3111C_CR6CR6 | ECOT_312_E_ETFA | ECOTECNOS S.A. A. de Mar | EW_SM3111C_CR6 | Standard Methods 3111 C, Ed 23 2017 | CR6 | Cromo Hexavalente | MG/L | 0.01 | Llave Esquema-Analito encontrado en Santiago V2
EW_SM3112B_HGHG | ECOT_312_E_ETFA | ECOTECNOS S.A. A. de Mar | EW_SM3112B_HG | Standard Methods 3112 B, Ed 23 2017 | HG | Mercurio | MG/L | 0.0004 | Llave Esquema-Analito encontrado en Santiago V2
EW_SM4110B_ANICL | ECOT_312_E_ETFA | ECOTECNOS S.A. A. de Mar | EW_SM4110B_ANI | Standard Methods 4110 B, Ed 23 2017 | CL | Cloruro | MG/L | 0.01 | Llave Esquema-Analito encontrado en Santiago V2
EW_SM4110B_ANIF | ECOT_312_E_ETFA | ECOTECNOS S.A. A. de Mar | EW_SM4110B_ANI | Standard Methods 4110 B, Ed 23 2017 | F | Fluoruro | MG/L | 0.01 | Llave Esquema-Analito encontrado en Santiago V2
EW_SM4110B_ANINO2 | ECOT_312_E_ETFA | ECOTECNOS S.A. A. de Mar | EW_SM4110B_ANI | Standard Methods 4110 B, Ed 23 2017 | NO2 | Nitrito | MG/L | 0.01 | Llave Esquema-Analito encontrado en Santiago V2
EW_SM4110B_ANINO3 | ECOT_312_E_ETFA | ECOTECNOS S.A. A. de Mar | EW_SM4110B_ANI | Standard Methods 4110 B, Ed 23 2017 | NO3 | Nitrato | MG/L | 0.01 | Llave Esquema-Analito encontrado en Santiago V2
EW_SM4110B_ANISULFATE | ECOT_312_E_ETFA | ECOTECNOS S.A. A. de Mar | EW_SM4110B_ANI | Standard Methods 4110 B, Ed 23 2017 | SULFATE | Sulfato | MG/L | 0.01 | Llave Esquema-Analito encontrado en Santiago V2
EW_SM4500B_NKJNKJ | ECOT_312_E_ETFA | ECOTECNOS S.A. A. de Mar | EW_SM4500B_NKJ | Standard Methods 4500-Norg B, Ed 23 2017 | NKJ | Nitrógeno Kjeldahl | MG/L | 0.2 | Llave Esquema-Analito encontrado en Santiago V2
EW_SM4500E_PP | ECOT_312_E_ETFA | ECOTECNOS S.A. A. de Mar | EW_SM4500E_P | Standard Methods 4500-P-BE, Ed 23 2017 | P | Fósforo | MG/L | 0.005 | Llave Esquema-Analito encontrado en Santiago V2
EW_SM4500F_CNCN | ECOT_312_E_ETFA | ECOTECNOS S.A. A. de Mar | EW_SM4500F_CN | Standard Methods 4500-CN-C E F, Ed 23 2017 | CN | Cianuro | MG/L | 0.01 | Llave Esquema-Analito encontrado en Santiago V2
EW_SM4500G_SUSULFIDE | ECOT_312_E_ETFA | ECOTECNOS S.A. A. de Mar | EW_SM4500G_SU | Standard Methods 4500-S2 G, Ed 23 2017 | SULFIDE | Sulfuro Total | MG/L | 0.05 | Llave Esquema-Analito encontrado en Santiago V2
EW_SM5210B_DBOBOD | ECOT_312_E_ETFA | ECOTECNOS S.A. A. de Mar | EW_SM5210B_DBO | Standard Methods 5210 B, Ed 23 2017 | BOD | DBO5 a 20°C | MG/L | 1 | Llave Esquema-Analito encontrado en Santiago V2
EW_SM5310C_COTCOT | ECOT_312_E_ETFA | ECOTECNOS S.A. A. de Mar | EW_SM5310C_COT | SM 5310 B Ed.23, 2017 | COT | Carbono Orgánico Total | MG/L | 0.2 | Llave Esquema-Analito encontrado en bbdd_calculos_ld_lc
EW_SM5520B_AGAG | ECOT_312_E_ETFA | ECOTECNOS S.A. A. de Mar | EW_SM5520B_AG | Standard Methods 5520 B, Ed 23 2017 | AG | Aceites y Grasas | MG/L | 2 | Llave Esquema-Analito encontrado en Santiago V2
EW_SM5520F_HFHF | ECOT_312_E_ETFA | ECOTECNOS S.A. A. de Mar | EW_SM5520F_HF | Standard Methods 5520 F, Ed 23 2017 | HF | Hidrocarburos Fijos | MG/L | 2 | Llave Esquema-Analito encontrado en Santiago V2
EW_SM5520F_HTHT | ECOT_312_E_ETFA | ECOTECNOS S.A. A. de Mar | EW_SM5520F_HT | SM 5520 F Ed.23, 2017, I-ENV-LAB-304 Basado en NCh 2313-7 (Cálculo). | HT | Hidrocarburos Totales | MG/L | 2 | Llave Esquema-Analito encontrado en bbdd_calculos_ld_lc
EW_SM5540B_DETDETER | ECOT_312_E_ETFA | ECOTECNOS S.A. A. de Mar | EW_SM5540B_DET | Standard Methods 5540-BC, Ed 23 2017 | DETER | Detergente (SAAM) | MG/L | 0.05 | Llave Esquema-Analito encontrado en Santiago V2
EW_SM6232B_THMSBROMODI | ECOT_312_E_ETFA | ECOTECNOS S.A. A. de Mar | EW_SM6232B_THMS | Standard Methods 6232 B, Ed 23 2017 | BROMODI | Bromodiclorometano | MG/L | 0.001 | Llave Esquema-Analito encontrado en Santiago V2
EW_SM6232B_THMSDIBROMO | ECOT_312_E_ETFA | ECOTECNOS S.A. A. de Mar | EW_SM6232B_THMS | Standard Methods 6232 B, Ed 23 2017 | DIBROMO | Dibromoclorometano | MG/L | 0.001 | Llave Esquema-Analito encontrado en Santiago V2
EW_SM6232B_THMSTHMS | ECOT_312_E_ETFA | ECOTECNOS S.A. A. de Mar | EW_SM6232B_THMS | Standard Methods 6232 B, Ed 23 2017 | THMS | Trihalometanos | NOUNIT | 0.001 | Llave Esquema-Analito encontrado en bbdd_calculos_ld_lc
EW_SM6232B_THMSTRIBROMO | ECOT_312_E_ETFA | ECOTECNOS S.A. A. de Mar | EW_SM6232B_THMS | Standard Methods 6232 B, Ed 23 2017 | TRIBROMO | Tribromometano | MG/L | 0.001 | Llave Esquema-Analito encontrado en Santiago V2
EW_SM6232B_THMSTRICLOROMETANO | ECOT_312_E_ETFA | ECOTECNOS S.A. A. de Mar | EW_SM6232B_THMS | Standard Methods 6232 B, Ed 23 2017 | TRICLOROMETANO | Triclorometano | MG/L | 0.001 | Llave Esquema-Analito encontrado en Santiago V2
EW_SM6630B_PESTDDT_DDD_DDE | ECOT_312_E_ETFA | ECOTECNOS S.A. A. de Mar | EW_SM6630B_PEST | I-ENV-LAB-306 ED00 Basado en EPA 8081A, 6630 B Standard Methods 23,2017. | DDT_DDD_DDE | DDT+DDD+DDE | UG/L | 0.1 | Llave Esquema-Analito encontrado en bbdd_calculos_ld_lc
EW_SM6630B_PESTLINDANE | ECOT_312_E_ETFA | ECOTECNOS S.A. A. de Mar | EW_SM6630B_PEST | I-ENV-LAB-306 ED00 Basado en EPA 8081A, 6630 B Standard Methods 23,2017. | LINDANE | Lindano | UG/L | 0.05 | Llave Esquema-Analito encontrado en Santiago V2
EW_SM6630B_PESTMETOXICLORO | ECOT_312_E_ETFA | ECOTECNOS S.A. A. de Mar | EW_SM6630B_PEST | I-ENV-LAB-306 ED00 Basado en EPA 8081A, 6630 B Standard Methods 23,2017. | METOXICLORO | Metoxicloro | UG/L | 0.2 | Llave Esquema-Analito encontrado en Santiago V2
EW_SM6630B_PORGANALFACLORDANO | ECOT_312_E_ETFA | ECOTECNOS S.A. A. de Mar | EW_SM6630B_PORGAN | I-ENV-LAB-306 ED00 Basado en EPA 8081A, 6630 B Standard Methods 23,2017. | ALFACLORDANO | Cis-Clordano | UG/L | 0.2 | Llave Esquema-Analito encontrado en Santiago V2
EW_SM6630B_PORGANGAMACLORDANO | ECOT_312_E_ETFA | ECOTECNOS S.A. A. de Mar | EW_SM6630B_PORGAN | I-ENV-LAB-306 ED00 Basado en EPA 8081A, 6630 B Standard Methods 23,2017. | GAMACLORDANO | Trans-Clordano | UG/L | 0.2 | Llave Esquema-Analito encontrado en Santiago V2
EW_SM6630B_PORGANHEPOXI | ECOT_312_E_ETFA | ECOTECNOS S.A. A. de Mar | EW_SM6630B_PORGAN | I-ENV-LAB-306 ED00 Basado en EPA 8081A, 6630 B Standard Methods 23,2017. | HEPOXI | Heptacloro Epoxi | UG/L | 0.2 | Llave Esquema-Analito encontrado en Santiago V2
EW_SM6630B_PORGANHEPTACLORO | ECOT_312_E_ETFA | ECOTECNOS S.A. A. de Mar | EW_SM6630B_PORGAN | I-ENV-LAB-306 ED00 Basado en EPA 8081A, 6630 B Standard Methods 23,2017. | HEPTACLORO | Heptacloro | UG/L | 0.2 | Llave Esquema-Analito encontrado en Santiago V2
EW_SM6640B_PCF2_4_D | ECOT_312_E_ETFA | ECOTECNOS S.A. A. de Mar | EW_SM6640B_PCF | Standard Methods 6640 B, Ed 23 2017 | 2_4_D | 2,4 D | UG/L | 5 | Llave Esquema-Analito encontrado en Santiago V2
EW_SM6640B_PCFPENTACLOROFENOL | ECOT_312_E_ETFA | ECOTECNOS S.A. A. de Mar | EW_SM6640B_PCF | Standard Methods 6640 B, Ed 23 2017 | PENTACLOROFENOL | Pentaclorofenol | UG/L | 3 | Llave Esquema-Analito encontrado en Santiago V2
EW_SM9221B_CTTC | ECOT_312_E_ETFA | ECOTECNOS S.A. A. de Mar | EW_SM9221B_CT | Standard Methods 9221 B Ed.23, 2017 | TC | Coliformes Totales | NMP/100 ML | 1.8 | Llave Esquema-Analito encontrado en Santiago V2
EW_SM9221E_CFA1FC | ECOT_312_E_ETFA | ECOTECNOS S.A. A. de Mar | EW_SM9221E_CFA1 | Standard Methods 9221 E (E2), Ed 23 2017 | FC | Coliformes Fecales | NMP/100 ML | 1.8 | Llave Esquema-Analito encontrado en Santiago V2
ES_AGQ25_HVHV | ECOT_314_L_ETFA | ECOTECNOS S.A. Sed. Marinos | ES_AGQ25_HV | PE-649 | HV | Hidrocarburos Volátiles | MG/KG | 10 | Llave Esquema-Analito encontrado en bbdd_calculos_ld_lc
ES_EPA3051_ICPMSAS | ECOT_314_L_ETFA | ECOTECNOS S.A. Sed. Marinos | ES_EPA3051_ICPMS | I-ENV-LAB-512 Ed00 Basado en EPA 3051 (1994) Digestión, EPA 6020 B (2014), ISO 17294-2 (2016). ICP-MS | AS | Arsénico | MG/KG | 0.368 | Llave Esquema-Analito encontrado en Santiago V2
ES_EPA3051_ICPMSCD | ECOT_314_L_ETFA | ECOTECNOS S.A. Sed. Marinos | ES_EPA3051_ICPMS | I-ENV-LAB-512 Ed00 Basado en EPA 3051 (1994) Digestión, EPA 6020 B (2014), ISO 17294-2 (2016). ICP-MS | CD | Cadmio | MG/KG | 0.088 | Llave Esquema-Analito encontrado en Santiago V2
ES_EPA3051_ICPMSCR | ECOT_314_L_ETFA | ECOTECNOS S.A. Sed. Marinos | ES_EPA3051_ICPMS | I-ENV-LAB-512 Ed00 Basado en EPA 3051 (1994) Digestión, EPA 6020 B (2014), ISO 17294-2 (2016). ICP-MS | CR | Cromo Total | MG/KG | 0.06 | Llave Esquema-Analito encontrado en Santiago V2
ES_EPA3051_ICPMSCU | ECOT_314_L_ETFA | ECOTECNOS S.A. Sed. Marinos | ES_EPA3051_ICPMS | I-ENV-LAB-512 Ed00 Basado en EPA 3051 (1994) Digestión, EPA 6020 B (2014), ISO 17294-2 (2016). ICP-MS | CU | Cobre | MG/KG | 0.306 | Llave Esquema-Analito encontrado en Santiago V2
ES_EPA3051_ICPMSMO | ECOT_314_L_ETFA | ECOTECNOS S.A. Sed. Marinos | ES_EPA3051_ICPMS | I-ENV-LAB-512 Ed00 Basado en EPA 3051 (1994) Digestión, EPA 6020 B (2014), ISO 17294-2 (2016). ICP-MS | MO | Molibdeno | MG/KG | 0.08 | Llave Esquema-Analito encontrado en Santiago V2
ES_EPA3051_ICPMSNI | ECOT_314_L_ETFA | ECOTECNOS S.A. Sed. Marinos | ES_EPA3051_ICPMS | I-ENV-LAB-512 Ed00 Basado en EPA 3051 (1994) Digestión, EPA 6020 B (2014), ISO 17294-2 (2016). ICP-MS | NI | Níquel | MG/KG | 0.07 | Llave Esquema-Analito encontrado en Santiago V2
ES_EPA3051_ICPMSPB | ECOT_314_L_ETFA | ECOTECNOS S.A. Sed. Marinos | ES_EPA3051_ICPMS | I-ENV-LAB-512 Ed00 Basado en EPA 3051 (1994) Digestión, EPA 6020 B (2014), ISO 17294-2 (2016). ICP-MS | PB | Plomo | MG/KG | 0.29 | Llave Esquema-Analito encontrado en Santiago V2
ES_EPA3051_ICPMSSE | ECOT_314_L_ETFA | ECOTECNOS S.A. Sed. Marinos | ES_EPA3051_ICPMS | I-ENV-LAB-512 Ed00 Basado en EPA 3051 (1994) Digestión, EPA 6020 B (2014), ISO 17294-2 (2016). ICP-MS | SE | Selenio | MG/KG | 0.885 | Llave Esquema-Analito encontrado en Santiago V2
ES_EPA3051_ICPMSV | ECOT_314_L_ETFA | ECOTECNOS S.A. Sed. Marinos | ES_EPA3051_ICPMS | I-ENV-LAB-512 Ed00 Basado en EPA 3051 (1994) Digestión, EPA 6020 B (2014), ISO 17294-2 (2016). ICP-MS | V | Vanadio | MG/KG | 0.142 | Llave Esquema-Analito encontrado en Santiago V2
ES_EPA3051_ICPMSZN | ECOT_314_L_ETFA | ECOTECNOS S.A. Sed. Marinos | ES_EPA3051_ICPMS | I-ENV-LAB-512 Ed00 Basado en EPA 3051 (1994) Digestión, EPA 6020 B (2014), ISO 17294-2 (2016). ICP-MS | ZN | Cinc | MG/KG | 1.134 | Llave Esquema-Analito encontrado en Santiago V2
ES_EPA3540C_HFHF | ECOT_314_L_ETFA | ECOTECNOS S.A. Sed. Marinos | ES_EPA3540C_HF | I-ENV-LAB-231 Ed00. Basado en EPA 3540 C y NCh2313/7 Of 97 | HF | HF C34-C50 | MG/KG | 20 | Llave Esquema-Analito encontrado en Santiago V2
ES_EPA9060_COT_SMARTOCS | ECOT_314_L_ETFA | ECOTECNOS S.A. Sed. Marinos | ES_EPA9060_COT_SMAR | I-ENV-LAB-323 Basado en EPA 9060A | TOCS | Carbono Orgánico Total | % | 0.01 | Llave Esquema-Analito encontrado en bbdd_calculos_ld_lc
ES_ICTSLAB347_PAHSACENAPHTHENE | ECOT_314_L_ETFA | ECOTECNOS S.A. Sed. Marinos | ES_ICTSLAB347_PAHS | I-CTS-LAB-347 Ed00 Basado en Banjoo,D.R,Nelson P.K. 2005.Gas Chormatographic/Mass Spectrometric Methods | ACENAPHTHENE | Acenafteno | MG/KG | 0.02 | Llave Esquema-Analito encontrado en Santiago V2
ES_ICTSLAB347_PAHSACENAPHTHYLENE | ECOT_314_L_ETFA | ECOTECNOS S.A. Sed. Marinos | ES_ICTSLAB347_PAHS | I-CTS-LAB-347 Ed00 Basado en Banjoo,D.R,Nelson P.K. 2005.Gas Chormatographic/Mass Spectrometric Methods | ACENAPHTHYLENE | Acenaftileno | MG/KG | 0.02 | Llave Esquema-Analito encontrado en Santiago V2
ES_ICTSLAB347_PAHSANTHRACENE | ECOT_314_L_ETFA | ECOTECNOS S.A. Sed. Marinos | ES_ICTSLAB347_PAHS | I-CTS-LAB-347 Ed00 Basado en Banjoo,D.R,Nelson P.K. 2005.Gas Chormatographic/Mass Spectrometric Methods | ANTHRACENE | Antraceno | MG/KG | 0.02 | Llave Esquema-Analito encontrado en Santiago V2
ES_ICTSLAB347_PAHSBENZO_A_ANTHRA | ECOT_314_L_ETFA | ECOTECNOS S.A. Sed. Marinos | ES_ICTSLAB347_PAHS | I-CTS-LAB-347 Ed00 Basado en Banjoo,D.R,Nelson P.K. 2005.Gas Chormatographic/Mass Spectrometric Methods | BENZO_A_ANTHRA | Benzo (a) Antraceno | MG/KG | 0.02 | Llave Esquema-Analito encontrado en Santiago V2
ES_ICTSLAB347_PAHSBENZO_A_PYRENE | ECOT_314_L_ETFA | ECOTECNOS S.A. Sed. Marinos | ES_ICTSLAB347_PAHS | I-CTS-LAB-347 Ed00 Basado en Banjoo,D.R,Nelson P.K. 2005.Gas Chormatographic/Mass Spectrometric Methods | BENZO_A_PYRENE | Benzo (a) Pireno | MG/KG | 0.02 | Llave Esquema-Analito encontrado en Santiago V2
ES_ICTSLAB347_PAHSBENZO_B_FLUORANTHE | ECOT_314_L_ETFA | ECOTECNOS S.A. Sed. Marinos | ES_ICTSLAB347_PAHS | I-CTS-LAB-347 Ed00 Basado en Banjoo,D.R,Nelson P.K. 2005.Gas Chormatographic/Mass Spectrometric Methods | BENZO_B_FLUORANTHE | Benzo (b) Fluoranteno | MG/KG | 0.02 | Llave Esquema-Analito encontrado en Santiago V2
ES_ICTSLAB347_PAHSBENZO_GHI_PERILENE | ECOT_314_L_ETFA | ECOTECNOS S.A. Sed. Marinos | ES_ICTSLAB347_PAHS | I-CTS-LAB-347 Ed00 Basado en Banjoo,D.R,Nelson P.K. 2005.Gas Chormatographic/Mass Spectrometric Methods | BENZO_GHI_PERILENE | Benzo (g,h,i) Perileno | MG/KG | 0.02 | Llave Esquema-Analito encontrado en Santiago V2
ES_ICTSLAB347_PAHSBENZO_J_FLUORANTHE | ECOT_314_L_ETFA | ECOTECNOS S.A. Sed. Marinos | ES_ICTSLAB347_PAHS | I-CTS-LAB-347 Ed00 Basado en Banjoo,D.R,Nelson P.K. 2005.Gas Chormatographic/Mass Spectrometric Methods | BENZO_J_FLUORANTHE | Benzo (j) Fluoranteno | MG/KG | 0.02 | Llave Esquema-Analito encontrado en Santiago V2
ES_ICTSLAB347_PAHSBENZO_K_FLUORANTHE | ECOT_314_L_ETFA | ECOTECNOS S.A. Sed. Marinos | ES_ICTSLAB347_PAHS | I-CTS-LAB-347 Ed00 Basado en Banjoo,D.R,Nelson P.K. 2005.Gas Chormatographic/Mass Spectrometric Methods | BENZO_K_FLUORANTHE | Benzo (k) Fluoranteno | MG/KG | 0.02 | Llave Esquema-Analito encontrado en Santiago V2
ES_ICTSLAB347_PAHSCHRYSENE | ECOT_314_L_ETFA | ECOTECNOS S.A. Sed. Marinos | ES_ICTSLAB347_PAHS | I-CTS-LAB-347 Ed00 Basado en Banjoo,D.R,Nelson P.K. 2005.Gas Chormatographic/Mass Spectrometric Methods | CHRYSENE | Criseno | MG/KG | 0.02 | Llave Esquema-Analito encontrado en Santiago V2
ES_ICTSLAB347_PAHSDIBENZO_AH_ANTHRA | ECOT_314_L_ETFA | ECOTECNOS S.A. Sed. Marinos | ES_ICTSLAB347_PAHS | I-CTS-LAB-347 Ed00 Basado en Banjoo,D.R,Nelson P.K. 2005.Gas Chormatographic/Mass Spectrometric Methods | DIBENZO_AH_ANTHRA | Dibenzo (a,h) Antraceno | MG/KG | 0.02 | Llave Esquema-Analito encontrado en Santiago V2
ES_ICTSLAB347_PAHSFLUORANTHENE | ECOT_314_L_ETFA | ECOTECNOS S.A. Sed. Marinos | ES_ICTSLAB347_PAHS | I-CTS-LAB-347 Ed00 Basado en Banjoo,D.R,Nelson P.K. 2005.Gas Chormatographic/Mass Spectrometric Methods | FLUORANTHENE | Fluoranteno | MG/KG | 0.02 | Llave Esquema-Analito encontrado en Santiago V2
ES_ICTSLAB347_PAHSFLUORENE | ECOT_314_L_ETFA | ECOTECNOS S.A. Sed. Marinos | ES_ICTSLAB347_PAHS | I-CTS-LAB-347 Ed00 Basado en Banjoo,D.R,Nelson P.K. 2005.Gas Chormatographic/Mass Spectrometric Methods | FLUORENE | Fluoreno | MG/KG | 0.02 | Llave Esquema-Analito encontrado en Santiago V2
ES_ICTSLAB347_PAHSINDENO_123CD_PYRENE | ECOT_314_L_ETFA | ECOTECNOS S.A. Sed. Marinos | ES_ICTSLAB347_PAHS | I-CTS-LAB-347 Ed00 Basado en Banjoo,D.R,Nelson P.K. 2005.Gas Chormatographic/Mass Spectrometric Methods | INDENO_123CD_PYRENE | Indeno (1,2,3 cd) Pireno | MG/KG | 0.02 | Llave Esquema-Analito encontrado en Santiago V2
ES_ICTSLAB347_PAHSNAPHTHALENE | ECOT_314_L_ETFA | ECOTECNOS S.A. Sed. Marinos | ES_ICTSLAB347_PAHS | I-CTS-LAB-347 Ed00 Basado en Banjoo,D.R,Nelson P.K. 2005.Gas Chormatographic/Mass Spectrometric Methods | NAPHTHALENE | Naftaleno | MG/KG | 0.025 | Llave Esquema-Analito encontrado en Santiago V2
ES_ICTSLAB347_PAHSPAHS | ECOT_314_L_ETFA | ECOTECNOS S.A. Sed. Marinos | ES_ICTSLAB347_PAHS | I-CTS-LAB-347 Ed00 Basado en Banjoo,D.R,Nelson P.K. 2005.Gas Chormatographic/Mass Spectrometric Methods | PAHS | PAHs | MG/KG | 0.025 | Llave Esquema-Analito encontrado en bbdd_calculos_ld_lc
ES_ICTSLAB347_PAHSPHENANTHRENE | ECOT_314_L_ETFA | ECOTECNOS S.A. Sed. Marinos | ES_ICTSLAB347_PAHS | I-CTS-LAB-347 Ed00 Basado en Banjoo,D.R,Nelson P.K. 2005.Gas Chormatographic/Mass Spectrometric Methods | PHENANTHRENE | Fenantreno | MG/KG | 0.02 | Llave Esquema-Analito encontrado en Santiago V2
ES_ICTSLAB347_PAHSPYRENE | ECOT_314_L_ETFA | ECOTECNOS S.A. Sed. Marinos | ES_ICTSLAB347_PAHS | I-CTS-LAB-347 Ed00 Basado en Banjoo,D.R,Nelson P.K. 2005.Gas Chormatographic/Mass Spectrometric Methods | PYRENE | Pireno | MG/KG | 0.02 | Llave Esquema-Analito encontrado en Santiago V2
ES_INIA_HUM105HUM | ECOT_314_L_ETFA | ECOTECNOS S.A. Sed. Marinos | ES_INIA_HUM105 | I-ENV-LAB-102 Ed00. Basado en INIA Serie N°34, 2006 Gravimetría | HUM | Humedad | % | 0.1 | Llave Esquema-Analito encontrado en Santiago V2
ES_RES3612_GRANKURT | ECOT_314_L_ETFA | ECOTECNOS S.A. Sed. Marinos | ES_RES3612_GRAN | Res. Ex. N° 3612/2009 SERNAPESCA. Numeral 25. (CPS);(INFA) | KURT | Curtosis | 0 | 0 | Llave Esquema-Analito encontrado en bbdd_calculos_ld_lc
ES_RES3612_GRANMEAN | ECOT_314_L_ETFA | ECOTECNOS S.A. Sed. Marinos | ES_RES3612_GRAN | Res. Ex. N° 3612/2009 SERNAPESCA. Numeral 25. (CPS);(INFA) | MEAN | Diámetro medio de grano | UM | 0 | Llave Esquema-Analito encontrado en Santiago V2
ES_RES3612_GRANPORC_FANGO | ECOT_314_L_ETFA | ECOTECNOS S.A. Sed. Marinos | ES_RES3612_GRAN | Res. Ex. N° 3612/2009 SERNAPESCA. Numeral 25. (CPS);(INFA) | PORC_FANGO | % de Fango | % | 0 | Llave Esquema-Analito encontrado en bbdd_calculos_ld_lc
ES_RES3612_GRANRETENCION_10 | ECOT_314_L_ETFA | ECOTECNOS S.A. Sed. Marinos | ES_RES3612_GRAN | Res. Ex. N° 3612/2009 SERNAPESCA. Numeral 25. (CPS);(INFA) | RETENCION_10 | 10 (2,0 mm),% Retención | % | 0 | Llave Esquema-Analito encontrado en bbdd_calculos_ld_lc
ES_RES3612_GRANRETENCION_120 | ECOT_314_L_ETFA | ECOTECNOS S.A. Sed. Marinos | ES_RES3612_GRAN | Res. Ex. N° 3612/2009 SERNAPESCA. Numeral 25. (CPS);(INFA) | RETENCION_120 | 120 (0,125 mm),% Retención | % | 0 | Llave Esquema-Analito encontrado en bbdd_calculos_ld_lc
ES_RES3612_GRANRETENCION_18 | ECOT_314_L_ETFA | ECOTECNOS S.A. Sed. Marinos | ES_RES3612_GRAN | Res. Ex. N° 3612/2009 SERNAPESCA. Numeral 25. (CPS);(INFA) | RETENCION_18 | 18 (1,0 mm),% Retención | % | 0 | Llave Esquema-Analito encontrado en bbdd_calculos_ld_lc
ES_RES3612_GRANRETENCION_230 | ECOT_314_L_ETFA | ECOTECNOS S.A. Sed. Marinos | ES_RES3612_GRAN | Res. Ex. N° 3612/2009 SERNAPESCA. Numeral 25. (CPS);(INFA) | RETENCION_230 | 230 (0,063 mm),% Retención | % | 0 | Llave Esquema-Analito encontrado en bbdd_calculos_ld_lc
ES_RES3612_GRANRETENCION_35 | ECOT_314_L_ETFA | ECOTECNOS S.A. Sed. Marinos | ES_RES3612_GRAN | Res. Ex. N° 3612/2009 SERNAPESCA. Numeral 25. (CPS);(INFA) | RETENCION_35 | 35 (0,5 mm),% Retención | % | 0 | Llave Esquema-Analito encontrado en bbdd_calculos_ld_lc
ES_RES3612_GRANRETENCION_60 | ECOT_314_L_ETFA | ECOTECNOS S.A. Sed. Marinos | ES_RES3612_GRAN | Res. Ex. N° 3612/2009 SERNAPESCA. Numeral 25. (CPS);(INFA) | RETENCION_60 | 60 (0,25 mm),% Retención | % | 0 | Llave Esquema-Analito encontrado en bbdd_calculos_ld_lc
ES_RES3612_GRANSKEW | ECOT_314_L_ETFA | ECOTECNOS S.A. Sed. Marinos | ES_RES3612_GRAN | Res. Ex. N° 3612/2009 SERNAPESCA. Numeral 25. (CPS);(INFA) | SKEW | Asimetría | NOUNIT | -10 | Llave Esquema-Analito encontrado en bbdd_calculos_ld_lc
ES_RES3612_GRANSTD_DEV | ECOT_314_L_ETFA | ECOTECNOS S.A. Sed. Marinos | ES_RES3612_GRAN | Res. Ex. N° 3612/2009 SERNAPESCA. Numeral 25. (CPS);(INFA) | STD_DEV | Grado de selección | 0 | 0 | Llave Esquema-Analito encontrado en bbdd_calculos_ld_lc
ES_RES3612_MOTSV_PORC_BS | ECOT_314_L_ETFA | ECOTECNOS S.A. Sed. Marinos | ES_RES3612_MO | Res. Ex. N° 3612/2009 SERNAPESCA. Numeral 27. (CPS);(INFA) | TSV_PORC_BS | Materia Orgánica | % | 0.1 | Llave Esquema-Analito encontrado en Santiago V2
ES_SM3112B_HGHG | ECOT_314_L_ETFA | ECOTECNOS S.A. Sed. Marinos | ES_SM3112B_HG | I-ENV-LAB-110 Ed00. Basado en EPA 7471- A y B | HG | Mercurio | MG/KG | 0.01 | Llave Esquema-Analito encontrado en Santiago V2
ES_SM3120B_ICPINNFE | ECOT_314_L_ETFA | ECOTECNOS S.A. Sed. Marinos | ES_SM3120B_ICPINN | I-ENV-LAB-116 Ed00. Basado en EPA Methods 3050B Digestión, I-ENV-LAB-501 Ed00 Basado en EPA Methods 6010B y Standard Methods 3120B Ed 23, 2017. ICP-OES | FE | Hierro | MG/KG | 4 | Llave Esquema-Analito encontrado en Santiago V2
ES_SM4500B_NKJNKJ | ECOT_314_L_ETFA | ECOTECNOS S.A. Sed. Marinos | ES_SM4500B_NKJ | I-ENV-LAB-258 Ed00 Basado en INIA Serie N°34, 2006. Método 4500 Norg B, 4500-NH3 D Standard Methods Ed 23, 2017. Electrodo Especifico | NKJ | Nitrógeno Kjeldahl | MG/KG | 10 | Llave Esquema-Analito encontrado en Santiago V2
ES_SM4500E_PP | ECOT_314_L_ETFA | ECOTECNOS S.A. Sed. Marinos | ES_SM4500E_P | I-ENV-LAB-235 Ed00 Basado en Standard Methods Ed 23, 2017. Método 4500-PE. UV-VIS | P | Fósforo Total | MG/KG | 0.5 | Llave Esquema-Analito encontrado en Santiago V2
ES_SM5520F_HTHT | ECOT_314_L_ETFA | ECOTECNOS S.A. Sed. Marinos | ES_SM5520F_HT | I-ENVI-LAB-231 Basado en EPA3540C, EPA8015, NCh 2313/7.Of97 (Cálculo). | HT | Hidrocarburos Totales | MG/KG | 20 | Llave Esquema-Analito encontrado en bbdd_calculos_ld_lc
ES_RES3612_GRANKURT | ECOT_329_L_ETFA | ECOTECNOS S.A. Sed. Marinos SED MOLYCOP | ES_RES3612_GRAN | Res. Ex. N° 3612/2009 SERNAPESCA. Numeral 25. (CPS);(INFA) | KURT | Curtosis | 0 | 0 | Llave Esquema-Analito encontrado en bbdd_calculos_ld_lc
ES_RES3612_GRANMEAN | ECOT_329_L_ETFA | ECOTECNOS S.A. Sed. Marinos SED MOLYCOP | ES_RES3612_GRAN | Res. Ex. N° 3612/2009 SERNAPESCA. Numeral 25. (CPS);(INFA) | MEAN | Diámetro medio de grano | UM | 0 | Llave Esquema-Analito encontrado en Santiago V2
ES_RES3612_GRANPORC_FANGO | ECOT_329_L_ETFA | ECOTECNOS S.A. Sed. Marinos SED MOLYCOP | ES_RES3612_GRAN | Res. Ex. N° 3612/2009 SERNAPESCA. Numeral 25. (CPS);(INFA) | PORC_FANGO | % de Fango | % | 0 | Llave Esquema-Analito encontrado en bbdd_calculos_ld_lc
ES_RES3612_GRANRETENCION_10 | ECOT_329_L_ETFA | ECOTECNOS S.A. Sed. Marinos SED MOLYCOP | ES_RES3612_GRAN | Res. Ex. N° 3612/2009 SERNAPESCA. Numeral 25. (CPS);(INFA) | RETENCION_10 | 10 (2,0 mm),% Retención | % | 0 | Llave Esquema-Analito encontrado en bbdd_calculos_ld_lc
ES_RES3612_GRANRETENCION_120 | ECOT_329_L_ETFA | ECOTECNOS S.A. Sed. Marinos SED MOLYCOP | ES_RES3612_GRAN | Res. Ex. N° 3612/2009 SERNAPESCA. Numeral 25. (CPS);(INFA) | RETENCION_120 | 120 (0,125 mm),% Retención | % | 0 | Llave Esquema-Analito encontrado en bbdd_calculos_ld_lc
ES_RES3612_GRANRETENCION_18 | ECOT_329_L_ETFA | ECOTECNOS S.A. Sed. Marinos SED MOLYCOP | ES_RES3612_GRAN | Res. Ex. N° 3612/2009 SERNAPESCA. Numeral 25. (CPS);(INFA) | RETENCION_18 | 18 (1,0 mm),% Retención | % | 0 | Llave Esquema-Analito encontrado en bbdd_calculos_ld_lc
ES_RES3612_GRANRETENCION_230 | ECOT_329_L_ETFA | ECOTECNOS S.A. Sed. Marinos SED MOLYCOP | ES_RES3612_GRAN | Res. Ex. N° 3612/2009 SERNAPESCA. Numeral 25. (CPS);(INFA) | RETENCION_230 | 230 (0,063 mm),% Retención | % | 0 | Llave Esquema-Analito encontrado en bbdd_calculos_ld_lc
ES_RES3612_GRANRETENCION_35 | ECOT_329_L_ETFA | ECOTECNOS S.A. Sed. Marinos SED MOLYCOP | ES_RES3612_GRAN | Res. Ex. N° 3612/2009 SERNAPESCA. Numeral 25. (CPS);(INFA) | RETENCION_35 | 35 (0,5 mm),% Retención | % | 0 | Llave Esquema-Analito encontrado en bbdd_calculos_ld_lc
ES_RES3612_GRANRETENCION_60 | ECOT_329_L_ETFA | ECOTECNOS S.A. Sed. Marinos SED MOLYCOP | ES_RES3612_GRAN | Res. Ex. N° 3612/2009 SERNAPESCA. Numeral 25. (CPS);(INFA) | RETENCION_60 | 60 (0,25 mm),% Retención | % | 0 | Llave Esquema-Analito encontrado en bbdd_calculos_ld_lc
ES_RES3612_GRANSKEW | ECOT_329_L_ETFA | ECOTECNOS S.A. Sed. Marinos SED MOLYCOP | ES_RES3612_GRAN | Res. Ex. N° 3612/2009 SERNAPESCA. Numeral 25. (CPS);(INFA) | SKEW | Asimetría | NOUNIT | -10 | Llave Esquema-Analito encontrado en bbdd_calculos_ld_lc
ES_RES3612_GRANSTD_DEV | ECOT_329_L_ETFA | ECOTECNOS S.A. Sed. Marinos SED MOLYCOP | ES_RES3612_GRAN | Res. Ex. N° 3612/2009 SERNAPESCA. Numeral 25. (CPS);(INFA) | STD_DEV | Grado de selección | 0 | 0 | Llave Esquema-Analito encontrado en bbdd_calculos_ld_lc
ES_RES3612_MOTSV_PORC_BS | ECOT_329_L_ETFA | ECOTECNOS S.A. Sed. Marinos SED MOLYCOP | ES_RES3612_MO | Res. Ex. N° 3612/2009 SERNAPESCA. Numeral 27. (CPS);(INFA) | TSV_PORC_BS | Materia Orgánica | % | 0.1 | Llave Esquema-Analito encontrado en Santiago V2
EW_EPA200_SEAWATERCD | ECOT_333_E_ETFA | ECOTECNOS S.A. CTT 97 AGUA MAR ETFA | EW_EPA200_SEAWATER | I-ENV-LAB-511 Ed00 Basado en EPA 200.8:1994 Rev 5.4, EPA 6020 B, ISO 17294-2(2016), Standard Methods 3125 B ICPMS | CD | Cadmio | MG/L | 0.0001 | Llave Esquema-Analito encontrado en Santiago V2
EW_EPA200_SEAWATERCU | ECOT_333_E_ETFA | ECOTECNOS S.A. CTT 97 AGUA MAR ETFA | EW_EPA200_SEAWATER | I-ENV-LAB-511 Ed00 Basado en EPA 200.8:1994 Rev 5.4, EPA 6020 B, ISO 17294-2(2016), Standard Methods 3125 B ICPMS | CU | Cobre | MG/L | 0.0002 | Llave Esquema-Analito encontrado en Santiago V2
EW_EPA200_SEAWATERPB | ECOT_333_E_ETFA | ECOTECNOS S.A. CTT 97 AGUA MAR ETFA | EW_EPA200_SEAWATER | I-ENV-LAB-511 Ed00 Basado en EPA 200.8:1994 Rev 5.4, EPA 6020 B, ISO 17294-2(2016), Standard Methods 3125 B ICPMS | PB | Plomo | MG/L | 0.0002 | Llave Esquema-Analito encontrado en Santiago V2
EW_EPA200_SEAWDISNI_D | ECOT_333_E_ETFA | ECOTECNOS S.A. CTT 97 AGUA MAR ETFA | EW_EPA200_SEAWDIS | I-ENV-LAB-511 Ed00 based on SM 3030 B Ed 23, EPA 200.8;1994, EPA 6020B, ISO 17294-2(2016), SM3125B Ed 23. ICPMS | NI_D | Níquel Disuelto | MG/L | 0.0005 | Llave Esquema-Analito encontrado en Santiago V2
EW_EPA200_SEAWDISV_D | ECOT_333_E_ETFA | ECOTECNOS S.A. CTT 97 AGUA MAR ETFA | EW_EPA200_SEAWDIS | I-ENV-LAB-511 Ed00 based on SM 3030 B Ed 23, EPA 200.8;1994, EPA 6020B, ISO 17294-2(2016), SM3125B Ed 23. ICPMS | V_D | Vanadio Disuelto | MG/L | 0.0002 | Llave Esquema-Analito encontrado en Santiago V2
EW_SM2540C_STDTSD | ECOT_333_E_ETFA | ECOTECNOS S.A. CTT 97 AGUA MAR ETFA | EW_SM2540C_STD | Standard Methods 2540 C, Ed 23 2017 | TSD | Sólidos Totales Disueltos | MG/L | 1 | Llave Esquema-Analito encontrado en Santiago V2
EW_SM2540D_SSTTSS | ECOT_333_E_ETFA | ECOTECNOS S.A. CTT 97 AGUA MAR ETFA | EW_SM2540D_SST | Standard Methods 2540 D, Ed 23 2017 | TSS | Sólidos Suspendidos Totales | MG/L | 1 | Llave Esquema-Analito encontrado en Santiago V2
EW_SM3112B_HGHG | ECOT_333_E_ETFA | ECOTECNOS S.A. CTT 97 AGUA MAR ETFA | EW_SM3112B_HG | Standard Methods 3112 B, Ed 23 2017 | HG | Mercurio | MG/L | 0.0004 | Llave Esquema-Analito encontrado en Santiago V2
EW_SM4110B_ANINO3 | ECOT_333_E_ETFA | ECOTECNOS S.A. CTT 97 AGUA MAR ETFA | EW_SM4110B_ANI | Standard Methods 4110 B, Ed 23 2017 | NO3 | Nitrato | MG/L | 0.01 | Llave Esquema-Analito encontrado en Santiago V2
EW_SM4500B_NKJNKJ | ECOT_333_E_ETFA | ECOTECNOS S.A. CTT 97 AGUA MAR ETFA | EW_SM4500B_NKJ | Standard Methods 4500-Norg B, Ed 23 2017 | NKJ | Nitrógeno Kjeldahl | MG/L | 0.2 | Llave Esquema-Analito encontrado en Santiago V2
EW_SM4500C_PO4PO4 | ECOT_333_E_ETFA | ECOTECNOS S.A. CTT 97 AGUA MAR ETFA | EW_SM4500C_PO4 | Standard Methods 4500-P C, Ed 23 2017 | PO4 | Fosfato | MG/L | 0.05 | Llave Esquema-Analito encontrado en Santiago V2
EW_SM5210B_DBOBOD | ECOT_333_E_ETFA | ECOTECNOS S.A. CTT 97 AGUA MAR ETFA | EW_SM5210B_DBO | Standard Methods 5210 B, Ed 23 2017 | BOD | DBO5 a 20°C | MG/L | 1 | Llave Esquema-Analito encontrado en Santiago V2
EW_SM5220D_DQOCOD | ECOT_333_E_ETFA | ECOTECNOS S.A. CTT 97 AGUA MAR ETFA | EW_SM5220D_DQO | Standard Methods 5220 D, Ed 23 2017 | COD | DQO | MG/L | 1 | Llave Esquema-Analito encontrado en Santiago V2
EW_SM5520F_HTHT | ECOT_333_E_ETFA | ECOTECNOS S.A. CTT 97 AGUA MAR ETFA | EW_SM5520F_HT | SM 5520 F Ed.23, 2017, I-ENV-LAB-304 Basado en NCh 2313-7 (Cálculo). | HT | Hidrocarburos Totales | MG/L | 2 | Llave Esquema-Analito encontrado en bbdd_calculos_ld_lc
EW_SM9221B_CTTC | ECOT_333_E_ETFA | ECOTECNOS S.A. CTT 97 AGUA MAR ETFA | EW_SM9221B_CT | Standard Methods 9221 B Ed.23, 2017 | TC | Coliformes Totales | NMP/100 ML | 1.8 | Llave Esquema-Analito encontrado en Santiago V2
EW_SM9221E_CFA1FC | ECOT_333_E_ETFA | ECOTECNOS S.A. CTT 97 AGUA MAR ETFA | EW_SM9221E_CFA1 | Standard Methods 9221 E (E2), Ed 23 2017 | FC | Coliformes Fecales | NMP/100 ML | 1.8 | Llave Esquema-Analito encontrado en Santiago V2
ES_EPA3051_ICPMSCD | ECOT_335_L_ETFA | ECOTECNOS S.A. ctt sed etfa 1 s01 a s-17 | ES_EPA3051_ICPMS | I-ENV-LAB-512 Ed00 Basado en EPA 3051 (1994) Digestión, EPA 6020 B (2014), ISO 17294-2 (2016). ICP-MS | CD | Cadmio | MG/KG | 0.088 | Llave Esquema-Analito encontrado en Santiago V2
ES_EPA3051_ICPMSCR | ECOT_335_L_ETFA | ECOTECNOS S.A. ctt sed etfa 1 s01 a s-17 | ES_EPA3051_ICPMS | I-ENV-LAB-512 Ed00 Basado en EPA 3051 (1994) Digestión, EPA 6020 B (2014), ISO 17294-2 (2016). ICP-MS | CR | Cromo Total | MG/KG | 0.06 | Llave Esquema-Analito encontrado en Santiago V2
ES_EPA3051_ICPMSNI | ECOT_335_L_ETFA | ECOTECNOS S.A. ctt sed etfa 1 s01 a s-17 | ES_EPA3051_ICPMS | I-ENV-LAB-512 Ed00 Basado en EPA 3051 (1994) Digestión, EPA 6020 B (2014), ISO 17294-2 (2016). ICP-MS | NI | Níquel | MG/KG | 0.07 | Llave Esquema-Analito encontrado en Santiago V2
ES_EPA3051_ICPMSV | ECOT_335_L_ETFA | ECOTECNOS S.A. ctt sed etfa 1 s01 a s-17 | ES_EPA3051_ICPMS | I-ENV-LAB-512 Ed00 Basado en EPA 3051 (1994) Digestión, EPA 6020 B (2014), ISO 17294-2 (2016). ICP-MS | V | Vanadio | MG/KG | 0.142 | Llave Esquema-Analito encontrado en Santiago V2
ES_EPA3051_ICPMSZN | ECOT_335_L_ETFA | ECOTECNOS S.A. ctt sed etfa 1 s01 a s-17 | ES_EPA3051_ICPMS | I-ENV-LAB-512 Ed00 Basado en EPA 3051 (1994) Digestión, EPA 6020 B (2014), ISO 17294-2 (2016). ICP-MS | ZN | Cinc | MG/KG | 1.134 | Llave Esquema-Analito encontrado en Santiago V2
ES_EPA9060_COTTOCS | ECOT_335_L_ETFA | ECOTECNOS S.A. ctt sed etfa 1 s01 a s-17 | ES_EPA9060_COT | I-ENV-LAB-323 Basado en EPA 9060A | TOCS | Carbono Orgánico Total | % | 0.01 | Llave Esquema-Analito encontrado en bbdd_calculos_ld_lc
ES_RES3612_GRANKURT | ECOT_335_L_ETFA | ECOTECNOS S.A. ctt sed etfa 1 s01 a s-17 | ES_RES3612_GRAN | Res. Ex. N° 3612/2009 SERNAPESCA. Numeral 25. (CPS);(INFA) | KURT | Curtosis | 0 | 0 | Llave Esquema-Analito encontrado en bbdd_calculos_ld_lc
ES_RES3612_GRANMEAN | ECOT_335_L_ETFA | ECOTECNOS S.A. ctt sed etfa 1 s01 a s-17 | ES_RES3612_GRAN | Res. Ex. N° 3612/2009 SERNAPESCA. Numeral 25. (CPS);(INFA) | MEAN | Diámetro medio de grano | UM | 0 | Llave Esquema-Analito encontrado en Santiago V2
ES_RES3612_GRANPORC_FANGO | ECOT_335_L_ETFA | ECOTECNOS S.A. ctt sed etfa 1 s01 a s-17 | ES_RES3612_GRAN | Res. Ex. N° 3612/2009 SERNAPESCA. Numeral 25. (CPS);(INFA) | PORC_FANGO | % de Fango | % | 0 | Llave Esquema-Analito encontrado en bbdd_calculos_ld_lc
ES_RES3612_GRANRETENCION_10 | ECOT_335_L_ETFA | ECOTECNOS S.A. ctt sed etfa 1 s01 a s-17 | ES_RES3612_GRAN | Res. Ex. N° 3612/2009 SERNAPESCA. Numeral 25. (CPS);(INFA) | RETENCION_10 | 10 (2,0 mm),% Retención | % | 0 | Llave Esquema-Analito encontrado en bbdd_calculos_ld_lc
ES_RES3612_GRANRETENCION_120 | ECOT_335_L_ETFA | ECOTECNOS S.A. ctt sed etfa 1 s01 a s-17 | ES_RES3612_GRAN | Res. Ex. N° 3612/2009 SERNAPESCA. Numeral 25. (CPS);(INFA) | RETENCION_120 | 120 (0,125 mm),% Retención | % | 0 | Llave Esquema-Analito encontrado en bbdd_calculos_ld_lc
ES_RES3612_GRANRETENCION_18 | ECOT_335_L_ETFA | ECOTECNOS S.A. ctt sed etfa 1 s01 a s-17 | ES_RES3612_GRAN | Res. Ex. N° 3612/2009 SERNAPESCA. Numeral 25. (CPS);(INFA) | RETENCION_18 | 18 (1,0 mm),% Retención | % | 0 | Llave Esquema-Analito encontrado en bbdd_calculos_ld_lc
ES_RES3612_GRANRETENCION_230 | ECOT_335_L_ETFA | ECOTECNOS S.A. ctt sed etfa 1 s01 a s-17 | ES_RES3612_GRAN | Res. Ex. N° 3612/2009 SERNAPESCA. Numeral 25. (CPS);(INFA) | RETENCION_230 | 230 (0,063 mm),% Retención | % | 0 | Llave Esquema-Analito encontrado en bbdd_calculos_ld_lc
ES_RES3612_GRANRETENCION_35 | ECOT_335_L_ETFA | ECOTECNOS S.A. ctt sed etfa 1 s01 a s-17 | ES_RES3612_GRAN | Res. Ex. N° 3612/2009 SERNAPESCA. Numeral 25. (CPS);(INFA) | RETENCION_35 | 35 (0,5 mm),% Retención | % | 0 | Llave Esquema-Analito encontrado en bbdd_calculos_ld_lc
ES_RES3612_GRANRETENCION_60 | ECOT_335_L_ETFA | ECOTECNOS S.A. ctt sed etfa 1 s01 a s-17 | ES_RES3612_GRAN | Res. Ex. N° 3612/2009 SERNAPESCA. Numeral 25. (CPS);(INFA) | RETENCION_60 | 60 (0,25 mm),% Retención | % | 0 | Llave Esquema-Analito encontrado en bbdd_calculos_ld_lc
ES_RES3612_GRANSKEW | ECOT_335_L_ETFA | ECOTECNOS S.A. ctt sed etfa 1 s01 a s-17 | ES_RES3612_GRAN | Res. Ex. N° 3612/2009 SERNAPESCA. Numeral 25. (CPS);(INFA) | SKEW | Asimetría | NOUNIT | -10 | Llave Esquema-Analito encontrado en bbdd_calculos_ld_lc
ES_RES3612_GRANSTD_DEV | ECOT_335_L_ETFA | ECOTECNOS S.A. ctt sed etfa 1 s01 a s-17 | ES_RES3612_GRAN | Res. Ex. N° 3612/2009 SERNAPESCA. Numeral 25. (CPS);(INFA) | STD_DEV | Grado de selección | 0 | 0 | Llave Esquema-Analito encontrado en bbdd_calculos_ld_lc
ES_SM3112B_HGHG | ECOT_335_L_ETFA | ECOTECNOS S.A. ctt sed etfa 1 s01 a s-17 | ES_SM3112B_HG | I-ENV-LAB-110 Ed00. Basado en EPA 7471- A y B | HG | Mercurio | MG/KG | 0.01 | Llave Esquema-Analito encontrado en Santiago V2
ES_EPA3051_ICPMSCU | ECOT_336_L_ETFA | ECOTECNOS S.A. CTT SED ETFA B-01 A B-06 | ES_EPA3051_ICPMS | I-ENV-LAB-512 Ed00 Basado en EPA 3051 (1994) Digestión, EPA 6020 B (2014), ISO 17294-2 (2016). ICP-MS | CU | Cobre | MG/KG | 0.306 | Llave Esquema-Analito encontrado en Santiago V2
ES_EPA3051_ICPMSPB | ECOT_336_L_ETFA | ECOTECNOS S.A. CTT SED ETFA B-01 A B-06 | ES_EPA3051_ICPMS | I-ENV-LAB-512 Ed00 Basado en EPA 3051 (1994) Digestión, EPA 6020 B (2014), ISO 17294-2 (2016). ICP-MS | PB | Plomo | MG/KG | 0.29 | Llave Esquema-Analito encontrado en Santiago V2
ES_EPA9060_COTTOCS | ECOT_336_L_ETFA | ECOTECNOS S.A. CTT SED ETFA B-01 A B-06 | ES_EPA9060_COT | I-ENV-LAB-323 Basado en EPA 9060A | TOCS | Carbono Orgánico Total | % | 0.01 | Llave Esquema-Analito encontrado en bbdd_calculos_ld_lc
ES_RES3612_GRANKURT | ECOT_336_L_ETFA | ECOTECNOS S.A. CTT SED ETFA B-01 A B-06 | ES_RES3612_GRAN | Res. Ex. N° 3612/2009 SERNAPESCA. Numeral 25. (CPS);(INFA) | KURT | Curtosis | 0 | 0 | Llave Esquema-Analito encontrado en bbdd_calculos_ld_lc
ES_RES3612_GRANMEAN | ECOT_336_L_ETFA | ECOTECNOS S.A. CTT SED ETFA B-01 A B-06 | ES_RES3612_GRAN | Res. Ex. N° 3612/2009 SERNAPESCA. Numeral 25. (CPS);(INFA) | MEAN | Diámetro medio de grano | UM | 0 | Llave Esquema-Analito encontrado en Santiago V2
ES_RES3612_GRANPORC_FANGO | ECOT_336_L_ETFA | ECOTECNOS S.A. CTT SED ETFA B-01 A B-06 | ES_RES3612_GRAN | Res. Ex. N° 3612/2009 SERNAPESCA. Numeral 25. (CPS);(INFA) | PORC_FANGO | % de Fango | % | 0 | Llave Esquema-Analito encontrado en bbdd_calculos_ld_lc
ES_RES3612_GRANRETENCION_10 | ECOT_336_L_ETFA | ECOTECNOS S.A. CTT SED ETFA B-01 A B-06 | ES_RES3612_GRAN | Res. Ex. N° 3612/2009 SERNAPESCA. Numeral 25. (CPS);(INFA) | RETENCION_10 | 10 (2,0 mm),% Retención | % | 0 | Llave Esquema-Analito encontrado en bbdd_calculos_ld_lc
ES_RES3612_GRANRETENCION_120 | ECOT_336_L_ETFA | ECOTECNOS S.A. CTT SED ETFA B-01 A B-06 | ES_RES3612_GRAN | Res. Ex. N° 3612/2009 SERNAPESCA. Numeral 25. (CPS);(INFA) | RETENCION_120 | 120 (0,125 mm),% Retención | % | 0 | Llave Esquema-Analito encontrado en bbdd_calculos_ld_lc
ES_RES3612_GRANRETENCION_18 | ECOT_336_L_ETFA | ECOTECNOS S.A. CTT SED ETFA B-01 A B-06 | ES_RES3612_GRAN | Res. Ex. N° 3612/2009 SERNAPESCA. Numeral 25. (CPS);(INFA) | RETENCION_18 | 18 (1,0 mm),% Retención | % | 0 | Llave Esquema-Analito encontrado en bbdd_calculos_ld_lc
ES_RES3612_GRANRETENCION_230 | ECOT_336_L_ETFA | ECOTECNOS S.A. CTT SED ETFA B-01 A B-06 | ES_RES3612_GRAN | Res. Ex. N° 3612/2009 SERNAPESCA. Numeral 25. (CPS);(INFA) | RETENCION_230 | 230 (0,063 mm),% Retención | % | 0 | Llave Esquema-Analito encontrado en bbdd_calculos_ld_lc
ES_RES3612_GRANRETENCION_35 | ECOT_336_L_ETFA | ECOTECNOS S.A. CTT SED ETFA B-01 A B-06 | ES_RES3612_GRAN | Res. Ex. N° 3612/2009 SERNAPESCA. Numeral 25. (CPS);(INFA) | RETENCION_35 | 35 (0,5 mm),% Retención | % | 0 | Llave Esquema-Analito encontrado en bbdd_calculos_ld_lc
ES_RES3612_GRANRETENCION_60 | ECOT_336_L_ETFA | ECOTECNOS S.A. CTT SED ETFA B-01 A B-06 | ES_RES3612_GRAN | Res. Ex. N° 3612/2009 SERNAPESCA. Numeral 25. (CPS);(INFA) | RETENCION_60 | 60 (0,25 mm),% Retención | % | 0 | Llave Esquema-Analito encontrado en bbdd_calculos_ld_lc
ES_RES3612_GRANSKEW | ECOT_336_L_ETFA | ECOTECNOS S.A. CTT SED ETFA B-01 A B-06 | ES_RES3612_GRAN | Res. Ex. N° 3612/2009 SERNAPESCA. Numeral 25. (CPS);(INFA) | SKEW | Asimetría | NOUNIT | -10 | Llave Esquema-Analito encontrado en bbdd_calculos_ld_lc
ES_RES3612_GRANSTD_DEV | ECOT_336_L_ETFA | ECOTECNOS S.A. CTT SED ETFA B-01 A B-06 | ES_RES3612_GRAN | Res. Ex. N° 3612/2009 SERNAPESCA. Numeral 25. (CPS);(INFA) | STD_DEV | Grado de selección | 0 | 0 | Llave Esquema-Analito encontrado en bbdd_calculos_ld_lc
EW_EPA200_SEAWATERAS | ECOT_337_E_ETFA | ECOTECNOS S.A. agua MAR ETFA tgn y t1 | EW_EPA200_SEAWATER | I-ENV-LAB-511 Ed00 Basado en EPA 200.8:1994 Rev 5.4, EPA 6020 B, ISO 17294-2(2016), Standard Methods 3125 B ICPMS | AS | Arsénico | MG/L | 0.0003 | Llave Esquema-Analito encontrado en Santiago V2
EW_EPA200_SEAWATERCU | ECOT_337_E_ETFA | ECOTECNOS S.A. agua MAR ETFA tgn y t1 | EW_EPA200_SEAWATER | I-ENV-LAB-511 Ed00 Basado en EPA 200.8:1994 Rev 5.4, EPA 6020 B, ISO 17294-2(2016), Standard Methods 3125 B ICPMS | CU | Cobre | MG/L | 0.0002 | Llave Esquema-Analito encontrado en Santiago V2
EW_EPA200_SEAWATERZN | ECOT_337_E_ETFA | ECOTECNOS S.A. agua MAR ETFA tgn y t1 | EW_EPA200_SEAWATER | I-ENV-LAB-511 Ed00 Basado en EPA 200.8:1994 Rev 5.4, EPA 6020 B, ISO 17294-2(2016), Standard Methods 3125 B ICPMS | ZN | Zinc | MG/L | 0.0005 | Llave Esquema-Analito encontrado en Santiago V2
EW_NCH2313_7HVHV | ECOT_337_E_ETFA | ECOTECNOS S.A. agua MAR ETFA tgn y t1 | EW_NCH2313_7HV | I-ENV-LAB-304 Basado NCh 2313/7.Of97 Head Space FID-GC/MS | HV | Hidrocarburos Volátiles | MG/L | 0.1 | Llave Esquema-Analito encontrado en Santiago V2
EW_SM2540D_SSTTSS | ECOT_337_E_ETFA | ECOTECNOS S.A. agua MAR ETFA tgn y t1 | EW_SM2540D_SST | Standard Methods 2540 D, Ed 23 2017 | TSS | Sólidos Suspendidos Totales | MG/L | 1 | Llave Esquema-Analito encontrado en Santiago V2
EW_SM5310C_COTCOT | ECOT_337_E_ETFA | ECOTECNOS S.A. agua MAR ETFA tgn y t1 | EW_SM5310C_COT | SM 5310 B Ed.23, 2017 | COT | Carbono Orgánico Total | MG/L | 0.2 | Llave Esquema-Analito encontrado en bbdd_calculos_ld_lc
EW_SM5520B_AGAG | ECOT_337_E_ETFA | ECOTECNOS S.A. agua MAR ETFA tgn y t1 | EW_SM5520B_AG | Standard Methods 5520 B, Ed 23 2017 | AG | Aceites y Grasas | MG/L | 2 | Llave Esquema-Analito encontrado en Santiago V2
EW_SM5520F_HFHF | ECOT_337_E_ETFA | ECOTECNOS S.A. agua MAR ETFA tgn y t1 | EW_SM5520F_HF | Standard Methods 5520 F, Ed 23 2017 | HF | Hidrocarburos Fijos | MG/L | 2 | Llave Esquema-Analito encontrado en Santiago V2
EW_SM5540B_DETDETER | ECOT_337_E_ETFA | ECOTECNOS S.A. agua MAR ETFA tgn y t1 | EW_SM5540B_DET | Standard Methods 5540-BC, Ed 23 2017 | DETER | Detergente (SAAM) | MG/L | 0.05 | Llave Esquema-Analito encontrado en Santiago V2
EW_SM9221B_CTTC | ECOT_337_E_ETFA | ECOTECNOS S.A. agua MAR ETFA tgn y t1 | EW_SM9221B_CT | Standard Methods 9221 B Ed.23, 2017 | TC | Coliformes Totales | NMP/100 ML | 1.8 | Llave Esquema-Analito encontrado en Santiago V2
EW_SM9221E_CFA1FC | ECOT_337_E_ETFA | ECOTECNOS S.A. agua MAR ETFA tgn y t1 | EW_SM9221E_CFA1 | Standard Methods 9221 E (E2), Ed 23 2017 | FC | Coliformes Fecales | NMP/100 ML | 1.8 | Llave Esquema-Analito encontrado en Santiago V2
ES_AGQ25_HVHV | ECOT_338_L_ETFA | ECOTECNOS S.A. SED ETFA TGN Y T1 | ES_AGQ25_HV | PE-649 | HV | Hidrocarburos Volátiles | MG/KG | 10 | Llave Esquema-Analito encontrado en bbdd_calculos_ld_lc
ES_EPA3051_ICPMSAS | ECOT_338_L_ETFA | ECOTECNOS S.A. SED ETFA TGN Y T1 | ES_EPA3051_ICPMS | I-ENV-LAB-512 Ed00 Basado en EPA 3051 (1994) Digestión, EPA 6020 B (2014), ISO 17294-2 (2016). ICP-MS | AS | Arsénico | MG/KG | 0.368 | Llave Esquema-Analito encontrado en Santiago V2
ES_EPA3051_ICPMSCD | ECOT_338_L_ETFA | ECOTECNOS S.A. SED ETFA TGN Y T1 | ES_EPA3051_ICPMS | I-ENV-LAB-512 Ed00 Basado en EPA 3051 (1994) Digestión, EPA 6020 B (2014), ISO 17294-2 (2016). ICP-MS | CD | Cadmio | MG/KG | 0.088 | Llave Esquema-Analito encontrado en Santiago V2
ES_EPA3051_ICPMSCU | ECOT_338_L_ETFA | ECOTECNOS S.A. SED ETFA TGN Y T1 | ES_EPA3051_ICPMS | I-ENV-LAB-512 Ed00 Basado en EPA 3051 (1994) Digestión, EPA 6020 B (2014), ISO 17294-2 (2016). ICP-MS | CU | Cobre | MG/KG | 0.306 | Llave Esquema-Analito encontrado en Santiago V2
ES_EPA3051_ICPMSPB | ECOT_338_L_ETFA | ECOTECNOS S.A. SED ETFA TGN Y T1 | ES_EPA3051_ICPMS | I-ENV-LAB-512 Ed00 Basado en EPA 3051 (1994) Digestión, EPA 6020 B (2014), ISO 17294-2 (2016). ICP-MS | PB | Plomo | MG/KG | 0.29 | Llave Esquema-Analito encontrado en Santiago V2
ES_EPA3051_ICPMSZN | ECOT_338_L_ETFA | ECOTECNOS S.A. SED ETFA TGN Y T1 | ES_EPA3051_ICPMS | I-ENV-LAB-512 Ed00 Basado en EPA 3051 (1994) Digestión, EPA 6020 B (2014), ISO 17294-2 (2016). ICP-MS | ZN | Cinc | MG/KG | 1.134 | Llave Esquema-Analito encontrado en Santiago V2
ES_EPA3540C_HFHF | ECOT_338_L_ETFA | ECOTECNOS S.A. SED ETFA TGN Y T1 | ES_EPA3540C_HF | I-ENV-LAB-231 Ed00. Basado en EPA 3540 C y NCh2313/7 Of 97 | HF | HF C34-C50 | MG/KG | 20 | Llave Esquema-Analito encontrado en Santiago V2
ES_ICTSLAB347_PAHSACENAPHTHENE | ECOT_338_L_ETFA | ECOTECNOS S.A. SED ETFA TGN Y T1 | ES_ICTSLAB347_PAHS | I-CTS-LAB-347 Ed00 Basado en Banjoo,D.R,Nelson P.K. 2005.Gas Chormatographic/Mass Spectrometric Methods | ACENAPHTHENE | Acenafteno | MG/KG | 0.02 | Llave Esquema-Analito encontrado en Santiago V2
ES_ICTSLAB347_PAHSACENAPHTHYLENE | ECOT_338_L_ETFA | ECOTECNOS S.A. SED ETFA TGN Y T1 | ES_ICTSLAB347_PAHS | I-CTS-LAB-347 Ed00 Basado en Banjoo,D.R,Nelson P.K. 2005.Gas Chormatographic/Mass Spectrometric Methods | ACENAPHTHYLENE | Acenaftileno | MG/KG | 0.02 | Llave Esquema-Analito encontrado en Santiago V2
ES_ICTSLAB347_PAHSANTHRACENE | ECOT_338_L_ETFA | ECOTECNOS S.A. SED ETFA TGN Y T1 | ES_ICTSLAB347_PAHS | I-CTS-LAB-347 Ed00 Basado en Banjoo,D.R,Nelson P.K. 2005.Gas Chormatographic/Mass Spectrometric Methods | ANTHRACENE | Antraceno | MG/KG | 0.02 | Llave Esquema-Analito encontrado en Santiago V2
ES_ICTSLAB347_PAHSBENZO_A_ANTHRA | ECOT_338_L_ETFA | ECOTECNOS S.A. SED ETFA TGN Y T1 | ES_ICTSLAB347_PAHS | I-CTS-LAB-347 Ed00 Basado en Banjoo,D.R,Nelson P.K. 2005.Gas Chormatographic/Mass Spectrometric Methods | BENZO_A_ANTHRA | Benzo (a) Antraceno | MG/KG | 0.02 | Llave Esquema-Analito encontrado en Santiago V2
ES_ICTSLAB347_PAHSBENZO_A_PYRENE | ECOT_338_L_ETFA | ECOTECNOS S.A. SED ETFA TGN Y T1 | ES_ICTSLAB347_PAHS | I-CTS-LAB-347 Ed00 Basado en Banjoo,D.R,Nelson P.K. 2005.Gas Chormatographic/Mass Spectrometric Methods | BENZO_A_PYRENE | Benzo (a) Pireno | MG/KG | 0.02 | Llave Esquema-Analito encontrado en Santiago V2
ES_ICTSLAB347_PAHSBENZO_B_FLUORANTHE | ECOT_338_L_ETFA | ECOTECNOS S.A. SED ETFA TGN Y T1 | ES_ICTSLAB347_PAHS | I-CTS-LAB-347 Ed00 Basado en Banjoo,D.R,Nelson P.K. 2005.Gas Chormatographic/Mass Spectrometric Methods | BENZO_B_FLUORANTHE | Benzo (b) Fluoranteno | MG/KG | 0.02 | Llave Esquema-Analito encontrado en Santiago V2
ES_ICTSLAB347_PAHSBENZO_GHI_PERILENE | ECOT_338_L_ETFA | ECOTECNOS S.A. SED ETFA TGN Y T1 | ES_ICTSLAB347_PAHS | I-CTS-LAB-347 Ed00 Basado en Banjoo,D.R,Nelson P.K. 2005.Gas Chormatographic/Mass Spectrometric Methods | BENZO_GHI_PERILENE | Benzo (g,h,i) Perileno | MG/KG | 0.02 | Llave Esquema-Analito encontrado en Santiago V2
ES_ICTSLAB347_PAHSBENZO_J_FLUORANTHE | ECOT_338_L_ETFA | ECOTECNOS S.A. SED ETFA TGN Y T1 | ES_ICTSLAB347_PAHS | I-CTS-LAB-347 Ed00 Basado en Banjoo,D.R,Nelson P.K. 2005.Gas Chormatographic/Mass Spectrometric Methods | BENZO_J_FLUORANTHE | Benzo (j) Fluoranteno | MG/KG | 0.02 | Llave Esquema-Analito encontrado en Santiago V2
ES_ICTSLAB347_PAHSBENZO_K_FLUORANTHE | ECOT_338_L_ETFA | ECOTECNOS S.A. SED ETFA TGN Y T1 | ES_ICTSLAB347_PAHS | I-CTS-LAB-347 Ed00 Basado en Banjoo,D.R,Nelson P.K. 2005.Gas Chormatographic/Mass Spectrometric Methods | BENZO_K_FLUORANTHE | Benzo (k) Fluoranteno | MG/KG | 0.02 | Llave Esquema-Analito encontrado en Santiago V2
ES_ICTSLAB347_PAHSCHRYSENE | ECOT_338_L_ETFA | ECOTECNOS S.A. SED ETFA TGN Y T1 | ES_ICTSLAB347_PAHS | I-CTS-LAB-347 Ed00 Basado en Banjoo,D.R,Nelson P.K. 2005.Gas Chormatographic/Mass Spectrometric Methods | CHRYSENE | Criseno | MG/KG | 0.02 | Llave Esquema-Analito encontrado en Santiago V2
ES_ICTSLAB347_PAHSDIBENZO_AH_ANTHRA | ECOT_338_L_ETFA | ECOTECNOS S.A. SED ETFA TGN Y T1 | ES_ICTSLAB347_PAHS | I-CTS-LAB-347 Ed00 Basado en Banjoo,D.R,Nelson P.K. 2005.Gas Chormatographic/Mass Spectrometric Methods | DIBENZO_AH_ANTHRA | Dibenzo (a,h) Antraceno | MG/KG | 0.02 | Llave Esquema-Analito encontrado en Santiago V2
ES_ICTSLAB347_PAHSFLUORANTHENE | ECOT_338_L_ETFA | ECOTECNOS S.A. SED ETFA TGN Y T1 | ES_ICTSLAB347_PAHS | I-CTS-LAB-347 Ed00 Basado en Banjoo,D.R,Nelson P.K. 2005.Gas Chormatographic/Mass Spectrometric Methods | FLUORANTHENE | Fluoranteno | MG/KG | 0.02 | Llave Esquema-Analito encontrado en Santiago V2
ES_ICTSLAB347_PAHSFLUORENE | ECOT_338_L_ETFA | ECOTECNOS S.A. SED ETFA TGN Y T1 | ES_ICTSLAB347_PAHS | I-CTS-LAB-347 Ed00 Basado en Banjoo,D.R,Nelson P.K. 2005.Gas Chormatographic/Mass Spectrometric Methods | FLUORENE | Fluoreno | MG/KG | 0.02 | Llave Esquema-Analito encontrado en Santiago V2
ES_ICTSLAB347_PAHSINDENO_123CD_PYRENE | ECOT_338_L_ETFA | ECOTECNOS S.A. SED ETFA TGN Y T1 | ES_ICTSLAB347_PAHS | I-CTS-LAB-347 Ed00 Basado en Banjoo,D.R,Nelson P.K. 2005.Gas Chormatographic/Mass Spectrometric Methods | INDENO_123CD_PYRENE | Indeno (1,2,3 cd) Pireno | MG/KG | 0.02 | Llave Esquema-Analito encontrado en Santiago V2
ES_ICTSLAB347_PAHSNAPHTHALENE | ECOT_338_L_ETFA | ECOTECNOS S.A. SED ETFA TGN Y T1 | ES_ICTSLAB347_PAHS | I-CTS-LAB-347 Ed00 Basado en Banjoo,D.R,Nelson P.K. 2005.Gas Chormatographic/Mass Spectrometric Methods | NAPHTHALENE | Naftaleno | MG/KG | 0.025 | Llave Esquema-Analito encontrado en Santiago V2
ES_ICTSLAB347_PAHSPAHS | ECOT_338_L_ETFA | ECOTECNOS S.A. SED ETFA TGN Y T1 | ES_ICTSLAB347_PAHS | I-CTS-LAB-347 Ed00 Basado en Banjoo,D.R,Nelson P.K. 2005.Gas Chormatographic/Mass Spectrometric Methods | PAHS | PAHs | MG/KG | 0.025 | Llave Esquema-Analito encontrado en bbdd_calculos_ld_lc
ES_ICTSLAB347_PAHSPHENANTHRENE | ECOT_338_L_ETFA | ECOTECNOS S.A. SED ETFA TGN Y T1 | ES_ICTSLAB347_PAHS | I-CTS-LAB-347 Ed00 Basado en Banjoo,D.R,Nelson P.K. 2005.Gas Chormatographic/Mass Spectrometric Methods | PHENANTHRENE | Fenantreno | MG/KG | 0.02 | Llave Esquema-Analito encontrado en Santiago V2
ES_ICTSLAB347_PAHSPYRENE | ECOT_338_L_ETFA | ECOTECNOS S.A. SED ETFA TGN Y T1 | ES_ICTSLAB347_PAHS | I-CTS-LAB-347 Ed00 Basado en Banjoo,D.R,Nelson P.K. 2005.Gas Chormatographic/Mass Spectrometric Methods | PYRENE | Pireno | MG/KG | 0.02 | Llave Esquema-Analito encontrado en Santiago V2
ES_RES3612_GRANKURT | ECOT_338_L_ETFA | ECOTECNOS S.A. SED ETFA TGN Y T1 | ES_RES3612_GRAN | Res. Ex. N° 3612/2009 SERNAPESCA. Numeral 25. (CPS);(INFA) | KURT | Curtosis | 0 | 0 | Llave Esquema-Analito encontrado en bbdd_calculos_ld_lc
ES_RES3612_GRANMEAN | ECOT_338_L_ETFA | ECOTECNOS S.A. SED ETFA TGN Y T1 | ES_RES3612_GRAN | Res. Ex. N° 3612/2009 SERNAPESCA. Numeral 25. (CPS);(INFA) | MEAN | Diámetro medio de grano | UM | 0 | Llave Esquema-Analito encontrado en Santiago V2
ES_RES3612_GRANPORC_FANGO | ECOT_338_L_ETFA | ECOTECNOS S.A. SED ETFA TGN Y T1 | ES_RES3612_GRAN | Res. Ex. N° 3612/2009 SERNAPESCA. Numeral 25. (CPS);(INFA) | PORC_FANGO | % de Fango | % | 0 | Llave Esquema-Analito encontrado en bbdd_calculos_ld_lc
ES_RES3612_GRANRETENCION_10 | ECOT_338_L_ETFA | ECOTECNOS S.A. SED ETFA TGN Y T1 | ES_RES3612_GRAN | Res. Ex. N° 3612/2009 SERNAPESCA. Numeral 25. (CPS);(INFA) | RETENCION_10 | 10 (2,0 mm),% Retención | % | 0 | Llave Esquema-Analito encontrado en bbdd_calculos_ld_lc
ES_RES3612_GRANRETENCION_120 | ECOT_338_L_ETFA | ECOTECNOS S.A. SED ETFA TGN Y T1 | ES_RES3612_GRAN | Res. Ex. N° 3612/2009 SERNAPESCA. Numeral 25. (CPS);(INFA) | RETENCION_120 | 120 (0,125 mm),% Retención | % | 0 | Llave Esquema-Analito encontrado en bbdd_calculos_ld_lc
ES_RES3612_GRANRETENCION_18 | ECOT_338_L_ETFA | ECOTECNOS S.A. SED ETFA TGN Y T1 | ES_RES3612_GRAN | Res. Ex. N° 3612/2009 SERNAPESCA. Numeral 25. (CPS);(INFA) | RETENCION_18 | 18 (1,0 mm),% Retención | % | 0 | Llave Esquema-Analito encontrado en bbdd_calculos_ld_lc
ES_RES3612_GRANRETENCION_230 | ECOT_338_L_ETFA | ECOTECNOS S.A. SED ETFA TGN Y T1 | ES_RES3612_GRAN | Res. Ex. N° 3612/2009 SERNAPESCA. Numeral 25. (CPS);(INFA) | RETENCION_230 | 230 (0,063 mm),% Retención | % | 0 | Llave Esquema-Analito encontrado en bbdd_calculos_ld_lc
ES_RES3612_GRANRETENCION_35 | ECOT_338_L_ETFA | ECOTECNOS S.A. SED ETFA TGN Y T1 | ES_RES3612_GRAN | Res. Ex. N° 3612/2009 SERNAPESCA. Numeral 25. (CPS);(INFA) | RETENCION_35 | 35 (0,5 mm),% Retención | % | 0 | Llave Esquema-Analito encontrado en bbdd_calculos_ld_lc
ES_RES3612_GRANRETENCION_60 | ECOT_338_L_ETFA | ECOTECNOS S.A. SED ETFA TGN Y T1 | ES_RES3612_GRAN | Res. Ex. N° 3612/2009 SERNAPESCA. Numeral 25. (CPS);(INFA) | RETENCION_60 | 60 (0,25 mm),% Retención | % | 0 | Llave Esquema-Analito encontrado en bbdd_calculos_ld_lc
ES_RES3612_GRANSKEW | ECOT_338_L_ETFA | ECOTECNOS S.A. SED ETFA TGN Y T1 | ES_RES3612_GRAN | Res. Ex. N° 3612/2009 SERNAPESCA. Numeral 25. (CPS);(INFA) | SKEW | Asimetría | NOUNIT | -10 | Llave Esquema-Analito encontrado en bbdd_calculos_ld_lc
ES_RES3612_GRANSTD_DEV | ECOT_338_L_ETFA | ECOTECNOS S.A. SED ETFA TGN Y T1 | ES_RES3612_GRAN | Res. Ex. N° 3612/2009 SERNAPESCA. Numeral 25. (CPS);(INFA) | STD_DEV | Grado de selección | 0 | 0 | Llave Esquema-Analito encontrado en bbdd_calculos_ld_lc
ES_RES3612_MOTSV_PORC_BS | ECOT_338_L_ETFA | ECOTECNOS S.A. SED ETFA TGN Y T1 | ES_RES3612_MO | Res. Ex. N° 3612/2009 SERNAPESCA. Numeral 27. (CPS);(INFA) | TSV_PORC_BS | Materia Orgánica | % | 0.1 | Llave Esquema-Analito encontrado en Santiago V2
ES_SM3112B_HGHG | ECOT_338_L_ETFA | ECOTECNOS S.A. SED ETFA TGN Y T1 | ES_SM3112B_HG | I-ENV-LAB-110 Ed00. Basado en EPA 7471- A y B | HG | Mercurio | MG/KG | 0.01 | Llave Esquema-Analito encontrado en Santiago V2
EW_EPA200_SEAWATERAS | ECOT_340_E_ETFA | ECOTECNOS S.A.AGUA DE MAR RCA 43 TGN Y T1 | EW_EPA200_SEAWATER | I-ENV-LAB-511 Ed00 Basado en EPA 200.8:1994 Rev 5.4, EPA 6020 B, ISO 17294-2(2016), Standard Methods 3125 B ICPMS | AS | Arsénico | MG/L | 0.0003 | Llave Esquema-Analito encontrado en Santiago V2
EW_EPA200_SEAWATERCU | ECOT_340_E_ETFA | ECOTECNOS S.A.AGUA DE MAR RCA 43 TGN Y T1 | EW_EPA200_SEAWATER | I-ENV-LAB-511 Ed00 Basado en EPA 200.8:1994 Rev 5.4, EPA 6020 B, ISO 17294-2(2016), Standard Methods 3125 B ICPMS | CU | Cobre | MG/L | 0.0002 | Llave Esquema-Analito encontrado en Santiago V2
EW_NCH2313_7HVHV | ECOT_340_E_ETFA | ECOTECNOS S.A.AGUA DE MAR RCA 43 TGN Y T1 | EW_NCH2313_7HV | I-ENV-LAB-304 Basado NCh 2313/7.Of97 Head Space FID-GC/MS | HV | Hidrocarburos Volátiles | MG/L | 0.1 | Llave Esquema-Analito encontrado en Santiago V2
EW_SM3112B_HGHG | ECOT_340_E_ETFA | ECOTECNOS S.A.AGUA DE MAR RCA 43 TGN Y T1 | EW_SM3112B_HG | Standard Methods 3112 B, Ed 23 2017 | HG | Mercurio | MG/L | 0.0004 | Llave Esquema-Analito encontrado en Santiago V2
EW_SM5520F_HFHF | ECOT_340_E_ETFA | ECOTECNOS S.A.AGUA DE MAR RCA 43 TGN Y T1 | EW_SM5520F_HF | Standard Methods 5520 F, Ed 23 2017 | HF | Hidrocarburos Fijos | MG/L | 2 | Llave Esquema-Analito encontrado en Santiago V2
ES_AGQ25_HVHV | ECOT_341_L_ETFA | ECOTECNOS S.A. SED. MARINO RCA 43 TGN Y T1 | ES_AGQ25_HV | PE-649 | HV | Hidrocarburos Volátiles | MG/KG | 10 | Llave Esquema-Analito encontrado en bbdd_calculos_ld_lc
ES_EPA3051_ICPMSAS | ECOT_341_L_ETFA | ECOTECNOS S.A. SED. MARINO RCA 43 TGN Y T1 | ES_EPA3051_ICPMS | I-ENV-LAB-512 Ed00 Basado en EPA 3051 (1994) Digestión, EPA 6020 B (2014), ISO 17294-2 (2016). ICP-MS | AS | Arsénico | MG/KG | 0.368 | Llave Esquema-Analito encontrado en Santiago V2
ES_EPA3051_ICPMSCD | ECOT_341_L_ETFA | ECOTECNOS S.A. SED. MARINO RCA 43 TGN Y T1 | ES_EPA3051_ICPMS | I-ENV-LAB-512 Ed00 Basado en EPA 3051 (1994) Digestión, EPA 6020 B (2014), ISO 17294-2 (2016). ICP-MS | CD | Cadmio | MG/KG | 0.088 | Llave Esquema-Analito encontrado en Santiago V2
ES_EPA3051_ICPMSCU | ECOT_341_L_ETFA | ECOTECNOS S.A. SED. MARINO RCA 43 TGN Y T1 | ES_EPA3051_ICPMS | I-ENV-LAB-512 Ed00 Basado en EPA 3051 (1994) Digestión, EPA 6020 B (2014), ISO 17294-2 (2016). ICP-MS | CU | Cobre | MG/KG | 0.306 | Llave Esquema-Analito encontrado en Santiago V2
ES_EPA3051_ICPMSPB | ECOT_341_L_ETFA | ECOTECNOS S.A. SED. MARINO RCA 43 TGN Y T1 | ES_EPA3051_ICPMS | I-ENV-LAB-512 Ed00 Basado en EPA 3051 (1994) Digestión, EPA 6020 B (2014), ISO 17294-2 (2016). ICP-MS | PB | Plomo | MG/KG | 0.29 | Llave Esquema-Analito encontrado en Santiago V2
ES_EPA3540C_HFHF | ECOT_341_L_ETFA | ECOTECNOS S.A. SED. MARINO RCA 43 TGN Y T1 | ES_EPA3540C_HF | I-ENV-LAB-231 Ed00. Basado en EPA 3540 C y NCh2313/7 Of 97 | HF | HF C34-C50 | MG/KG | 20 | Llave Esquema-Analito encontrado en Santiago V2
ES_ICTSLAB347_PAHSACENAPHTHENE | ECOT_341_L_ETFA | ECOTECNOS S.A. SED. MARINO RCA 43 TGN Y T1 | ES_ICTSLAB347_PAHS | I-CTS-LAB-347 Ed00 Basado en Banjoo,D.R,Nelson P.K. 2005.Gas Chormatographic/Mass Spectrometric Methods | ACENAPHTHENE | Acenafteno | MG/KG | 0.02 | Llave Esquema-Analito encontrado en Santiago V2
ES_ICTSLAB347_PAHSACENAPHTHYLENE | ECOT_341_L_ETFA | ECOTECNOS S.A. SED. MARINO RCA 43 TGN Y T1 | ES_ICTSLAB347_PAHS | I-CTS-LAB-347 Ed00 Basado en Banjoo,D.R,Nelson P.K. 2005.Gas Chormatographic/Mass Spectrometric Methods | ACENAPHTHYLENE | Acenaftileno | MG/KG | 0.02 | Llave Esquema-Analito encontrado en Santiago V2
ES_ICTSLAB347_PAHSANTHRACENE | ECOT_341_L_ETFA | ECOTECNOS S.A. SED. MARINO RCA 43 TGN Y T1 | ES_ICTSLAB347_PAHS | I-CTS-LAB-347 Ed00 Basado en Banjoo,D.R,Nelson P.K. 2005.Gas Chormatographic/Mass Spectrometric Methods | ANTHRACENE | Antraceno | MG/KG | 0.02 | Llave Esquema-Analito encontrado en Santiago V2
ES_ICTSLAB347_PAHSBENZO_A_ANTHRA | ECOT_341_L_ETFA | ECOTECNOS S.A. SED. MARINO RCA 43 TGN Y T1 | ES_ICTSLAB347_PAHS | I-CTS-LAB-347 Ed00 Basado en Banjoo,D.R,Nelson P.K. 2005.Gas Chormatographic/Mass Spectrometric Methods | BENZO_A_ANTHRA | Benzo (a) Antraceno | MG/KG | 0.02 | Llave Esquema-Analito encontrado en Santiago V2
ES_ICTSLAB347_PAHSBENZO_A_PYRENE | ECOT_341_L_ETFA | ECOTECNOS S.A. SED. MARINO RCA 43 TGN Y T1 | ES_ICTSLAB347_PAHS | I-CTS-LAB-347 Ed00 Basado en Banjoo,D.R,Nelson P.K. 2005.Gas Chormatographic/Mass Spectrometric Methods | BENZO_A_PYRENE | Benzo (a) Pireno | MG/KG | 0.02 | Llave Esquema-Analito encontrado en Santiago V2
ES_ICTSLAB347_PAHSBENZO_B_FLUORANTHE | ECOT_341_L_ETFA | ECOTECNOS S.A. SED. MARINO RCA 43 TGN Y T1 | ES_ICTSLAB347_PAHS | I-CTS-LAB-347 Ed00 Basado en Banjoo,D.R,Nelson P.K. 2005.Gas Chormatographic/Mass Spectrometric Methods | BENZO_B_FLUORANTHE | Benzo (b) Fluoranteno | MG/KG | 0.02 | Llave Esquema-Analito encontrado en Santiago V2
ES_ICTSLAB347_PAHSBENZO_GHI_PERILENE | ECOT_341_L_ETFA | ECOTECNOS S.A. SED. MARINO RCA 43 TGN Y T1 | ES_ICTSLAB347_PAHS | I-CTS-LAB-347 Ed00 Basado en Banjoo,D.R,Nelson P.K. 2005.Gas Chormatographic/Mass Spectrometric Methods | BENZO_GHI_PERILENE | Benzo (g,h,i) Perileno | MG/KG | 0.02 | Llave Esquema-Analito encontrado en Santiago V2
ES_ICTSLAB347_PAHSBENZO_J_FLUORANTHE | ECOT_341_L_ETFA | ECOTECNOS S.A. SED. MARINO RCA 43 TGN Y T1 | ES_ICTSLAB347_PAHS | I-CTS-LAB-347 Ed00 Basado en Banjoo,D.R,Nelson P.K. 2005.Gas Chormatographic/Mass Spectrometric Methods | BENZO_J_FLUORANTHE | Benzo (j) Fluoranteno | MG/KG | 0.02 | Llave Esquema-Analito encontrado en Santiago V2
ES_ICTSLAB347_PAHSBENZO_K_FLUORANTHE | ECOT_341_L_ETFA | ECOTECNOS S.A. SED. MARINO RCA 43 TGN Y T1 | ES_ICTSLAB347_PAHS | I-CTS-LAB-347 Ed00 Basado en Banjoo,D.R,Nelson P.K. 2005.Gas Chormatographic/Mass Spectrometric Methods | BENZO_K_FLUORANTHE | Benzo (k) Fluoranteno | MG/KG | 0.02 | Llave Esquema-Analito encontrado en Santiago V2
ES_ICTSLAB347_PAHSCHRYSENE | ECOT_341_L_ETFA | ECOTECNOS S.A. SED. MARINO RCA 43 TGN Y T1 | ES_ICTSLAB347_PAHS | I-CTS-LAB-347 Ed00 Basado en Banjoo,D.R,Nelson P.K. 2005.Gas Chormatographic/Mass Spectrometric Methods | CHRYSENE | Criseno | MG/KG | 0.02 | Llave Esquema-Analito encontrado en Santiago V2
ES_ICTSLAB347_PAHSDIBENZO_AH_ANTHRA | ECOT_341_L_ETFA | ECOTECNOS S.A. SED. MARINO RCA 43 TGN Y T1 | ES_ICTSLAB347_PAHS | I-CTS-LAB-347 Ed00 Basado en Banjoo,D.R,Nelson P.K. 2005.Gas Chormatographic/Mass Spectrometric Methods | DIBENZO_AH_ANTHRA | Dibenzo (a,h) Antraceno | MG/KG | 0.02 | Llave Esquema-Analito encontrado en Santiago V2
ES_ICTSLAB347_PAHSFLUORANTHENE | ECOT_341_L_ETFA | ECOTECNOS S.A. SED. MARINO RCA 43 TGN Y T1 | ES_ICTSLAB347_PAHS | I-CTS-LAB-347 Ed00 Basado en Banjoo,D.R,Nelson P.K. 2005.Gas Chormatographic/Mass Spectrometric Methods | FLUORANTHENE | Fluoranteno | MG/KG | 0.02 | Llave Esquema-Analito encontrado en Santiago V2
ES_ICTSLAB347_PAHSFLUORENE | ECOT_341_L_ETFA | ECOTECNOS S.A. SED. MARINO RCA 43 TGN Y T1 | ES_ICTSLAB347_PAHS | I-CTS-LAB-347 Ed00 Basado en Banjoo,D.R,Nelson P.K. 2005.Gas Chormatographic/Mass Spectrometric Methods | FLUORENE | Fluoreno | MG/KG | 0.02 | Llave Esquema-Analito encontrado en Santiago V2
ES_ICTSLAB347_PAHSINDENO_123CD_PYRENE | ECOT_341_L_ETFA | ECOTECNOS S.A. SED. MARINO RCA 43 TGN Y T1 | ES_ICTSLAB347_PAHS | I-CTS-LAB-347 Ed00 Basado en Banjoo,D.R,Nelson P.K. 2005.Gas Chormatographic/Mass Spectrometric Methods | INDENO_123CD_PYRENE | Indeno (1,2,3 cd) Pireno | MG/KG | 0.02 | Llave Esquema-Analito encontrado en Santiago V2
ES_ICTSLAB347_PAHSNAPHTHALENE | ECOT_341_L_ETFA | ECOTECNOS S.A. SED. MARINO RCA 43 TGN Y T1 | ES_ICTSLAB347_PAHS | I-CTS-LAB-347 Ed00 Basado en Banjoo,D.R,Nelson P.K. 2005.Gas Chormatographic/Mass Spectrometric Methods | NAPHTHALENE | Naftaleno | MG/KG | 0.025 | Llave Esquema-Analito encontrado en Santiago V2
ES_ICTSLAB347_PAHSPAHS | ECOT_341_L_ETFA | ECOTECNOS S.A. SED. MARINO RCA 43 TGN Y T1 | ES_ICTSLAB347_PAHS | I-CTS-LAB-347 Ed00 Basado en Banjoo,D.R,Nelson P.K. 2005.Gas Chormatographic/Mass Spectrometric Methods | PAHS | PAHs | MG/KG | 0.025 | Llave Esquema-Analito encontrado en bbdd_calculos_ld_lc
ES_ICTSLAB347_PAHSPHENANTHRENE | ECOT_341_L_ETFA | ECOTECNOS S.A. SED. MARINO RCA 43 TGN Y T1 | ES_ICTSLAB347_PAHS | I-CTS-LAB-347 Ed00 Basado en Banjoo,D.R,Nelson P.K. 2005.Gas Chormatographic/Mass Spectrometric Methods | PHENANTHRENE | Fenantreno | MG/KG | 0.02 | Llave Esquema-Analito encontrado en Santiago V2
ES_ICTSLAB347_PAHSPYRENE | ECOT_341_L_ETFA | ECOTECNOS S.A. SED. MARINO RCA 43 TGN Y T1 | ES_ICTSLAB347_PAHS | I-CTS-LAB-347 Ed00 Basado en Banjoo,D.R,Nelson P.K. 2005.Gas Chormatographic/Mass Spectrometric Methods | PYRENE | Pireno | MG/KG | 0.02 | Llave Esquema-Analito encontrado en Santiago V2
ES_RES3612_GRANKURT | ECOT_341_L_ETFA | ECOTECNOS S.A. SED. MARINO RCA 43 TGN Y T1 | ES_RES3612_GRAN | Res. Ex. N° 3612/2009 SERNAPESCA. Numeral 25. (CPS);(INFA) | KURT | Curtosis | 0 | 0 | Llave Esquema-Analito encontrado en bbdd_calculos_ld_lc
ES_RES3612_GRANMEAN | ECOT_341_L_ETFA | ECOTECNOS S.A. SED. MARINO RCA 43 TGN Y T1 | ES_RES3612_GRAN | Res. Ex. N° 3612/2009 SERNAPESCA. Numeral 25. (CPS);(INFA) | MEAN | Diámetro medio de grano | UM | 0 | Llave Esquema-Analito encontrado en Santiago V2
ES_RES3612_GRANPORC_FANGO | ECOT_341_L_ETFA | ECOTECNOS S.A. SED. MARINO RCA 43 TGN Y T1 | ES_RES3612_GRAN | Res. Ex. N° 3612/2009 SERNAPESCA. Numeral 25. (CPS);(INFA) | PORC_FANGO | % de Fango | % | 0 | Llave Esquema-Analito encontrado en bbdd_calculos_ld_lc
ES_RES3612_GRANRETENCION_10 | ECOT_341_L_ETFA | ECOTECNOS S.A. SED. MARINO RCA 43 TGN Y T1 | ES_RES3612_GRAN | Res. Ex. N° 3612/2009 SERNAPESCA. Numeral 25. (CPS);(INFA) | RETENCION_10 | 10 (2,0 mm),% Retención | % | 0 | Llave Esquema-Analito encontrado en bbdd_calculos_ld_lc
ES_RES3612_GRANRETENCION_120 | ECOT_341_L_ETFA | ECOTECNOS S.A. SED. MARINO RCA 43 TGN Y T1 | ES_RES3612_GRAN | Res. Ex. N° 3612/2009 SERNAPESCA. Numeral 25. (CPS);(INFA) | RETENCION_120 | 120 (0,125 mm),% Retención | % | 0 | Llave Esquema-Analito encontrado en bbdd_calculos_ld_lc
ES_RES3612_GRANRETENCION_18 | ECOT_341_L_ETFA | ECOTECNOS S.A. SED. MARINO RCA 43 TGN Y T1 | ES_RES3612_GRAN | Res. Ex. N° 3612/2009 SERNAPESCA. Numeral 25. (CPS);(INFA) | RETENCION_18 | 18 (1,0 mm),% Retención | % | 0 | Llave Esquema-Analito encontrado en bbdd_calculos_ld_lc
ES_RES3612_GRANRETENCION_230 | ECOT_341_L_ETFA | ECOTECNOS S.A. SED. MARINO RCA 43 TGN Y T1 | ES_RES3612_GRAN | Res. Ex. N° 3612/2009 SERNAPESCA. Numeral 25. (CPS);(INFA) | RETENCION_230 | 230 (0,063 mm),% Retención | % | 0 | Llave Esquema-Analito encontrado en bbdd_calculos_ld_lc
ES_RES3612_GRANRETENCION_35 | ECOT_341_L_ETFA | ECOTECNOS S.A. SED. MARINO RCA 43 TGN Y T1 | ES_RES3612_GRAN | Res. Ex. N° 3612/2009 SERNAPESCA. Numeral 25. (CPS);(INFA) | RETENCION_35 | 35 (0,5 mm),% Retención | % | 0 | Llave Esquema-Analito encontrado en bbdd_calculos_ld_lc
ES_RES3612_GRANRETENCION_60 | ECOT_341_L_ETFA | ECOTECNOS S.A. SED. MARINO RCA 43 TGN Y T1 | ES_RES3612_GRAN | Res. Ex. N° 3612/2009 SERNAPESCA. Numeral 25. (CPS);(INFA) | RETENCION_60 | 60 (0,25 mm),% Retención | % | 0 | Llave Esquema-Analito encontrado en bbdd_calculos_ld_lc
ES_RES3612_GRANSKEW | ECOT_341_L_ETFA | ECOTECNOS S.A. SED. MARINO RCA 43 TGN Y T1 | ES_RES3612_GRAN | Res. Ex. N° 3612/2009 SERNAPESCA. Numeral 25. (CPS);(INFA) | SKEW | Asimetría | NOUNIT | -10 | Llave Esquema-Analito encontrado en bbdd_calculos_ld_lc
ES_RES3612_GRANSTD_DEV | ECOT_341_L_ETFA | ECOTECNOS S.A. SED. MARINO RCA 43 TGN Y T1 | ES_RES3612_GRAN | Res. Ex. N° 3612/2009 SERNAPESCA. Numeral 25. (CPS);(INFA) | STD_DEV | Grado de selección | 0 | 0 | Llave Esquema-Analito encontrado en bbdd_calculos_ld_lc
ES_SM3112B_HGHG | ECOT_341_L_ETFA | ECOTECNOS S.A. SED. MARINO RCA 43 TGN Y T1 | ES_SM3112B_HG | I-ENV-LAB-110 Ed00. Basado en EPA 7471- A y B | HG | Mercurio | MG/KG | 0.01 | Llave Esquema-Analito encontrado en Santiago V2
EW_EPA200_SEAWATERB | ECOT_342_E_ETFA | ECOTECNOS S.A.AGUA DE MAR ETFA TGN | EW_EPA200_SEAWATER | I-ENV-LAB-511 Ed00 Basado en EPA 200.8:1994 Rev 5.4, EPA 6020 B, ISO 17294-2(2016), Standard Methods 3125 B ICPMS | B | Boro | MG/L | 0.05 | Llave Esquema-Analito encontrado en Santiago V2
EW_EPA200_SEAWATERCR | ECOT_342_E_ETFA | ECOTECNOS S.A.AGUA DE MAR ETFA TGN | EW_EPA200_SEAWATER | I-ENV-LAB-511 Ed00 Basado en EPA 200.8:1994 Rev 5.4, EPA 6020 B, ISO 17294-2(2016), Standard Methods 3125 B ICPMS | CR | Cromo | MG/L | 0.0005 | Llave Esquema-Analito encontrado en Santiago V2
EW_EPA200_SEAWATERNI | ECOT_342_E_ETFA | ECOTECNOS S.A.AGUA DE MAR ETFA TGN | EW_EPA200_SEAWATER | I-ENV-LAB-511 Ed00 Basado en EPA 200.8:1994 Rev 5.4, EPA 6020 B, ISO 17294-2(2016), Standard Methods 3125 B ICPMS | NI | Níquel | MG/L | 0.0005 | Llave Esquema-Analito encontrado en Santiago V2
EW_ICTSLAB347_PAHSACENAPHTHENE | ECOT_342_E_ETFA | ECOTECNOS S.A.AGUA DE MAR ETFA TGN | EW_ICTSLAB347_PAHS | I-CTS-LAB-347 Ed00 Basado en Banjoo,D.R,Nelson P.K. 2005.Gas Chormatographic/Mass Spectrometric Methods | ACENAPHTHENE | Acenafteno | UG/L | 0.05 | Llave Esquema-Analito encontrado en Santiago V2
EW_ICTSLAB347_PAHSACENAPHTYLENE | ECOT_342_E_ETFA | ECOTECNOS S.A.AGUA DE MAR ETFA TGN | EW_ICTSLAB347_PAHS | I-CTS-LAB-347 Ed00 Basado en Banjoo,D.R,Nelson P.K. 2005.Gas Chormatographic/Mass Spectrometric Methods | ACENAPHTYLENE | Acenaftileno | UG/L | 0.05 | Llave Esquema-Analito encontrado en Santiago V2
EW_ICTSLAB347_PAHSANTHRACENE | ECOT_342_E_ETFA | ECOTECNOS S.A.AGUA DE MAR ETFA TGN | EW_ICTSLAB347_PAHS | I-CTS-LAB-347 Ed00 Basado en Banjoo,D.R,Nelson P.K. 2005.Gas Chormatographic/Mass Spectrometric Methods | ANTHRACENE | Anthraceno | UG/L | 0.05 | Llave Esquema-Analito encontrado en Santiago V2
EW_ICTSLAB347_PAHSBENZO_A_ANTHRACENE | ECOT_342_E_ETFA | ECOTECNOS S.A.AGUA DE MAR ETFA TGN | EW_ICTSLAB347_PAHS | I-CTS-LAB-347 Ed00 Basado en Banjoo,D.R,Nelson P.K. 2005.Gas Chormatographic/Mass Spectrometric Methods | BENZO_A_ANTHRACENE | Benzo (a) Antraceno | UG/L | 0.05 | Llave Esquema-Analito encontrado en Santiago V2
EW_ICTSLAB347_PAHSBENZO_A_PYRENE | ECOT_342_E_ETFA | ECOTECNOS S.A.AGUA DE MAR ETFA TGN | EW_ICTSLAB347_PAHS | I-CTS-LAB-347 Ed00 Basado en Banjoo,D.R,Nelson P.K. 2005.Gas Chormatographic/Mass Spectrometric Methods | BENZO_A_PYRENE | Benzo (a) pyrene | UG/L | 0.05 | Llave Esquema-Analito encontrado en Santiago V2
EW_ICTSLAB347_PAHSBENZO_B_FLUORANTHE | ECOT_342_E_ETFA | ECOTECNOS S.A.AGUA DE MAR ETFA TGN | EW_ICTSLAB347_PAHS | I-CTS-LAB-347 Ed00 Basado en Banjoo,D.R,Nelson P.K. 2005.Gas Chormatographic/Mass Spectrometric Methods | BENZO_B_FLUORANTHE | Benzo (b) fluoranthene | UG/L | 0.05 | Llave Esquema-Analito encontrado en Santiago V2
EW_ICTSLAB347_PAHSBENZO_GHI_PERYLENE | ECOT_342_E_ETFA | ECOTECNOS S.A.AGUA DE MAR ETFA TGN | EW_ICTSLAB347_PAHS | I-CTS-LAB-347 Ed00 Basado en Banjoo,D.R,Nelson P.K. 2005.Gas Chormatographic/Mass Spectrometric Methods | BENZO_GHI_PERYLENE | Benzo (g,h,i) perylene | UG/L | 0.05 | Llave Esquema-Analito encontrado en Santiago V2
EW_ICTSLAB347_PAHSBENZO_J_FLUORANTHE | ECOT_342_E_ETFA | ECOTECNOS S.A.AGUA DE MAR ETFA TGN | EW_ICTSLAB347_PAHS | I-CTS-LAB-347 Ed00 Basado en Banjoo,D.R,Nelson P.K. 2005.Gas Chormatographic/Mass Spectrometric Methods | BENZO_J_FLUORANTHE | Benzo (j) fluoranthene | UG/L | 0.05 | Llave Esquema-Analito encontrado en Santiago V2
EW_ICTSLAB347_PAHSBENZO_K_FLUORANTHE | ECOT_342_E_ETFA | ECOTECNOS S.A.AGUA DE MAR ETFA TGN | EW_ICTSLAB347_PAHS | I-CTS-LAB-347 Ed00 Basado en Banjoo,D.R,Nelson P.K. 2005.Gas Chormatographic/Mass Spectrometric Methods | BENZO_K_FLUORANTHE | Benzo (k) fluoranthene | UG/L | 0.05 | Llave Esquema-Analito encontrado en Santiago V2
EW_ICTSLAB347_PAHSCHRYSENE | ECOT_342_E_ETFA | ECOTECNOS S.A.AGUA DE MAR ETFA TGN | EW_ICTSLAB347_PAHS | I-CTS-LAB-347 Ed00 Basado en Banjoo,D.R,Nelson P.K. 2005.Gas Chormatographic/Mass Spectrometric Methods | CHRYSENE | Chrysene | UG/L | 0.05 | Llave Esquema-Analito encontrado en Santiago V2
EW_ICTSLAB347_PAHSDIBENZO_AH_ANHTRA | ECOT_342_E_ETFA | ECOTECNOS S.A.AGUA DE MAR ETFA TGN | EW_ICTSLAB347_PAHS | I-CTS-LAB-347 Ed00 Basado en Banjoo,D.R,Nelson P.K. 2005.Gas Chormatographic/Mass Spectrometric Methods | DIBENZO_AH_ANHTRA | Dibenzo (a,h) anthracene | UG/L | 0.05 | Llave Esquema-Analito encontrado en Santiago V2
EW_ICTSLAB347_PAHSFLUORANTHENE | ECOT_342_E_ETFA | ECOTECNOS S.A.AGUA DE MAR ETFA TGN | EW_ICTSLAB347_PAHS | I-CTS-LAB-347 Ed00 Basado en Banjoo,D.R,Nelson P.K. 2005.Gas Chormatographic/Mass Spectrometric Methods | FLUORANTHENE | Fluoranthene | UG/L | 0.05 | Llave Esquema-Analito encontrado en Santiago V2
EW_ICTSLAB347_PAHSFLUORENE | ECOT_342_E_ETFA | ECOTECNOS S.A.AGUA DE MAR ETFA TGN | EW_ICTSLAB347_PAHS | I-CTS-LAB-347 Ed00 Basado en Banjoo,D.R,Nelson P.K. 2005.Gas Chormatographic/Mass Spectrometric Methods | FLUORENE | Fluorene | UG/L | 0.05 | Llave Esquema-Analito encontrado en Santiago V2
EW_ICTSLAB347_PAHSINDENO_123CD_PYRENE | ECOT_342_E_ETFA | ECOTECNOS S.A.AGUA DE MAR ETFA TGN | EW_ICTSLAB347_PAHS | I-CTS-LAB-347 Ed00 Basado en Banjoo,D.R,Nelson P.K. 2005.Gas Chormatographic/Mass Spectrometric Methods | INDENO_123CD_PYRENE | Indeno (1,2,3 cd) pyrene | UG/L | 0.05 | Llave Esquema-Analito encontrado en Santiago V2
EW_ICTSLAB347_PAHSNAPHTHALENE | ECOT_342_E_ETFA | ECOTECNOS S.A.AGUA DE MAR ETFA TGN | EW_ICTSLAB347_PAHS | I-CTS-LAB-347 Ed00 Basado en Banjoo,D.R,Nelson P.K. 2005.Gas Chormatographic/Mass Spectrometric Methods | NAPHTHALENE | Naphthalene | UG/L | 0.05 | Llave Esquema-Analito encontrado en Santiago V2
EW_ICTSLAB347_PAHSPAHS | ECOT_342_E_ETFA | ECOTECNOS S.A.AGUA DE MAR ETFA TGN | EW_ICTSLAB347_PAHS | I-CTS-LAB-347 Ed00 Basado en Banjoo,D.R,Nelson P.K. 2005.Gas Chormatographic/Mass Spectrometric Methods | PAHS | PAHs(Cálculo). | UG/L | 0.05 | Llave Esquema-Analito encontrado en bbdd_calculos_ld_lc
EW_ICTSLAB347_PAHSPHENANTHRENE | ECOT_342_E_ETFA | ECOTECNOS S.A.AGUA DE MAR ETFA TGN | EW_ICTSLAB347_PAHS | I-CTS-LAB-347 Ed00 Basado en Banjoo,D.R,Nelson P.K. 2005.Gas Chormatographic/Mass Spectrometric Methods | PHENANTHRENE | Phenanthrene | UG/L | 0.05 | Llave Esquema-Analito encontrado en Santiago V2
EW_ICTSLAB347_PAHSPYRENE | ECOT_342_E_ETFA | ECOTECNOS S.A.AGUA DE MAR ETFA TGN | EW_ICTSLAB347_PAHS | I-CTS-LAB-347 Ed00 Basado en Banjoo,D.R,Nelson P.K. 2005.Gas Chormatographic/Mass Spectrometric Methods | PYRENE | Pyrene | UG/L | 0.05 | Llave Esquema-Analito encontrado en Santiago V2
EW_SM2540C_STDTSD | ECOT_342_E_ETFA | ECOTECNOS S.A.AGUA DE MAR ETFA TGN | EW_SM2540C_STD | Standard Methods 2540 C, Ed 23 2017 | TSD | Sólidos Totales Disueltos | MG/L | 1 | Llave Esquema-Analito encontrado en Santiago V2
EW_SM4110B_ANIF | ECOT_342_E_ETFA | ECOTECNOS S.A.AGUA DE MAR ETFA TGN | EW_SM4110B_ANI | Standard Methods 4110 B, Ed 23 2017 | F | Fluoruro | MG/L | 0.01 | Llave Esquema-Analito encontrado en Santiago V2
EW_SM4110B_ANISULFATE | ECOT_342_E_ETFA | ECOTECNOS S.A.AGUA DE MAR ETFA TGN | EW_SM4110B_ANI | Standard Methods 4110 B, Ed 23 2017 | SULFATE | Sulfato | MG/L | 0.01 | Llave Esquema-Analito encontrado en Santiago V2
EW_SM4500G_SUSULFIDE | ECOT_342_E_ETFA | ECOTECNOS S.A.AGUA DE MAR ETFA TGN | EW_SM4500G_SU | Standard Methods 4500-S2 G, Ed 23 2017 | SULFIDE | Sulfuro Total | MG/L | 0.05 | Llave Esquema-Analito encontrado en Santiago V2
EW_SM5530C_FENPHENOLIC | ECOT_342_E_ETFA | ECOTECNOS S.A.AGUA DE MAR ETFA TGN | EW_SM5530C_FEN | SM 5530 B; 5530 C Ed.23, 2017 | PHENOLIC | Compuestos Fenólicos | MG/L | 0.001 | Llave Esquema-Analito encontrado en Santiago V2
ES_EPA3051_ICPMSCR | ECOT_343_L_ETFA | ECOTECNOS S.A. SEDIMENTO SUBMAREAL ETFA TGN | ES_EPA3051_ICPMS | I-ENV-LAB-512 Ed00 Basado en EPA 3051 (1994) Digestión, EPA 6020 B (2014), ISO 17294-2 (2016). ICP-MS | CR | Cromo Total | MG/KG | 0.06 | Llave Esquema-Analito encontrado en Santiago V2
ES_EPA3051_ICPMSMO | ECOT_343_L_ETFA | ECOTECNOS S.A. SEDIMENTO SUBMAREAL ETFA TGN | ES_EPA3051_ICPMS | I-ENV-LAB-512 Ed00 Basado en EPA 3051 (1994) Digestión, EPA 6020 B (2014), ISO 17294-2 (2016). ICP-MS | MO | Molibdeno | MG/KG | 0.08 | Llave Esquema-Analito encontrado en Santiago V2
ES_EPA3051_ICPMSNI | ECOT_343_L_ETFA | ECOTECNOS S.A. SEDIMENTO SUBMAREAL ETFA TGN | ES_EPA3051_ICPMS | I-ENV-LAB-512 Ed00 Basado en EPA 3051 (1994) Digestión, EPA 6020 B (2014), ISO 17294-2 (2016). ICP-MS | NI | Níquel | MG/KG | 0.07 | Llave Esquema-Analito encontrado en Santiago V2
ES_EPA9060_COTTOCS | ECOT_343_L_ETFA | ECOTECNOS S.A. SEDIMENTO SUBMAREAL ETFA TGN | ES_EPA9060_COT | I-ENV-LAB-323 Basado en EPA 9060A | TOCS | Carbono Orgánico Total | % | 0.01 | Llave Esquema-Analito encontrado en bbdd_calculos_ld_lc
ES_SM4500B_NKJNKJ | ECOT_343_L_ETFA | ECOTECNOS S.A. SEDIMENTO SUBMAREAL ETFA TGN | ES_SM4500B_NKJ | I-ENV-LAB-258 Ed00 Basado en INIA Serie N°34, 2006. Método 4500 Norg B, 4500-NH3 D Standard Methods Ed 23, 2017. Electrodo Especifico | NKJ | Nitrógeno Kjeldahl | MG/KG | 10 | Llave Esquema-Analito encontrado en Santiago V2
ES_SM4500C_PP | ECOT_343_L_ETFA | ECOTECNOS S.A. SEDIMENTO SUBMAREAL ETFA TGN | ES_SM4500C_P | I-ENV-LAB-235 Ed00 Basado en Standard Methods Ed 23, 2017. Método 4500-PC. UV-VIS | P | Fósforo Total | MG/KG | 25 | Llave Esquema-Analito encontrado en Santiago V2
ES_RES3612_MOTSV_PORC_BS | ECOT_344_L_ETFA | ECOTECNOS S.A. SED.INTERMAREAL ETFA TGN | ES_RES3612_MO | Res. Ex. N° 3612/2009 SERNAPESCA. Numeral 27. (CPS);(INFA) | TSV_PORC_BS | Materia Orgánica | % | 0.1 | Llave Esquema-Analito encontrado en Santiago V2
EW_ICTSLAB347_PAHSACENAPHTHENE | ECOT_346_E_ETFA | ECOTECNOS S.A.AGUA DE MAR RCA 43 TGN | EW_ICTSLAB347_PAHS | I-CTS-LAB-347 Ed00 Basado en Banjoo,D.R,Nelson P.K. 2005.Gas Chormatographic/Mass Spectrometric Methods | ACENAPHTHENE | Acenafteno | UG/L | 0.05 | Llave Esquema-Analito encontrado en Santiago V2
EW_ICTSLAB347_PAHSACENAPHTYLENE | ECOT_346_E_ETFA | ECOTECNOS S.A.AGUA DE MAR RCA 43 TGN | EW_ICTSLAB347_PAHS | I-CTS-LAB-347 Ed00 Basado en Banjoo,D.R,Nelson P.K. 2005.Gas Chormatographic/Mass Spectrometric Methods | ACENAPHTYLENE | Acenaftileno | UG/L | 0.05 | Llave Esquema-Analito encontrado en Santiago V2
EW_ICTSLAB347_PAHSANTHRACENE | ECOT_346_E_ETFA | ECOTECNOS S.A.AGUA DE MAR RCA 43 TGN | EW_ICTSLAB347_PAHS | I-CTS-LAB-347 Ed00 Basado en Banjoo,D.R,Nelson P.K. 2005.Gas Chormatographic/Mass Spectrometric Methods | ANTHRACENE | Anthraceno | UG/L | 0.05 | Llave Esquema-Analito encontrado en Santiago V2
EW_ICTSLAB347_PAHSBENZO_A_ANTHRACENE | ECOT_346_E_ETFA | ECOTECNOS S.A.AGUA DE MAR RCA 43 TGN | EW_ICTSLAB347_PAHS | I-CTS-LAB-347 Ed00 Basado en Banjoo,D.R,Nelson P.K. 2005.Gas Chormatographic/Mass Spectrometric Methods | BENZO_A_ANTHRACENE | Benzo (a) Antraceno | UG/L | 0.05 | Llave Esquema-Analito encontrado en Santiago V2
EW_ICTSLAB347_PAHSBENZO_A_PYRENE | ECOT_346_E_ETFA | ECOTECNOS S.A.AGUA DE MAR RCA 43 TGN | EW_ICTSLAB347_PAHS | I-CTS-LAB-347 Ed00 Basado en Banjoo,D.R,Nelson P.K. 2005.Gas Chormatographic/Mass Spectrometric Methods | BENZO_A_PYRENE | Benzo (a) pyrene | UG/L | 0.05 | Llave Esquema-Analito encontrado en Santiago V2
EW_ICTSLAB347_PAHSBENZO_B_FLUORANTHE | ECOT_346_E_ETFA | ECOTECNOS S.A.AGUA DE MAR RCA 43 TGN | EW_ICTSLAB347_PAHS | I-CTS-LAB-347 Ed00 Basado en Banjoo,D.R,Nelson P.K. 2005.Gas Chormatographic/Mass Spectrometric Methods | BENZO_B_FLUORANTHE | Benzo (b) fluoranthene | UG/L | 0.05 | Llave Esquema-Analito encontrado en Santiago V2
EW_ICTSLAB347_PAHSBENZO_GHI_PERYLENE | ECOT_346_E_ETFA | ECOTECNOS S.A.AGUA DE MAR RCA 43 TGN | EW_ICTSLAB347_PAHS | I-CTS-LAB-347 Ed00 Basado en Banjoo,D.R,Nelson P.K. 2005.Gas Chormatographic/Mass Spectrometric Methods | BENZO_GHI_PERYLENE | Benzo (g,h,i) perylene | UG/L | 0.05 | Llave Esquema-Analito encontrado en Santiago V2
EW_ICTSLAB347_PAHSBENZO_J_FLUORANTHE | ECOT_346_E_ETFA | ECOTECNOS S.A.AGUA DE MAR RCA 43 TGN | EW_ICTSLAB347_PAHS | I-CTS-LAB-347 Ed00 Basado en Banjoo,D.R,Nelson P.K. 2005.Gas Chormatographic/Mass Spectrometric Methods | BENZO_J_FLUORANTHE | Benzo (j) fluoranthene | UG/L | 0.05 | Llave Esquema-Analito encontrado en Santiago V2
EW_ICTSLAB347_PAHSBENZO_K_FLUORANTHE | ECOT_346_E_ETFA | ECOTECNOS S.A.AGUA DE MAR RCA 43 TGN | EW_ICTSLAB347_PAHS | I-CTS-LAB-347 Ed00 Basado en Banjoo,D.R,Nelson P.K. 2005.Gas Chormatographic/Mass Spectrometric Methods | BENZO_K_FLUORANTHE | Benzo (k) fluoranthene | UG/L | 0.05 | Llave Esquema-Analito encontrado en Santiago V2
EW_ICTSLAB347_PAHSCHRYSENE | ECOT_346_E_ETFA | ECOTECNOS S.A.AGUA DE MAR RCA 43 TGN | EW_ICTSLAB347_PAHS | I-CTS-LAB-347 Ed00 Basado en Banjoo,D.R,Nelson P.K. 2005.Gas Chormatographic/Mass Spectrometric Methods | CHRYSENE | Chrysene | UG/L | 0.05 | Llave Esquema-Analito encontrado en Santiago V2
EW_ICTSLAB347_PAHSDIBENZO_AH_ANHTRA | ECOT_346_E_ETFA | ECOTECNOS S.A.AGUA DE MAR RCA 43 TGN | EW_ICTSLAB347_PAHS | I-CTS-LAB-347 Ed00 Basado en Banjoo,D.R,Nelson P.K. 2005.Gas Chormatographic/Mass Spectrometric Methods | DIBENZO_AH_ANHTRA | Dibenzo (a,h) anthracene | UG/L | 0.05 | Llave Esquema-Analito encontrado en Santiago V2
EW_ICTSLAB347_PAHSFLUORANTHENE | ECOT_346_E_ETFA | ECOTECNOS S.A.AGUA DE MAR RCA 43 TGN | EW_ICTSLAB347_PAHS | I-CTS-LAB-347 Ed00 Basado en Banjoo,D.R,Nelson P.K. 2005.Gas Chormatographic/Mass Spectrometric Methods | FLUORANTHENE | Fluoranthene | UG/L | 0.05 | Llave Esquema-Analito encontrado en Santiago V2
EW_ICTSLAB347_PAHSFLUORENE | ECOT_346_E_ETFA | ECOTECNOS S.A.AGUA DE MAR RCA 43 TGN | EW_ICTSLAB347_PAHS | I-CTS-LAB-347 Ed00 Basado en Banjoo,D.R,Nelson P.K. 2005.Gas Chormatographic/Mass Spectrometric Methods | FLUORENE | Fluorene | UG/L | 0.05 | Llave Esquema-Analito encontrado en Santiago V2
EW_ICTSLAB347_PAHSINDENO_123CD_PYRENE | ECOT_346_E_ETFA | ECOTECNOS S.A.AGUA DE MAR RCA 43 TGN | EW_ICTSLAB347_PAHS | I-CTS-LAB-347 Ed00 Basado en Banjoo,D.R,Nelson P.K. 2005.Gas Chormatographic/Mass Spectrometric Methods | INDENO_123CD_PYRENE | Indeno (1,2,3 cd) pyrene | UG/L | 0.05 | Llave Esquema-Analito encontrado en Santiago V2
EW_ICTSLAB347_PAHSNAPHTHALENE | ECOT_346_E_ETFA | ECOTECNOS S.A.AGUA DE MAR RCA 43 TGN | EW_ICTSLAB347_PAHS | I-CTS-LAB-347 Ed00 Basado en Banjoo,D.R,Nelson P.K. 2005.Gas Chormatographic/Mass Spectrometric Methods | NAPHTHALENE | Naphthalene | UG/L | 0.05 | Llave Esquema-Analito encontrado en Santiago V2
EW_ICTSLAB347_PAHSPAHS | ECOT_346_E_ETFA | ECOTECNOS S.A.AGUA DE MAR RCA 43 TGN | EW_ICTSLAB347_PAHS | I-CTS-LAB-347 Ed00 Basado en Banjoo,D.R,Nelson P.K. 2005.Gas Chormatographic/Mass Spectrometric Methods | PAHS | PAHs(Cálculo). | UG/L | 0.05 | Llave Esquema-Analito encontrado en bbdd_calculos_ld_lc
EW_ICTSLAB347_PAHSPHENANTHRENE | ECOT_346_E_ETFA | ECOTECNOS S.A.AGUA DE MAR RCA 43 TGN | EW_ICTSLAB347_PAHS | I-CTS-LAB-347 Ed00 Basado en Banjoo,D.R,Nelson P.K. 2005.Gas Chormatographic/Mass Spectrometric Methods | PHENANTHRENE | Phenanthrene | UG/L | 0.05 | Llave Esquema-Analito encontrado en Santiago V2
EW_ICTSLAB347_PAHSPYRENE | ECOT_346_E_ETFA | ECOTECNOS S.A.AGUA DE MAR RCA 43 TGN | EW_ICTSLAB347_PAHS | I-CTS-LAB-347 Ed00 Basado en Banjoo,D.R,Nelson P.K. 2005.Gas Chormatographic/Mass Spectrometric Methods | PYRENE | Pyrene | UG/L | 0.05 | Llave Esquema-Analito encontrado en Santiago V2
EW_SM4500G_SUSULFIDE | ECOT_346_E_ETFA | ECOTECNOS S.A.AGUA DE MAR RCA 43 TGN | EW_SM4500G_SU | Standard Methods 4500-S2 G, Ed 23 2017 | SULFIDE | Sulfuro Total | MG/L | 0.05 | Llave Esquema-Analito encontrado en Santiago V2
EW_EPA200_SEAWATERAG | ECOT_347_E_ETFA | ECOTECNOS S.A.AGUA MAR BIOTAS T1 | EW_EPA200_SEAWATER | I-ENV-LAB-511 Ed00 Basado en EPA 200.8:1994 Rev 5.4, EPA 6020 B, ISO 17294-2(2016), Standard Methods 3125 B ICPMS | AG | Plata | MG/L | 0.0001 | Llave Esquema-Analito encontrado en Santiago V2
EW_EPA200_SEAWATERCD | ECOT_347_E_ETFA | ECOTECNOS S.A.AGUA MAR BIOTAS T1 | EW_EPA200_SEAWATER | I-ENV-LAB-511 Ed00 Basado en EPA 200.8:1994 Rev 5.4, EPA 6020 B, ISO 17294-2(2016), Standard Methods 3125 B ICPMS | CD | Cadmio | MG/L | 0.0001 | Llave Esquema-Analito encontrado en Santiago V2
EW_EPA200_SEAWATERPB | ECOT_347_E_ETFA | ECOTECNOS S.A.AGUA MAR BIOTAS T1 | EW_EPA200_SEAWATER | I-ENV-LAB-511 Ed00 Basado en EPA 200.8:1994 Rev 5.4, EPA 6020 B, ISO 17294-2(2016), Standard Methods 3125 B ICPMS | PB | Plomo | MG/L | 0.0002 | Llave Esquema-Analito encontrado en Santiago V2
EW_SGS_NH3AMMONIUM | ECOT_347_E_ETFA | ECOTECNOS S.A.AGUA MAR BIOTAS T1 | EW_SGS_NH3 | I-ENV-LAB-249 Ed.00, Basado en SM 4500-NH3 BD Ed.23, 2017 | AMMONIUM | Amonio | MG/L | 0.01 | Llave Esquema-Analito encontrado en Santiago V2
EW_SM3112B_HGHG | ECOT_347_E_ETFA | ECOTECNOS S.A.AGUA MAR BIOTAS T1 | EW_SM3112B_HG | Standard Methods 3112 B, Ed 23 2017 | HG | Mercurio | MG/L | 0.0004 | Llave Esquema-Analito encontrado en Santiago V2
EW_SM4110B_ANINO2 | ECOT_347_E_ETFA | ECOTECNOS S.A.AGUA MAR BIOTAS T1 | EW_SM4110B_ANI | Standard Methods 4110 B, Ed 23 2017 | NO2 | Nitrito | MG/L | 0.01 | Llave Esquema-Analito encontrado en Santiago V2
EW_SM4110B_ANINO3 | ECOT_347_E_ETFA | ECOTECNOS S.A.AGUA MAR BIOTAS T1 | EW_SM4110B_ANI | Standard Methods 4110 B, Ed 23 2017 | NO3 | Nitrato | MG/L | 0.01 | Llave Esquema-Analito encontrado en Santiago V2
EW_SM4500E_PP | ECOT_347_E_ETFA | ECOTECNOS S.A.AGUA MAR BIOTAS T1 | EW_SM4500E_P | Standard Methods 4500-P-BE, Ed 23 2017 | P | Fósforo | MG/L | 0.005 | Llave Esquema-Analito encontrado en Santiago V2
EW_SM5210B_DBOBOD | ECOT_347_E_ETFA | ECOTECNOS S.A.AGUA MAR BIOTAS T1 | EW_SM5210B_DBO | Standard Methods 5210 B, Ed 23 2017 | BOD | DBO5 a 20°C | MG/L | 1 | Llave Esquema-Analito encontrado en Santiago V2
EW_EPA200_SEAWATERAS | ECOT_352_E_ETFA | ECOTECNOS S.A. AM 1 GUACOLDA SEMESTRAL ETFA | EW_EPA200_SEAWATER | I-ENV-LAB-511 Ed00 Basado en EPA 200.8:1994 Rev 5.4, EPA 6020 B, ISO 17294-2(2016), Standard Methods 3125 B ICPMS | AS | Arsénico | MG/L | 0.0003 | Llave Esquema-Analito encontrado en Santiago V2
EW_EPA200_SEAWATERCD | ECOT_352_E_ETFA | ECOTECNOS S.A. AM 1 GUACOLDA SEMESTRAL ETFA | EW_EPA200_SEAWATER | I-ENV-LAB-511 Ed00 Basado en EPA 200.8:1994 Rev 5.4, EPA 6020 B, ISO 17294-2(2016), Standard Methods 3125 B ICPMS | CD | Cadmio | MG/L | 0.0001 | Llave Esquema-Analito encontrado en Santiago V2
EW_EPA200_SEAWATERCR | ECOT_352_E_ETFA | ECOTECNOS S.A. AM 1 GUACOLDA SEMESTRAL ETFA | EW_EPA200_SEAWATER | I-ENV-LAB-511 Ed00 Basado en EPA 200.8:1994 Rev 5.4, EPA 6020 B, ISO 17294-2(2016), Standard Methods 3125 B ICPMS | CR | Cromo | MG/L | 0.0005 | Llave Esquema-Analito encontrado en Santiago V2
EW_EPA200_SEAWATERCU | ECOT_352_E_ETFA | ECOTECNOS S.A. AM 1 GUACOLDA SEMESTRAL ETFA | EW_EPA200_SEAWATER | I-ENV-LAB-511 Ed00 Basado en EPA 200.8:1994 Rev 5.4, EPA 6020 B, ISO 17294-2(2016), Standard Methods 3125 B ICPMS | CU | Cobre | MG/L | 0.0002 | Llave Esquema-Analito encontrado en Santiago V2
EW_EPA200_SEAWATERFE | ECOT_352_E_ETFA | ECOTECNOS S.A. AM 1 GUACOLDA SEMESTRAL ETFA | EW_EPA200_SEAWATER | I-ENV-LAB-511 Ed00 Basado en EPA 200.8:1994 Rev 5.4, EPA 6020 B, ISO 17294-2(2016), Standard Methods 3125 B ICPMS | FE | Hierro | MG/L | 0.002 | Llave Esquema-Analito encontrado en Santiago V2
EW_EPA200_SEAWATERNI | ECOT_352_E_ETFA | ECOTECNOS S.A. AM 1 GUACOLDA SEMESTRAL ETFA | EW_EPA200_SEAWATER | I-ENV-LAB-511 Ed00 Basado en EPA 200.8:1994 Rev 5.4, EPA 6020 B, ISO 17294-2(2016), Standard Methods 3125 B ICPMS | NI | Níquel | MG/L | 0.0005 | Llave Esquema-Analito encontrado en Santiago V2
EW_EPA200_SEAWATERV | ECOT_352_E_ETFA | ECOTECNOS S.A. AM 1 GUACOLDA SEMESTRAL ETFA | EW_EPA200_SEAWATER | I-ENV-LAB-511 Ed00 Basado en EPA 200.8:1994 Rev 5.4, EPA 6020 B, ISO 17294-2(2016), Standard Methods 3125 B ICPMS | V | Vanadio | MG/L | 0.0002 | Llave Esquema-Analito encontrado en Santiago V2
EW_EPA200_SEAWATERZN | ECOT_352_E_ETFA | ECOTECNOS S.A. AM 1 GUACOLDA SEMESTRAL ETFA | EW_EPA200_SEAWATER | I-ENV-LAB-511 Ed00 Basado en EPA 200.8:1994 Rev 5.4, EPA 6020 B, ISO 17294-2(2016), Standard Methods 3125 B ICPMS | ZN | Zinc | MG/L | 0.0005 | Llave Esquema-Analito encontrado en Santiago V2
EW_ICTSLAB347_PAHSACENAPHTHENE | ECOT_352_E_ETFA | ECOTECNOS S.A. AM 1 GUACOLDA SEMESTRAL ETFA | EW_ICTSLAB347_PAHS | I-CTS-LAB-347 Ed00 Basado en Banjoo,D.R,Nelson P.K. 2005.Gas Chormatographic/Mass Spectrometric Methods | ACENAPHTHENE | Acenafteno | UG/L | 0.05 | Llave Esquema-Analito encontrado en Santiago V2
EW_ICTSLAB347_PAHSACENAPHTYLENE | ECOT_352_E_ETFA | ECOTECNOS S.A. AM 1 GUACOLDA SEMESTRAL ETFA | EW_ICTSLAB347_PAHS | I-CTS-LAB-347 Ed00 Basado en Banjoo,D.R,Nelson P.K. 2005.Gas Chormatographic/Mass Spectrometric Methods | ACENAPHTYLENE | Acenaftileno | UG/L | 0.05 | Llave Esquema-Analito encontrado en Santiago V2
EW_ICTSLAB347_PAHSANTHRACENE | ECOT_352_E_ETFA | ECOTECNOS S.A. AM 1 GUACOLDA SEMESTRAL ETFA | EW_ICTSLAB347_PAHS | I-CTS-LAB-347 Ed00 Basado en Banjoo,D.R,Nelson P.K. 2005.Gas Chormatographic/Mass Spectrometric Methods | ANTHRACENE | Anthraceno | UG/L | 0.05 | Llave Esquema-Analito encontrado en Santiago V2
EW_ICTSLAB347_PAHSBENZO_A_ANTHRACENE | ECOT_352_E_ETFA | ECOTECNOS S.A. AM 1 GUACOLDA SEMESTRAL ETFA | EW_ICTSLAB347_PAHS | I-CTS-LAB-347 Ed00 Basado en Banjoo,D.R,Nelson P.K. 2005.Gas Chormatographic/Mass Spectrometric Methods | BENZO_A_ANTHRACENE | Benzo (a) Antraceno | UG/L | 0.05 | Llave Esquema-Analito encontrado en Santiago V2
EW_ICTSLAB347_PAHSBENZO_A_PYRENE | ECOT_352_E_ETFA | ECOTECNOS S.A. AM 1 GUACOLDA SEMESTRAL ETFA | EW_ICTSLAB347_PAHS | I-CTS-LAB-347 Ed00 Basado en Banjoo,D.R,Nelson P.K. 2005.Gas Chormatographic/Mass Spectrometric Methods | BENZO_A_PYRENE | Benzo (a) pyrene | UG/L | 0.05 | Llave Esquema-Analito encontrado en Santiago V2
EW_ICTSLAB347_PAHSBENZO_B_FLUORANTHE | ECOT_352_E_ETFA | ECOTECNOS S.A. AM 1 GUACOLDA SEMESTRAL ETFA | EW_ICTSLAB347_PAHS | I-CTS-LAB-347 Ed00 Basado en Banjoo,D.R,Nelson P.K. 2005.Gas Chormatographic/Mass Spectrometric Methods | BENZO_B_FLUORANTHE | Benzo (b) fluoranthene | UG/L | 0.05 | Llave Esquema-Analito encontrado en Santiago V2
EW_ICTSLAB347_PAHSBENZO_GHI_PERYLENE | ECOT_352_E_ETFA | ECOTECNOS S.A. AM 1 GUACOLDA SEMESTRAL ETFA | EW_ICTSLAB347_PAHS | I-CTS-LAB-347 Ed00 Basado en Banjoo,D.R,Nelson P.K. 2005.Gas Chormatographic/Mass Spectrometric Methods | BENZO_GHI_PERYLENE | Benzo (g,h,i) perylene | UG/L | 0.05 | Llave Esquema-Analito encontrado en Santiago V2
EW_ICTSLAB347_PAHSBENZO_J_FLUORANTHE | ECOT_352_E_ETFA | ECOTECNOS S.A. AM 1 GUACOLDA SEMESTRAL ETFA | EW_ICTSLAB347_PAHS | I-CTS-LAB-347 Ed00 Basado en Banjoo,D.R,Nelson P.K. 2005.Gas Chormatographic/Mass Spectrometric Methods | BENZO_J_FLUORANTHE | Benzo (j) fluoranthene | UG/L | 0.05 | Llave Esquema-Analito encontrado en Santiago V2
EW_ICTSLAB347_PAHSBENZO_K_FLUORANTHE | ECOT_352_E_ETFA | ECOTECNOS S.A. AM 1 GUACOLDA SEMESTRAL ETFA | EW_ICTSLAB347_PAHS | I-CTS-LAB-347 Ed00 Basado en Banjoo,D.R,Nelson P.K. 2005.Gas Chormatographic/Mass Spectrometric Methods | BENZO_K_FLUORANTHE | Benzo (k) fluoranthene | UG/L | 0.05 | Llave Esquema-Analito encontrado en Santiago V2
EW_ICTSLAB347_PAHSCHRYSENE | ECOT_352_E_ETFA | ECOTECNOS S.A. AM 1 GUACOLDA SEMESTRAL ETFA | EW_ICTSLAB347_PAHS | I-CTS-LAB-347 Ed00 Basado en Banjoo,D.R,Nelson P.K. 2005.Gas Chormatographic/Mass Spectrometric Methods | CHRYSENE | Chrysene | UG/L | 0.05 | Llave Esquema-Analito encontrado en Santiago V2
EW_ICTSLAB347_PAHSDIBENZO_AH_ANHTRA | ECOT_352_E_ETFA | ECOTECNOS S.A. AM 1 GUACOLDA SEMESTRAL ETFA | EW_ICTSLAB347_PAHS | I-CTS-LAB-347 Ed00 Basado en Banjoo,D.R,Nelson P.K. 2005.Gas Chormatographic/Mass Spectrometric Methods | DIBENZO_AH_ANHTRA | Dibenzo (a,h) anthracene | UG/L | 0.05 | Llave Esquema-Analito encontrado en Santiago V2
EW_ICTSLAB347_PAHSFLUORANTHENE | ECOT_352_E_ETFA | ECOTECNOS S.A. AM 1 GUACOLDA SEMESTRAL ETFA | EW_ICTSLAB347_PAHS | I-CTS-LAB-347 Ed00 Basado en Banjoo,D.R,Nelson P.K. 2005.Gas Chormatographic/Mass Spectrometric Methods | FLUORANTHENE | Fluoranthene | UG/L | 0.05 | Llave Esquema-Analito encontrado en Santiago V2
EW_ICTSLAB347_PAHSFLUORENE | ECOT_352_E_ETFA | ECOTECNOS S.A. AM 1 GUACOLDA SEMESTRAL ETFA | EW_ICTSLAB347_PAHS | I-CTS-LAB-347 Ed00 Basado en Banjoo,D.R,Nelson P.K. 2005.Gas Chormatographic/Mass Spectrometric Methods | FLUORENE | Fluorene | UG/L | 0.05 | Llave Esquema-Analito encontrado en Santiago V2
EW_ICTSLAB347_PAHSINDENO_123CD_PYRENE | ECOT_352_E_ETFA | ECOTECNOS S.A. AM 1 GUACOLDA SEMESTRAL ETFA | EW_ICTSLAB347_PAHS | I-CTS-LAB-347 Ed00 Basado en Banjoo,D.R,Nelson P.K. 2005.Gas Chormatographic/Mass Spectrometric Methods | INDENO_123CD_PYRENE | Indeno (1,2,3 cd) pyrene | UG/L | 0.05 | Llave Esquema-Analito encontrado en Santiago V2
EW_ICTSLAB347_PAHSNAPHTHALENE | ECOT_352_E_ETFA | ECOTECNOS S.A. AM 1 GUACOLDA SEMESTRAL ETFA | EW_ICTSLAB347_PAHS | I-CTS-LAB-347 Ed00 Basado en Banjoo,D.R,Nelson P.K. 2005.Gas Chormatographic/Mass Spectrometric Methods | NAPHTHALENE | Naphthalene | UG/L | 0.05 | Llave Esquema-Analito encontrado en Santiago V2
EW_ICTSLAB347_PAHSPAHS | ECOT_352_E_ETFA | ECOTECNOS S.A. AM 1 GUACOLDA SEMESTRAL ETFA | EW_ICTSLAB347_PAHS | I-CTS-LAB-347 Ed00 Basado en Banjoo,D.R,Nelson P.K. 2005.Gas Chormatographic/Mass Spectrometric Methods | PAHS | PAHs(Cálculo). | UG/L | 0.05 | Llave Esquema-Analito encontrado en bbdd_calculos_ld_lc
EW_ICTSLAB347_PAHSPHENANTHRENE | ECOT_352_E_ETFA | ECOTECNOS S.A. AM 1 GUACOLDA SEMESTRAL ETFA | EW_ICTSLAB347_PAHS | I-CTS-LAB-347 Ed00 Basado en Banjoo,D.R,Nelson P.K. 2005.Gas Chormatographic/Mass Spectrometric Methods | PHENANTHRENE | Phenanthrene | UG/L | 0.05 | Llave Esquema-Analito encontrado en Santiago V2
EW_ICTSLAB347_PAHSPYRENE | ECOT_352_E_ETFA | ECOTECNOS S.A. AM 1 GUACOLDA SEMESTRAL ETFA | EW_ICTSLAB347_PAHS | I-CTS-LAB-347 Ed00 Basado en Banjoo,D.R,Nelson P.K. 2005.Gas Chormatographic/Mass Spectrometric Methods | PYRENE | Pyrene | UG/L | 0.05 | Llave Esquema-Analito encontrado en Santiago V2
EW_NCH2313_7HVHV | ECOT_352_E_ETFA | ECOTECNOS S.A. AM 1 GUACOLDA SEMESTRAL ETFA | EW_NCH2313_7HV | I-ENV-LAB-304 Basado NCh 2313/7.Of97 Head Space FID-GC/MS | HV | Hidrocarburos Volátiles | MG/L | 0.1 | Llave Esquema-Analito encontrado en Santiago V2
EW_SM2540D_SSTTSS | ECOT_352_E_ETFA | ECOTECNOS S.A. AM 1 GUACOLDA SEMESTRAL ETFA | EW_SM2540D_SST | Standard Methods 2540 D, Ed 23 2017 | TSS | Sólidos Suspendidos Totales | MG/L | 1 | Llave Esquema-Analito encontrado en Santiago V2
EW_SM3112B_HG_DISHG_D | ECOT_352_E_ETFA | ECOTECNOS S.A. AM 1 GUACOLDA SEMESTRAL ETFA | EW_SM3112B_HG_DIS | Standard Methods 3030B, 3112 B Ed.23,2017 | HG_D | Mercurio Disuelto | MG/L | 0.0004 | Llave Esquema-Analito encontrado en Santiago V2
EW_SM4110B_ANIF | ECOT_352_E_ETFA | ECOTECNOS S.A. AM 1 GUACOLDA SEMESTRAL ETFA | EW_SM4110B_ANI | Standard Methods 4110 B, Ed 23 2017 | F | Fluoruro | MG/L | 0.01 | Llave Esquema-Analito encontrado en Santiago V2
EW_SM4110B_ANINO2 | ECOT_352_E_ETFA | ECOTECNOS S.A. AM 1 GUACOLDA SEMESTRAL ETFA | EW_SM4110B_ANI | Standard Methods 4110 B, Ed 23 2017 | NO2 | Nitrito | MG/L | 0.01 | Llave Esquema-Analito encontrado en Santiago V2
EW_SM4110B_ANINO3 | ECOT_352_E_ETFA | ECOTECNOS S.A. AM 1 GUACOLDA SEMESTRAL ETFA | EW_SM4110B_ANI | Standard Methods 4110 B, Ed 23 2017 | NO3 | Nitrato | MG/L | 0.01 | Llave Esquema-Analito encontrado en Santiago V2
EW_SM4500B_NKJNKJ | ECOT_352_E_ETFA | ECOTECNOS S.A. AM 1 GUACOLDA SEMESTRAL ETFA | EW_SM4500B_NKJ | Standard Methods 4500-Norg B, Ed 23 2017 | NKJ | Nitrógeno Kjeldahl | MG/L | 0.2 | Llave Esquema-Analito encontrado en Santiago V2
EW_SM4500BD_NTN_TOTAL | ECOT_352_E_ETFA | ECOTECNOS S.A. AM 1 GUACOLDA SEMESTRAL ETFA | EW_SM4500BD_NT | SM 4500 B,D,N org B-Nitrógeno Total Ed.23, 2017 (Cálculo). | N_TOTAL | Nitrógeno Total | MG/L | 0.2 | Llave Esquema-Analito encontrado en bbdd_calculos_ld_lc
EW_SM4500C_PO4PO4 | ECOT_352_E_ETFA | ECOTECNOS S.A. AM 1 GUACOLDA SEMESTRAL ETFA | EW_SM4500C_PO4 | Standard Methods 4500-P C, Ed 23 2017 | PO4 | Fosfato | MG/L | 0.05 | Llave Esquema-Analito encontrado en Santiago V2
EW_SM4500C_SIO2RSIO2_REAC | ECOT_352_E_ETFA | ECOTECNOS S.A. AM 1 GUACOLDA SEMESTRAL ETFA | EW_SM4500C_SIO2R | SM 4500-SIO2 C Ed.23, 2017 | SIO2_REAC | Silice | MG/L | 0.5 | Llave Esquema-Analito encontrado en Santiago V2
EW_SM4500E_PP | ECOT_352_E_ETFA | ECOTECNOS S.A. AM 1 GUACOLDA SEMESTRAL ETFA | EW_SM4500E_P | Standard Methods 4500-P-BE, Ed 23 2017 | P | Fósforo | MG/L | 0.005 | Llave Esquema-Analito encontrado en Santiago V2
EW_SM5310C_COTCOT | ECOT_352_E_ETFA | ECOTECNOS S.A. AM 1 GUACOLDA SEMESTRAL ETFA | EW_SM5310C_COT | SM 5310 B Ed.23, 2017 | COT | Carbono Orgánico Total | MG/L | 0.2 | Llave Esquema-Analito encontrado en bbdd_calculos_ld_lc
EW_SM5520B_AGAG | ECOT_352_E_ETFA | ECOTECNOS S.A. AM 1 GUACOLDA SEMESTRAL ETFA | EW_SM5520B_AG | Standard Methods 5520 B, Ed 23 2017 | AG | Aceites y Grasas | MG/L | 2 | Llave Esquema-Analito encontrado en Santiago V2
EW_SM5520F_HFHF | ECOT_352_E_ETFA | ECOTECNOS S.A. AM 1 GUACOLDA SEMESTRAL ETFA | EW_SM5520F_HF | Standard Methods 5520 F, Ed 23 2017 | HF | Hidrocarburos Fijos | MG/L | 2 | Llave Esquema-Analito encontrado en Santiago V2
EW_SM5520F_HTHT | ECOT_352_E_ETFA | ECOTECNOS S.A. AM 1 GUACOLDA SEMESTRAL ETFA | EW_SM5520F_HT | SM 5520 F Ed.23, 2017, I-ENV-LAB-304 Basado en NCh 2313-7 (Cálculo). | HT | Hidrocarburos Totales | MG/L | 2 | Llave Esquema-Analito encontrado en bbdd_calculos_ld_lc
EW_SM5530C_FENPHENOLIC | ECOT_352_E_ETFA | ECOTECNOS S.A. AM 1 GUACOLDA SEMESTRAL ETFA | EW_SM5530C_FEN | SM 5530 B; 5530 C Ed.23, 2017 | PHENOLIC | Compuestos Fenólicos | MG/L | 0.001 | Llave Esquema-Analito encontrado en Santiago V2
EW_SM5540B_DETDETER | ECOT_352_E_ETFA | ECOTECNOS S.A. AM 1 GUACOLDA SEMESTRAL ETFA | EW_SM5540B_DET | Standard Methods 5540-BC, Ed 23 2017 | DETER | Detergente (SAAM) | MG/L | 0.05 | Llave Esquema-Analito encontrado en Santiago V2
EW_SM9221B_CTTC | ECOT_352_E_ETFA | ECOTECNOS S.A. AM 1 GUACOLDA SEMESTRAL ETFA | EW_SM9221B_CT | Standard Methods 9221 B Ed.23, 2017 | TC | Coliformes Totales | NMP/100 ML | 1.8 | Llave Esquema-Analito encontrado en Santiago V2
EW_SM9221E_CFA1FC | ECOT_352_E_ETFA | ECOTECNOS S.A. AM 1 GUACOLDA SEMESTRAL ETFA | EW_SM9221E_CFA1 | Standard Methods 9221 E (E2), Ed 23 2017 | FC | Coliformes Fecales | NMP/100 ML | 1.8 | Llave Esquema-Analito encontrado en Santiago V2
EW_EPA200_SEAWATERAS | ECOT_353_E_ETFA | ECOTECNOS S.A. AM 2 GUACOLDA SEMESTRAL ETFA | EW_EPA200_SEAWATER | I-ENV-LAB-511 Ed00 Basado en EPA 200.8:1994 Rev 5.4, EPA 6020 B, ISO 17294-2(2016), Standard Methods 3125 B ICPMS | AS | Arsénico | MG/L | 0.0003 | Llave Esquema-Analito encontrado en Santiago V2
EW_EPA200_SEAWATERCD | ECOT_353_E_ETFA | ECOTECNOS S.A. AM 2 GUACOLDA SEMESTRAL ETFA | EW_EPA200_SEAWATER | I-ENV-LAB-511 Ed00 Basado en EPA 200.8:1994 Rev 5.4, EPA 6020 B, ISO 17294-2(2016), Standard Methods 3125 B ICPMS | CD | Cadmio | MG/L | 0.0001 | Llave Esquema-Analito encontrado en Santiago V2
EW_EPA200_SEAWATERCR | ECOT_353_E_ETFA | ECOTECNOS S.A. AM 2 GUACOLDA SEMESTRAL ETFA | EW_EPA200_SEAWATER | I-ENV-LAB-511 Ed00 Basado en EPA 200.8:1994 Rev 5.4, EPA 6020 B, ISO 17294-2(2016), Standard Methods 3125 B ICPMS | CR | Cromo | MG/L | 0.0005 | Llave Esquema-Analito encontrado en Santiago V2
EW_EPA200_SEAWATERCU | ECOT_353_E_ETFA | ECOTECNOS S.A. AM 2 GUACOLDA SEMESTRAL ETFA | EW_EPA200_SEAWATER | I-ENV-LAB-511 Ed00 Basado en EPA 200.8:1994 Rev 5.4, EPA 6020 B, ISO 17294-2(2016), Standard Methods 3125 B ICPMS | CU | Cobre | MG/L | 0.0002 | Llave Esquema-Analito encontrado en Santiago V2
EW_EPA200_SEAWATERFE | ECOT_353_E_ETFA | ECOTECNOS S.A. AM 2 GUACOLDA SEMESTRAL ETFA | EW_EPA200_SEAWATER | I-ENV-LAB-511 Ed00 Basado en EPA 200.8:1994 Rev 5.4, EPA 6020 B, ISO 17294-2(2016), Standard Methods 3125 B ICPMS | FE | Hierro | MG/L | 0.002 | Llave Esquema-Analito encontrado en Santiago V2
EW_EPA200_SEAWATERNI | ECOT_353_E_ETFA | ECOTECNOS S.A. AM 2 GUACOLDA SEMESTRAL ETFA | EW_EPA200_SEAWATER | I-ENV-LAB-511 Ed00 Basado en EPA 200.8:1994 Rev 5.4, EPA 6020 B, ISO 17294-2(2016), Standard Methods 3125 B ICPMS | NI | Níquel | MG/L | 0.0005 | Llave Esquema-Analito encontrado en Santiago V2
EW_EPA200_SEAWATERV | ECOT_353_E_ETFA | ECOTECNOS S.A. AM 2 GUACOLDA SEMESTRAL ETFA | EW_EPA200_SEAWATER | I-ENV-LAB-511 Ed00 Basado en EPA 200.8:1994 Rev 5.4, EPA 6020 B, ISO 17294-2(2016), Standard Methods 3125 B ICPMS | V | Vanadio | MG/L | 0.0002 | Llave Esquema-Analito encontrado en Santiago V2
EW_EPA200_SEAWATERZN | ECOT_353_E_ETFA | ECOTECNOS S.A. AM 2 GUACOLDA SEMESTRAL ETFA | EW_EPA200_SEAWATER | I-ENV-LAB-511 Ed00 Basado en EPA 200.8:1994 Rev 5.4, EPA 6020 B, ISO 17294-2(2016), Standard Methods 3125 B ICPMS | ZN | Zinc | MG/L | 0.0005 | Llave Esquema-Analito encontrado en Santiago V2
EW_ICTSLAB347_PAHSACENAPHTHENE | ECOT_353_E_ETFA | ECOTECNOS S.A. AM 2 GUACOLDA SEMESTRAL ETFA | EW_ICTSLAB347_PAHS | I-CTS-LAB-347 Ed00 Basado en Banjoo,D.R,Nelson P.K. 2005.Gas Chormatographic/Mass Spectrometric Methods | ACENAPHTHENE | Acenafteno | UG/L | 0.05 | Llave Esquema-Analito encontrado en Santiago V2
EW_ICTSLAB347_PAHSACENAPHTYLENE | ECOT_353_E_ETFA | ECOTECNOS S.A. AM 2 GUACOLDA SEMESTRAL ETFA | EW_ICTSLAB347_PAHS | I-CTS-LAB-347 Ed00 Basado en Banjoo,D.R,Nelson P.K. 2005.Gas Chormatographic/Mass Spectrometric Methods | ACENAPHTYLENE | Acenaftileno | UG/L | 0.05 | Llave Esquema-Analito encontrado en Santiago V2
EW_ICTSLAB347_PAHSANTHRACENE | ECOT_353_E_ETFA | ECOTECNOS S.A. AM 2 GUACOLDA SEMESTRAL ETFA | EW_ICTSLAB347_PAHS | I-CTS-LAB-347 Ed00 Basado en Banjoo,D.R,Nelson P.K. 2005.Gas Chormatographic/Mass Spectrometric Methods | ANTHRACENE | Anthraceno | UG/L | 0.05 | Llave Esquema-Analito encontrado en Santiago V2
EW_ICTSLAB347_PAHSBENZO_A_ANTHRACENE | ECOT_353_E_ETFA | ECOTECNOS S.A. AM 2 GUACOLDA SEMESTRAL ETFA | EW_ICTSLAB347_PAHS | I-CTS-LAB-347 Ed00 Basado en Banjoo,D.R,Nelson P.K. 2005.Gas Chormatographic/Mass Spectrometric Methods | BENZO_A_ANTHRACENE | Benzo (a) Antraceno | UG/L | 0.05 | Llave Esquema-Analito encontrado en Santiago V2
EW_ICTSLAB347_PAHSBENZO_A_PYRENE | ECOT_353_E_ETFA | ECOTECNOS S.A. AM 2 GUACOLDA SEMESTRAL ETFA | EW_ICTSLAB347_PAHS | I-CTS-LAB-347 Ed00 Basado en Banjoo,D.R,Nelson P.K. 2005.Gas Chormatographic/Mass Spectrometric Methods | BENZO_A_PYRENE | Benzo (a) pyrene | UG/L | 0.05 | Llave Esquema-Analito encontrado en Santiago V2
EW_ICTSLAB347_PAHSBENZO_B_FLUORANTHE | ECOT_353_E_ETFA | ECOTECNOS S.A. AM 2 GUACOLDA SEMESTRAL ETFA | EW_ICTSLAB347_PAHS | I-CTS-LAB-347 Ed00 Basado en Banjoo,D.R,Nelson P.K. 2005.Gas Chormatographic/Mass Spectrometric Methods | BENZO_B_FLUORANTHE | Benzo (b) fluoranthene | UG/L | 0.05 | Llave Esquema-Analito encontrado en Santiago V2
EW_ICTSLAB347_PAHSBENZO_GHI_PERYLENE | ECOT_353_E_ETFA | ECOTECNOS S.A. AM 2 GUACOLDA SEMESTRAL ETFA | EW_ICTSLAB347_PAHS | I-CTS-LAB-347 Ed00 Basado en Banjoo,D.R,Nelson P.K. 2005.Gas Chormatographic/Mass Spectrometric Methods | BENZO_GHI_PERYLENE | Benzo (g,h,i) perylene | UG/L | 0.05 | Llave Esquema-Analito encontrado en Santiago V2
EW_ICTSLAB347_PAHSBENZO_J_FLUORANTHE | ECOT_353_E_ETFA | ECOTECNOS S.A. AM 2 GUACOLDA SEMESTRAL ETFA | EW_ICTSLAB347_PAHS | I-CTS-LAB-347 Ed00 Basado en Banjoo,D.R,Nelson P.K. 2005.Gas Chormatographic/Mass Spectrometric Methods | BENZO_J_FLUORANTHE | Benzo (j) fluoranthene | UG/L | 0.05 | Llave Esquema-Analito encontrado en Santiago V2
EW_ICTSLAB347_PAHSBENZO_K_FLUORANTHE | ECOT_353_E_ETFA | ECOTECNOS S.A. AM 2 GUACOLDA SEMESTRAL ETFA | EW_ICTSLAB347_PAHS | I-CTS-LAB-347 Ed00 Basado en Banjoo,D.R,Nelson P.K. 2005.Gas Chormatographic/Mass Spectrometric Methods | BENZO_K_FLUORANTHE | Benzo (k) fluoranthene | UG/L | 0.05 | Llave Esquema-Analito encontrado en Santiago V2
EW_ICTSLAB347_PAHSCHRYSENE | ECOT_353_E_ETFA | ECOTECNOS S.A. AM 2 GUACOLDA SEMESTRAL ETFA | EW_ICTSLAB347_PAHS | I-CTS-LAB-347 Ed00 Basado en Banjoo,D.R,Nelson P.K. 2005.Gas Chormatographic/Mass Spectrometric Methods | CHRYSENE | Chrysene | UG/L | 0.05 | Llave Esquema-Analito encontrado en Santiago V2
EW_ICTSLAB347_PAHSDIBENZO_AH_ANHTRA | ECOT_353_E_ETFA | ECOTECNOS S.A. AM 2 GUACOLDA SEMESTRAL ETFA | EW_ICTSLAB347_PAHS | I-CTS-LAB-347 Ed00 Basado en Banjoo,D.R,Nelson P.K. 2005.Gas Chormatographic/Mass Spectrometric Methods | DIBENZO_AH_ANHTRA | Dibenzo (a,h) anthracene | UG/L | 0.05 | Llave Esquema-Analito encontrado en Santiago V2
EW_ICTSLAB347_PAHSFLUORANTHENE | ECOT_353_E_ETFA | ECOTECNOS S.A. AM 2 GUACOLDA SEMESTRAL ETFA | EW_ICTSLAB347_PAHS | I-CTS-LAB-347 Ed00 Basado en Banjoo,D.R,Nelson P.K. 2005.Gas Chormatographic/Mass Spectrometric Methods | FLUORANTHENE | Fluoranthene | UG/L | 0.05 | Llave Esquema-Analito encontrado en Santiago V2
EW_ICTSLAB347_PAHSFLUORENE | ECOT_353_E_ETFA | ECOTECNOS S.A. AM 2 GUACOLDA SEMESTRAL ETFA | EW_ICTSLAB347_PAHS | I-CTS-LAB-347 Ed00 Basado en Banjoo,D.R,Nelson P.K. 2005.Gas Chormatographic/Mass Spectrometric Methods | FLUORENE | Fluorene | UG/L | 0.05 | Llave Esquema-Analito encontrado en Santiago V2
EW_ICTSLAB347_PAHSINDENO_123CD_PYRENE | ECOT_353_E_ETFA | ECOTECNOS S.A. AM 2 GUACOLDA SEMESTRAL ETFA | EW_ICTSLAB347_PAHS | I-CTS-LAB-347 Ed00 Basado en Banjoo,D.R,Nelson P.K. 2005.Gas Chormatographic/Mass Spectrometric Methods | INDENO_123CD_PYRENE | Indeno (1,2,3 cd) pyrene | UG/L | 0.05 | Llave Esquema-Analito encontrado en Santiago V2
EW_ICTSLAB347_PAHSNAPHTHALENE | ECOT_353_E_ETFA | ECOTECNOS S.A. AM 2 GUACOLDA SEMESTRAL ETFA | EW_ICTSLAB347_PAHS | I-CTS-LAB-347 Ed00 Basado en Banjoo,D.R,Nelson P.K. 2005.Gas Chormatographic/Mass Spectrometric Methods | NAPHTHALENE | Naphthalene | UG/L | 0.05 | Llave Esquema-Analito encontrado en Santiago V2
EW_ICTSLAB347_PAHSPAHS | ECOT_353_E_ETFA | ECOTECNOS S.A. AM 2 GUACOLDA SEMESTRAL ETFA | EW_ICTSLAB347_PAHS | I-CTS-LAB-347 Ed00 Basado en Banjoo,D.R,Nelson P.K. 2005.Gas Chormatographic/Mass Spectrometric Methods | PAHS | PAHs(Cálculo). | UG/L | 0.05 | Llave Esquema-Analito encontrado en bbdd_calculos_ld_lc
EW_ICTSLAB347_PAHSPHENANTHRENE | ECOT_353_E_ETFA | ECOTECNOS S.A. AM 2 GUACOLDA SEMESTRAL ETFA | EW_ICTSLAB347_PAHS | I-CTS-LAB-347 Ed00 Basado en Banjoo,D.R,Nelson P.K. 2005.Gas Chormatographic/Mass Spectrometric Methods | PHENANTHRENE | Phenanthrene | UG/L | 0.05 | Llave Esquema-Analito encontrado en Santiago V2
EW_ICTSLAB347_PAHSPYRENE | ECOT_353_E_ETFA | ECOTECNOS S.A. AM 2 GUACOLDA SEMESTRAL ETFA | EW_ICTSLAB347_PAHS | I-CTS-LAB-347 Ed00 Basado en Banjoo,D.R,Nelson P.K. 2005.Gas Chormatographic/Mass Spectrometric Methods | PYRENE | Pyrene | UG/L | 0.05 | Llave Esquema-Analito encontrado en Santiago V2
EW_ISO11423_BTEXBENCENE | ECOT_353_E_ETFA | ECOTECNOS S.A. AM 2 GUACOLDA SEMESTRAL ETFA | EW_ISO11423_BTEX | ISO 11423:1997. Part 1: Head-space gas chromatographic method. Water quality - Determination of benzene and some derivatives. | BENCENE | Benceno | UG/L | 2 | Llave Esquema-Analito encontrado en Santiago V2
EW_ISO11423_BTEXETILBENCENE | ECOT_353_E_ETFA | ECOTECNOS S.A. AM 2 GUACOLDA SEMESTRAL ETFA | EW_ISO11423_BTEX | ISO 11423:1997. Part 1: Head-space gas chromatographic method. Water quality - Determination of benzene and some derivatives. | ETILBENCENE | Etilbenceno | UG/L | 1 | Llave Esquema-Analito encontrado en Santiago V2
EW_ISO11423_BTEXTOLUENE | ECOT_353_E_ETFA | ECOTECNOS S.A. AM 2 GUACOLDA SEMESTRAL ETFA | EW_ISO11423_BTEX | ISO 11423:1997. Part 1: Head-space gas chromatographic method. Water quality - Determination of benzene and some derivatives. | TOLUENE | Tolueno | UG/L | 1 | Llave Esquema-Analito encontrado en Santiago V2
EW_ISO11423_BTEXXYLENE | ECOT_353_E_ETFA | ECOTECNOS S.A. AM 2 GUACOLDA SEMESTRAL ETFA | EW_ISO11423_BTEX | ISO 11423:1997. Part 1: Head-space gas chromatographic method. Water quality - Determination of benzene and some derivatives. | XYLENE | Xileno | UG/L | 4 | Llave Esquema-Analito encontrado en Santiago V2
EW_NCH2313_7HVHV | ECOT_353_E_ETFA | ECOTECNOS S.A. AM 2 GUACOLDA SEMESTRAL ETFA | EW_NCH2313_7HV | I-ENV-LAB-304 Basado NCh 2313/7.Of97 Head Space FID-GC/MS | HV | Hidrocarburos Volátiles | MG/L | 0.1 | Llave Esquema-Analito encontrado en Santiago V2
EW_SM2540C_STDTSD | ECOT_353_E_ETFA | ECOTECNOS S.A. AM 2 GUACOLDA SEMESTRAL ETFA | EW_SM2540C_STD | Standard Methods 2540 C, Ed 23 2017 | TSD | Sólidos Totales Disueltos | MG/L | 1 | Llave Esquema-Analito encontrado en Santiago V2
EW_SM2540D_SSTTSS | ECOT_353_E_ETFA | ECOTECNOS S.A. AM 2 GUACOLDA SEMESTRAL ETFA | EW_SM2540D_SST | Standard Methods 2540 D, Ed 23 2017 | TSS | Sólidos Suspendidos Totales | MG/L | 1 | Llave Esquema-Analito encontrado en Santiago V2
EW_SM3112B_HG_DISHG_D | ECOT_353_E_ETFA | ECOTECNOS S.A. AM 2 GUACOLDA SEMESTRAL ETFA | EW_SM3112B_HG_DIS | Standard Methods 3030B, 3112 B Ed.23,2017 | HG_D | Mercurio Disuelto | MG/L | 0.0004 | Llave Esquema-Analito encontrado en Santiago V2
EW_SM4110B_ANIF | ECOT_353_E_ETFA | ECOTECNOS S.A. AM 2 GUACOLDA SEMESTRAL ETFA | EW_SM4110B_ANI | Standard Methods 4110 B, Ed 23 2017 | F | Fluoruro | MG/L | 0.01 | Llave Esquema-Analito encontrado en Santiago V2
EW_SM4110B_ANINO2 | ECOT_353_E_ETFA | ECOTECNOS S.A. AM 2 GUACOLDA SEMESTRAL ETFA | EW_SM4110B_ANI | Standard Methods 4110 B, Ed 23 2017 | NO2 | Nitrito | MG/L | 0.01 | Llave Esquema-Analito encontrado en Santiago V2
EW_SM4110B_ANINO3 | ECOT_353_E_ETFA | ECOTECNOS S.A. AM 2 GUACOLDA SEMESTRAL ETFA | EW_SM4110B_ANI | Standard Methods 4110 B, Ed 23 2017 | NO3 | Nitrato | MG/L | 0.01 | Llave Esquema-Analito encontrado en Santiago V2
EW_SM4500B_NKJNKJ | ECOT_353_E_ETFA | ECOTECNOS S.A. AM 2 GUACOLDA SEMESTRAL ETFA | EW_SM4500B_NKJ | Standard Methods 4500-Norg B, Ed 23 2017 | NKJ | Nitrógeno Kjeldahl | MG/L | 0.2 | Llave Esquema-Analito encontrado en Santiago V2
EW_SM4500BD_NTN_TOTAL | ECOT_353_E_ETFA | ECOTECNOS S.A. AM 2 GUACOLDA SEMESTRAL ETFA | EW_SM4500BD_NT | SM 4500 B,D,N org B-Nitrógeno Total Ed.23, 2017 (Cálculo). | N_TOTAL | Nitrógeno Total | MG/L | 0.2 | Llave Esquema-Analito encontrado en bbdd_calculos_ld_lc
EW_SM4500C_PO4PO4 | ECOT_353_E_ETFA | ECOTECNOS S.A. AM 2 GUACOLDA SEMESTRAL ETFA | EW_SM4500C_PO4 | Standard Methods 4500-P C, Ed 23 2017 | PO4 | Fosfato | MG/L | 0.05 | Llave Esquema-Analito encontrado en Santiago V2
EW_SM4500C_SIO2RSIO2_REAC | ECOT_353_E_ETFA | ECOTECNOS S.A. AM 2 GUACOLDA SEMESTRAL ETFA | EW_SM4500C_SIO2R | SM 4500-SIO2 C Ed.23, 2017 | SIO2_REAC | Silice | MG/L | 0.5 | Llave Esquema-Analito encontrado en Santiago V2
EW_SM4500E_PP | ECOT_353_E_ETFA | ECOTECNOS S.A. AM 2 GUACOLDA SEMESTRAL ETFA | EW_SM4500E_P | Standard Methods 4500-P-BE, Ed 23 2017 | P | Fósforo | MG/L | 0.005 | Llave Esquema-Analito encontrado en Santiago V2
EW_SM5310C_COTCOT | ECOT_353_E_ETFA | ECOTECNOS S.A. AM 2 GUACOLDA SEMESTRAL ETFA | EW_SM5310C_COT | SM 5310 B Ed.23, 2017 | COT | Carbono Orgánico Total | MG/L | 0.2 | Llave Esquema-Analito encontrado en bbdd_calculos_ld_lc
EW_SM5520B_AGAG | ECOT_353_E_ETFA | ECOTECNOS S.A. AM 2 GUACOLDA SEMESTRAL ETFA | EW_SM5520B_AG | Standard Methods 5520 B, Ed 23 2017 | AG | Aceites y Grasas | MG/L | 2 | Llave Esquema-Analito encontrado en Santiago V2
EW_SM5520F_HFHF | ECOT_353_E_ETFA | ECOTECNOS S.A. AM 2 GUACOLDA SEMESTRAL ETFA | EW_SM5520F_HF | Standard Methods 5520 F, Ed 23 2017 | HF | Hidrocarburos Fijos | MG/L | 2 | Llave Esquema-Analito encontrado en Santiago V2
EW_SM5520F_HTHT | ECOT_353_E_ETFA | ECOTECNOS S.A. AM 2 GUACOLDA SEMESTRAL ETFA | EW_SM5520F_HT | SM 5520 F Ed.23, 2017, I-ENV-LAB-304 Basado en NCh 2313-7 (Cálculo). | HT | Hidrocarburos Totales | MG/L | 2 | Llave Esquema-Analito encontrado en bbdd_calculos_ld_lc
EW_SM5530C_FENPHENOLIC | ECOT_353_E_ETFA | ECOTECNOS S.A. AM 2 GUACOLDA SEMESTRAL ETFA | EW_SM5530C_FEN | SM 5530 B; 5530 C Ed.23, 2017 | PHENOLIC | Compuestos Fenólicos | MG/L | 0.001 | Llave Esquema-Analito encontrado en Santiago V2
EW_SM5540B_DETDETER | ECOT_353_E_ETFA | ECOTECNOS S.A. AM 2 GUACOLDA SEMESTRAL ETFA | EW_SM5540B_DET | Standard Methods 5540-BC, Ed 23 2017 | DETER | Detergente (SAAM) | MG/L | 0.05 | Llave Esquema-Analito encontrado en Santiago V2
EW_SM9221B_CTTC | ECOT_353_E_ETFA | ECOTECNOS S.A. AM 2 GUACOLDA SEMESTRAL ETFA | EW_SM9221B_CT | Standard Methods 9221 B Ed.23, 2017 | TC | Coliformes Totales | NMP/100 ML | 1.8 | Llave Esquema-Analito encontrado en Santiago V2
EW_SM9221E_CFA1FC | ECOT_353_E_ETFA | ECOTECNOS S.A. AM 2 GUACOLDA SEMESTRAL ETFA | EW_SM9221E_CFA1 | Standard Methods 9221 E (E2), Ed 23 2017 | FC | Coliformes Fecales | NMP/100 ML | 1.8 | Llave Esquema-Analito encontrado en Santiago V2
EW_EPA200_SEAWATERAS | ECOT_354_E_ETFA | ECOTECNOS S.A. AM 3 GUACOLDA SEMESTRAL ETFA | EW_EPA200_SEAWATER | I-ENV-LAB-511 Ed00 Basado en EPA 200.8:1994 Rev 5.4, EPA 6020 B, ISO 17294-2(2016), Standard Methods 3125 B ICPMS | AS | Arsénico | MG/L | 0.0003 | Llave Esquema-Analito encontrado en Santiago V2
EW_EPA200_SEAWATERCD | ECOT_354_E_ETFA | ECOTECNOS S.A. AM 3 GUACOLDA SEMESTRAL ETFA | EW_EPA200_SEAWATER | I-ENV-LAB-511 Ed00 Basado en EPA 200.8:1994 Rev 5.4, EPA 6020 B, ISO 17294-2(2016), Standard Methods 3125 B ICPMS | CD | Cadmio | MG/L | 0.0001 | Llave Esquema-Analito encontrado en Santiago V2
EW_EPA200_SEAWATERCR | ECOT_354_E_ETFA | ECOTECNOS S.A. AM 3 GUACOLDA SEMESTRAL ETFA | EW_EPA200_SEAWATER | I-ENV-LAB-511 Ed00 Basado en EPA 200.8:1994 Rev 5.4, EPA 6020 B, ISO 17294-2(2016), Standard Methods 3125 B ICPMS | CR | Cromo | MG/L | 0.0005 | Llave Esquema-Analito encontrado en Santiago V2
EW_EPA200_SEAWATERCU | ECOT_354_E_ETFA | ECOTECNOS S.A. AM 3 GUACOLDA SEMESTRAL ETFA | EW_EPA200_SEAWATER | I-ENV-LAB-511 Ed00 Basado en EPA 200.8:1994 Rev 5.4, EPA 6020 B, ISO 17294-2(2016), Standard Methods 3125 B ICPMS | CU | Cobre | MG/L | 0.0002 | Llave Esquema-Analito encontrado en Santiago V2
EW_EPA200_SEAWATERNI | ECOT_354_E_ETFA | ECOTECNOS S.A. AM 3 GUACOLDA SEMESTRAL ETFA | EW_EPA200_SEAWATER | I-ENV-LAB-511 Ed00 Basado en EPA 200.8:1994 Rev 5.4, EPA 6020 B, ISO 17294-2(2016), Standard Methods 3125 B ICPMS | NI | Níquel | MG/L | 0.0005 | Llave Esquema-Analito encontrado en Santiago V2
EW_EPA200_SEAWATERV | ECOT_354_E_ETFA | ECOTECNOS S.A. AM 3 GUACOLDA SEMESTRAL ETFA | EW_EPA200_SEAWATER | I-ENV-LAB-511 Ed00 Basado en EPA 200.8:1994 Rev 5.4, EPA 6020 B, ISO 17294-2(2016), Standard Methods 3125 B ICPMS | V | Vanadio | MG/L | 0.0002 | Llave Esquema-Analito encontrado en Santiago V2
EW_EPA200_SEAWATERZN | ECOT_354_E_ETFA | ECOTECNOS S.A. AM 3 GUACOLDA SEMESTRAL ETFA | EW_EPA200_SEAWATER | I-ENV-LAB-511 Ed00 Basado en EPA 200.8:1994 Rev 5.4, EPA 6020 B, ISO 17294-2(2016), Standard Methods 3125 B ICPMS | ZN | Zinc | MG/L | 0.0005 | Llave Esquema-Analito encontrado en Santiago V2
EW_ICTSLAB347_PAHSACENAPHTHENE | ECOT_354_E_ETFA | ECOTECNOS S.A. AM 3 GUACOLDA SEMESTRAL ETFA | EW_ICTSLAB347_PAHS | I-CTS-LAB-347 Ed00 Basado en Banjoo,D.R,Nelson P.K. 2005.Gas Chormatographic/Mass Spectrometric Methods | ACENAPHTHENE | Acenafteno | UG/L | 0.05 | Llave Esquema-Analito encontrado en Santiago V2
EW_ICTSLAB347_PAHSACENAPHTYLENE | ECOT_354_E_ETFA | ECOTECNOS S.A. AM 3 GUACOLDA SEMESTRAL ETFA | EW_ICTSLAB347_PAHS | I-CTS-LAB-347 Ed00 Basado en Banjoo,D.R,Nelson P.K. 2005.Gas Chormatographic/Mass Spectrometric Methods | ACENAPHTYLENE | Acenaftileno | UG/L | 0.05 | Llave Esquema-Analito encontrado en Santiago V2
EW_ICTSLAB347_PAHSANTHRACENE | ECOT_354_E_ETFA | ECOTECNOS S.A. AM 3 GUACOLDA SEMESTRAL ETFA | EW_ICTSLAB347_PAHS | I-CTS-LAB-347 Ed00 Basado en Banjoo,D.R,Nelson P.K. 2005.Gas Chormatographic/Mass Spectrometric Methods | ANTHRACENE | Anthraceno | UG/L | 0.05 | Llave Esquema-Analito encontrado en Santiago V2
EW_ICTSLAB347_PAHSBENZO_A_ANTHRACENE | ECOT_354_E_ETFA | ECOTECNOS S.A. AM 3 GUACOLDA SEMESTRAL ETFA | EW_ICTSLAB347_PAHS | I-CTS-LAB-347 Ed00 Basado en Banjoo,D.R,Nelson P.K. 2005.Gas Chormatographic/Mass Spectrometric Methods | BENZO_A_ANTHRACENE | Benzo (a) Antraceno | UG/L | 0.05 | Llave Esquema-Analito encontrado en Santiago V2
EW_ICTSLAB347_PAHSBENZO_A_PYRENE | ECOT_354_E_ETFA | ECOTECNOS S.A. AM 3 GUACOLDA SEMESTRAL ETFA | EW_ICTSLAB347_PAHS | I-CTS-LAB-347 Ed00 Basado en Banjoo,D.R,Nelson P.K. 2005.Gas Chormatographic/Mass Spectrometric Methods | BENZO_A_PYRENE | Benzo (a) pyrene | UG/L | 0.05 | Llave Esquema-Analito encontrado en Santiago V2
EW_ICTSLAB347_PAHSBENZO_B_FLUORANTHE | ECOT_354_E_ETFA | ECOTECNOS S.A. AM 3 GUACOLDA SEMESTRAL ETFA | EW_ICTSLAB347_PAHS | I-CTS-LAB-347 Ed00 Basado en Banjoo,D.R,Nelson P.K. 2005.Gas Chormatographic/Mass Spectrometric Methods | BENZO_B_FLUORANTHE | Benzo (b) fluoranthene | UG/L | 0.05 | Llave Esquema-Analito encontrado en Santiago V2
EW_ICTSLAB347_PAHSBENZO_GHI_PERYLENE | ECOT_354_E_ETFA | ECOTECNOS S.A. AM 3 GUACOLDA SEMESTRAL ETFA | EW_ICTSLAB347_PAHS | I-CTS-LAB-347 Ed00 Basado en Banjoo,D.R,Nelson P.K. 2005.Gas Chormatographic/Mass Spectrometric Methods | BENZO_GHI_PERYLENE | Benzo (g,h,i) perylene | UG/L | 0.05 | Llave Esquema-Analito encontrado en Santiago V2
EW_ICTSLAB347_PAHSBENZO_J_FLUORANTHE | ECOT_354_E_ETFA | ECOTECNOS S.A. AM 3 GUACOLDA SEMESTRAL ETFA | EW_ICTSLAB347_PAHS | I-CTS-LAB-347 Ed00 Basado en Banjoo,D.R,Nelson P.K. 2005.Gas Chormatographic/Mass Spectrometric Methods | BENZO_J_FLUORANTHE | Benzo (j) fluoranthene | UG/L | 0.05 | Llave Esquema-Analito encontrado en Santiago V2
EW_ICTSLAB347_PAHSBENZO_K_FLUORANTHE | ECOT_354_E_ETFA | ECOTECNOS S.A. AM 3 GUACOLDA SEMESTRAL ETFA | EW_ICTSLAB347_PAHS | I-CTS-LAB-347 Ed00 Basado en Banjoo,D.R,Nelson P.K. 2005.Gas Chormatographic/Mass Spectrometric Methods | BENZO_K_FLUORANTHE | Benzo (k) fluoranthene | UG/L | 0.05 | Llave Esquema-Analito encontrado en Santiago V2
EW_ICTSLAB347_PAHSCHRYSENE | ECOT_354_E_ETFA | ECOTECNOS S.A. AM 3 GUACOLDA SEMESTRAL ETFA | EW_ICTSLAB347_PAHS | I-CTS-LAB-347 Ed00 Basado en Banjoo,D.R,Nelson P.K. 2005.Gas Chormatographic/Mass Spectrometric Methods | CHRYSENE | Chrysene | UG/L | 0.05 | Llave Esquema-Analito encontrado en Santiago V2
EW_ICTSLAB347_PAHSDIBENZO_AH_ANHTRA | ECOT_354_E_ETFA | ECOTECNOS S.A. AM 3 GUACOLDA SEMESTRAL ETFA | EW_ICTSLAB347_PAHS | I-CTS-LAB-347 Ed00 Basado en Banjoo,D.R,Nelson P.K. 2005.Gas Chormatographic/Mass Spectrometric Methods | DIBENZO_AH_ANHTRA | Dibenzo (a,h) anthracene | UG/L | 0.05 | Llave Esquema-Analito encontrado en Santiago V2
EW_ICTSLAB347_PAHSFLUORANTHENE | ECOT_354_E_ETFA | ECOTECNOS S.A. AM 3 GUACOLDA SEMESTRAL ETFA | EW_ICTSLAB347_PAHS | I-CTS-LAB-347 Ed00 Basado en Banjoo,D.R,Nelson P.K. 2005.Gas Chormatographic/Mass Spectrometric Methods | FLUORANTHENE | Fluoranthene | UG/L | 0.05 | Llave Esquema-Analito encontrado en Santiago V2
EW_ICTSLAB347_PAHSFLUORENE | ECOT_354_E_ETFA | ECOTECNOS S.A. AM 3 GUACOLDA SEMESTRAL ETFA | EW_ICTSLAB347_PAHS | I-CTS-LAB-347 Ed00 Basado en Banjoo,D.R,Nelson P.K. 2005.Gas Chormatographic/Mass Spectrometric Methods | FLUORENE | Fluorene | UG/L | 0.05 | Llave Esquema-Analito encontrado en Santiago V2
EW_ICTSLAB347_PAHSINDENO_123CD_PYRENE | ECOT_354_E_ETFA | ECOTECNOS S.A. AM 3 GUACOLDA SEMESTRAL ETFA | EW_ICTSLAB347_PAHS | I-CTS-LAB-347 Ed00 Basado en Banjoo,D.R,Nelson P.K. 2005.Gas Chormatographic/Mass Spectrometric Methods | INDENO_123CD_PYRENE | Indeno (1,2,3 cd) pyrene | UG/L | 0.05 | Llave Esquema-Analito encontrado en Santiago V2
EW_ICTSLAB347_PAHSNAPHTHALENE | ECOT_354_E_ETFA | ECOTECNOS S.A. AM 3 GUACOLDA SEMESTRAL ETFA | EW_ICTSLAB347_PAHS | I-CTS-LAB-347 Ed00 Basado en Banjoo,D.R,Nelson P.K. 2005.Gas Chormatographic/Mass Spectrometric Methods | NAPHTHALENE | Naphthalene | UG/L | 0.05 | Llave Esquema-Analito encontrado en Santiago V2
EW_ICTSLAB347_PAHSPAHS | ECOT_354_E_ETFA | ECOTECNOS S.A. AM 3 GUACOLDA SEMESTRAL ETFA | EW_ICTSLAB347_PAHS | I-CTS-LAB-347 Ed00 Basado en Banjoo,D.R,Nelson P.K. 2005.Gas Chormatographic/Mass Spectrometric Methods | PAHS | PAHs(Cálculo). | UG/L | 0.05 | Llave Esquema-Analito encontrado en bbdd_calculos_ld_lc
EW_ICTSLAB347_PAHSPHENANTHRENE | ECOT_354_E_ETFA | ECOTECNOS S.A. AM 3 GUACOLDA SEMESTRAL ETFA | EW_ICTSLAB347_PAHS | I-CTS-LAB-347 Ed00 Basado en Banjoo,D.R,Nelson P.K. 2005.Gas Chormatographic/Mass Spectrometric Methods | PHENANTHRENE | Phenanthrene | UG/L | 0.05 | Llave Esquema-Analito encontrado en Santiago V2
EW_ICTSLAB347_PAHSPYRENE | ECOT_354_E_ETFA | ECOTECNOS S.A. AM 3 GUACOLDA SEMESTRAL ETFA | EW_ICTSLAB347_PAHS | I-CTS-LAB-347 Ed00 Basado en Banjoo,D.R,Nelson P.K. 2005.Gas Chormatographic/Mass Spectrometric Methods | PYRENE | Pyrene | UG/L | 0.05 | Llave Esquema-Analito encontrado en Santiago V2
EW_NCH2313_7HVHV | ECOT_354_E_ETFA | ECOTECNOS S.A. AM 3 GUACOLDA SEMESTRAL ETFA | EW_NCH2313_7HV | I-ENV-LAB-304 Basado NCh 2313/7.Of97 Head Space FID-GC/MS | HV | Hidrocarburos Volátiles | MG/L | 0.1 | Llave Esquema-Analito encontrado en Santiago V2
EW_SM2540D_SSTTSS | ECOT_354_E_ETFA | ECOTECNOS S.A. AM 3 GUACOLDA SEMESTRAL ETFA | EW_SM2540D_SST | Standard Methods 2540 D, Ed 23 2017 | TSS | Sólidos Suspendidos Totales | MG/L | 1 | Llave Esquema-Analito encontrado en Santiago V2
EW_SM3112B_HG_DISHG_D | ECOT_354_E_ETFA | ECOTECNOS S.A. AM 3 GUACOLDA SEMESTRAL ETFA | EW_SM3112B_HG_DIS | Standard Methods 3030B, 3112 B Ed.23,2017 | HG_D | Mercurio Disuelto | MG/L | 0.0004 | Llave Esquema-Analito encontrado en Santiago V2
EW_SM4110B_ANIF | ECOT_354_E_ETFA | ECOTECNOS S.A. AM 3 GUACOLDA SEMESTRAL ETFA | EW_SM4110B_ANI | Standard Methods 4110 B, Ed 23 2017 | F | Fluoruro | MG/L | 0.01 | Llave Esquema-Analito encontrado en Santiago V2
EW_SM4110B_ANINO2 | ECOT_354_E_ETFA | ECOTECNOS S.A. AM 3 GUACOLDA SEMESTRAL ETFA | EW_SM4110B_ANI | Standard Methods 4110 B, Ed 23 2017 | NO2 | Nitrito | MG/L | 0.01 | Llave Esquema-Analito encontrado en Santiago V2
EW_SM4110B_ANINO3 | ECOT_354_E_ETFA | ECOTECNOS S.A. AM 3 GUACOLDA SEMESTRAL ETFA | EW_SM4110B_ANI | Standard Methods 4110 B, Ed 23 2017 | NO3 | Nitrato | MG/L | 0.01 | Llave Esquema-Analito encontrado en Santiago V2
EW_SM4500BD_NTN_TOTAL | ECOT_354_E_ETFA | ECOTECNOS S.A. AM 3 GUACOLDA SEMESTRAL ETFA | EW_SM4500BD_NT | SM 4500 B,D,N org B-Nitrógeno Total Ed.23, 2017 (Cálculo). | N_TOTAL | Nitrógeno Total | MG/L | 0.2 | Llave Esquema-Analito encontrado en bbdd_calculos_ld_lc
EW_SM4500C_PO4PO4 | ECOT_354_E_ETFA | ECOTECNOS S.A. AM 3 GUACOLDA SEMESTRAL ETFA | EW_SM4500C_PO4 | Standard Methods 4500-P C, Ed 23 2017 | PO4 | Fosfato | MG/L | 0.05 | Llave Esquema-Analito encontrado en Santiago V2
EW_SM4500C_SIO2RSIO2_REAC | ECOT_354_E_ETFA | ECOTECNOS S.A. AM 3 GUACOLDA SEMESTRAL ETFA | EW_SM4500C_SIO2R | SM 4500-SIO2 C Ed.23, 2017 | SIO2_REAC | Silice | MG/L | 0.5 | Llave Esquema-Analito encontrado en Santiago V2
EW_SM4500E_PP | ECOT_354_E_ETFA | ECOTECNOS S.A. AM 3 GUACOLDA SEMESTRAL ETFA | EW_SM4500E_P | Standard Methods 4500-P-BE, Ed 23 2017 | P | Fósforo | MG/L | 0.005 | Llave Esquema-Analito encontrado en Santiago V2
EW_SM5310C_COTCOT | ECOT_354_E_ETFA | ECOTECNOS S.A. AM 3 GUACOLDA SEMESTRAL ETFA | EW_SM5310C_COT | SM 5310 B Ed.23, 2017 | COT | Carbono Orgánico Total | MG/L | 0.2 | Llave Esquema-Analito encontrado en bbdd_calculos_ld_lc
EW_SM5520B_AGAG | ECOT_354_E_ETFA | ECOTECNOS S.A. AM 3 GUACOLDA SEMESTRAL ETFA | EW_SM5520B_AG | Standard Methods 5520 B, Ed 23 2017 | AG | Aceites y Grasas | MG/L | 2 | Llave Esquema-Analito encontrado en Santiago V2
EW_SM5520F_HFHF | ECOT_354_E_ETFA | ECOTECNOS S.A. AM 3 GUACOLDA SEMESTRAL ETFA | EW_SM5520F_HF | Standard Methods 5520 F, Ed 23 2017 | HF | Hidrocarburos Fijos | MG/L | 2 | Llave Esquema-Analito encontrado en Santiago V2
EW_SM5520F_HTHT | ECOT_354_E_ETFA | ECOTECNOS S.A. AM 3 GUACOLDA SEMESTRAL ETFA | EW_SM5520F_HT | SM 5520 F Ed.23, 2017, I-ENV-LAB-304 Basado en NCh 2313-7 (Cálculo). | HT | Hidrocarburos Totales | MG/L | 2 | Llave Esquema-Analito encontrado en bbdd_calculos_ld_lc
EW_SM5530C_FENPHENOLIC | ECOT_354_E_ETFA | ECOTECNOS S.A. AM 3 GUACOLDA SEMESTRAL ETFA | EW_SM5530C_FEN | SM 5530 B; 5530 C Ed.23, 2017 | PHENOLIC | Compuestos Fenólicos | MG/L | 0.001 | Llave Esquema-Analito encontrado en Santiago V2
EW_SM9221E_CFA1FC | ECOT_354_E_ETFA | ECOTECNOS S.A. AM 3 GUACOLDA SEMESTRAL ETFA | EW_SM9221E_CFA1 | Standard Methods 9221 E (E2), Ed 23 2017 | FC | Coliformes Fecales | NMP/100 ML | 1.8 | Llave Esquema-Analito encontrado en Santiago V2
EW_EPA200_SEAWATERAS | ECOT_357_E_ETFA | ECOTECNOS S.A. AM 4 GUACOLDA SEMESTRAL ETFA | EW_EPA200_SEAWATER | I-ENV-LAB-511 Ed00 Basado en EPA 200.8:1994 Rev 5.4, EPA 6020 B, ISO 17294-2(2016), Standard Methods 3125 B ICPMS | AS | Arsénico | MG/L | 0.0003 | Llave Esquema-Analito encontrado en Santiago V2
EW_EPA200_SEAWATERCR | ECOT_357_E_ETFA | ECOTECNOS S.A. AM 4 GUACOLDA SEMESTRAL ETFA | EW_EPA200_SEAWATER | I-ENV-LAB-511 Ed00 Basado en EPA 200.8:1994 Rev 5.4, EPA 6020 B, ISO 17294-2(2016), Standard Methods 3125 B ICPMS | CR | Cromo | MG/L | 0.0005 | Llave Esquema-Analito encontrado en Santiago V2
EW_EPA200_SEAWATERCU | ECOT_357_E_ETFA | ECOTECNOS S.A. AM 4 GUACOLDA SEMESTRAL ETFA | EW_EPA200_SEAWATER | I-ENV-LAB-511 Ed00 Basado en EPA 200.8:1994 Rev 5.4, EPA 6020 B, ISO 17294-2(2016), Standard Methods 3125 B ICPMS | CU | Cobre | MG/L | 0.0002 | Llave Esquema-Analito encontrado en Santiago V2
EW_EPA200_SEAWATERFE | ECOT_357_E_ETFA | ECOTECNOS S.A. AM 4 GUACOLDA SEMESTRAL ETFA | EW_EPA200_SEAWATER | I-ENV-LAB-511 Ed00 Basado en EPA 200.8:1994 Rev 5.4, EPA 6020 B, ISO 17294-2(2016), Standard Methods 3125 B ICPMS | FE | Hierro | MG/L | 0.002 | Llave Esquema-Analito encontrado en Santiago V2
EW_EPA200_SEAWATERNI | ECOT_357_E_ETFA | ECOTECNOS S.A. AM 4 GUACOLDA SEMESTRAL ETFA | EW_EPA200_SEAWATER | I-ENV-LAB-511 Ed00 Basado en EPA 200.8:1994 Rev 5.4, EPA 6020 B, ISO 17294-2(2016), Standard Methods 3125 B ICPMS | NI | Níquel | MG/L | 0.0005 | Llave Esquema-Analito encontrado en Santiago V2
EW_EPA200_SEAWATERV | ECOT_357_E_ETFA | ECOTECNOS S.A. AM 4 GUACOLDA SEMESTRAL ETFA | EW_EPA200_SEAWATER | I-ENV-LAB-511 Ed00 Basado en EPA 200.8:1994 Rev 5.4, EPA 6020 B, ISO 17294-2(2016), Standard Methods 3125 B ICPMS | V | Vanadio | MG/L | 0.0002 | Llave Esquema-Analito encontrado en Santiago V2
EW_EPA200_SEAWATERZN | ECOT_357_E_ETFA | ECOTECNOS S.A. AM 4 GUACOLDA SEMESTRAL ETFA | EW_EPA200_SEAWATER | I-ENV-LAB-511 Ed00 Basado en EPA 200.8:1994 Rev 5.4, EPA 6020 B, ISO 17294-2(2016), Standard Methods 3125 B ICPMS | ZN | Zinc | MG/L | 0.0005 | Llave Esquema-Analito encontrado en Santiago V2
EW_ICTSLAB347_PAHSACENAPHTHENE | ECOT_357_E_ETFA | ECOTECNOS S.A. AM 4 GUACOLDA SEMESTRAL ETFA | EW_ICTSLAB347_PAHS | I-CTS-LAB-347 Ed00 Basado en Banjoo,D.R,Nelson P.K. 2005.Gas Chormatographic/Mass Spectrometric Methods | ACENAPHTHENE | Acenafteno | UG/L | 0.05 | Llave Esquema-Analito encontrado en Santiago V2
EW_ICTSLAB347_PAHSACENAPHTYLENE | ECOT_357_E_ETFA | ECOTECNOS S.A. AM 4 GUACOLDA SEMESTRAL ETFA | EW_ICTSLAB347_PAHS | I-CTS-LAB-347 Ed00 Basado en Banjoo,D.R,Nelson P.K. 2005.Gas Chormatographic/Mass Spectrometric Methods | ACENAPHTYLENE | Acenaftileno | UG/L | 0.05 | Llave Esquema-Analito encontrado en Santiago V2
EW_ICTSLAB347_PAHSANTHRACENE | ECOT_357_E_ETFA | ECOTECNOS S.A. AM 4 GUACOLDA SEMESTRAL ETFA | EW_ICTSLAB347_PAHS | I-CTS-LAB-347 Ed00 Basado en Banjoo,D.R,Nelson P.K. 2005.Gas Chormatographic/Mass Spectrometric Methods | ANTHRACENE | Anthraceno | UG/L | 0.05 | Llave Esquema-Analito encontrado en Santiago V2
EW_ICTSLAB347_PAHSBENZO_A_ANTHRACENE | ECOT_357_E_ETFA | ECOTECNOS S.A. AM 4 GUACOLDA SEMESTRAL ETFA | EW_ICTSLAB347_PAHS | I-CTS-LAB-347 Ed00 Basado en Banjoo,D.R,Nelson P.K. 2005.Gas Chormatographic/Mass Spectrometric Methods | BENZO_A_ANTHRACENE | Benzo (a) Antraceno | UG/L | 0.05 | Llave Esquema-Analito encontrado en Santiago V2
EW_ICTSLAB347_PAHSBENZO_A_PYRENE | ECOT_357_E_ETFA | ECOTECNOS S.A. AM 4 GUACOLDA SEMESTRAL ETFA | EW_ICTSLAB347_PAHS | I-CTS-LAB-347 Ed00 Basado en Banjoo,D.R,Nelson P.K. 2005.Gas Chormatographic/Mass Spectrometric Methods | BENZO_A_PYRENE | Benzo (a) pyrene | UG/L | 0.05 | Llave Esquema-Analito encontrado en Santiago V2
EW_ICTSLAB347_PAHSBENZO_B_FLUORANTHE | ECOT_357_E_ETFA | ECOTECNOS S.A. AM 4 GUACOLDA SEMESTRAL ETFA | EW_ICTSLAB347_PAHS | I-CTS-LAB-347 Ed00 Basado en Banjoo,D.R,Nelson P.K. 2005.Gas Chormatographic/Mass Spectrometric Methods | BENZO_B_FLUORANTHE | Benzo (b) fluoranthene | UG/L | 0.05 | Llave Esquema-Analito encontrado en Santiago V2
EW_ICTSLAB347_PAHSBENZO_GHI_PERYLENE | ECOT_357_E_ETFA | ECOTECNOS S.A. AM 4 GUACOLDA SEMESTRAL ETFA | EW_ICTSLAB347_PAHS | I-CTS-LAB-347 Ed00 Basado en Banjoo,D.R,Nelson P.K. 2005.Gas Chormatographic/Mass Spectrometric Methods | BENZO_GHI_PERYLENE | Benzo (g,h,i) perylene | UG/L | 0.05 | Llave Esquema-Analito encontrado en Santiago V2
EW_ICTSLAB347_PAHSBENZO_J_FLUORANTHE | ECOT_357_E_ETFA | ECOTECNOS S.A. AM 4 GUACOLDA SEMESTRAL ETFA | EW_ICTSLAB347_PAHS | I-CTS-LAB-347 Ed00 Basado en Banjoo,D.R,Nelson P.K. 2005.Gas Chormatographic/Mass Spectrometric Methods | BENZO_J_FLUORANTHE | Benzo (j) fluoranthene | UG/L | 0.05 | Llave Esquema-Analito encontrado en Santiago V2
EW_ICTSLAB347_PAHSBENZO_K_FLUORANTHE | ECOT_357_E_ETFA | ECOTECNOS S.A. AM 4 GUACOLDA SEMESTRAL ETFA | EW_ICTSLAB347_PAHS | I-CTS-LAB-347 Ed00 Basado en Banjoo,D.R,Nelson P.K. 2005.Gas Chormatographic/Mass Spectrometric Methods | BENZO_K_FLUORANTHE | Benzo (k) fluoranthene | UG/L | 0.05 | Llave Esquema-Analito encontrado en Santiago V2
EW_ICTSLAB347_PAHSCHRYSENE | ECOT_357_E_ETFA | ECOTECNOS S.A. AM 4 GUACOLDA SEMESTRAL ETFA | EW_ICTSLAB347_PAHS | I-CTS-LAB-347 Ed00 Basado en Banjoo,D.R,Nelson P.K. 2005.Gas Chormatographic/Mass Spectrometric Methods | CHRYSENE | Chrysene | UG/L | 0.05 | Llave Esquema-Analito encontrado en Santiago V2
EW_ICTSLAB347_PAHSDIBENZO_AH_ANHTRA | ECOT_357_E_ETFA | ECOTECNOS S.A. AM 4 GUACOLDA SEMESTRAL ETFA | EW_ICTSLAB347_PAHS | I-CTS-LAB-347 Ed00 Basado en Banjoo,D.R,Nelson P.K. 2005.Gas Chormatographic/Mass Spectrometric Methods | DIBENZO_AH_ANHTRA | Dibenzo (a,h) anthracene | UG/L | 0.05 | Llave Esquema-Analito encontrado en Santiago V2
EW_ICTSLAB347_PAHSFLUORANTHENE | ECOT_357_E_ETFA | ECOTECNOS S.A. AM 4 GUACOLDA SEMESTRAL ETFA | EW_ICTSLAB347_PAHS | I-CTS-LAB-347 Ed00 Basado en Banjoo,D.R,Nelson P.K. 2005.Gas Chormatographic/Mass Spectrometric Methods | FLUORANTHENE | Fluoranthene | UG/L | 0.05 | Llave Esquema-Analito encontrado en Santiago V2
EW_ICTSLAB347_PAHSFLUORENE | ECOT_357_E_ETFA | ECOTECNOS S.A. AM 4 GUACOLDA SEMESTRAL ETFA | EW_ICTSLAB347_PAHS | I-CTS-LAB-347 Ed00 Basado en Banjoo,D.R,Nelson P.K. 2005.Gas Chormatographic/Mass Spectrometric Methods | FLUORENE | Fluorene | UG/L | 0.05 | Llave Esquema-Analito encontrado en Santiago V2
EW_ICTSLAB347_PAHSINDENO_123CD_PYRENE | ECOT_357_E_ETFA | ECOTECNOS S.A. AM 4 GUACOLDA SEMESTRAL ETFA | EW_ICTSLAB347_PAHS | I-CTS-LAB-347 Ed00 Basado en Banjoo,D.R,Nelson P.K. 2005.Gas Chormatographic/Mass Spectrometric Methods | INDENO_123CD_PYRENE | Indeno (1,2,3 cd) pyrene | UG/L | 0.05 | Llave Esquema-Analito encontrado en Santiago V2
EW_ICTSLAB347_PAHSNAPHTHALENE | ECOT_357_E_ETFA | ECOTECNOS S.A. AM 4 GUACOLDA SEMESTRAL ETFA | EW_ICTSLAB347_PAHS | I-CTS-LAB-347 Ed00 Basado en Banjoo,D.R,Nelson P.K. 2005.Gas Chormatographic/Mass Spectrometric Methods | NAPHTHALENE | Naphthalene | UG/L | 0.05 | Llave Esquema-Analito encontrado en Santiago V2
EW_ICTSLAB347_PAHSPAHS | ECOT_357_E_ETFA | ECOTECNOS S.A. AM 4 GUACOLDA SEMESTRAL ETFA | EW_ICTSLAB347_PAHS | I-CTS-LAB-347 Ed00 Basado en Banjoo,D.R,Nelson P.K. 2005.Gas Chormatographic/Mass Spectrometric Methods | PAHS | PAHs(Cálculo). | UG/L | 0.05 | Llave Esquema-Analito encontrado en bbdd_calculos_ld_lc
EW_ICTSLAB347_PAHSPHENANTHRENE | ECOT_357_E_ETFA | ECOTECNOS S.A. AM 4 GUACOLDA SEMESTRAL ETFA | EW_ICTSLAB347_PAHS | I-CTS-LAB-347 Ed00 Basado en Banjoo,D.R,Nelson P.K. 2005.Gas Chormatographic/Mass Spectrometric Methods | PHENANTHRENE | Phenanthrene | UG/L | 0.05 | Llave Esquema-Analito encontrado en Santiago V2
EW_ICTSLAB347_PAHSPYRENE | ECOT_357_E_ETFA | ECOTECNOS S.A. AM 4 GUACOLDA SEMESTRAL ETFA | EW_ICTSLAB347_PAHS | I-CTS-LAB-347 Ed00 Basado en Banjoo,D.R,Nelson P.K. 2005.Gas Chormatographic/Mass Spectrometric Methods | PYRENE | Pyrene | UG/L | 0.05 | Llave Esquema-Analito encontrado en Santiago V2
EW_SM4110B_ANINO2 | ECOT_357_E_ETFA | ECOTECNOS S.A. AM 4 GUACOLDA SEMESTRAL ETFA | EW_SM4110B_ANI | Standard Methods 4110 B, Ed 23 2017 | NO2 | Nitrito | MG/L | 0.01 | Llave Esquema-Analito encontrado en Santiago V2
EW_SM4110B_ANINO3 | ECOT_357_E_ETFA | ECOTECNOS S.A. AM 4 GUACOLDA SEMESTRAL ETFA | EW_SM4110B_ANI | Standard Methods 4110 B, Ed 23 2017 | NO3 | Nitrato | MG/L | 0.01 | Llave Esquema-Analito encontrado en Santiago V2
EW_SM4500B_NKJNKJ | ECOT_357_E_ETFA | ECOTECNOS S.A. AM 4 GUACOLDA SEMESTRAL ETFA | EW_SM4500B_NKJ | Standard Methods 4500-Norg B, Ed 23 2017 | NKJ | Nitrógeno Kjeldahl | MG/L | 0.2 | Llave Esquema-Analito encontrado en Santiago V2
EW_SM4500BD_NTN_TOTAL | ECOT_357_E_ETFA | ECOTECNOS S.A. AM 4 GUACOLDA SEMESTRAL ETFA | EW_SM4500BD_NT | SM 4500 B,D,N org B-Nitrógeno Total Ed.23, 2017 (Cálculo). | N_TOTAL | Nitrógeno Total | MG/L | 0.2 | Llave Esquema-Analito encontrado en bbdd_calculos_ld_lc
EW_SM4500E_PP | ECOT_357_E_ETFA | ECOTECNOS S.A. AM 4 GUACOLDA SEMESTRAL ETFA | EW_SM4500E_P | Standard Methods 4500-P-BE, Ed 23 2017 | P | Fósforo | MG/L | 0.005 | Llave Esquema-Analito encontrado en Santiago V2
EW_SM5520F_HFHF | ECOT_357_E_ETFA | ECOTECNOS S.A. AM 4 GUACOLDA SEMESTRAL ETFA | EW_SM5520F_HF | Standard Methods 5520 F, Ed 23 2017 | HF | Hidrocarburos Fijos | MG/L | 2 | Llave Esquema-Analito encontrado en Santiago V2
EW_SM5520F_HTHT | ECOT_357_E_ETFA | ECOTECNOS S.A. AM 4 GUACOLDA SEMESTRAL ETFA | EW_SM5520F_HT | SM 5520 F Ed.23, 2017, I-ENV-LAB-304 Basado en NCh 2313-7 (Cálculo). | HT | Hidrocarburos Totales | MG/L | 2 | Llave Esquema-Analito encontrado en bbdd_calculos_ld_lc
EW_SM5530C_FENPHENOLIC | ECOT_357_E_ETFA | ECOTECNOS S.A. AM 4 GUACOLDA SEMESTRAL ETFA | EW_SM5530C_FEN | SM 5530 B; 5530 C Ed.23, 2017 | PHENOLIC | Compuestos Fenólicos | MG/L | 0.001 | Llave Esquema-Analito encontrado en Santiago V2
EW_SM5540B_DETDETER | ECOT_357_E_ETFA | ECOTECNOS S.A. AM 4 GUACOLDA SEMESTRAL ETFA | EW_SM5540B_DET | Standard Methods 5540-BC, Ed 23 2017 | DETER | Detergente (SAAM) | MG/L | 0.05 | Llave Esquema-Analito encontrado en Santiago V2
EW_SM9221B_CTTC | ECOT_357_E_ETFA | ECOTECNOS S.A. AM 4 GUACOLDA SEMESTRAL ETFA | EW_SM9221B_CT | Standard Methods 9221 B Ed.23, 2017 | TC | Coliformes Totales | NMP/100 ML | 1.8 | Llave Esquema-Analito encontrado en Santiago V2
EW_SM9221E_CFA1FC | ECOT_357_E_ETFA | ECOTECNOS S.A. AM 4 GUACOLDA SEMESTRAL ETFA | EW_SM9221E_CFA1 | Standard Methods 9221 E (E2), Ed 23 2017 | FC | Coliformes Fecales | NMP/100 ML | 1.8 | Llave Esquema-Analito encontrado en Santiago V2
ES_AGQ25_HVHV | ECOT_358_L_ETFA | ECOTECNOS S.A. SM 1 GUACOLDA SEMESTRAL ETFA | ES_AGQ25_HV | PE-649 | HV | Hidrocarburos Volátiles | MG/KG | 10 | Llave Esquema-Analito encontrado en bbdd_calculos_ld_lc
ES_EPA3051_ICPMSAS | ECOT_358_L_ETFA | ECOTECNOS S.A. SM 1 GUACOLDA SEMESTRAL ETFA | ES_EPA3051_ICPMS | I-ENV-LAB-512 Ed00 Basado en EPA 3051 (1994) Digestión, EPA 6020 B (2014), ISO 17294-2 (2016). ICP-MS | AS | Arsénico | MG/KG | 0.368 | Llave Esquema-Analito encontrado en Santiago V2
ES_EPA3051_ICPMSCD | ECOT_358_L_ETFA | ECOTECNOS S.A. SM 1 GUACOLDA SEMESTRAL ETFA | ES_EPA3051_ICPMS | I-ENV-LAB-512 Ed00 Basado en EPA 3051 (1994) Digestión, EPA 6020 B (2014), ISO 17294-2 (2016). ICP-MS | CD | Cadmio | MG/KG | 0.088 | Llave Esquema-Analito encontrado en Santiago V2
ES_EPA3051_ICPMSCR | ECOT_358_L_ETFA | ECOTECNOS S.A. SM 1 GUACOLDA SEMESTRAL ETFA | ES_EPA3051_ICPMS | I-ENV-LAB-512 Ed00 Basado en EPA 3051 (1994) Digestión, EPA 6020 B (2014), ISO 17294-2 (2016). ICP-MS | CR | Cromo Total | MG/KG | 0.06 | Llave Esquema-Analito encontrado en Santiago V2
ES_EPA3051_ICPMSCU | ECOT_358_L_ETFA | ECOTECNOS S.A. SM 1 GUACOLDA SEMESTRAL ETFA | ES_EPA3051_ICPMS | I-ENV-LAB-512 Ed00 Basado en EPA 3051 (1994) Digestión, EPA 6020 B (2014), ISO 17294-2 (2016). ICP-MS | CU | Cobre | MG/KG | 0.306 | Llave Esquema-Analito encontrado en Santiago V2
ES_EPA3051_ICPMSNI | ECOT_358_L_ETFA | ECOTECNOS S.A. SM 1 GUACOLDA SEMESTRAL ETFA | ES_EPA3051_ICPMS | I-ENV-LAB-512 Ed00 Basado en EPA 3051 (1994) Digestión, EPA 6020 B (2014), ISO 17294-2 (2016). ICP-MS | NI | Níquel | MG/KG | 0.07 | Llave Esquema-Analito encontrado en Santiago V2
ES_EPA3051_ICPMSPB | ECOT_358_L_ETFA | ECOTECNOS S.A. SM 1 GUACOLDA SEMESTRAL ETFA | ES_EPA3051_ICPMS | I-ENV-LAB-512 Ed00 Basado en EPA 3051 (1994) Digestión, EPA 6020 B (2014), ISO 17294-2 (2016). ICP-MS | PB | Plomo | MG/KG | 0.29 | Llave Esquema-Analito encontrado en Santiago V2
ES_EPA3051_ICPMSV | ECOT_358_L_ETFA | ECOTECNOS S.A. SM 1 GUACOLDA SEMESTRAL ETFA | ES_EPA3051_ICPMS | I-ENV-LAB-512 Ed00 Basado en EPA 3051 (1994) Digestión, EPA 6020 B (2014), ISO 17294-2 (2016). ICP-MS | V | Vanadio | MG/KG | 0.142 | Llave Esquema-Analito encontrado en Santiago V2
ES_EPA3051_ICPMSZN | ECOT_358_L_ETFA | ECOTECNOS S.A. SM 1 GUACOLDA SEMESTRAL ETFA | ES_EPA3051_ICPMS | I-ENV-LAB-512 Ed00 Basado en EPA 3051 (1994) Digestión, EPA 6020 B (2014), ISO 17294-2 (2016). ICP-MS | ZN | Cinc | MG/KG | 1.134 | Llave Esquema-Analito encontrado en Santiago V2
ES_EPA3540C_HFHF | ECOT_358_L_ETFA | ECOTECNOS S.A. SM 1 GUACOLDA SEMESTRAL ETFA | ES_EPA3540C_HF | I-ENV-LAB-231 Ed00. Basado en EPA 3540 C y NCh2313/7 Of 97 | HF | HF C34-C50 | MG/KG | 20 | Llave Esquema-Analito encontrado en Santiago V2
ES_ISO13878_NTN_TOT% | ECOT_358_L_ETFA | ECOTECNOS S.A. SM 1 GUACOLDA SEMESTRAL ETFA | ES_ISO13878_NT | I-ENV-LAB-284 Ed 00. Basado en ISO 13878:1998 | N_TOT% | Nitrógeno Total | MG/G | 0.05 | Llave Esquema-Analito encontrado en Santiago V2
ES_RES3612_GRANKURT | ECOT_358_L_ETFA | ECOTECNOS S.A. SM 1 GUACOLDA SEMESTRAL ETFA | ES_RES3612_GRAN | Res. Ex. N° 3612/2009 SERNAPESCA. Numeral 25. (CPS);(INFA) | KURT | Curtosis | 0 | 0 | Llave Esquema-Analito encontrado en bbdd_calculos_ld_lc
ES_RES3612_GRANMEAN | ECOT_358_L_ETFA | ECOTECNOS S.A. SM 1 GUACOLDA SEMESTRAL ETFA | ES_RES3612_GRAN | Res. Ex. N° 3612/2009 SERNAPESCA. Numeral 25. (CPS);(INFA) | MEAN | Diámetro medio de grano | UM | 0 | Llave Esquema-Analito encontrado en Santiago V2
ES_RES3612_GRANPORC_FANGO | ECOT_358_L_ETFA | ECOTECNOS S.A. SM 1 GUACOLDA SEMESTRAL ETFA | ES_RES3612_GRAN | Res. Ex. N° 3612/2009 SERNAPESCA. Numeral 25. (CPS);(INFA) | PORC_FANGO | % de Fango | % | 0 | Llave Esquema-Analito encontrado en bbdd_calculos_ld_lc
ES_RES3612_GRANRETENCION_10 | ECOT_358_L_ETFA | ECOTECNOS S.A. SM 1 GUACOLDA SEMESTRAL ETFA | ES_RES3612_GRAN | Res. Ex. N° 3612/2009 SERNAPESCA. Numeral 25. (CPS);(INFA) | RETENCION_10 | 10 (2,0 mm),% Retención | % | 0 | Llave Esquema-Analito encontrado en bbdd_calculos_ld_lc
ES_RES3612_GRANRETENCION_120 | ECOT_358_L_ETFA | ECOTECNOS S.A. SM 1 GUACOLDA SEMESTRAL ETFA | ES_RES3612_GRAN | Res. Ex. N° 3612/2009 SERNAPESCA. Numeral 25. (CPS);(INFA) | RETENCION_120 | 120 (0,125 mm),% Retención | % | 0 | Llave Esquema-Analito encontrado en bbdd_calculos_ld_lc
ES_RES3612_GRANRETENCION_18 | ECOT_358_L_ETFA | ECOTECNOS S.A. SM 1 GUACOLDA SEMESTRAL ETFA | ES_RES3612_GRAN | Res. Ex. N° 3612/2009 SERNAPESCA. Numeral 25. (CPS);(INFA) | RETENCION_18 | 18 (1,0 mm),% Retención | % | 0 | Llave Esquema-Analito encontrado en bbdd_calculos_ld_lc
ES_RES3612_GRANRETENCION_230 | ECOT_358_L_ETFA | ECOTECNOS S.A. SM 1 GUACOLDA SEMESTRAL ETFA | ES_RES3612_GRAN | Res. Ex. N° 3612/2009 SERNAPESCA. Numeral 25. (CPS);(INFA) | RETENCION_230 | 230 (0,063 mm),% Retención | % | 0 | Llave Esquema-Analito encontrado en bbdd_calculos_ld_lc
ES_RES3612_GRANRETENCION_35 | ECOT_358_L_ETFA | ECOTECNOS S.A. SM 1 GUACOLDA SEMESTRAL ETFA | ES_RES3612_GRAN | Res. Ex. N° 3612/2009 SERNAPESCA. Numeral 25. (CPS);(INFA) | RETENCION_35 | 35 (0,5 mm),% Retención | % | 0 | Llave Esquema-Analito encontrado en bbdd_calculos_ld_lc
ES_RES3612_GRANRETENCION_60 | ECOT_358_L_ETFA | ECOTECNOS S.A. SM 1 GUACOLDA SEMESTRAL ETFA | ES_RES3612_GRAN | Res. Ex. N° 3612/2009 SERNAPESCA. Numeral 25. (CPS);(INFA) | RETENCION_60 | 60 (0,25 mm),% Retención | % | 0 | Llave Esquema-Analito encontrado en bbdd_calculos_ld_lc
ES_RES3612_GRANSKEW | ECOT_358_L_ETFA | ECOTECNOS S.A. SM 1 GUACOLDA SEMESTRAL ETFA | ES_RES3612_GRAN | Res. Ex. N° 3612/2009 SERNAPESCA. Numeral 25. (CPS);(INFA) | SKEW | Asimetría | NOUNIT | -10 | Llave Esquema-Analito encontrado en bbdd_calculos_ld_lc
ES_RES3612_GRANSTD_DEV | ECOT_358_L_ETFA | ECOTECNOS S.A. SM 1 GUACOLDA SEMESTRAL ETFA | ES_RES3612_GRAN | Res. Ex. N° 3612/2009 SERNAPESCA. Numeral 25. (CPS);(INFA) | STD_DEV | Grado de selección | 0 | 0 | Llave Esquema-Analito encontrado en bbdd_calculos_ld_lc
ES_SM3120B_ICPINNFE | ECOT_358_L_ETFA | ECOTECNOS S.A. SM 1 GUACOLDA SEMESTRAL ETFA | ES_SM3120B_ICPINN | I-ENV-LAB-116 Ed00. Basado en EPA Methods 3050B Digestión, I-ENV-LAB-501 Ed00 Basado en EPA Methods 6010B y Standard Methods 3120B Ed 23, 2017. ICP-OES | FE | Hierro | MG/KG | 4 | Llave Esquema-Analito encontrado en Santiago V2
ES_SM3120B_ICPINNSO4 | ECOT_358_L_ETFA | ECOTECNOS S.A. SM 1 GUACOLDA SEMESTRAL ETFA | ES_SM3120B_ICPINN | I-ENV-LAB-116 Ed00. Basado en EPA Methods 3050B Digestión, I-ENV-LAB-501 Ed00 Basado en EPA Methods 6010B y Standard Methods 3120B Ed 23, 2017. ICP-OES | SO4 | Azufre en digestión ácida (SO4) | MG/KG | 9 | Llave Esquema-Analito encontrado en Santiago V2
ES_SM4500E_PP | ECOT_358_L_ETFA | ECOTECNOS S.A. SM 1 GUACOLDA SEMESTRAL ETFA | ES_SM4500E_P | I-ENV-LAB-235 Ed00 Basado en Standard Methods Ed 23, 2017. Método 4500-PE. UV-VIS | P | Fósforo Total | MG/KG | 0.5 | Llave Esquema-Analito encontrado en Santiago V2
ES_SM5520F_HTHT | ECOT_358_L_ETFA | ECOTECNOS S.A. SM 1 GUACOLDA SEMESTRAL ETFA | ES_SM5520F_HT | I-ENVI-LAB-231 Basado en EPA3540C, EPA8015, NCh 2313/7.Of97 (Cálculo). | HT | Hidrocarburos Totales | MG/KG | 20 | Llave Esquema-Analito encontrado en bbdd_calculos_ld_lc
ES_AGQ25_HVHV | ECOT_360_L_ETFA | ECOTECNOS S.A. SM 3 GUACOLDA SEMESTRAL ETFA | ES_AGQ25_HV | PE-649 | HV | Hidrocarburos Volátiles | MG/KG | 10 | Llave Esquema-Analito encontrado en bbdd_calculos_ld_lc
ES_EPA3051_ICPMSAS | ECOT_360_L_ETFA | ECOTECNOS S.A. SM 3 GUACOLDA SEMESTRAL ETFA | ES_EPA3051_ICPMS | I-ENV-LAB-512 Ed00 Basado en EPA 3051 (1994) Digestión, EPA 6020 B (2014), ISO 17294-2 (2016). ICP-MS | AS | Arsénico | MG/KG | 0.368 | Llave Esquema-Analito encontrado en Santiago V2
ES_EPA3051_ICPMSCD | ECOT_360_L_ETFA | ECOTECNOS S.A. SM 3 GUACOLDA SEMESTRAL ETFA | ES_EPA3051_ICPMS | I-ENV-LAB-512 Ed00 Basado en EPA 3051 (1994) Digestión, EPA 6020 B (2014), ISO 17294-2 (2016). ICP-MS | CD | Cadmio | MG/KG | 0.088 | Llave Esquema-Analito encontrado en Santiago V2
ES_EPA3051_ICPMSCU | ECOT_360_L_ETFA | ECOTECNOS S.A. SM 3 GUACOLDA SEMESTRAL ETFA | ES_EPA3051_ICPMS | I-ENV-LAB-512 Ed00 Basado en EPA 3051 (1994) Digestión, EPA 6020 B (2014), ISO 17294-2 (2016). ICP-MS | CU | Cobre | MG/KG | 0.306 | Llave Esquema-Analito encontrado en Santiago V2
ES_EPA3051_ICPMSNI | ECOT_360_L_ETFA | ECOTECNOS S.A. SM 3 GUACOLDA SEMESTRAL ETFA | ES_EPA3051_ICPMS | I-ENV-LAB-512 Ed00 Basado en EPA 3051 (1994) Digestión, EPA 6020 B (2014), ISO 17294-2 (2016). ICP-MS | NI | Níquel | MG/KG | 0.07 | Llave Esquema-Analito encontrado en Santiago V2
ES_EPA3051_ICPMSPB | ECOT_360_L_ETFA | ECOTECNOS S.A. SM 3 GUACOLDA SEMESTRAL ETFA | ES_EPA3051_ICPMS | I-ENV-LAB-512 Ed00 Basado en EPA 3051 (1994) Digestión, EPA 6020 B (2014), ISO 17294-2 (2016). ICP-MS | PB | Plomo | MG/KG | 0.29 | Llave Esquema-Analito encontrado en Santiago V2
ES_EPA3051_ICPMSV | ECOT_360_L_ETFA | ECOTECNOS S.A. SM 3 GUACOLDA SEMESTRAL ETFA | ES_EPA3051_ICPMS | I-ENV-LAB-512 Ed00 Basado en EPA 3051 (1994) Digestión, EPA 6020 B (2014), ISO 17294-2 (2016). ICP-MS | V | Vanadio | MG/KG | 0.142 | Llave Esquema-Analito encontrado en Santiago V2
ES_EPA3051_ICPMSZN | ECOT_360_L_ETFA | ECOTECNOS S.A. SM 3 GUACOLDA SEMESTRAL ETFA | ES_EPA3051_ICPMS | I-ENV-LAB-512 Ed00 Basado en EPA 3051 (1994) Digestión, EPA 6020 B (2014), ISO 17294-2 (2016). ICP-MS | ZN | Cinc | MG/KG | 1.134 | Llave Esquema-Analito encontrado en Santiago V2
ES_EPA3540C_HFHF | ECOT_360_L_ETFA | ECOTECNOS S.A. SM 3 GUACOLDA SEMESTRAL ETFA | ES_EPA3540C_HF | I-ENV-LAB-231 Ed00. Basado en EPA 3540 C y NCh2313/7 Of 97 | HF | HF C34-C50 | MG/KG | 20 | Llave Esquema-Analito encontrado en Santiago V2
ES_EPA9060_COTTOCS | ECOT_360_L_ETFA | ECOTECNOS S.A. SM 3 GUACOLDA SEMESTRAL ETFA | ES_EPA9060_COT | I-ENV-LAB-323 Basado en EPA 9060A | TOCS | Carbono Orgánico Total | % | 0.01 | Llave Esquema-Analito encontrado en bbdd_calculos_ld_lc
ES_ISO13878_NTN_TOT% | ECOT_360_L_ETFA | ECOTECNOS S.A. SM 3 GUACOLDA SEMESTRAL ETFA | ES_ISO13878_NT | I-ENV-LAB-284 Ed 00. Basado en ISO 13878:1998 | N_TOT% | Nitrógeno Total | MG/G | 0.05 | Llave Esquema-Analito encontrado en Santiago V2
ES_RES3612_GRANKURT | ECOT_360_L_ETFA | ECOTECNOS S.A. SM 3 GUACOLDA SEMESTRAL ETFA | ES_RES3612_GRAN | Res. Ex. N° 3612/2009 SERNAPESCA. Numeral 25. (CPS);(INFA) | KURT | Curtosis | 0 | 0 | Llave Esquema-Analito encontrado en bbdd_calculos_ld_lc
ES_RES3612_GRANMEAN | ECOT_360_L_ETFA | ECOTECNOS S.A. SM 3 GUACOLDA SEMESTRAL ETFA | ES_RES3612_GRAN | Res. Ex. N° 3612/2009 SERNAPESCA. Numeral 25. (CPS);(INFA) | MEAN | Diámetro medio de grano | UM | 0 | Llave Esquema-Analito encontrado en Santiago V2
ES_RES3612_GRANPORC_FANGO | ECOT_360_L_ETFA | ECOTECNOS S.A. SM 3 GUACOLDA SEMESTRAL ETFA | ES_RES3612_GRAN | Res. Ex. N° 3612/2009 SERNAPESCA. Numeral 25. (CPS);(INFA) | PORC_FANGO | % de Fango | % | 0 | Llave Esquema-Analito encontrado en bbdd_calculos_ld_lc
ES_RES3612_GRANRETENCION_10 | ECOT_360_L_ETFA | ECOTECNOS S.A. SM 3 GUACOLDA SEMESTRAL ETFA | ES_RES3612_GRAN | Res. Ex. N° 3612/2009 SERNAPESCA. Numeral 25. (CPS);(INFA) | RETENCION_10 | 10 (2,0 mm),% Retención | % | 0 | Llave Esquema-Analito encontrado en bbdd_calculos_ld_lc
ES_RES3612_GRANRETENCION_120 | ECOT_360_L_ETFA | ECOTECNOS S.A. SM 3 GUACOLDA SEMESTRAL ETFA | ES_RES3612_GRAN | Res. Ex. N° 3612/2009 SERNAPESCA. Numeral 25. (CPS);(INFA) | RETENCION_120 | 120 (0,125 mm),% Retención | % | 0 | Llave Esquema-Analito encontrado en bbdd_calculos_ld_lc
ES_RES3612_GRANRETENCION_18 | ECOT_360_L_ETFA | ECOTECNOS S.A. SM 3 GUACOLDA SEMESTRAL ETFA | ES_RES3612_GRAN | Res. Ex. N° 3612/2009 SERNAPESCA. Numeral 25. (CPS);(INFA) | RETENCION_18 | 18 (1,0 mm),% Retención | % | 0 | Llave Esquema-Analito encontrado en bbdd_calculos_ld_lc
ES_RES3612_GRANRETENCION_230 | ECOT_360_L_ETFA | ECOTECNOS S.A. SM 3 GUACOLDA SEMESTRAL ETFA | ES_RES3612_GRAN | Res. Ex. N° 3612/2009 SERNAPESCA. Numeral 25. (CPS);(INFA) | RETENCION_230 | 230 (0,063 mm),% Retención | % | 0 | Llave Esquema-Analito encontrado en bbdd_calculos_ld_lc
ES_RES3612_GRANRETENCION_35 | ECOT_360_L_ETFA | ECOTECNOS S.A. SM 3 GUACOLDA SEMESTRAL ETFA | ES_RES3612_GRAN | Res. Ex. N° 3612/2009 SERNAPESCA. Numeral 25. (CPS);(INFA) | RETENCION_35 | 35 (0,5 mm),% Retención | % | 0 | Llave Esquema-Analito encontrado en bbdd_calculos_ld_lc
ES_RES3612_GRANRETENCION_60 | ECOT_360_L_ETFA | ECOTECNOS S.A. SM 3 GUACOLDA SEMESTRAL ETFA | ES_RES3612_GRAN | Res. Ex. N° 3612/2009 SERNAPESCA. Numeral 25. (CPS);(INFA) | RETENCION_60 | 60 (0,25 mm),% Retención | % | 0 | Llave Esquema-Analito encontrado en bbdd_calculos_ld_lc
ES_RES3612_GRANSKEW | ECOT_360_L_ETFA | ECOTECNOS S.A. SM 3 GUACOLDA SEMESTRAL ETFA | ES_RES3612_GRAN | Res. Ex. N° 3612/2009 SERNAPESCA. Numeral 25. (CPS);(INFA) | SKEW | Asimetría | NOUNIT | -10 | Llave Esquema-Analito encontrado en bbdd_calculos_ld_lc
ES_RES3612_GRANSTD_DEV | ECOT_360_L_ETFA | ECOTECNOS S.A. SM 3 GUACOLDA SEMESTRAL ETFA | ES_RES3612_GRAN | Res. Ex. N° 3612/2009 SERNAPESCA. Numeral 25. (CPS);(INFA) | STD_DEV | Grado de selección | 0 | 0 | Llave Esquema-Analito encontrado en bbdd_calculos_ld_lc
ES_SM3120B_ICPINNFE | ECOT_360_L_ETFA | ECOTECNOS S.A. SM 3 GUACOLDA SEMESTRAL ETFA | ES_SM3120B_ICPINN | I-ENV-LAB-116 Ed00. Basado en EPA Methods 3050B Digestión, I-ENV-LAB-501 Ed00 Basado en EPA Methods 6010B y Standard Methods 3120B Ed 23, 2017. ICP-OES | FE | Hierro | MG/KG | 4 | Llave Esquema-Analito encontrado en Santiago V2
ES_SM3120B_ICPINNSO4 | ECOT_360_L_ETFA | ECOTECNOS S.A. SM 3 GUACOLDA SEMESTRAL ETFA | ES_SM3120B_ICPINN | I-ENV-LAB-116 Ed00. Basado en EPA Methods 3050B Digestión, I-ENV-LAB-501 Ed00 Basado en EPA Methods 6010B y Standard Methods 3120B Ed 23, 2017. ICP-OES | SO4 | Azufre en digestión ácida (SO4) | MG/KG | 9 | Llave Esquema-Analito encontrado en Santiago V2
ES_SM4500E_PP | ECOT_360_L_ETFA | ECOTECNOS S.A. SM 3 GUACOLDA SEMESTRAL ETFA | ES_SM4500E_P | I-ENV-LAB-235 Ed00 Basado en Standard Methods Ed 23, 2017. Método 4500-PE. UV-VIS | P | Fósforo Total | MG/KG | 0.5 | Llave Esquema-Analito encontrado en Santiago V2
ES_SM5520F_HTHT | ECOT_360_L_ETFA | ECOTECNOS S.A. SM 3 GUACOLDA SEMESTRAL ETFA | ES_SM5520F_HT | I-ENVI-LAB-231 Basado en EPA3540C, EPA8015, NCh 2313/7.Of97 (Cálculo). | HT | Hidrocarburos Totales | MG/KG | 20 | Llave Esquema-Analito encontrado en bbdd_calculos_ld_lc
ES_EPA3051_ICPMSCD | ECOT_362_L_ETFA | ECOTECNOS S.A. SM 4 GUACOLDA SEMESTRAL ETFA | ES_EPA3051_ICPMS | I-ENV-LAB-512 Ed00 Basado en EPA 3051 (1994) Digestión, EPA 6020 B (2014), ISO 17294-2 (2016). ICP-MS | CD | Cadmio | MG/KG | 0.088 | Llave Esquema-Analito encontrado en Santiago V2
ES_EPA3051_ICPMSCR | ECOT_362_L_ETFA | ECOTECNOS S.A. SM 4 GUACOLDA SEMESTRAL ETFA | ES_EPA3051_ICPMS | I-ENV-LAB-512 Ed00 Basado en EPA 3051 (1994) Digestión, EPA 6020 B (2014), ISO 17294-2 (2016). ICP-MS | CR | Cromo Total | MG/KG | 0.06 | Llave Esquema-Analito encontrado en Santiago V2
ES_EPA3051_ICPMSCU | ECOT_362_L_ETFA | ECOTECNOS S.A. SM 4 GUACOLDA SEMESTRAL ETFA | ES_EPA3051_ICPMS | I-ENV-LAB-512 Ed00 Basado en EPA 3051 (1994) Digestión, EPA 6020 B (2014), ISO 17294-2 (2016). ICP-MS | CU | Cobre | MG/KG | 0.306 | Llave Esquema-Analito encontrado en Santiago V2
ES_EPA3051_ICPMSNI | ECOT_362_L_ETFA | ECOTECNOS S.A. SM 4 GUACOLDA SEMESTRAL ETFA | ES_EPA3051_ICPMS | I-ENV-LAB-512 Ed00 Basado en EPA 3051 (1994) Digestión, EPA 6020 B (2014), ISO 17294-2 (2016). ICP-MS | NI | Níquel | MG/KG | 0.07 | Llave Esquema-Analito encontrado en Santiago V2
ES_EPA3051_ICPMSPB | ECOT_362_L_ETFA | ECOTECNOS S.A. SM 4 GUACOLDA SEMESTRAL ETFA | ES_EPA3051_ICPMS | I-ENV-LAB-512 Ed00 Basado en EPA 3051 (1994) Digestión, EPA 6020 B (2014), ISO 17294-2 (2016). ICP-MS | PB | Plomo | MG/KG | 0.29 | Llave Esquema-Analito encontrado en Santiago V2
ES_EPA3051_ICPMSV | ECOT_362_L_ETFA | ECOTECNOS S.A. SM 4 GUACOLDA SEMESTRAL ETFA | ES_EPA3051_ICPMS | I-ENV-LAB-512 Ed00 Basado en EPA 3051 (1994) Digestión, EPA 6020 B (2014), ISO 17294-2 (2016). ICP-MS | V | Vanadio | MG/KG | 0.142 | Llave Esquema-Analito encontrado en Santiago V2
ES_RES3612_GRANKURT | ECOT_362_L_ETFA | ECOTECNOS S.A. SM 4 GUACOLDA SEMESTRAL ETFA | ES_RES3612_GRAN | Res. Ex. N° 3612/2009 SERNAPESCA. Numeral 25. (CPS);(INFA) | KURT | Curtosis | 0 | 0 | Llave Esquema-Analito encontrado en bbdd_calculos_ld_lc
ES_RES3612_GRANMEAN | ECOT_362_L_ETFA | ECOTECNOS S.A. SM 4 GUACOLDA SEMESTRAL ETFA | ES_RES3612_GRAN | Res. Ex. N° 3612/2009 SERNAPESCA. Numeral 25. (CPS);(INFA) | MEAN | Diámetro medio de grano | UM | 0 | Llave Esquema-Analito encontrado en Santiago V2
ES_RES3612_GRANPORC_FANGO | ECOT_362_L_ETFA | ECOTECNOS S.A. SM 4 GUACOLDA SEMESTRAL ETFA | ES_RES3612_GRAN | Res. Ex. N° 3612/2009 SERNAPESCA. Numeral 25. (CPS);(INFA) | PORC_FANGO | % de Fango | % | 0 | Llave Esquema-Analito encontrado en bbdd_calculos_ld_lc
ES_RES3612_GRANRETENCION_10 | ECOT_362_L_ETFA | ECOTECNOS S.A. SM 4 GUACOLDA SEMESTRAL ETFA | ES_RES3612_GRAN | Res. Ex. N° 3612/2009 SERNAPESCA. Numeral 25. (CPS);(INFA) | RETENCION_10 | 10 (2,0 mm),% Retención | % | 0 | Llave Esquema-Analito encontrado en bbdd_calculos_ld_lc
ES_RES3612_GRANRETENCION_120 | ECOT_362_L_ETFA | ECOTECNOS S.A. SM 4 GUACOLDA SEMESTRAL ETFA | ES_RES3612_GRAN | Res. Ex. N° 3612/2009 SERNAPESCA. Numeral 25. (CPS);(INFA) | RETENCION_120 | 120 (0,125 mm),% Retención | % | 0 | Llave Esquema-Analito encontrado en bbdd_calculos_ld_lc
ES_RES3612_GRANRETENCION_18 | ECOT_362_L_ETFA | ECOTECNOS S.A. SM 4 GUACOLDA SEMESTRAL ETFA | ES_RES3612_GRAN | Res. Ex. N° 3612/2009 SERNAPESCA. Numeral 25. (CPS);(INFA) | RETENCION_18 | 18 (1,0 mm),% Retención | % | 0 | Llave Esquema-Analito encontrado en bbdd_calculos_ld_lc
ES_RES3612_GRANRETENCION_230 | ECOT_362_L_ETFA | ECOTECNOS S.A. SM 4 GUACOLDA SEMESTRAL ETFA | ES_RES3612_GRAN | Res. Ex. N° 3612/2009 SERNAPESCA. Numeral 25. (CPS);(INFA) | RETENCION_230 | 230 (0,063 mm),% Retención | % | 0 | Llave Esquema-Analito encontrado en bbdd_calculos_ld_lc
ES_RES3612_GRANRETENCION_35 | ECOT_362_L_ETFA | ECOTECNOS S.A. SM 4 GUACOLDA SEMESTRAL ETFA | ES_RES3612_GRAN | Res. Ex. N° 3612/2009 SERNAPESCA. Numeral 25. (CPS);(INFA) | RETENCION_35 | 35 (0,5 mm),% Retención | % | 0 | Llave Esquema-Analito encontrado en bbdd_calculos_ld_lc
ES_RES3612_GRANRETENCION_60 | ECOT_362_L_ETFA | ECOTECNOS S.A. SM 4 GUACOLDA SEMESTRAL ETFA | ES_RES3612_GRAN | Res. Ex. N° 3612/2009 SERNAPESCA. Numeral 25. (CPS);(INFA) | RETENCION_60 | 60 (0,25 mm),% Retención | % | 0 | Llave Esquema-Analito encontrado en bbdd_calculos_ld_lc
ES_RES3612_GRANSKEW | ECOT_362_L_ETFA | ECOTECNOS S.A. SM 4 GUACOLDA SEMESTRAL ETFA | ES_RES3612_GRAN | Res. Ex. N° 3612/2009 SERNAPESCA. Numeral 25. (CPS);(INFA) | SKEW | Asimetría | NOUNIT | -10 | Llave Esquema-Analito encontrado en bbdd_calculos_ld_lc
ES_RES3612_GRANSTD_DEV | ECOT_362_L_ETFA | ECOTECNOS S.A. SM 4 GUACOLDA SEMESTRAL ETFA | ES_RES3612_GRAN | Res. Ex. N° 3612/2009 SERNAPESCA. Numeral 25. (CPS);(INFA) | STD_DEV | Grado de selección | 0 | 0 | Llave Esquema-Analito encontrado en bbdd_calculos_ld_lc
ES_SM3120B_ICPINNFE | ECOT_362_L_ETFA | ECOTECNOS S.A. SM 4 GUACOLDA SEMESTRAL ETFA | ES_SM3120B_ICPINN | I-ENV-LAB-116 Ed00. Basado en EPA Methods 3050B Digestión, I-ENV-LAB-501 Ed00 Basado en EPA Methods 6010B y Standard Methods 3120B Ed 23, 2017. ICP-OES | FE | Hierro | MG/KG | 4 | Llave Esquema-Analito encontrado en Santiago V2
ES_SM5520F_HTHT | ECOT_362_L_ETFA | ECOTECNOS S.A. SM 4 GUACOLDA SEMESTRAL ETFA | ES_SM5520F_HT | I-ENVI-LAB-231 Basado en EPA3540C, EPA8015, NCh 2313/7.Of97 (Cálculo). | HT | Hidrocarburos Totales | MG/KG | 20 | Llave Esquema-Analito encontrado en bbdd_calculos_ld_lc
ES_EPA3051_ICPMSCD | ECOT_363_L_ETFA | ECOTECNOS S.A. SM 5 GUACOLDA SEMESTRAL ETFA | ES_EPA3051_ICPMS | I-ENV-LAB-512 Ed00 Basado en EPA 3051 (1994) Digestión, EPA 6020 B (2014), ISO 17294-2 (2016). ICP-MS | CD | Cadmio | MG/KG | 0.088 | Llave Esquema-Analito encontrado en Santiago V2
ES_EPA3051_ICPMSCR | ECOT_363_L_ETFA | ECOTECNOS S.A. SM 5 GUACOLDA SEMESTRAL ETFA | ES_EPA3051_ICPMS | I-ENV-LAB-512 Ed00 Basado en EPA 3051 (1994) Digestión, EPA 6020 B (2014), ISO 17294-2 (2016). ICP-MS | CR | Cromo Total | MG/KG | 0.06 | Llave Esquema-Analito encontrado en Santiago V2
ES_EPA9060_COTTOCS | ECOT_363_L_ETFA | ECOTECNOS S.A. SM 5 GUACOLDA SEMESTRAL ETFA | ES_EPA9060_COT | I-ENV-LAB-323 Basado en EPA 9060A | TOCS | Carbono Orgánico Total | % | 0.01 | Llave Esquema-Analito encontrado en bbdd_calculos_ld_lc
ES_RES3612_GRANKURT | ECOT_363_L_ETFA | ECOTECNOS S.A. SM 5 GUACOLDA SEMESTRAL ETFA | ES_RES3612_GRAN | Res. Ex. N° 3612/2009 SERNAPESCA. Numeral 25. (CPS);(INFA) | KURT | Curtosis | 0 | 0 | Llave Esquema-Analito encontrado en bbdd_calculos_ld_lc
ES_RES3612_GRANMEAN | ECOT_363_L_ETFA | ECOTECNOS S.A. SM 5 GUACOLDA SEMESTRAL ETFA | ES_RES3612_GRAN | Res. Ex. N° 3612/2009 SERNAPESCA. Numeral 25. (CPS);(INFA) | MEAN | Diámetro medio de grano | UM | 0 | Llave Esquema-Analito encontrado en Santiago V2
ES_RES3612_GRANPORC_FANGO | ECOT_363_L_ETFA | ECOTECNOS S.A. SM 5 GUACOLDA SEMESTRAL ETFA | ES_RES3612_GRAN | Res. Ex. N° 3612/2009 SERNAPESCA. Numeral 25. (CPS);(INFA) | PORC_FANGO | % de Fango | % | 0 | Llave Esquema-Analito encontrado en bbdd_calculos_ld_lc
ES_RES3612_GRANRETENCION_10 | ECOT_363_L_ETFA | ECOTECNOS S.A. SM 5 GUACOLDA SEMESTRAL ETFA | ES_RES3612_GRAN | Res. Ex. N° 3612/2009 SERNAPESCA. Numeral 25. (CPS);(INFA) | RETENCION_10 | 10 (2,0 mm),% Retención | % | 0 | Llave Esquema-Analito encontrado en bbdd_calculos_ld_lc
ES_RES3612_GRANRETENCION_120 | ECOT_363_L_ETFA | ECOTECNOS S.A. SM 5 GUACOLDA SEMESTRAL ETFA | ES_RES3612_GRAN | Res. Ex. N° 3612/2009 SERNAPESCA. Numeral 25. (CPS);(INFA) | RETENCION_120 | 120 (0,125 mm),% Retención | % | 0 | Llave Esquema-Analito encontrado en bbdd_calculos_ld_lc
ES_RES3612_GRANRETENCION_18 | ECOT_363_L_ETFA | ECOTECNOS S.A. SM 5 GUACOLDA SEMESTRAL ETFA | ES_RES3612_GRAN | Res. Ex. N° 3612/2009 SERNAPESCA. Numeral 25. (CPS);(INFA) | RETENCION_18 | 18 (1,0 mm),% Retención | % | 0 | Llave Esquema-Analito encontrado en bbdd_calculos_ld_lc
ES_RES3612_GRANRETENCION_230 | ECOT_363_L_ETFA | ECOTECNOS S.A. SM 5 GUACOLDA SEMESTRAL ETFA | ES_RES3612_GRAN | Res. Ex. N° 3612/2009 SERNAPESCA. Numeral 25. (CPS);(INFA) | RETENCION_230 | 230 (0,063 mm),% Retención | % | 0 | Llave Esquema-Analito encontrado en bbdd_calculos_ld_lc
ES_RES3612_GRANRETENCION_35 | ECOT_363_L_ETFA | ECOTECNOS S.A. SM 5 GUACOLDA SEMESTRAL ETFA | ES_RES3612_GRAN | Res. Ex. N° 3612/2009 SERNAPESCA. Numeral 25. (CPS);(INFA) | RETENCION_35 | 35 (0,5 mm),% Retención | % | 0 | Llave Esquema-Analito encontrado en bbdd_calculos_ld_lc
ES_RES3612_GRANRETENCION_60 | ECOT_363_L_ETFA | ECOTECNOS S.A. SM 5 GUACOLDA SEMESTRAL ETFA | ES_RES3612_GRAN | Res. Ex. N° 3612/2009 SERNAPESCA. Numeral 25. (CPS);(INFA) | RETENCION_60 | 60 (0,25 mm),% Retención | % | 0 | Llave Esquema-Analito encontrado en bbdd_calculos_ld_lc
ES_RES3612_GRANSKEW | ECOT_363_L_ETFA | ECOTECNOS S.A. SM 5 GUACOLDA SEMESTRAL ETFA | ES_RES3612_GRAN | Res. Ex. N° 3612/2009 SERNAPESCA. Numeral 25. (CPS);(INFA) | SKEW | Asimetría | NOUNIT | -10 | Llave Esquema-Analito encontrado en bbdd_calculos_ld_lc
ES_RES3612_GRANSTD_DEV | ECOT_363_L_ETFA | ECOTECNOS S.A. SM 5 GUACOLDA SEMESTRAL ETFA | ES_RES3612_GRAN | Res. Ex. N° 3612/2009 SERNAPESCA. Numeral 25. (CPS);(INFA) | STD_DEV | Grado de selección | 0 | 0 | Llave Esquema-Analito encontrado en bbdd_calculos_ld_lc
ES_SM3120B_ICPINNFE | ECOT_363_L_ETFA | ECOTECNOS S.A. SM 5 GUACOLDA SEMESTRAL ETFA | ES_SM3120B_ICPINN | I-ENV-LAB-116 Ed00. Basado en EPA Methods 3050B Digestión, I-ENV-LAB-501 Ed00 Basado en EPA Methods 6010B y Standard Methods 3120B Ed 23, 2017. ICP-OES | FE | Hierro | MG/KG | 4 | Llave Esquema-Analito encontrado en Santiago V2
ES_SM5520F_HTHT | ECOT_363_L_ETFA | ECOTECNOS S.A. SM 5 GUACOLDA SEMESTRAL ETFA | ES_SM5520F_HT | I-ENVI-LAB-231 Basado en EPA3540C, EPA8015, NCh 2313/7.Of97 (Cálculo). | HT | Hidrocarburos Totales | MG/KG | 20 | Llave Esquema-Analito encontrado en bbdd_calculos_ld_lc
ES_EPA9060_COTTOCS | ECOT_364_L_ETFA | ECOTECNOS S.A. PVA CES | ES_EPA9060_COT | I-ENV-LAB-323 Basado en EPA 9060A | TOCS | Carbono Orgánico Total | % | 0.01 | Llave Esquema-Analito encontrado en bbdd_calculos_ld_lc
ES_ISO13878_NTN_TOT% | ECOT_364_L_ETFA | ECOTECNOS S.A. PVA CES | ES_ISO13878_NT | I-ENV-LAB-284 Ed 00. Basado en ISO 13878:1998 | N_TOT% | Nitrógeno Total | MG/G | 0.05 | Llave Esquema-Analito encontrado en Santiago V2
ES_SM4500B_NKJNKJ | ECOT_364_L_ETFA | ECOTECNOS S.A. PVA CES | ES_SM4500B_NKJ | I-ENV-LAB-258 Ed00 Basado en INIA Serie N°34, 2006. Método 4500 Norg B, 4500-NH3 D Standard Methods Ed 23, 2017. Electrodo Especifico | NKJ | Nitrógeno Kjeldahl | MG/KG | 10 | Llave Esquema-Analito encontrado en Santiago V2
ES_SM4500E_PP | ECOT_364_L_ETFA | ECOTECNOS S.A. PVA CES | ES_SM4500E_P | I-ENV-LAB-235 Ed00 Basado en Standard Methods Ed 23, 2017. Método 4500-PE. UV-VIS | P | Fósforo Total | MG/KG | 0.5 | Llave Esquema-Analito encontrado en Santiago V2
EW_ICTSLAB347_PAHSACENAPHTHENE | ECOT_365_E_ETFA | ECOTECNOS S.A. AM VENTANAS U3-U1Y2 | EW_ICTSLAB347_PAHS | I-CTS-LAB-347 Ed00 Basado en Banjoo,D.R,Nelson P.K. 2005.Gas Chormatographic/Mass Spectrometric Methods | ACENAPHTHENE | Acenafteno | UG/L | 0.05 | Llave Esquema-Analito encontrado en Santiago V2
EW_ICTSLAB347_PAHSACENAPHTYLENE | ECOT_365_E_ETFA | ECOTECNOS S.A. AM VENTANAS U3-U1Y2 | EW_ICTSLAB347_PAHS | I-CTS-LAB-347 Ed00 Basado en Banjoo,D.R,Nelson P.K. 2005.Gas Chormatographic/Mass Spectrometric Methods | ACENAPHTYLENE | Acenaftileno | UG/L | 0.05 | Llave Esquema-Analito encontrado en Santiago V2
EW_ICTSLAB347_PAHSANTHRACENE | ECOT_365_E_ETFA | ECOTECNOS S.A. AM VENTANAS U3-U1Y2 | EW_ICTSLAB347_PAHS | I-CTS-LAB-347 Ed00 Basado en Banjoo,D.R,Nelson P.K. 2005.Gas Chormatographic/Mass Spectrometric Methods | ANTHRACENE | Anthraceno | UG/L | 0.05 | Llave Esquema-Analito encontrado en Santiago V2
EW_ICTSLAB347_PAHSBENZO_A_ANTHRACENE | ECOT_365_E_ETFA | ECOTECNOS S.A. AM VENTANAS U3-U1Y2 | EW_ICTSLAB347_PAHS | I-CTS-LAB-347 Ed00 Basado en Banjoo,D.R,Nelson P.K. 2005.Gas Chormatographic/Mass Spectrometric Methods | BENZO_A_ANTHRACENE | Benzo (a) Antraceno | UG/L | 0.05 | Llave Esquema-Analito encontrado en Santiago V2
EW_ICTSLAB347_PAHSBENZO_A_PYRENE | ECOT_365_E_ETFA | ECOTECNOS S.A. AM VENTANAS U3-U1Y2 | EW_ICTSLAB347_PAHS | I-CTS-LAB-347 Ed00 Basado en Banjoo,D.R,Nelson P.K. 2005.Gas Chormatographic/Mass Spectrometric Methods | BENZO_A_PYRENE | Benzo (a) pyrene | UG/L | 0.05 | Llave Esquema-Analito encontrado en Santiago V2
EW_ICTSLAB347_PAHSBENZO_B_FLUORANTHE | ECOT_365_E_ETFA | ECOTECNOS S.A. AM VENTANAS U3-U1Y2 | EW_ICTSLAB347_PAHS | I-CTS-LAB-347 Ed00 Basado en Banjoo,D.R,Nelson P.K. 2005.Gas Chormatographic/Mass Spectrometric Methods | BENZO_B_FLUORANTHE | Benzo (b) fluoranthene | UG/L | 0.05 | Llave Esquema-Analito encontrado en Santiago V2
EW_ICTSLAB347_PAHSBENZO_GHI_PERYLENE | ECOT_365_E_ETFA | ECOTECNOS S.A. AM VENTANAS U3-U1Y2 | EW_ICTSLAB347_PAHS | I-CTS-LAB-347 Ed00 Basado en Banjoo,D.R,Nelson P.K. 2005.Gas Chormatographic/Mass Spectrometric Methods | BENZO_GHI_PERYLENE | Benzo (g,h,i) perylene | UG/L | 0.05 | Llave Esquema-Analito encontrado en Santiago V2
EW_ICTSLAB347_PAHSBENZO_J_FLUORANTHE | ECOT_365_E_ETFA | ECOTECNOS S.A. AM VENTANAS U3-U1Y2 | EW_ICTSLAB347_PAHS | I-CTS-LAB-347 Ed00 Basado en Banjoo,D.R,Nelson P.K. 2005.Gas Chormatographic/Mass Spectrometric Methods | BENZO_J_FLUORANTHE | Benzo (j) fluoranthene | UG/L | 0.05 | Llave Esquema-Analito encontrado en Santiago V2
EW_ICTSLAB347_PAHSBENZO_K_FLUORANTHE | ECOT_365_E_ETFA | ECOTECNOS S.A. AM VENTANAS U3-U1Y2 | EW_ICTSLAB347_PAHS | I-CTS-LAB-347 Ed00 Basado en Banjoo,D.R,Nelson P.K. 2005.Gas Chormatographic/Mass Spectrometric Methods | BENZO_K_FLUORANTHE | Benzo (k) fluoranthene | UG/L | 0.05 | Llave Esquema-Analito encontrado en Santiago V2
EW_ICTSLAB347_PAHSCHRYSENE | ECOT_365_E_ETFA | ECOTECNOS S.A. AM VENTANAS U3-U1Y2 | EW_ICTSLAB347_PAHS | I-CTS-LAB-347 Ed00 Basado en Banjoo,D.R,Nelson P.K. 2005.Gas Chormatographic/Mass Spectrometric Methods | CHRYSENE | Chrysene | UG/L | 0.05 | Llave Esquema-Analito encontrado en Santiago V2
EW_ICTSLAB347_PAHSDIBENZO_AH_ANHTRA | ECOT_365_E_ETFA | ECOTECNOS S.A. AM VENTANAS U3-U1Y2 | EW_ICTSLAB347_PAHS | I-CTS-LAB-347 Ed00 Basado en Banjoo,D.R,Nelson P.K. 2005.Gas Chormatographic/Mass Spectrometric Methods | DIBENZO_AH_ANHTRA | Dibenzo (a,h) anthracene | UG/L | 0.05 | Llave Esquema-Analito encontrado en Santiago V2
EW_ICTSLAB347_PAHSFLUORANTHENE | ECOT_365_E_ETFA | ECOTECNOS S.A. AM VENTANAS U3-U1Y2 | EW_ICTSLAB347_PAHS | I-CTS-LAB-347 Ed00 Basado en Banjoo,D.R,Nelson P.K. 2005.Gas Chormatographic/Mass Spectrometric Methods | FLUORANTHENE | Fluoranthene | UG/L | 0.05 | Llave Esquema-Analito encontrado en Santiago V2
EW_ICTSLAB347_PAHSFLUORENE | ECOT_365_E_ETFA | ECOTECNOS S.A. AM VENTANAS U3-U1Y2 | EW_ICTSLAB347_PAHS | I-CTS-LAB-347 Ed00 Basado en Banjoo,D.R,Nelson P.K. 2005.Gas Chormatographic/Mass Spectrometric Methods | FLUORENE | Fluorene | UG/L | 0.05 | Llave Esquema-Analito encontrado en Santiago V2
EW_ICTSLAB347_PAHSINDENO_123CD_PYRENE | ECOT_365_E_ETFA | ECOTECNOS S.A. AM VENTANAS U3-U1Y2 | EW_ICTSLAB347_PAHS | I-CTS-LAB-347 Ed00 Basado en Banjoo,D.R,Nelson P.K. 2005.Gas Chormatographic/Mass Spectrometric Methods | INDENO_123CD_PYRENE | Indeno (1,2,3 cd) pyrene | UG/L | 0.05 | Llave Esquema-Analito encontrado en Santiago V2
EW_ICTSLAB347_PAHSNAPHTHALENE | ECOT_365_E_ETFA | ECOTECNOS S.A. AM VENTANAS U3-U1Y2 | EW_ICTSLAB347_PAHS | I-CTS-LAB-347 Ed00 Basado en Banjoo,D.R,Nelson P.K. 2005.Gas Chormatographic/Mass Spectrometric Methods | NAPHTHALENE | Naphthalene | UG/L | 0.05 | Llave Esquema-Analito encontrado en Santiago V2
EW_ICTSLAB347_PAHSPAHS | ECOT_365_E_ETFA | ECOTECNOS S.A. AM VENTANAS U3-U1Y2 | EW_ICTSLAB347_PAHS | I-CTS-LAB-347 Ed00 Basado en Banjoo,D.R,Nelson P.K. 2005.Gas Chormatographic/Mass Spectrometric Methods | PAHS | PAHs(Cálculo). | UG/L | 0.05 | Llave Esquema-Analito encontrado en bbdd_calculos_ld_lc
EW_ICTSLAB347_PAHSPHENANTHRENE | ECOT_365_E_ETFA | ECOTECNOS S.A. AM VENTANAS U3-U1Y2 | EW_ICTSLAB347_PAHS | I-CTS-LAB-347 Ed00 Basado en Banjoo,D.R,Nelson P.K. 2005.Gas Chormatographic/Mass Spectrometric Methods | PHENANTHRENE | Phenanthrene | UG/L | 0.05 | Llave Esquema-Analito encontrado en Santiago V2
EW_ICTSLAB347_PAHSPYRENE | ECOT_365_E_ETFA | ECOTECNOS S.A. AM VENTANAS U3-U1Y2 | EW_ICTSLAB347_PAHS | I-CTS-LAB-347 Ed00 Basado en Banjoo,D.R,Nelson P.K. 2005.Gas Chormatographic/Mass Spectrometric Methods | PYRENE | Pyrene | UG/L | 0.05 | Llave Esquema-Analito encontrado en Santiago V2
EW_ISO11423_BTEXBENCENE | ECOT_365_E_ETFA | ECOTECNOS S.A. AM VENTANAS U3-U1Y2 | EW_ISO11423_BTEX | ISO 11423:1997. Part 1: Head-space gas chromatographic method. Water quality - Determination of benzene and some derivatives. | BENCENE | Benceno | UG/L | 2 | Llave Esquema-Analito encontrado en Santiago V2
EW_ISO11423_BTEXETILBENCENE | ECOT_365_E_ETFA | ECOTECNOS S.A. AM VENTANAS U3-U1Y2 | EW_ISO11423_BTEX | ISO 11423:1997. Part 1: Head-space gas chromatographic method. Water quality - Determination of benzene and some derivatives. | ETILBENCENE | Etilbenceno | UG/L | 1 | Llave Esquema-Analito encontrado en Santiago V2
EW_ISO11423_BTEXTOLUENE | ECOT_365_E_ETFA | ECOTECNOS S.A. AM VENTANAS U3-U1Y2 | EW_ISO11423_BTEX | ISO 11423:1997. Part 1: Head-space gas chromatographic method. Water quality - Determination of benzene and some derivatives. | TOLUENE | Tolueno | UG/L | 1 | Llave Esquema-Analito encontrado en Santiago V2
EW_ISO11423_BTEXXYLENE | ECOT_365_E_ETFA | ECOTECNOS S.A. AM VENTANAS U3-U1Y2 | EW_ISO11423_BTEX | ISO 11423:1997. Part 1: Head-space gas chromatographic method. Water quality - Determination of benzene and some derivatives. | XYLENE | Xileno | UG/L | 4 | Llave Esquema-Analito encontrado en Santiago V2
EW_EPA200_SEAWATERAS | ECOT_366_E_ETFA | ECOTECNOS S.A. AM1 VENTANAS U1 Y 2 | EW_EPA200_SEAWATER | I-ENV-LAB-511 Ed00 Basado en EPA 200.8:1994 Rev 5.4, EPA 6020 B, ISO 17294-2(2016), Standard Methods 3125 B ICPMS | AS | Arsénico | MG/L | 0.0003 | Llave Esquema-Analito encontrado en Santiago V2
EW_EPA200_SEAWATERCU | ECOT_366_E_ETFA | ECOTECNOS S.A. AM1 VENTANAS U1 Y 2 | EW_EPA200_SEAWATER | I-ENV-LAB-511 Ed00 Basado en EPA 200.8:1994 Rev 5.4, EPA 6020 B, ISO 17294-2(2016), Standard Methods 3125 B ICPMS | CU | Cobre | MG/L | 0.0002 | Llave Esquema-Analito encontrado en Santiago V2
EW_SM2540D_SSTTSS | ECOT_366_E_ETFA | ECOTECNOS S.A. AM1 VENTANAS U1 Y 2 | EW_SM2540D_SST | Standard Methods 2540 D, Ed 23 2017 | TSS | Sólidos Suspendidos Totales | MG/L | 1 | Llave Esquema-Analito encontrado en Santiago V2
EW_SM4110B_ANIF | ECOT_366_E_ETFA | ECOTECNOS S.A. AM1 VENTANAS U1 Y 2 | EW_SM4110B_ANI | Standard Methods 4110 B, Ed 23 2017 | F | Fluoruro | MG/L | 0.01 | Llave Esquema-Analito encontrado en Santiago V2
ES_EPA3051_ICPMSAS | ECOT_367_L_ETFA | ECOTECNOS S.A. VENTANAS SM U1 Y 2 | ES_EPA3051_ICPMS | I-ENV-LAB-512 Ed00 Basado en EPA 3051 (1994) Digestión, EPA 6020 B (2014), ISO 17294-2 (2016). ICP-MS | AS | Arsénico | MG/KG | 0.368 | Llave Esquema-Analito encontrado en Santiago V2
ES_EPA3051_ICPMSCU | ECOT_367_L_ETFA | ECOTECNOS S.A. VENTANAS SM U1 Y 2 | ES_EPA3051_ICPMS | I-ENV-LAB-512 Ed00 Basado en EPA 3051 (1994) Digestión, EPA 6020 B (2014), ISO 17294-2 (2016). ICP-MS | CU | Cobre | MG/KG | 0.306 | Llave Esquema-Analito encontrado en Santiago V2
ES_EPA9060_COTTOCS | ECOT_367_L_ETFA | ECOTECNOS S.A. VENTANAS SM U1 Y 2 | ES_EPA9060_COT | I-ENV-LAB-323 Basado en EPA 9060A | TOCS | Carbono Orgánico Total | % | 0.01 | Llave Esquema-Analito encontrado en bbdd_calculos_ld_lc
ES_RES3612_GRANKURT | ECOT_367_L_ETFA | ECOTECNOS S.A. VENTANAS SM U1 Y 2 | ES_RES3612_GRAN | Res. Ex. N° 3612/2009 SERNAPESCA. Numeral 25. (CPS);(INFA) | KURT | Curtosis | 0 | 0 | Llave Esquema-Analito encontrado en bbdd_calculos_ld_lc
ES_RES3612_GRANMEAN | ECOT_367_L_ETFA | ECOTECNOS S.A. VENTANAS SM U1 Y 2 | ES_RES3612_GRAN | Res. Ex. N° 3612/2009 SERNAPESCA. Numeral 25. (CPS);(INFA) | MEAN | Diámetro medio de grano | UM | 0 | Llave Esquema-Analito encontrado en Santiago V2
ES_RES3612_GRANPORC_FANGO | ECOT_367_L_ETFA | ECOTECNOS S.A. VENTANAS SM U1 Y 2 | ES_RES3612_GRAN | Res. Ex. N° 3612/2009 SERNAPESCA. Numeral 25. (CPS);(INFA) | PORC_FANGO | % de Fango | % | 0 | Llave Esquema-Analito encontrado en bbdd_calculos_ld_lc
ES_RES3612_GRANRETENCION_10 | ECOT_367_L_ETFA | ECOTECNOS S.A. VENTANAS SM U1 Y 2 | ES_RES3612_GRAN | Res. Ex. N° 3612/2009 SERNAPESCA. Numeral 25. (CPS);(INFA) | RETENCION_10 | 10 (2,0 mm),% Retención | % | 0 | Llave Esquema-Analito encontrado en bbdd_calculos_ld_lc
ES_RES3612_GRANRETENCION_120 | ECOT_367_L_ETFA | ECOTECNOS S.A. VENTANAS SM U1 Y 2 | ES_RES3612_GRAN | Res. Ex. N° 3612/2009 SERNAPESCA. Numeral 25. (CPS);(INFA) | RETENCION_120 | 120 (0,125 mm),% Retención | % | 0 | Llave Esquema-Analito encontrado en bbdd_calculos_ld_lc
ES_RES3612_GRANRETENCION_18 | ECOT_367_L_ETFA | ECOTECNOS S.A. VENTANAS SM U1 Y 2 | ES_RES3612_GRAN | Res. Ex. N° 3612/2009 SERNAPESCA. Numeral 25. (CPS);(INFA) | RETENCION_18 | 18 (1,0 mm),% Retención | % | 0 | Llave Esquema-Analito encontrado en bbdd_calculos_ld_lc
ES_RES3612_GRANRETENCION_230 | ECOT_367_L_ETFA | ECOTECNOS S.A. VENTANAS SM U1 Y 2 | ES_RES3612_GRAN | Res. Ex. N° 3612/2009 SERNAPESCA. Numeral 25. (CPS);(INFA) | RETENCION_230 | 230 (0,063 mm),% Retención | % | 0 | Llave Esquema-Analito encontrado en bbdd_calculos_ld_lc
ES_RES3612_GRANRETENCION_35 | ECOT_367_L_ETFA | ECOTECNOS S.A. VENTANAS SM U1 Y 2 | ES_RES3612_GRAN | Res. Ex. N° 3612/2009 SERNAPESCA. Numeral 25. (CPS);(INFA) | RETENCION_35 | 35 (0,5 mm),% Retención | % | 0 | Llave Esquema-Analito encontrado en bbdd_calculos_ld_lc
ES_RES3612_GRANRETENCION_60 | ECOT_367_L_ETFA | ECOTECNOS S.A. VENTANAS SM U1 Y 2 | ES_RES3612_GRAN | Res. Ex. N° 3612/2009 SERNAPESCA. Numeral 25. (CPS);(INFA) | RETENCION_60 | 60 (0,25 mm),% Retención | % | 0 | Llave Esquema-Analito encontrado en bbdd_calculos_ld_lc
ES_RES3612_GRANSKEW | ECOT_367_L_ETFA | ECOTECNOS S.A. VENTANAS SM U1 Y 2 | ES_RES3612_GRAN | Res. Ex. N° 3612/2009 SERNAPESCA. Numeral 25. (CPS);(INFA) | SKEW | Asimetría | NOUNIT | -10 | Llave Esquema-Analito encontrado en bbdd_calculos_ld_lc
ES_RES3612_GRANSTD_DEV | ECOT_367_L_ETFA | ECOTECNOS S.A. VENTANAS SM U1 Y 2 | ES_RES3612_GRAN | Res. Ex. N° 3612/2009 SERNAPESCA. Numeral 25. (CPS);(INFA) | STD_DEV | Grado de selección | 0 | 0 | Llave Esquema-Analito encontrado en bbdd_calculos_ld_lc
ES_SM5520F_HTHT | ECOT_367_L_ETFA | ECOTECNOS S.A. VENTANAS SM U1 Y 2 | ES_SM5520F_HT | I-ENVI-LAB-231 Basado en EPA3540C, EPA8015, NCh 2313/7.Of97 (Cálculo). | HT | Hidrocarburos Totales | MG/KG | 20 | Llave Esquema-Analito encontrado en bbdd_calculos_ld_lc
EW_SM5520F_HTHT | ECOT_368_E_ETFA | ECOTECNOS S.A. AM VENTANAS U 4 | EW_SM5520F_HT | SM 5520 F Ed.23, 2017, I-ENV-LAB-304 Basado en NCh 2313-7 (Cálculo). | HT | Hidrocarburos Totales | MG/L | 2 | Llave Esquema-Analito encontrado en bbdd_calculos_ld_lc
ES_RES3612_GRANKURT | ECOT_369_L_ETFA | ECOTECNOS S.A. SM SUB VENTANAS U4 | ES_RES3612_GRAN | Res. Ex. N° 3612/2009 SERNAPESCA. Numeral 25. (CPS);(INFA) | KURT | Curtosis | 0 | 0 | Llave Esquema-Analito encontrado en bbdd_calculos_ld_lc
ES_RES3612_GRANMEAN | ECOT_369_L_ETFA | ECOTECNOS S.A. SM SUB VENTANAS U4 | ES_RES3612_GRAN | Res. Ex. N° 3612/2009 SERNAPESCA. Numeral 25. (CPS);(INFA) | MEAN | Diámetro medio de grano | UM | 0 | Llave Esquema-Analito encontrado en Santiago V2
ES_RES3612_GRANPORC_FANGO | ECOT_369_L_ETFA | ECOTECNOS S.A. SM SUB VENTANAS U4 | ES_RES3612_GRAN | Res. Ex. N° 3612/2009 SERNAPESCA. Numeral 25. (CPS);(INFA) | PORC_FANGO | % de Fango | % | 0 | Llave Esquema-Analito encontrado en bbdd_calculos_ld_lc
ES_RES3612_GRANRETENCION_10 | ECOT_369_L_ETFA | ECOTECNOS S.A. SM SUB VENTANAS U4 | ES_RES3612_GRAN | Res. Ex. N° 3612/2009 SERNAPESCA. Numeral 25. (CPS);(INFA) | RETENCION_10 | 10 (2,0 mm),% Retención | % | 0 | Llave Esquema-Analito encontrado en bbdd_calculos_ld_lc
ES_RES3612_GRANRETENCION_120 | ECOT_369_L_ETFA | ECOTECNOS S.A. SM SUB VENTANAS U4 | ES_RES3612_GRAN | Res. Ex. N° 3612/2009 SERNAPESCA. Numeral 25. (CPS);(INFA) | RETENCION_120 | 120 (0,125 mm),% Retención | % | 0 | Llave Esquema-Analito encontrado en bbdd_calculos_ld_lc
ES_RES3612_GRANRETENCION_18 | ECOT_369_L_ETFA | ECOTECNOS S.A. SM SUB VENTANAS U4 | ES_RES3612_GRAN | Res. Ex. N° 3612/2009 SERNAPESCA. Numeral 25. (CPS);(INFA) | RETENCION_18 | 18 (1,0 mm),% Retención | % | 0 | Llave Esquema-Analito encontrado en bbdd_calculos_ld_lc
ES_RES3612_GRANRETENCION_230 | ECOT_369_L_ETFA | ECOTECNOS S.A. SM SUB VENTANAS U4 | ES_RES3612_GRAN | Res. Ex. N° 3612/2009 SERNAPESCA. Numeral 25. (CPS);(INFA) | RETENCION_230 | 230 (0,063 mm),% Retención | % | 0 | Llave Esquema-Analito encontrado en bbdd_calculos_ld_lc
ES_RES3612_GRANRETENCION_35 | ECOT_369_L_ETFA | ECOTECNOS S.A. SM SUB VENTANAS U4 | ES_RES3612_GRAN | Res. Ex. N° 3612/2009 SERNAPESCA. Numeral 25. (CPS);(INFA) | RETENCION_35 | 35 (0,5 mm),% Retención | % | 0 | Llave Esquema-Analito encontrado en bbdd_calculos_ld_lc
ES_RES3612_GRANRETENCION_60 | ECOT_369_L_ETFA | ECOTECNOS S.A. SM SUB VENTANAS U4 | ES_RES3612_GRAN | Res. Ex. N° 3612/2009 SERNAPESCA. Numeral 25. (CPS);(INFA) | RETENCION_60 | 60 (0,25 mm),% Retención | % | 0 | Llave Esquema-Analito encontrado en bbdd_calculos_ld_lc
ES_RES3612_GRANSKEW | ECOT_369_L_ETFA | ECOTECNOS S.A. SM SUB VENTANAS U4 | ES_RES3612_GRAN | Res. Ex. N° 3612/2009 SERNAPESCA. Numeral 25. (CPS);(INFA) | SKEW | Asimetría | NOUNIT | -10 | Llave Esquema-Analito encontrado en bbdd_calculos_ld_lc
ES_RES3612_GRANSTD_DEV | ECOT_369_L_ETFA | ECOTECNOS S.A. SM SUB VENTANAS U4 | ES_RES3612_GRAN | Res. Ex. N° 3612/2009 SERNAPESCA. Numeral 25. (CPS);(INFA) | STD_DEV | Grado de selección | 0 | 0 | Llave Esquema-Analito encontrado en bbdd_calculos_ld_lc
ES_SM5520F_HTHT | ECOT_369_L_ETFA | ECOTECNOS S.A. SM SUB VENTANAS U4 | ES_SM5520F_HT | I-ENVI-LAB-231 Basado en EPA3540C, EPA8015, NCh 2313/7.Of97 (Cálculo). | HT | Hidrocarburos Totales | MG/KG | 20 | Llave Esquema-Analito encontrado en bbdd_calculos_ld_lc
EW_EPA200_SEAWATERAS | ECOT_370_E_ETFA | ECOTECNOS S.A. A.Mar ENAP BIO BIO AGUA DE MAR | EW_EPA200_SEAWATER | I-ENV-LAB-511 Ed00 Basado en EPA 200.8:1994 Rev 5.4, EPA 6020 B, ISO 17294-2(2016), Standard Methods 3125 B ICPMS | AS | Arsénico | MG/L | 0.0003 | Llave Esquema-Analito encontrado en Santiago V2
EW_EPA200_SEAWATERCD | ECOT_370_E_ETFA | ECOTECNOS S.A. A.Mar ENAP BIO BIO AGUA DE MAR | EW_EPA200_SEAWATER | I-ENV-LAB-511 Ed00 Basado en EPA 200.8:1994 Rev 5.4, EPA 6020 B, ISO 17294-2(2016), Standard Methods 3125 B ICPMS | CD | Cadmio | MG/L | 0.0001 | Llave Esquema-Analito encontrado en Santiago V2
EW_EPA200_SEAWATERCU | ECOT_370_E_ETFA | ECOTECNOS S.A. A.Mar ENAP BIO BIO AGUA DE MAR | EW_EPA200_SEAWATER | I-ENV-LAB-511 Ed00 Basado en EPA 200.8:1994 Rev 5.4, EPA 6020 B, ISO 17294-2(2016), Standard Methods 3125 B ICPMS | CU | Cobre | MG/L | 0.0002 | Llave Esquema-Analito encontrado en Santiago V2
EW_EPA200_SEAWATERPB | ECOT_370_E_ETFA | ECOTECNOS S.A. A.Mar ENAP BIO BIO AGUA DE MAR | EW_EPA200_SEAWATER | I-ENV-LAB-511 Ed00 Basado en EPA 200.8:1994 Rev 5.4, EPA 6020 B, ISO 17294-2(2016), Standard Methods 3125 B ICPMS | PB | Plomo | MG/L | 0.0002 | Llave Esquema-Analito encontrado en Santiago V2
EW_ICTSLAB347_PAHSACENAPHTHENE | ECOT_370_E_ETFA | ECOTECNOS S.A. A.Mar ENAP BIO BIO AGUA DE MAR | EW_ICTSLAB347_PAHS | I-CTS-LAB-347 Ed00 Basado en Banjoo,D.R,Nelson P.K. 2005.Gas Chormatographic/Mass Spectrometric Methods | ACENAPHTHENE | Acenafteno | UG/L | 0.05 | Llave Esquema-Analito encontrado en Santiago V2
EW_ICTSLAB347_PAHSACENAPHTYLENE | ECOT_370_E_ETFA | ECOTECNOS S.A. A.Mar ENAP BIO BIO AGUA DE MAR | EW_ICTSLAB347_PAHS | I-CTS-LAB-347 Ed00 Basado en Banjoo,D.R,Nelson P.K. 2005.Gas Chormatographic/Mass Spectrometric Methods | ACENAPHTYLENE | Acenaftileno | UG/L | 0.05 | Llave Esquema-Analito encontrado en Santiago V2
EW_ICTSLAB347_PAHSANTHRACENE | ECOT_370_E_ETFA | ECOTECNOS S.A. A.Mar ENAP BIO BIO AGUA DE MAR | EW_ICTSLAB347_PAHS | I-CTS-LAB-347 Ed00 Basado en Banjoo,D.R,Nelson P.K. 2005.Gas Chormatographic/Mass Spectrometric Methods | ANTHRACENE | Anthraceno | UG/L | 0.05 | Llave Esquema-Analito encontrado en Santiago V2
EW_ICTSLAB347_PAHSBENZO_A_ANTHRACENE | ECOT_370_E_ETFA | ECOTECNOS S.A. A.Mar ENAP BIO BIO AGUA DE MAR | EW_ICTSLAB347_PAHS | I-CTS-LAB-347 Ed00 Basado en Banjoo,D.R,Nelson P.K. 2005.Gas Chormatographic/Mass Spectrometric Methods | BENZO_A_ANTHRACENE | Benzo (a) Antraceno | UG/L | 0.05 | Llave Esquema-Analito encontrado en Santiago V2
EW_ICTSLAB347_PAHSBENZO_A_PYRENE | ECOT_370_E_ETFA | ECOTECNOS S.A. A.Mar ENAP BIO BIO AGUA DE MAR | EW_ICTSLAB347_PAHS | I-CTS-LAB-347 Ed00 Basado en Banjoo,D.R,Nelson P.K. 2005.Gas Chormatographic/Mass Spectrometric Methods | BENZO_A_PYRENE | Benzo (a) pyrene | UG/L | 0.05 | Llave Esquema-Analito encontrado en Santiago V2
EW_ICTSLAB347_PAHSBENZO_B_FLUORANTHE | ECOT_370_E_ETFA | ECOTECNOS S.A. A.Mar ENAP BIO BIO AGUA DE MAR | EW_ICTSLAB347_PAHS | I-CTS-LAB-347 Ed00 Basado en Banjoo,D.R,Nelson P.K. 2005.Gas Chormatographic/Mass Spectrometric Methods | BENZO_B_FLUORANTHE | Benzo (b) fluoranthene | UG/L | 0.05 | Llave Esquema-Analito encontrado en Santiago V2
EW_ICTSLAB347_PAHSBENZO_GHI_PERYLENE | ECOT_370_E_ETFA | ECOTECNOS S.A. A.Mar ENAP BIO BIO AGUA DE MAR | EW_ICTSLAB347_PAHS | I-CTS-LAB-347 Ed00 Basado en Banjoo,D.R,Nelson P.K. 2005.Gas Chormatographic/Mass Spectrometric Methods | BENZO_GHI_PERYLENE | Benzo (g,h,i) perylene | UG/L | 0.05 | Llave Esquema-Analito encontrado en Santiago V2
EW_ICTSLAB347_PAHSBENZO_J_FLUORANTHE | ECOT_370_E_ETFA | ECOTECNOS S.A. A.Mar ENAP BIO BIO AGUA DE MAR | EW_ICTSLAB347_PAHS | I-CTS-LAB-347 Ed00 Basado en Banjoo,D.R,Nelson P.K. 2005.Gas Chormatographic/Mass Spectrometric Methods | BENZO_J_FLUORANTHE | Benzo (j) fluoranthene | UG/L | 0.05 | Llave Esquema-Analito encontrado en Santiago V2
EW_ICTSLAB347_PAHSBENZO_K_FLUORANTHE | ECOT_370_E_ETFA | ECOTECNOS S.A. A.Mar ENAP BIO BIO AGUA DE MAR | EW_ICTSLAB347_PAHS | I-CTS-LAB-347 Ed00 Basado en Banjoo,D.R,Nelson P.K. 2005.Gas Chormatographic/Mass Spectrometric Methods | BENZO_K_FLUORANTHE | Benzo (k) fluoranthene | UG/L | 0.05 | Llave Esquema-Analito encontrado en Santiago V2
EW_ICTSLAB347_PAHSCHRYSENE | ECOT_370_E_ETFA | ECOTECNOS S.A. A.Mar ENAP BIO BIO AGUA DE MAR | EW_ICTSLAB347_PAHS | I-CTS-LAB-347 Ed00 Basado en Banjoo,D.R,Nelson P.K. 2005.Gas Chormatographic/Mass Spectrometric Methods | CHRYSENE | Chrysene | UG/L | 0.05 | Llave Esquema-Analito encontrado en Santiago V2
EW_ICTSLAB347_PAHSDIBENZO_AH_ANHTRA | ECOT_370_E_ETFA | ECOTECNOS S.A. A.Mar ENAP BIO BIO AGUA DE MAR | EW_ICTSLAB347_PAHS | I-CTS-LAB-347 Ed00 Basado en Banjoo,D.R,Nelson P.K. 2005.Gas Chormatographic/Mass Spectrometric Methods | DIBENZO_AH_ANHTRA | Dibenzo (a,h) anthracene | UG/L | 0.05 | Llave Esquema-Analito encontrado en Santiago V2
EW_ICTSLAB347_PAHSFLUORANTHENE | ECOT_370_E_ETFA | ECOTECNOS S.A. A.Mar ENAP BIO BIO AGUA DE MAR | EW_ICTSLAB347_PAHS | I-CTS-LAB-347 Ed00 Basado en Banjoo,D.R,Nelson P.K. 2005.Gas Chormatographic/Mass Spectrometric Methods | FLUORANTHENE | Fluoranthene | UG/L | 0.05 | Llave Esquema-Analito encontrado en Santiago V2
EW_ICTSLAB347_PAHSFLUORENE | ECOT_370_E_ETFA | ECOTECNOS S.A. A.Mar ENAP BIO BIO AGUA DE MAR | EW_ICTSLAB347_PAHS | I-CTS-LAB-347 Ed00 Basado en Banjoo,D.R,Nelson P.K. 2005.Gas Chormatographic/Mass Spectrometric Methods | FLUORENE | Fluorene | UG/L | 0.05 | Llave Esquema-Analito encontrado en Santiago V2
EW_ICTSLAB347_PAHSINDENO_123CD_PYRENE | ECOT_370_E_ETFA | ECOTECNOS S.A. A.Mar ENAP BIO BIO AGUA DE MAR | EW_ICTSLAB347_PAHS | I-CTS-LAB-347 Ed00 Basado en Banjoo,D.R,Nelson P.K. 2005.Gas Chormatographic/Mass Spectrometric Methods | INDENO_123CD_PYRENE | Indeno (1,2,3 cd) pyrene | UG/L | 0.05 | Llave Esquema-Analito encontrado en Santiago V2
EW_ICTSLAB347_PAHSNAPHTHALENE | ECOT_370_E_ETFA | ECOTECNOS S.A. A.Mar ENAP BIO BIO AGUA DE MAR | EW_ICTSLAB347_PAHS | I-CTS-LAB-347 Ed00 Basado en Banjoo,D.R,Nelson P.K. 2005.Gas Chormatographic/Mass Spectrometric Methods | NAPHTHALENE | Naphthalene | UG/L | 0.05 | Llave Esquema-Analito encontrado en Santiago V2
EW_ICTSLAB347_PAHSPAHS | ECOT_370_E_ETFA | ECOTECNOS S.A. A.Mar ENAP BIO BIO AGUA DE MAR | EW_ICTSLAB347_PAHS | I-CTS-LAB-347 Ed00 Basado en Banjoo,D.R,Nelson P.K. 2005.Gas Chormatographic/Mass Spectrometric Methods | PAHS | PAHs(Cálculo). | UG/L | 0.05 | Llave Esquema-Analito encontrado en bbdd_calculos_ld_lc
EW_ICTSLAB347_PAHSPHENANTHRENE | ECOT_370_E_ETFA | ECOTECNOS S.A. A.Mar ENAP BIO BIO AGUA DE MAR | EW_ICTSLAB347_PAHS | I-CTS-LAB-347 Ed00 Basado en Banjoo,D.R,Nelson P.K. 2005.Gas Chormatographic/Mass Spectrometric Methods | PHENANTHRENE | Phenanthrene | UG/L | 0.05 | Llave Esquema-Analito encontrado en Santiago V2
EW_ICTSLAB347_PAHSPYRENE | ECOT_370_E_ETFA | ECOTECNOS S.A. A.Mar ENAP BIO BIO AGUA DE MAR | EW_ICTSLAB347_PAHS | I-CTS-LAB-347 Ed00 Basado en Banjoo,D.R,Nelson P.K. 2005.Gas Chormatographic/Mass Spectrometric Methods | PYRENE | Pyrene | UG/L | 0.05 | Llave Esquema-Analito encontrado en Santiago V2
EW_NCH2313_7HVHV | ECOT_370_E_ETFA | ECOTECNOS S.A. A.Mar ENAP BIO BIO AGUA DE MAR | EW_NCH2313_7HV | I-ENV-LAB-304 Basado NCh 2313/7.Of97 Head Space FID-GC/MS | HV | Hidrocarburos Volátiles | MG/L | 0.1 | Llave Esquema-Analito encontrado en Santiago V2
EW_SM2120B_COLVCOLOR_V | ECOT_370_E_ETFA | ECOTECNOS S.A. A.Mar ENAP BIO BIO AGUA DE MAR | EW_SM2120B_COLV | Standard Methods 2120. B. Ed 23 2017 | COLOR_V | Color Verdadero | PT/CO | 5 | Llave Esquema-Analito encontrado en Santiago V2
EW_SM2540D_SSTTSS | ECOT_370_E_ETFA | ECOTECNOS S.A. A.Mar ENAP BIO BIO AGUA DE MAR | EW_SM2540D_SST | Standard Methods 2540 D, Ed 23 2017 | TSS | Sólidos Suspendidos Totales | MG/L | 1 | Llave Esquema-Analito encontrado en Santiago V2
EW_SM3112B_HGHG | ECOT_370_E_ETFA | ECOTECNOS S.A. A.Mar ENAP BIO BIO AGUA DE MAR | EW_SM3112B_HG | Standard Methods 3112 B, Ed 23 2017 | HG | Mercurio | MG/L | 0.0004 | Llave Esquema-Analito encontrado en Santiago V2
EW_SM5520B_AGAG | ECOT_370_E_ETFA | ECOTECNOS S.A. A.Mar ENAP BIO BIO AGUA DE MAR | EW_SM5520B_AG | Standard Methods 5520 B, Ed 23 2017 | AG | Aceites y Grasas | MG/L | 2 | Llave Esquema-Analito encontrado en Santiago V2
EW_SM5520F_HFHF | ECOT_370_E_ETFA | ECOTECNOS S.A. A.Mar ENAP BIO BIO AGUA DE MAR | EW_SM5520F_HF | Standard Methods 5520 F, Ed 23 2017 | HF | Hidrocarburos Fijos | MG/L | 2 | Llave Esquema-Analito encontrado en Santiago V2
EW_SM5520F_HTHT | ECOT_370_E_ETFA | ECOTECNOS S.A. A.Mar ENAP BIO BIO AGUA DE MAR | EW_SM5520F_HT | SM 5520 F Ed.23, 2017, I-ENV-LAB-304 Basado en NCh 2313-7 (Cálculo). | HT | Hidrocarburos Totales | MG/L | 2 | Llave Esquema-Analito encontrado en bbdd_calculos_ld_lc
ES_AGQ25_HVHV | ECOT_371_L_ETFA | ECOTECNOS S.A. SM SUB VENTANAS U4 | ES_AGQ25_HV | PE-649 | HV | Hidrocarburos Volátiles | MG/KG | 10 | Llave Esquema-Analito encontrado en bbdd_calculos_ld_lc
ES_EPA3051_ICPMSCD | ECOT_371_L_ETFA | ECOTECNOS S.A. SM SUB VENTANAS U4 | ES_EPA3051_ICPMS | I-ENV-LAB-512 Ed00 Basado en EPA 3051 (1994) Digestión, EPA 6020 B (2014), ISO 17294-2 (2016). ICP-MS | CD | Cadmio | MG/KG | 0.088 | Llave Esquema-Analito encontrado en Santiago V2
ES_EPA3051_ICPMSCU | ECOT_371_L_ETFA | ECOTECNOS S.A. SM SUB VENTANAS U4 | ES_EPA3051_ICPMS | I-ENV-LAB-512 Ed00 Basado en EPA 3051 (1994) Digestión, EPA 6020 B (2014), ISO 17294-2 (2016). ICP-MS | CU | Cobre | MG/KG | 0.306 | Llave Esquema-Analito encontrado en Santiago V2
ES_EPA3051_ICPMSNI | ECOT_371_L_ETFA | ECOTECNOS S.A. SM SUB VENTANAS U4 | ES_EPA3051_ICPMS | I-ENV-LAB-512 Ed00 Basado en EPA 3051 (1994) Digestión, EPA 6020 B (2014), ISO 17294-2 (2016). ICP-MS | NI | Níquel | MG/KG | 0.07 | Llave Esquema-Analito encontrado en Santiago V2
ES_EPA3540C_HFHF | ECOT_371_L_ETFA | ECOTECNOS S.A. SM SUB VENTANAS U4 | ES_EPA3540C_HF | I-ENV-LAB-231 Ed00. Basado en EPA 3540 C y NCh2313/7 Of 97 | HF | HF C34-C50 | MG/KG | 20 | Llave Esquema-Analito encontrado en Santiago V2
ES_ICTSLAB347_PAHSACENAPHTHENE | ECOT_371_L_ETFA | ECOTECNOS S.A. SM SUB VENTANAS U4 | ES_ICTSLAB347_PAHS | I-CTS-LAB-347 Ed00 Basado en Banjoo,D.R,Nelson P.K. 2005.Gas Chormatographic/Mass Spectrometric Methods | ACENAPHTHENE | Acenafteno | MG/KG | 0.02 | Llave Esquema-Analito encontrado en Santiago V2
ES_ICTSLAB347_PAHSACENAPHTHYLENE | ECOT_371_L_ETFA | ECOTECNOS S.A. SM SUB VENTANAS U4 | ES_ICTSLAB347_PAHS | I-CTS-LAB-347 Ed00 Basado en Banjoo,D.R,Nelson P.K. 2005.Gas Chormatographic/Mass Spectrometric Methods | ACENAPHTHYLENE | Acenaftileno | MG/KG | 0.02 | Llave Esquema-Analito encontrado en Santiago V2
ES_ICTSLAB347_PAHSANTHRACENE | ECOT_371_L_ETFA | ECOTECNOS S.A. SM SUB VENTANAS U4 | ES_ICTSLAB347_PAHS | I-CTS-LAB-347 Ed00 Basado en Banjoo,D.R,Nelson P.K. 2005.Gas Chormatographic/Mass Spectrometric Methods | ANTHRACENE | Antraceno | MG/KG | 0.02 | Llave Esquema-Analito encontrado en Santiago V2
ES_ICTSLAB347_PAHSBENZO_A_ANTHRA | ECOT_371_L_ETFA | ECOTECNOS S.A. SM SUB VENTANAS U4 | ES_ICTSLAB347_PAHS | I-CTS-LAB-347 Ed00 Basado en Banjoo,D.R,Nelson P.K. 2005.Gas Chormatographic/Mass Spectrometric Methods | BENZO_A_ANTHRA | Benzo (a) Antraceno | MG/KG | 0.02 | Llave Esquema-Analito encontrado en Santiago V2
ES_ICTSLAB347_PAHSBENZO_A_PYRENE | ECOT_371_L_ETFA | ECOTECNOS S.A. SM SUB VENTANAS U4 | ES_ICTSLAB347_PAHS | I-CTS-LAB-347 Ed00 Basado en Banjoo,D.R,Nelson P.K. 2005.Gas Chormatographic/Mass Spectrometric Methods | BENZO_A_PYRENE | Benzo (a) Pireno | MG/KG | 0.02 | Llave Esquema-Analito encontrado en Santiago V2
ES_ICTSLAB347_PAHSBENZO_B_FLUORANTHE | ECOT_371_L_ETFA | ECOTECNOS S.A. SM SUB VENTANAS U4 | ES_ICTSLAB347_PAHS | I-CTS-LAB-347 Ed00 Basado en Banjoo,D.R,Nelson P.K. 2005.Gas Chormatographic/Mass Spectrometric Methods | BENZO_B_FLUORANTHE | Benzo (b) Fluoranteno | MG/KG | 0.02 | Llave Esquema-Analito encontrado en Santiago V2
ES_ICTSLAB347_PAHSBENZO_GHI_PERILENE | ECOT_371_L_ETFA | ECOTECNOS S.A. SM SUB VENTANAS U4 | ES_ICTSLAB347_PAHS | I-CTS-LAB-347 Ed00 Basado en Banjoo,D.R,Nelson P.K. 2005.Gas Chormatographic/Mass Spectrometric Methods | BENZO_GHI_PERILENE | Benzo (g,h,i) Perileno | MG/KG | 0.02 | Llave Esquema-Analito encontrado en Santiago V2
ES_ICTSLAB347_PAHSBENZO_J_FLUORANTHE | ECOT_371_L_ETFA | ECOTECNOS S.A. SM SUB VENTANAS U4 | ES_ICTSLAB347_PAHS | I-CTS-LAB-347 Ed00 Basado en Banjoo,D.R,Nelson P.K. 2005.Gas Chormatographic/Mass Spectrometric Methods | BENZO_J_FLUORANTHE | Benzo (j) Fluoranteno | MG/KG | 0.02 | Llave Esquema-Analito encontrado en Santiago V2
ES_ICTSLAB347_PAHSBENZO_K_FLUORANTHE | ECOT_371_L_ETFA | ECOTECNOS S.A. SM SUB VENTANAS U4 | ES_ICTSLAB347_PAHS | I-CTS-LAB-347 Ed00 Basado en Banjoo,D.R,Nelson P.K. 2005.Gas Chormatographic/Mass Spectrometric Methods | BENZO_K_FLUORANTHE | Benzo (k) Fluoranteno | MG/KG | 0.02 | Llave Esquema-Analito encontrado en Santiago V2
ES_ICTSLAB347_PAHSCHRYSENE | ECOT_371_L_ETFA | ECOTECNOS S.A. SM SUB VENTANAS U4 | ES_ICTSLAB347_PAHS | I-CTS-LAB-347 Ed00 Basado en Banjoo,D.R,Nelson P.K. 2005.Gas Chormatographic/Mass Spectrometric Methods | CHRYSENE | Criseno | MG/KG | 0.02 | Llave Esquema-Analito encontrado en Santiago V2
ES_ICTSLAB347_PAHSDIBENZO_AH_ANTHRA | ECOT_371_L_ETFA | ECOTECNOS S.A. SM SUB VENTANAS U4 | ES_ICTSLAB347_PAHS | I-CTS-LAB-347 Ed00 Basado en Banjoo,D.R,Nelson P.K. 2005.Gas Chormatographic/Mass Spectrometric Methods | DIBENZO_AH_ANTHRA | Dibenzo (a,h) Antraceno | MG/KG | 0.02 | Llave Esquema-Analito encontrado en Santiago V2
ES_ICTSLAB347_PAHSFLUORANTHENE | ECOT_371_L_ETFA | ECOTECNOS S.A. SM SUB VENTANAS U4 | ES_ICTSLAB347_PAHS | I-CTS-LAB-347 Ed00 Basado en Banjoo,D.R,Nelson P.K. 2005.Gas Chormatographic/Mass Spectrometric Methods | FLUORANTHENE | Fluoranteno | MG/KG | 0.02 | Llave Esquema-Analito encontrado en Santiago V2
ES_ICTSLAB347_PAHSFLUORENE | ECOT_371_L_ETFA | ECOTECNOS S.A. SM SUB VENTANAS U4 | ES_ICTSLAB347_PAHS | I-CTS-LAB-347 Ed00 Basado en Banjoo,D.R,Nelson P.K. 2005.Gas Chormatographic/Mass Spectrometric Methods | FLUORENE | Fluoreno | MG/KG | 0.02 | Llave Esquema-Analito encontrado en Santiago V2
ES_ICTSLAB347_PAHSINDENO_123CD_PYRENE | ECOT_371_L_ETFA | ECOTECNOS S.A. SM SUB VENTANAS U4 | ES_ICTSLAB347_PAHS | I-CTS-LAB-347 Ed00 Basado en Banjoo,D.R,Nelson P.K. 2005.Gas Chormatographic/Mass Spectrometric Methods | INDENO_123CD_PYRENE | Indeno (1,2,3 cd) Pireno | MG/KG | 0.02 | Llave Esquema-Analito encontrado en Santiago V2
ES_ICTSLAB347_PAHSNAPHTHALENE | ECOT_371_L_ETFA | ECOTECNOS S.A. SM SUB VENTANAS U4 | ES_ICTSLAB347_PAHS | I-CTS-LAB-347 Ed00 Basado en Banjoo,D.R,Nelson P.K. 2005.Gas Chormatographic/Mass Spectrometric Methods | NAPHTHALENE | Naftaleno | MG/KG | 0.025 | Llave Esquema-Analito encontrado en Santiago V2
ES_ICTSLAB347_PAHSPAHS | ECOT_371_L_ETFA | ECOTECNOS S.A. SM SUB VENTANAS U4 | ES_ICTSLAB347_PAHS | I-CTS-LAB-347 Ed00 Basado en Banjoo,D.R,Nelson P.K. 2005.Gas Chormatographic/Mass Spectrometric Methods | PAHS | PAHs | MG/KG | 0.025 | Llave Esquema-Analito encontrado en bbdd_calculos_ld_lc
ES_ICTSLAB347_PAHSPHENANTHRENE | ECOT_371_L_ETFA | ECOTECNOS S.A. SM SUB VENTANAS U4 | ES_ICTSLAB347_PAHS | I-CTS-LAB-347 Ed00 Basado en Banjoo,D.R,Nelson P.K. 2005.Gas Chormatographic/Mass Spectrometric Methods | PHENANTHRENE | Fenantreno | MG/KG | 0.02 | Llave Esquema-Analito encontrado en Santiago V2
ES_ICTSLAB347_PAHSPYRENE | ECOT_371_L_ETFA | ECOTECNOS S.A. SM SUB VENTANAS U4 | ES_ICTSLAB347_PAHS | I-CTS-LAB-347 Ed00 Basado en Banjoo,D.R,Nelson P.K. 2005.Gas Chormatographic/Mass Spectrometric Methods | PYRENE | Pireno | MG/KG | 0.02 | Llave Esquema-Analito encontrado en Santiago V2
ES_RES3612_GRANKURT | ECOT_371_L_ETFA | ECOTECNOS S.A. SM SUB VENTANAS U4 | ES_RES3612_GRAN | Res. Ex. N° 3612/2009 SERNAPESCA. Numeral 25. (CPS);(INFA) | KURT | Curtosis | 0 | 0 | Llave Esquema-Analito encontrado en bbdd_calculos_ld_lc
ES_RES3612_GRANMEAN | ECOT_371_L_ETFA | ECOTECNOS S.A. SM SUB VENTANAS U4 | ES_RES3612_GRAN | Res. Ex. N° 3612/2009 SERNAPESCA. Numeral 25. (CPS);(INFA) | MEAN | Diámetro medio de grano | UM | 0 | Llave Esquema-Analito encontrado en Santiago V2
ES_RES3612_GRANPORC_FANGO | ECOT_371_L_ETFA | ECOTECNOS S.A. SM SUB VENTANAS U4 | ES_RES3612_GRAN | Res. Ex. N° 3612/2009 SERNAPESCA. Numeral 25. (CPS);(INFA) | PORC_FANGO | % de Fango | % | 0 | Llave Esquema-Analito encontrado en bbdd_calculos_ld_lc
ES_RES3612_GRANRETENCION_10 | ECOT_371_L_ETFA | ECOTECNOS S.A. SM SUB VENTANAS U4 | ES_RES3612_GRAN | Res. Ex. N° 3612/2009 SERNAPESCA. Numeral 25. (CPS);(INFA) | RETENCION_10 | 10 (2,0 mm),% Retención | % | 0 | Llave Esquema-Analito encontrado en bbdd_calculos_ld_lc
ES_RES3612_GRANRETENCION_120 | ECOT_371_L_ETFA | ECOTECNOS S.A. SM SUB VENTANAS U4 | ES_RES3612_GRAN | Res. Ex. N° 3612/2009 SERNAPESCA. Numeral 25. (CPS);(INFA) | RETENCION_120 | 120 (0,125 mm),% Retención | % | 0 | Llave Esquema-Analito encontrado en bbdd_calculos_ld_lc
ES_RES3612_GRANRETENCION_18 | ECOT_371_L_ETFA | ECOTECNOS S.A. SM SUB VENTANAS U4 | ES_RES3612_GRAN | Res. Ex. N° 3612/2009 SERNAPESCA. Numeral 25. (CPS);(INFA) | RETENCION_18 | 18 (1,0 mm),% Retención | % | 0 | Llave Esquema-Analito encontrado en bbdd_calculos_ld_lc
ES_RES3612_GRANRETENCION_230 | ECOT_371_L_ETFA | ECOTECNOS S.A. SM SUB VENTANAS U4 | ES_RES3612_GRAN | Res. Ex. N° 3612/2009 SERNAPESCA. Numeral 25. (CPS);(INFA) | RETENCION_230 | 230 (0,063 mm),% Retención | % | 0 | Llave Esquema-Analito encontrado en bbdd_calculos_ld_lc
ES_RES3612_GRANRETENCION_35 | ECOT_371_L_ETFA | ECOTECNOS S.A. SM SUB VENTANAS U4 | ES_RES3612_GRAN | Res. Ex. N° 3612/2009 SERNAPESCA. Numeral 25. (CPS);(INFA) | RETENCION_35 | 35 (0,5 mm),% Retención | % | 0 | Llave Esquema-Analito encontrado en bbdd_calculos_ld_lc
ES_RES3612_GRANRETENCION_60 | ECOT_371_L_ETFA | ECOTECNOS S.A. SM SUB VENTANAS U4 | ES_RES3612_GRAN | Res. Ex. N° 3612/2009 SERNAPESCA. Numeral 25. (CPS);(INFA) | RETENCION_60 | 60 (0,25 mm),% Retención | % | 0 | Llave Esquema-Analito encontrado en bbdd_calculos_ld_lc
ES_RES3612_GRANSKEW | ECOT_371_L_ETFA | ECOTECNOS S.A. SM SUB VENTANAS U4 | ES_RES3612_GRAN | Res. Ex. N° 3612/2009 SERNAPESCA. Numeral 25. (CPS);(INFA) | SKEW | Asimetría | NOUNIT | -10 | Llave Esquema-Analito encontrado en bbdd_calculos_ld_lc
ES_RES3612_GRANSTD_DEV | ECOT_371_L_ETFA | ECOTECNOS S.A. SM SUB VENTANAS U4 | ES_RES3612_GRAN | Res. Ex. N° 3612/2009 SERNAPESCA. Numeral 25. (CPS);(INFA) | STD_DEV | Grado de selección | 0 | 0 | Llave Esquema-Analito encontrado en bbdd_calculos_ld_lc
ES_RES3612_MOTSV_PORC_BS | ECOT_371_L_ETFA | ECOTECNOS S.A. SM SUB VENTANAS U4 | ES_RES3612_MO | Res. Ex. N° 3612/2009 SERNAPESCA. Numeral 27. (CPS);(INFA) | TSV_PORC_BS | Materia Orgánica | % | 0.1 | Llave Esquema-Analito encontrado en Santiago V2
ES_SM3112B_HGHG | ECOT_371_L_ETFA | ECOTECNOS S.A. SM SUB VENTANAS U4 | ES_SM3112B_HG | I-ENV-LAB-110 Ed00. Basado en EPA 7471- A y B | HG | Mercurio | MG/KG | 0.01 | Llave Esquema-Analito encontrado en Santiago V2
ES_SM5520F_HTHT | ECOT_371_L_ETFA | ECOTECNOS S.A. SM SUB VENTANAS U4 | ES_SM5520F_HT | I-ENVI-LAB-231 Basado en EPA3540C, EPA8015, NCh 2313/7.Of97 (Cálculo). | HT | Hidrocarburos Totales | MG/KG | 20 | Llave Esquema-Analito encontrado en bbdd_calculos_ld_lc
EW_ICTSLAB347_PAHSACENAPHTHENE | ECOT_373_D_ETFA | ECOTECNOS S.A. ENAP CON CON MUESTREO 1 2 y 3 AGUA SUPERFICIAL | EW_ICTSLAB347_PAHS | I-CTS-LAB-347 Ed00 Basado en Banjoo,D.R,Nelson P.K. 2005.Gas Chormatographic/Mass Spectrometric Methods | ACENAPHTHENE | Acenafteno | UG/L | 0.05 | Llave Esquema-Analito encontrado en Santiago V2
EW_ICTSLAB347_PAHSACENAPHTYLENE | ECOT_373_D_ETFA | ECOTECNOS S.A. ENAP CON CON MUESTREO 1 2 y 3 AGUA SUPERFICIAL | EW_ICTSLAB347_PAHS | I-CTS-LAB-347 Ed00 Basado en Banjoo,D.R,Nelson P.K. 2005.Gas Chormatographic/Mass Spectrometric Methods | ACENAPHTYLENE | Acenaftileno | UG/L | 0.05 | Llave Esquema-Analito encontrado en Santiago V2
EW_ICTSLAB347_PAHSANTHRACENE | ECOT_373_D_ETFA | ECOTECNOS S.A. ENAP CON CON MUESTREO 1 2 y 3 AGUA SUPERFICIAL | EW_ICTSLAB347_PAHS | I-CTS-LAB-347 Ed00 Basado en Banjoo,D.R,Nelson P.K. 2005.Gas Chormatographic/Mass Spectrometric Methods | ANTHRACENE | Anthraceno | UG/L | 0.05 | Llave Esquema-Analito encontrado en Santiago V2
EW_ICTSLAB347_PAHSBENZO_A_ANTHRACENE | ECOT_373_D_ETFA | ECOTECNOS S.A. ENAP CON CON MUESTREO 1 2 y 3 AGUA SUPERFICIAL | EW_ICTSLAB347_PAHS | I-CTS-LAB-347 Ed00 Basado en Banjoo,D.R,Nelson P.K. 2005.Gas Chormatographic/Mass Spectrometric Methods | BENZO_A_ANTHRACENE | Benzo (a) Antraceno | UG/L | 0.05 | Llave Esquema-Analito encontrado en Santiago V2
EW_ICTSLAB347_PAHSBENZO_A_PYRENE | ECOT_373_D_ETFA | ECOTECNOS S.A. ENAP CON CON MUESTREO 1 2 y 3 AGUA SUPERFICIAL | EW_ICTSLAB347_PAHS | I-CTS-LAB-347 Ed00 Basado en Banjoo,D.R,Nelson P.K. 2005.Gas Chormatographic/Mass Spectrometric Methods | BENZO_A_PYRENE | Benzo (a) pyrene | UG/L | 0.05 | Llave Esquema-Analito encontrado en Santiago V2
EW_ICTSLAB347_PAHSBENZO_B_FLUORANTHE | ECOT_373_D_ETFA | ECOTECNOS S.A. ENAP CON CON MUESTREO 1 2 y 3 AGUA SUPERFICIAL | EW_ICTSLAB347_PAHS | I-CTS-LAB-347 Ed00 Basado en Banjoo,D.R,Nelson P.K. 2005.Gas Chormatographic/Mass Spectrometric Methods | BENZO_B_FLUORANTHE | Benzo (b) fluoranthene | UG/L | 0.05 | Llave Esquema-Analito encontrado en Santiago V2
EW_ICTSLAB347_PAHSBENZO_GHI_PERYLENE | ECOT_373_D_ETFA | ECOTECNOS S.A. ENAP CON CON MUESTREO 1 2 y 3 AGUA SUPERFICIAL | EW_ICTSLAB347_PAHS | I-CTS-LAB-347 Ed00 Basado en Banjoo,D.R,Nelson P.K. 2005.Gas Chormatographic/Mass Spectrometric Methods | BENZO_GHI_PERYLENE | Benzo (g,h,i) perylene | UG/L | 0.05 | Llave Esquema-Analito encontrado en Santiago V2
EW_ICTSLAB347_PAHSBENZO_J_FLUORANTHE | ECOT_373_D_ETFA | ECOTECNOS S.A. ENAP CON CON MUESTREO 1 2 y 3 AGUA SUPERFICIAL | EW_ICTSLAB347_PAHS | I-CTS-LAB-347 Ed00 Basado en Banjoo,D.R,Nelson P.K. 2005.Gas Chormatographic/Mass Spectrometric Methods | BENZO_J_FLUORANTHE | Benzo (j) fluoranthene | UG/L | 0.05 | Llave Esquema-Analito encontrado en Santiago V2
EW_ICTSLAB347_PAHSBENZO_K_FLUORANTHE | ECOT_373_D_ETFA | ECOTECNOS S.A. ENAP CON CON MUESTREO 1 2 y 3 AGUA SUPERFICIAL | EW_ICTSLAB347_PAHS | I-CTS-LAB-347 Ed00 Basado en Banjoo,D.R,Nelson P.K. 2005.Gas Chormatographic/Mass Spectrometric Methods | BENZO_K_FLUORANTHE | Benzo (k) fluoranthene | UG/L | 0.05 | Llave Esquema-Analito encontrado en Santiago V2
EW_ICTSLAB347_PAHSCHRYSENE | ECOT_373_D_ETFA | ECOTECNOS S.A. ENAP CON CON MUESTREO 1 2 y 3 AGUA SUPERFICIAL | EW_ICTSLAB347_PAHS | I-CTS-LAB-347 Ed00 Basado en Banjoo,D.R,Nelson P.K. 2005.Gas Chormatographic/Mass Spectrometric Methods | CHRYSENE | Chrysene | UG/L | 0.05 | Llave Esquema-Analito encontrado en Santiago V2
EW_ICTSLAB347_PAHSDIBENZO_AH_ANHTRA | ECOT_373_D_ETFA | ECOTECNOS S.A. ENAP CON CON MUESTREO 1 2 y 3 AGUA SUPERFICIAL | EW_ICTSLAB347_PAHS | I-CTS-LAB-347 Ed00 Basado en Banjoo,D.R,Nelson P.K. 2005.Gas Chormatographic/Mass Spectrometric Methods | DIBENZO_AH_ANHTRA | Dibenzo (a,h) anthracene | UG/L | 0.05 | Llave Esquema-Analito encontrado en Santiago V2
EW_ICTSLAB347_PAHSFLUORANTHENE | ECOT_373_D_ETFA | ECOTECNOS S.A. ENAP CON CON MUESTREO 1 2 y 3 AGUA SUPERFICIAL | EW_ICTSLAB347_PAHS | I-CTS-LAB-347 Ed00 Basado en Banjoo,D.R,Nelson P.K. 2005.Gas Chormatographic/Mass Spectrometric Methods | FLUORANTHENE | Fluoranthene | UG/L | 0.05 | Llave Esquema-Analito encontrado en Santiago V2
EW_ICTSLAB347_PAHSFLUORENE | ECOT_373_D_ETFA | ECOTECNOS S.A. ENAP CON CON MUESTREO 1 2 y 3 AGUA SUPERFICIAL | EW_ICTSLAB347_PAHS | I-CTS-LAB-347 Ed00 Basado en Banjoo,D.R,Nelson P.K. 2005.Gas Chormatographic/Mass Spectrometric Methods | FLUORENE | Fluorene | UG/L | 0.05 | Llave Esquema-Analito encontrado en Santiago V2
EW_ICTSLAB347_PAHSINDENO_123CD_PYRENE | ECOT_373_D_ETFA | ECOTECNOS S.A. ENAP CON CON MUESTREO 1 2 y 3 AGUA SUPERFICIAL | EW_ICTSLAB347_PAHS | I-CTS-LAB-347 Ed00 Basado en Banjoo,D.R,Nelson P.K. 2005.Gas Chormatographic/Mass Spectrometric Methods | INDENO_123CD_PYRENE | Indeno (1,2,3 cd) pyrene | UG/L | 0.05 | Llave Esquema-Analito encontrado en Santiago V2
EW_ICTSLAB347_PAHSNAPHTHALENE | ECOT_373_D_ETFA | ECOTECNOS S.A. ENAP CON CON MUESTREO 1 2 y 3 AGUA SUPERFICIAL | EW_ICTSLAB347_PAHS | I-CTS-LAB-347 Ed00 Basado en Banjoo,D.R,Nelson P.K. 2005.Gas Chormatographic/Mass Spectrometric Methods | NAPHTHALENE | Naphthalene | UG/L | 0.05 | Llave Esquema-Analito encontrado en Santiago V2
EW_ICTSLAB347_PAHSPAHS | ECOT_373_D_ETFA | ECOTECNOS S.A. ENAP CON CON MUESTREO 1 2 y 3 AGUA SUPERFICIAL | EW_ICTSLAB347_PAHS | I-CTS-LAB-347 Ed00 Basado en Banjoo,D.R,Nelson P.K. 2005.Gas Chormatographic/Mass Spectrometric Methods | PAHS | PAHs(Cálculo). | UG/L | 0.05 | Llave Esquema-Analito encontrado en bbdd_calculos_ld_lc
EW_ICTSLAB347_PAHSPHENANTHRENE | ECOT_373_D_ETFA | ECOTECNOS S.A. ENAP CON CON MUESTREO 1 2 y 3 AGUA SUPERFICIAL | EW_ICTSLAB347_PAHS | I-CTS-LAB-347 Ed00 Basado en Banjoo,D.R,Nelson P.K. 2005.Gas Chormatographic/Mass Spectrometric Methods | PHENANTHRENE | Phenanthrene | UG/L | 0.05 | Llave Esquema-Analito encontrado en Santiago V2
EW_ICTSLAB347_PAHSPYRENE | ECOT_373_D_ETFA | ECOTECNOS S.A. ENAP CON CON MUESTREO 1 2 y 3 AGUA SUPERFICIAL | EW_ICTSLAB347_PAHS | I-CTS-LAB-347 Ed00 Basado en Banjoo,D.R,Nelson P.K. 2005.Gas Chormatographic/Mass Spectrometric Methods | PYRENE | Pyrene | UG/L | 0.05 | Llave Esquema-Analito encontrado en Santiago V2
EW_ISO11423_BTEXBENCENE | ECOT_373_D_ETFA | ECOTECNOS S.A. ENAP CON CON MUESTREO 1 2 y 3 AGUA SUPERFICIAL | EW_ISO11423_BTEX | ISO 11423:1997. Part 1: Head-space gas chromatographic method. Water quality - Determination of benzene and some derivatives. | BENCENE | Benceno | UG/L | 2 | Llave Esquema-Analito encontrado en Santiago V2
EW_ISO11423_BTEXETILBENCENE | ECOT_373_D_ETFA | ECOTECNOS S.A. ENAP CON CON MUESTREO 1 2 y 3 AGUA SUPERFICIAL | EW_ISO11423_BTEX | ISO 11423:1997. Part 1: Head-space gas chromatographic method. Water quality - Determination of benzene and some derivatives. | ETILBENCENE | Etilbenceno | UG/L | 1 | Llave Esquema-Analito encontrado en Santiago V2
EW_ISO11423_BTEXTOLUENE | ECOT_373_D_ETFA | ECOTECNOS S.A. ENAP CON CON MUESTREO 1 2 y 3 AGUA SUPERFICIAL | EW_ISO11423_BTEX | ISO 11423:1997. Part 1: Head-space gas chromatographic method. Water quality - Determination of benzene and some derivatives. | TOLUENE | Tolueno | UG/L | 1 | Llave Esquema-Analito encontrado en Santiago V2
EW_ISO11423_BTEXXYLENE | ECOT_373_D_ETFA | ECOTECNOS S.A. ENAP CON CON MUESTREO 1 2 y 3 AGUA SUPERFICIAL | EW_ISO11423_BTEX | ISO 11423:1997. Part 1: Head-space gas chromatographic method. Water quality - Determination of benzene and some derivatives. | XYLENE | Xileno | UG/L | 4 | Llave Esquema-Analito encontrado en Santiago V2
EW_SM5210B_DBOBOD | ECOT_373_D_ETFA | ECOTECNOS S.A. ENAP CON CON MUESTREO 1 2 y 3 AGUA SUPERFICIAL | EW_SM5210B_DBO | Standard Methods 5210 B, Ed 23 2017 | BOD | DBO5 a 20°C | MG/L | 1 | Llave Esquema-Analito encontrado en Santiago V2
EW_SM5520F_HTHT | ECOT_373_D_ETFA | ECOTECNOS S.A. ENAP CON CON MUESTREO 1 2 y 3 AGUA SUPERFICIAL | EW_SM5520F_HT | SM 5520 F Ed.23, 2017, I-ENV-LAB-304 Basado en NCh 2313-7 (Cálculo). | HT | Hidrocarburos Totales | MG/L | 2 | Llave Esquema-Analito encontrado en bbdd_calculos_ld_lc
EW_SM6410B_PAHSACENAFTENO | ECOT_374_F_ETFA | ECOTECNOS S.A. ENAP CON CON MUESTREO 1 2 y 3 AGUA residual | EW_SM6410B_PAHS | I-ENV-LAB-301 Ed 00 Basado en Standard Methods Ed 23, 2017. Método 6410B, 6440C. Gas Chromatographic/Mass Spectrometric Methods | ACENAFTENO | Acenafteno | UG/L | 0.05 | Llave Esquema-Analito encontrado en Santiago V2
EW_SM6410B_PAHSACENAFTILENO | ECOT_374_F_ETFA | ECOTECNOS S.A. ENAP CON CON MUESTREO 1 2 y 3 AGUA residual | EW_SM6410B_PAHS | I-ENV-LAB-301 Ed 00 Basado en Standard Methods Ed 23, 2017. Método 6410B, 6440C. Gas Chromatographic/Mass Spectrometric Methods | ACENAFTILENO | Acenaftileno | UG/L | 0.05 | Llave Esquema-Analito encontrado en Santiago V2
EW_SM6410B_PAHSANTRACENO | ECOT_374_F_ETFA | ECOTECNOS S.A. ENAP CON CON MUESTREO 1 2 y 3 AGUA residual | EW_SM6410B_PAHS | I-ENV-LAB-301 Ed 00 Basado en Standard Methods Ed 23, 2017. Método 6410B, 6440C. Gas Chromatographic/Mass Spectrometric Methods | ANTRACENO | Antraceno | UG/L | 0.05 | Llave Esquema-Analito encontrado en Santiago V2
EW_SM6410B_PAHSBENZO(A)ANTRACENO | ECOT_374_F_ETFA | ECOTECNOS S.A. ENAP CON CON MUESTREO 1 2 y 3 AGUA residual | EW_SM6410B_PAHS | I-ENV-LAB-301 Ed 00 Basado en Standard Methods Ed 23, 2017. Método 6410B, 6440C. Gas Chromatographic/Mass Spectrometric Methods | BENZO(A)ANTRACENO | Benzo(a)antraceno | UG/L | 0.05 | Llave Esquema-Analito encontrado en Santiago V2
EW_SM6410B_PAHSBENZO(A)PIRENO | ECOT_374_F_ETFA | ECOTECNOS S.A. ENAP CON CON MUESTREO 1 2 y 3 AGUA residual | EW_SM6410B_PAHS | I-ENV-LAB-301 Ed 00 Basado en Standard Methods Ed 23, 2017. Método 6410B, 6440C. Gas Chromatographic/Mass Spectrometric Methods | BENZO(A)PIRENO | Benzo(a)pireno | UG/L | 0.05 | Llave Esquema-Analito encontrado en Santiago V2
EW_SM6410B_PAHSBENZO(B)FLUORANTENO | ECOT_374_F_ETFA | ECOTECNOS S.A. ENAP CON CON MUESTREO 1 2 y 3 AGUA residual | EW_SM6410B_PAHS | I-ENV-LAB-301 Ed 00 Basado en Standard Methods Ed 23, 2017. Método 6410B, 6440C. Gas Chromatographic/Mass Spectrometric Methods | BENZO(B)FLUORANTENO | Benzo(b)fluoranteno | UG/L | 0.05 | Llave Esquema-Analito encontrado en Santiago V2
EW_SM6410B_PAHSBENZO(J)FLUORANTENO | ECOT_374_F_ETFA | ECOTECNOS S.A. ENAP CON CON MUESTREO 1 2 y 3 AGUA residual | EW_SM6410B_PAHS | I-ENV-LAB-301 Ed 00 Basado en Standard Methods Ed 23, 2017. Método 6410B, 6440C. Gas Chromatographic/Mass Spectrometric Methods | BENZO(J)FLUORANTENO | Benzo(j)fluoranteno | UG/L | 0.05 | Llave Esquema-Analito encontrado en Santiago V2
EW_SM6410B_PAHSBENZO(K)FLUORANTENO | ECOT_374_F_ETFA | ECOTECNOS S.A. ENAP CON CON MUESTREO 1 2 y 3 AGUA residual | EW_SM6410B_PAHS | I-ENV-LAB-301 Ed 00 Basado en Standard Methods Ed 23, 2017. Método 6410B, 6440C. Gas Chromatographic/Mass Spectrometric Methods | BENZO(K)FLUORANTENO | Benzo(k)fluoranteno | UG/L | 0.05 | Llave Esquema-Analito encontrado en Santiago V2
EW_SM6410B_PAHSBENZO_GHI_PERILENO | ECOT_374_F_ETFA | ECOTECNOS S.A. ENAP CON CON MUESTREO 1 2 y 3 AGUA residual | EW_SM6410B_PAHS | I-ENV-LAB-301 Ed 00 Basado en Standard Methods Ed 23, 2017. Método 6410B, 6440C. Gas Chromatographic/Mass Spectrometric Methods | BENZO_GHI_PERILENO | Benzo(ghi)perileno | UG/L | 0.05 | Llave Esquema-Analito encontrado en Santiago V2
EW_SM6410B_PAHSCRISENO | ECOT_374_F_ETFA | ECOTECNOS S.A. ENAP CON CON MUESTREO 1 2 y 3 AGUA residual | EW_SM6410B_PAHS | I-ENV-LAB-301 Ed 00 Basado en Standard Methods Ed 23, 2017. Método 6410B, 6440C. Gas Chromatographic/Mass Spectrometric Methods | CRISENO | Criseno | UG/L | 0.05 | Llave Esquema-Analito encontrado en Santiago V2
EW_SM6410B_PAHSDIBENZO_AH_ANTRACENO | ECOT_374_F_ETFA | ECOTECNOS S.A. ENAP CON CON MUESTREO 1 2 y 3 AGUA residual | EW_SM6410B_PAHS | I-ENV-LAB-301 Ed 00 Basado en Standard Methods Ed 23, 2017. Método 6410B, 6440C. Gas Chromatographic/Mass Spectrometric Methods | DIBENZO_AH_ANTRACENO | Dibenzo(a,h)antraceno | UG/L | 0.05 | Llave Esquema-Analito encontrado en Santiago V2
EW_SM6410B_PAHSFENANTRENO | ECOT_374_F_ETFA | ECOTECNOS S.A. ENAP CON CON MUESTREO 1 2 y 3 AGUA residual | EW_SM6410B_PAHS | I-ENV-LAB-301 Ed 00 Basado en Standard Methods Ed 23, 2017. Método 6410B, 6440C. Gas Chromatographic/Mass Spectrometric Methods | FENANTRENO | Fenantreno | UG/L | 0.05 | Llave Esquema-Analito encontrado en Santiago V2
EW_SM6410B_PAHSFLUORANTENO | ECOT_374_F_ETFA | ECOTECNOS S.A. ENAP CON CON MUESTREO 1 2 y 3 AGUA residual | EW_SM6410B_PAHS | I-ENV-LAB-301 Ed 00 Basado en Standard Methods Ed 23, 2017. Método 6410B, 6440C. Gas Chromatographic/Mass Spectrometric Methods | FLUORANTENO | Fluoranteno | UG/L | 0.05 | Llave Esquema-Analito encontrado en Santiago V2
EW_SM6410B_PAHSFLUORENO | ECOT_374_F_ETFA | ECOTECNOS S.A. ENAP CON CON MUESTREO 1 2 y 3 AGUA residual | EW_SM6410B_PAHS | I-ENV-LAB-301 Ed 00 Basado en Standard Methods Ed 23, 2017. Método 6410B, 6440C. Gas Chromatographic/Mass Spectrometric Methods | FLUORENO | Fluoreno | UG/L | 0.05 | Llave Esquema-Analito encontrado en Santiago V2
EW_SM6410B_PAHSINDENO1_2_3 | ECOT_374_F_ETFA | ECOTECNOS S.A. ENAP CON CON MUESTREO 1 2 y 3 AGUA residual | EW_SM6410B_PAHS | I-ENV-LAB-301 Ed 00 Basado en Standard Methods Ed 23, 2017. Método 6410B, 6440C. Gas Chromatographic/Mass Spectrometric Methods | INDENO1_2_3 | Indeno(1,2,3-cd)Pireno | UG/L | 0.05 | Llave Esquema-Analito encontrado en Santiago V2
EW_SM6410B_PAHSNAFTALENO | ECOT_374_F_ETFA | ECOTECNOS S.A. ENAP CON CON MUESTREO 1 2 y 3 AGUA residual | EW_SM6410B_PAHS | I-ENV-LAB-301 Ed 00 Basado en Standard Methods Ed 23, 2017. Método 6410B, 6440C. Gas Chromatographic/Mass Spectrometric Methods | NAFTALENO | Naftaleno | UG/L | 0.05 | Llave Esquema-Analito encontrado en Santiago V2
EW_SM6410B_PAHSPAHS | ECOT_374_F_ETFA | ECOTECNOS S.A. ENAP CON CON MUESTREO 1 2 y 3 AGUA residual | EW_SM6410B_PAHS | I-ENV-LAB-301 Ed 00 Basado en Standard Methods Ed 23, 2017. Método 6410B, 6440C. Gas Chromatographic/Mass Spectrometric Methods | PAHS | PAHs | UG/L | 0.05 | Llave Esquema-Analito encontrado en bbdd_calculos_ld_lc
EW_SM6410B_PAHSPIRENO | ECOT_374_F_ETFA | ECOTECNOS S.A. ENAP CON CON MUESTREO 1 2 y 3 AGUA residual | EW_SM6410B_PAHS | I-ENV-LAB-301 Ed 00 Basado en Standard Methods Ed 23, 2017. Método 6410B, 6440C. Gas Chromatographic/Mass Spectrometric Methods | PIRENO | Pireno | UG/L | 0.05 | Llave Esquema-Analito encontrado en Santiago V2
EWW_NCH2313_31BENCENE | ECOT_374_F_ETFA | ECOTECNOS S.A. ENAP CON CON MUESTREO 1 2 y 3 AGUA residual | EWW_NCH2313_31 | NCh 2313/31.Of99 | BENCENE | Benceno | MG/L | 0.004 | Llave Esquema-Analito encontrado en Santiago V2
EWW_NCH2313_31TOLUENE | ECOT_374_F_ETFA | ECOTECNOS S.A. ENAP CON CON MUESTREO 1 2 y 3 AGUA residual | EWW_NCH2313_31 | NCh 2313/31.Of99 | TOLUENE | Tolueno | MG/L | 0.004 | Llave Esquema-Analito encontrado en Santiago V2
EWW_NCH2313_31XYLENE | ECOT_374_F_ETFA | ECOTECNOS S.A. ENAP CON CON MUESTREO 1 2 y 3 AGUA residual | EWW_NCH2313_31 | NCh 2313/31.Of99 | XYLENE | Xileno | MG/L | 0.004 | Llave Esquema-Analito encontrado en Santiago V2
EWW_NCH2313_31EBENETILBENCENO | ECOT_374_F_ETFA | ECOTECNOS S.A. ENAP CON CON MUESTREO 1 2 y 3 AGUA residual | EWW_NCH2313_31EBEN | NCh 2313/31.Of99 | ETILBENCENO | Etilbenceno | MG/L | 0.004 | Llave Esquema-Analito encontrado en Santiago V2
EWW_NCH2313_5BOD | ECOT_374_F_ETFA | ECOTECNOS S.A. ENAP CON CON MUESTREO 1 2 y 3 AGUA residual | EWW_NCH2313_5 | NCh 2313/5.Of2005 | BOD | DBO5 a 20°C | MG/L | 2 | Llave Esquema-Analito encontrado en Santiago V2
EWW_NCH2313_7HTHT | ECOT_374_F_ETFA | ECOTECNOS S.A. ENAP CON CON MUESTREO 1 2 y 3 AGUA residual | EWW_NCH2313_7HT | NCh 2313/7.Of97 (Cálculo). | HT | Hidrocarburos Totales | MG/L | 2 | Llave Esquema-Analito encontrado en bbdd_calculos_ld_lc
ES_RES3612_GRANKURT | ECOT_375_J_ETFA | ECOTECNOS S.A. ENAP CON CON MUESTREO 1 SED ACUATICO GRAN | ES_RES3612_GRAN | Res. Ex. N° 3612/2009 SERNAPESCA. Numeral 25. (CPS);(INFA) | KURT | Curtosis | 0 | 0 | Llave Esquema-Analito encontrado en bbdd_calculos_ld_lc
ES_RES3612_GRANMEAN | ECOT_375_J_ETFA | ECOTECNOS S.A. ENAP CON CON MUESTREO 1 SED ACUATICO GRAN | ES_RES3612_GRAN | Res. Ex. N° 3612/2009 SERNAPESCA. Numeral 25. (CPS);(INFA) | MEAN | Diámetro medio de grano | UM | 0 | Llave Esquema-Analito encontrado en Santiago V2
ES_RES3612_GRANPORC_FANGO | ECOT_375_J_ETFA | ECOTECNOS S.A. ENAP CON CON MUESTREO 1 SED ACUATICO GRAN | ES_RES3612_GRAN | Res. Ex. N° 3612/2009 SERNAPESCA. Numeral 25. (CPS);(INFA) | PORC_FANGO | % de Fango | % | 0 | Llave Esquema-Analito encontrado en bbdd_calculos_ld_lc
ES_RES3612_GRANRETENCION_10 | ECOT_375_J_ETFA | ECOTECNOS S.A. ENAP CON CON MUESTREO 1 SED ACUATICO GRAN | ES_RES3612_GRAN | Res. Ex. N° 3612/2009 SERNAPESCA. Numeral 25. (CPS);(INFA) | RETENCION_10 | 10 (2,0 mm),% Retención | % | 0 | Llave Esquema-Analito encontrado en bbdd_calculos_ld_lc
ES_RES3612_GRANRETENCION_120 | ECOT_375_J_ETFA | ECOTECNOS S.A. ENAP CON CON MUESTREO 1 SED ACUATICO GRAN | ES_RES3612_GRAN | Res. Ex. N° 3612/2009 SERNAPESCA. Numeral 25. (CPS);(INFA) | RETENCION_120 | 120 (0,125 mm),% Retención | % | 0 | Llave Esquema-Analito encontrado en bbdd_calculos_ld_lc
ES_RES3612_GRANRETENCION_18 | ECOT_375_J_ETFA | ECOTECNOS S.A. ENAP CON CON MUESTREO 1 SED ACUATICO GRAN | ES_RES3612_GRAN | Res. Ex. N° 3612/2009 SERNAPESCA. Numeral 25. (CPS);(INFA) | RETENCION_18 | 18 (1,0 mm),% Retención | % | 0 | Llave Esquema-Analito encontrado en bbdd_calculos_ld_lc
ES_RES3612_GRANRETENCION_230 | ECOT_375_J_ETFA | ECOTECNOS S.A. ENAP CON CON MUESTREO 1 SED ACUATICO GRAN | ES_RES3612_GRAN | Res. Ex. N° 3612/2009 SERNAPESCA. Numeral 25. (CPS);(INFA) | RETENCION_230 | 230 (0,063 mm),% Retención | % | 0 | Llave Esquema-Analito encontrado en bbdd_calculos_ld_lc
ES_RES3612_GRANRETENCION_35 | ECOT_375_J_ETFA | ECOTECNOS S.A. ENAP CON CON MUESTREO 1 SED ACUATICO GRAN | ES_RES3612_GRAN | Res. Ex. N° 3612/2009 SERNAPESCA. Numeral 25. (CPS);(INFA) | RETENCION_35 | 35 (0,5 mm),% Retención | % | 0 | Llave Esquema-Analito encontrado en bbdd_calculos_ld_lc
ES_RES3612_GRANRETENCION_60 | ECOT_375_J_ETFA | ECOTECNOS S.A. ENAP CON CON MUESTREO 1 SED ACUATICO GRAN | ES_RES3612_GRAN | Res. Ex. N° 3612/2009 SERNAPESCA. Numeral 25. (CPS);(INFA) | RETENCION_60 | 60 (0,25 mm),% Retención | % | 0 | Llave Esquema-Analito encontrado en bbdd_calculos_ld_lc
ES_RES3612_GRANSKEW | ECOT_375_J_ETFA | ECOTECNOS S.A. ENAP CON CON MUESTREO 1 SED ACUATICO GRAN | ES_RES3612_GRAN | Res. Ex. N° 3612/2009 SERNAPESCA. Numeral 25. (CPS);(INFA) | SKEW | Asimetría | NOUNIT | -10 | Llave Esquema-Analito encontrado en bbdd_calculos_ld_lc
ES_RES3612_GRANSTD_DEV | ECOT_375_J_ETFA | ECOTECNOS S.A. ENAP CON CON MUESTREO 1 SED ACUATICO GRAN | ES_RES3612_GRAN | Res. Ex. N° 3612/2009 SERNAPESCA. Numeral 25. (CPS);(INFA) | STD_DEV | Grado de selección | 0 | 0 | Llave Esquema-Analito encontrado en bbdd_calculos_ld_lc
ES_RES3612_MOTSV_PORC_BS | ECOT_376_J_ETFA | ECOTECNOS S.A. ENAP CON CON MUESTREO 1 SED ACUATICO GRAN | ES_RES3612_MO | Res. Ex. N° 3612/2009 SERNAPESCA. Numeral 27. (CPS);(INFA) | TSV_PORC_BS | Materia Orgánica | % | 0.1 | Llave Esquema-Analito encontrado en Santiago V2
EW_EPA200_SEAWATERB | ECOT_377_E_ETFA | ECOTECNOS S.A. A.Mar AGUA PVA TPA SEMESTRAL | EW_EPA200_SEAWATER | I-ENV-LAB-511 Ed00 Basado en EPA 200.8:1994 Rev 5.4, EPA 6020 B, ISO 17294-2(2016), Standard Methods 3125 B ICPMS | B | Boro | MG/L | 0.05 | Llave Esquema-Analito encontrado en Santiago V2
EW_EPA200_SEAWATERCU | ECOT_377_E_ETFA | ECOTECNOS S.A. A.Mar AGUA PVA TPA SEMESTRAL | EW_EPA200_SEAWATER | I-ENV-LAB-511 Ed00 Basado en EPA 200.8:1994 Rev 5.4, EPA 6020 B, ISO 17294-2(2016), Standard Methods 3125 B ICPMS | CU | Cobre | MG/L | 0.0002 | Llave Esquema-Analito encontrado en Santiago V2
EW_EPA200_SEAWATERFE | ECOT_377_E_ETFA | ECOTECNOS S.A. A.Mar AGUA PVA TPA SEMESTRAL | EW_EPA200_SEAWATER | I-ENV-LAB-511 Ed00 Basado en EPA 200.8:1994 Rev 5.4, EPA 6020 B, ISO 17294-2(2016), Standard Methods 3125 B ICPMS | FE | Hierro | MG/L | 0.002 | Llave Esquema-Analito encontrado en Santiago V2
EW_EPA200_SEAWATERLI | ECOT_377_E_ETFA | ECOTECNOS S.A. A.Mar AGUA PVA TPA SEMESTRAL | EW_EPA200_SEAWATER | I-ENV-LAB-511 Ed00 Basado en EPA 200.8:1994 Rev 5.4, EPA 6020 B, ISO 17294-2(2016), Standard Methods 3125 B ICPMS | LI | Litio | MG/L | 0.005 | Llave Esquema-Analito encontrado en Santiago V2
EW_EPA200_SEAWATERNI | ECOT_377_E_ETFA | ECOTECNOS S.A. A.Mar AGUA PVA TPA SEMESTRAL | EW_EPA200_SEAWATER | I-ENV-LAB-511 Ed00 Basado en EPA 200.8:1994 Rev 5.4, EPA 6020 B, ISO 17294-2(2016), Standard Methods 3125 B ICPMS | NI | Níquel | MG/L | 0.0005 | Llave Esquema-Analito encontrado en Santiago V2
EW_EPA200_SEAWATERPB | ECOT_377_E_ETFA | ECOTECNOS S.A. A.Mar AGUA PVA TPA SEMESTRAL | EW_EPA200_SEAWATER | I-ENV-LAB-511 Ed00 Basado en EPA 200.8:1994 Rev 5.4, EPA 6020 B, ISO 17294-2(2016), Standard Methods 3125 B ICPMS | PB | Plomo | MG/L | 0.0002 | Llave Esquema-Analito encontrado en Santiago V2
EW_EPA200_SEAWATERSB | ECOT_377_E_ETFA | ECOTECNOS S.A. A.Mar AGUA PVA TPA SEMESTRAL | EW_EPA200_SEAWATER | I-ENV-LAB-511 Ed00 Basado en EPA 200.8:1994 Rev 5.4, EPA 6020 B, ISO 17294-2(2016), Standard Methods 3125 B ICPMS | SB | Antimonio | MG/L | 0.0005 | Llave Esquema-Analito encontrado en Santiago V2
EW_EPA200_SEAWATERSN | ECOT_377_E_ETFA | ECOTECNOS S.A. A.Mar AGUA PVA TPA SEMESTRAL | EW_EPA200_SEAWATER | I-ENV-LAB-511 Ed00 Basado en EPA 200.8:1994 Rev 5.4, EPA 6020 B, ISO 17294-2(2016), Standard Methods 3125 B ICPMS | SN | Estaño | MG/L | 0.0001 | Llave Esquema-Analito encontrado en Santiago V2
EW_EPA200_SEAWATERZN | ECOT_377_E_ETFA | ECOTECNOS S.A. A.Mar AGUA PVA TPA SEMESTRAL | EW_EPA200_SEAWATER | I-ENV-LAB-511 Ed00 Basado en EPA 200.8:1994 Rev 5.4, EPA 6020 B, ISO 17294-2(2016), Standard Methods 3125 B ICPMS | ZN | Zinc | MG/L | 0.0005 | Llave Esquema-Analito encontrado en Santiago V2
EW_SM3111B_METMG | ECOT_377_E_ETFA | ECOTECNOS S.A. A.Mar AGUA PVA TPA SEMESTRAL | EW_SM3111B_MET | Standard Methods 3030 E; 3111 B Ed 23 2017 | MG | Magnesio | MG/L | 0.01 | Llave Esquema-Analito encontrado en Santiago V2
EW_SM4500G_SUSULFIDE | ECOT_377_E_ETFA | ECOTECNOS S.A. A.Mar AGUA PVA TPA SEMESTRAL | EW_SM4500G_SU | Standard Methods 4500-S2 G, Ed 23 2017 | SULFIDE | Sulfuro Total | MG/L | 0.05 | Llave Esquema-Analito encontrado en Santiago V2
EW_SM5210B_DBOBOD | ECOT_377_E_ETFA | ECOTECNOS S.A. A.Mar AGUA PVA TPA SEMESTRAL | EW_SM5210B_DBO | Standard Methods 5210 B, Ed 23 2017 | BOD | DBO5 a 20°C | MG/L | 1 | Llave Esquema-Analito encontrado en Santiago V2
ES_EPA3051_ICPMSB | ECOT_378_L_ETFA | ECOTECNOS S.A. SEDIMENTO PVA TPA SEMESTRAL | ES_EPA3051_ICPMS | I-ENV-LAB-512 Ed00 Basado en EPA 3051 (1994) Digestión, EPA 6020 B (2014), ISO 17294-2 (2016). ICP-MS | B | Boro | MG/KG | 0.8 | Llave Esquema-Analito encontrado en Santiago V2
ES_EPA3051_ICPMSCD | ECOT_378_L_ETFA | ECOTECNOS S.A. SEDIMENTO PVA TPA SEMESTRAL | ES_EPA3051_ICPMS | I-ENV-LAB-512 Ed00 Basado en EPA 3051 (1994) Digestión, EPA 6020 B (2014), ISO 17294-2 (2016). ICP-MS | CD | Cadmio | MG/KG | 0.088 | Llave Esquema-Analito encontrado en Santiago V2
ES_EPA3051_ICPMSCR | ECOT_378_L_ETFA | ECOTECNOS S.A. SEDIMENTO PVA TPA SEMESTRAL | ES_EPA3051_ICPMS | I-ENV-LAB-512 Ed00 Basado en EPA 3051 (1994) Digestión, EPA 6020 B (2014), ISO 17294-2 (2016). ICP-MS | CR | Cromo Total | MG/KG | 0.06 | Llave Esquema-Analito encontrado en Santiago V2
ES_EPA3051_ICPMSCU | ECOT_378_L_ETFA | ECOTECNOS S.A. SEDIMENTO PVA TPA SEMESTRAL | ES_EPA3051_ICPMS | I-ENV-LAB-512 Ed00 Basado en EPA 3051 (1994) Digestión, EPA 6020 B (2014), ISO 17294-2 (2016). ICP-MS | CU | Cobre | MG/KG | 0.306 | Llave Esquema-Analito encontrado en Santiago V2
ES_EPA3051_ICPMSLI | ECOT_378_L_ETFA | ECOTECNOS S.A. SEDIMENTO PVA TPA SEMESTRAL | ES_EPA3051_ICPMS | I-ENV-LAB-512 Ed00 Basado en EPA 3051 (1994) Digestión, EPA 6020 B (2014), ISO 17294-2 (2016). ICP-MS | LI | Litio | MG/KG | 0.2 | Llave Esquema-Analito encontrado en Santiago V2
ES_EPA3051_ICPMSNI | ECOT_378_L_ETFA | ECOTECNOS S.A. SEDIMENTO PVA TPA SEMESTRAL | ES_EPA3051_ICPMS | I-ENV-LAB-512 Ed00 Basado en EPA 3051 (1994) Digestión, EPA 6020 B (2014), ISO 17294-2 (2016). ICP-MS | NI | Níquel | MG/KG | 0.07 | Llave Esquema-Analito encontrado en Santiago V2
ES_EPA3051_ICPMSPB | ECOT_378_L_ETFA | ECOTECNOS S.A. SEDIMENTO PVA TPA SEMESTRAL | ES_EPA3051_ICPMS | I-ENV-LAB-512 Ed00 Basado en EPA 3051 (1994) Digestión, EPA 6020 B (2014), ISO 17294-2 (2016). ICP-MS | PB | Plomo | MG/KG | 0.29 | Llave Esquema-Analito encontrado en Santiago V2
ES_EPA3051_ICPMSSN | ECOT_378_L_ETFA | ECOTECNOS S.A. SEDIMENTO PVA TPA SEMESTRAL | ES_EPA3051_ICPMS | I-ENV-LAB-512 Ed00 Basado en EPA 3051 (1994) Digestión, EPA 6020 B (2014), ISO 17294-2 (2016). ICP-MS | SN | Estaño | MG/KG | 0.4 | Llave Esquema-Analito encontrado en Santiago V2
ES_EPA3051_ICPMSZN | ECOT_378_L_ETFA | ECOTECNOS S.A. SEDIMENTO PVA TPA SEMESTRAL | ES_EPA3051_ICPMS | I-ENV-LAB-512 Ed00 Basado en EPA 3051 (1994) Digestión, EPA 6020 B (2014), ISO 17294-2 (2016). ICP-MS | ZN | Cinc | MG/KG | 1.134 | Llave Esquema-Analito encontrado en Santiago V2
ES_EPA3051AGSB_ICPMSAG | ECOT_378_L_ETFA | ECOTECNOS S.A. SEDIMENTO PVA TPA SEMESTRAL | ES_EPA3051AGSB_ICPMS | I-ENV-LAB-512 Ed00 basado en EPA 3051 (1994) Digestión, EPA 6020B (2014), ISO 17294-2 (2016). ICP-MS | AG | Plata | MG/KG | 0.185 | Llave Esquema-Analito encontrado en Santiago V2
ES_EPA3051AGSB_ICPMSSB | ECOT_378_L_ETFA | ECOTECNOS S.A. SEDIMENTO PVA TPA SEMESTRAL | ES_EPA3051AGSB_ICPMS | I-ENV-LAB-512 Ed00 basado en EPA 3051 (1994) Digestión, EPA 6020B (2014), ISO 17294-2 (2016). ICP-MS | SB | Antimonio | MG/KG | 0.12 | Llave Esquema-Analito encontrado en Santiago V2
ES_EPA9060_COTTOCS | ECOT_378_L_ETFA | ECOTECNOS S.A. SEDIMENTO PVA TPA SEMESTRAL | ES_EPA9060_COT | I-ENV-LAB-323 Basado en EPA 9060A | TOCS | Carbono Orgánico Total | % | 0.01 | Llave Esquema-Analito encontrado en bbdd_calculos_ld_lc
ES_RES3612_GRANKURT | ECOT_378_L_ETFA | ECOTECNOS S.A. SEDIMENTO PVA TPA SEMESTRAL | ES_RES3612_GRAN | Res. Ex. N° 3612/2009 SERNAPESCA. Numeral 25. (CPS);(INFA) | KURT | Curtosis | 0 | 0 | Llave Esquema-Analito encontrado en bbdd_calculos_ld_lc
ES_RES3612_GRANMEAN | ECOT_378_L_ETFA | ECOTECNOS S.A. SEDIMENTO PVA TPA SEMESTRAL | ES_RES3612_GRAN | Res. Ex. N° 3612/2009 SERNAPESCA. Numeral 25. (CPS);(INFA) | MEAN | Diámetro medio de grano | UM | 0 | Llave Esquema-Analito encontrado en Santiago V2
ES_RES3612_GRANPORC_FANGO | ECOT_378_L_ETFA | ECOTECNOS S.A. SEDIMENTO PVA TPA SEMESTRAL | ES_RES3612_GRAN | Res. Ex. N° 3612/2009 SERNAPESCA. Numeral 25. (CPS);(INFA) | PORC_FANGO | % de Fango | % | 0 | Llave Esquema-Analito encontrado en bbdd_calculos_ld_lc
ES_RES3612_GRANRETENCION_10 | ECOT_378_L_ETFA | ECOTECNOS S.A. SEDIMENTO PVA TPA SEMESTRAL | ES_RES3612_GRAN | Res. Ex. N° 3612/2009 SERNAPESCA. Numeral 25. (CPS);(INFA) | RETENCION_10 | 10 (2,0 mm),% Retención | % | 0 | Llave Esquema-Analito encontrado en bbdd_calculos_ld_lc
ES_RES3612_GRANRETENCION_120 | ECOT_378_L_ETFA | ECOTECNOS S.A. SEDIMENTO PVA TPA SEMESTRAL | ES_RES3612_GRAN | Res. Ex. N° 3612/2009 SERNAPESCA. Numeral 25. (CPS);(INFA) | RETENCION_120 | 120 (0,125 mm),% Retención | % | 0 | Llave Esquema-Analito encontrado en bbdd_calculos_ld_lc
ES_RES3612_GRANRETENCION_18 | ECOT_378_L_ETFA | ECOTECNOS S.A. SEDIMENTO PVA TPA SEMESTRAL | ES_RES3612_GRAN | Res. Ex. N° 3612/2009 SERNAPESCA. Numeral 25. (CPS);(INFA) | RETENCION_18 | 18 (1,0 mm),% Retención | % | 0 | Llave Esquema-Analito encontrado en bbdd_calculos_ld_lc
ES_RES3612_GRANRETENCION_230 | ECOT_378_L_ETFA | ECOTECNOS S.A. SEDIMENTO PVA TPA SEMESTRAL | ES_RES3612_GRAN | Res. Ex. N° 3612/2009 SERNAPESCA. Numeral 25. (CPS);(INFA) | RETENCION_230 | 230 (0,063 mm),% Retención | % | 0 | Llave Esquema-Analito encontrado en bbdd_calculos_ld_lc
ES_RES3612_GRANRETENCION_35 | ECOT_378_L_ETFA | ECOTECNOS S.A. SEDIMENTO PVA TPA SEMESTRAL | ES_RES3612_GRAN | Res. Ex. N° 3612/2009 SERNAPESCA. Numeral 25. (CPS);(INFA) | RETENCION_35 | 35 (0,5 mm),% Retención | % | 0 | Llave Esquema-Analito encontrado en bbdd_calculos_ld_lc
ES_RES3612_GRANRETENCION_60 | ECOT_378_L_ETFA | ECOTECNOS S.A. SEDIMENTO PVA TPA SEMESTRAL | ES_RES3612_GRAN | Res. Ex. N° 3612/2009 SERNAPESCA. Numeral 25. (CPS);(INFA) | RETENCION_60 | 60 (0,25 mm),% Retención | % | 0 | Llave Esquema-Analito encontrado en bbdd_calculos_ld_lc
ES_RES3612_GRANSKEW | ECOT_378_L_ETFA | ECOTECNOS S.A. SEDIMENTO PVA TPA SEMESTRAL | ES_RES3612_GRAN | Res. Ex. N° 3612/2009 SERNAPESCA. Numeral 25. (CPS);(INFA) | SKEW | Asimetría | NOUNIT | -10 | Llave Esquema-Analito encontrado en bbdd_calculos_ld_lc
ES_RES3612_GRANSTD_DEV | ECOT_378_L_ETFA | ECOTECNOS S.A. SEDIMENTO PVA TPA SEMESTRAL | ES_RES3612_GRAN | Res. Ex. N° 3612/2009 SERNAPESCA. Numeral 25. (CPS);(INFA) | STD_DEV | Grado de selección | 0 | 0 | Llave Esquema-Analito encontrado en bbdd_calculos_ld_lc
ES_RES3612_MOTSV_PORC_BS | ECOT_378_L_ETFA | ECOTECNOS S.A. SEDIMENTO PVA TPA SEMESTRAL | ES_RES3612_MO | Res. Ex. N° 3612/2009 SERNAPESCA. Numeral 27. (CPS);(INFA) | TSV_PORC_BS | Materia Orgánica | % | 0.1 | Llave Esquema-Analito encontrado en Santiago V2
ES_SM3112B_HGHG | ECOT_378_L_ETFA | ECOTECNOS S.A. SEDIMENTO PVA TPA SEMESTRAL | ES_SM3112B_HG | I-ENV-LAB-110 Ed00. Basado en EPA 7471- A y B | HG | Mercurio | MG/KG | 0.01 | Llave Esquema-Analito encontrado en Santiago V2
ES_SM3120B_ICPINNFE | ECOT_378_L_ETFA | ECOTECNOS S.A. SEDIMENTO PVA TPA SEMESTRAL | ES_SM3120B_ICPINN | I-ENV-LAB-116 Ed00. Basado en EPA Methods 3050B Digestión, I-ENV-LAB-501 Ed00 Basado en EPA Methods 6010B y Standard Methods 3120B Ed 23, 2017. ICP-OES | FE | Hierro | MG/KG | 4 | Llave Esquema-Analito encontrado en Santiago V2
ES_SM3120B_ICPINNMG | ECOT_378_L_ETFA | ECOTECNOS S.A. SEDIMENTO PVA TPA SEMESTRAL | ES_SM3120B_ICPINN | I-ENV-LAB-116 Ed00. Basado en EPA Methods 3050B Digestión, I-ENV-LAB-501 Ed00 Basado en EPA Methods 6010B y Standard Methods 3120B Ed 23, 2017. ICP-OES | MG | Magnesio | MG/KG | 9.5 | Llave Esquema-Analito encontrado en Santiago V2
EW_EPA200_SEAWATERNI | ECOT_383_E_ETFA | ECOTECNOS S.A. A.Mar COPEC EL BATO AGUA DE MAR | EW_EPA200_SEAWATER | I-ENV-LAB-511 Ed00 Basado en EPA 200.8:1994 Rev 5.4, EPA 6020 B, ISO 17294-2(2016), Standard Methods 3125 B ICPMS | NI | Níquel | MG/L | 0.0005 | Llave Esquema-Analito encontrado en Santiago V2
EW_EPA200_SEAWATERPB | ECOT_383_E_ETFA | ECOTECNOS S.A. A.Mar COPEC EL BATO AGUA DE MAR | EW_EPA200_SEAWATER | I-ENV-LAB-511 Ed00 Basado en EPA 200.8:1994 Rev 5.4, EPA 6020 B, ISO 17294-2(2016), Standard Methods 3125 B ICPMS | PB | Plomo | MG/L | 0.0002 | Llave Esquema-Analito encontrado en Santiago V2
EW_EPA200_SEAWATERV | ECOT_383_E_ETFA | ECOTECNOS S.A. A.Mar COPEC EL BATO AGUA DE MAR | EW_EPA200_SEAWATER | I-ENV-LAB-511 Ed00 Basado en EPA 200.8:1994 Rev 5.4, EPA 6020 B, ISO 17294-2(2016), Standard Methods 3125 B ICPMS | V | Vanadio | MG/L | 0.0002 | Llave Esquema-Analito encontrado en Santiago V2
EW_EPA200_SEAWDISNI_D | ECOT_383_E_ETFA | ECOTECNOS S.A. A.Mar COPEC EL BATO AGUA DE MAR | EW_EPA200_SEAWDIS | I-ENV-LAB-511 Ed00 based on SM 3030 B Ed 23, EPA 200.8;1994, EPA 6020B, ISO 17294-2(2016), SM3125B Ed 23. ICPMS | NI_D | Níquel Disuelto | MG/L | 0.0005 | Llave Esquema-Analito encontrado en Santiago V2
EW_EPA200_SEAWDISPB_D | ECOT_383_E_ETFA | ECOTECNOS S.A. A.Mar COPEC EL BATO AGUA DE MAR | EW_EPA200_SEAWDIS | I-ENV-LAB-511 Ed00 based on SM 3030 B Ed 23, EPA 200.8;1994, EPA 6020B, ISO 17294-2(2016), SM3125B Ed 23. ICPMS | PB_D | Plomo Disuelto | MG/L | 0.0002 | Llave Esquema-Analito encontrado en Santiago V2
EW_EPA200_SEAWDISV_D | ECOT_383_E_ETFA | ECOTECNOS S.A. A.Mar COPEC EL BATO AGUA DE MAR | EW_EPA200_SEAWDIS | I-ENV-LAB-511 Ed00 based on SM 3030 B Ed 23, EPA 200.8;1994, EPA 6020B, ISO 17294-2(2016), SM3125B Ed 23. ICPMS | V_D | Vanadio Disuelto | MG/L | 0.0002 | Llave Esquema-Analito encontrado en Santiago V2
EW_ICTSLAB347_PAHSACENAPHTHENE | ECOT_383_E_ETFA | ECOTECNOS S.A. A.Mar COPEC EL BATO AGUA DE MAR | EW_ICTSLAB347_PAHS | I-CTS-LAB-347 Ed00 Basado en Banjoo,D.R,Nelson P.K. 2005.Gas Chormatographic/Mass Spectrometric Methods | ACENAPHTHENE | Acenafteno | UG/L | 0.05 | Llave Esquema-Analito encontrado en Santiago V2
EW_ICTSLAB347_PAHSACENAPHTYLENE | ECOT_383_E_ETFA | ECOTECNOS S.A. A.Mar COPEC EL BATO AGUA DE MAR | EW_ICTSLAB347_PAHS | I-CTS-LAB-347 Ed00 Basado en Banjoo,D.R,Nelson P.K. 2005.Gas Chormatographic/Mass Spectrometric Methods | ACENAPHTYLENE | Acenaftileno | UG/L | 0.05 | Llave Esquema-Analito encontrado en Santiago V2
EW_ICTSLAB347_PAHSANTHRACENE | ECOT_383_E_ETFA | ECOTECNOS S.A. A.Mar COPEC EL BATO AGUA DE MAR | EW_ICTSLAB347_PAHS | I-CTS-LAB-347 Ed00 Basado en Banjoo,D.R,Nelson P.K. 2005.Gas Chormatographic/Mass Spectrometric Methods | ANTHRACENE | Anthraceno | UG/L | 0.05 | Llave Esquema-Analito encontrado en Santiago V2
EW_ICTSLAB347_PAHSBENZO_A_ANTHRACENE | ECOT_383_E_ETFA | ECOTECNOS S.A. A.Mar COPEC EL BATO AGUA DE MAR | EW_ICTSLAB347_PAHS | I-CTS-LAB-347 Ed00 Basado en Banjoo,D.R,Nelson P.K. 2005.Gas Chormatographic/Mass Spectrometric Methods | BENZO_A_ANTHRACENE | Benzo (a) Antraceno | UG/L | 0.05 | Llave Esquema-Analito encontrado en Santiago V2
EW_ICTSLAB347_PAHSBENZO_A_PYRENE | ECOT_383_E_ETFA | ECOTECNOS S.A. A.Mar COPEC EL BATO AGUA DE MAR | EW_ICTSLAB347_PAHS | I-CTS-LAB-347 Ed00 Basado en Banjoo,D.R,Nelson P.K. 2005.Gas Chormatographic/Mass Spectrometric Methods | BENZO_A_PYRENE | Benzo (a) pyrene | UG/L | 0.05 | Llave Esquema-Analito encontrado en Santiago V2
EW_ICTSLAB347_PAHSBENZO_B_FLUORANTHE | ECOT_383_E_ETFA | ECOTECNOS S.A. A.Mar COPEC EL BATO AGUA DE MAR | EW_ICTSLAB347_PAHS | I-CTS-LAB-347 Ed00 Basado en Banjoo,D.R,Nelson P.K. 2005.Gas Chormatographic/Mass Spectrometric Methods | BENZO_B_FLUORANTHE | Benzo (b) fluoranthene | UG/L | 0.05 | Llave Esquema-Analito encontrado en Santiago V2
EW_ICTSLAB347_PAHSBENZO_GHI_PERYLENE | ECOT_383_E_ETFA | ECOTECNOS S.A. A.Mar COPEC EL BATO AGUA DE MAR | EW_ICTSLAB347_PAHS | I-CTS-LAB-347 Ed00 Basado en Banjoo,D.R,Nelson P.K. 2005.Gas Chormatographic/Mass Spectrometric Methods | BENZO_GHI_PERYLENE | Benzo (g,h,i) perylene | UG/L | 0.05 | Llave Esquema-Analito encontrado en Santiago V2
EW_ICTSLAB347_PAHSBENZO_J_FLUORANTHE | ECOT_383_E_ETFA | ECOTECNOS S.A. A.Mar COPEC EL BATO AGUA DE MAR | EW_ICTSLAB347_PAHS | I-CTS-LAB-347 Ed00 Basado en Banjoo,D.R,Nelson P.K. 2005.Gas Chormatographic/Mass Spectrometric Methods | BENZO_J_FLUORANTHE | Benzo (j) fluoranthene | UG/L | 0.05 | Llave Esquema-Analito encontrado en Santiago V2
EW_ICTSLAB347_PAHSBENZO_K_FLUORANTHE | ECOT_383_E_ETFA | ECOTECNOS S.A. A.Mar COPEC EL BATO AGUA DE MAR | EW_ICTSLAB347_PAHS | I-CTS-LAB-347 Ed00 Basado en Banjoo,D.R,Nelson P.K. 2005.Gas Chormatographic/Mass Spectrometric Methods | BENZO_K_FLUORANTHE | Benzo (k) fluoranthene | UG/L | 0.05 | Llave Esquema-Analito encontrado en Santiago V2
EW_ICTSLAB347_PAHSCHRYSENE | ECOT_383_E_ETFA | ECOTECNOS S.A. A.Mar COPEC EL BATO AGUA DE MAR | EW_ICTSLAB347_PAHS | I-CTS-LAB-347 Ed00 Basado en Banjoo,D.R,Nelson P.K. 2005.Gas Chormatographic/Mass Spectrometric Methods | CHRYSENE | Chrysene | UG/L | 0.05 | Llave Esquema-Analito encontrado en Santiago V2
EW_ICTSLAB347_PAHSDIBENZO_AH_ANHTRA | ECOT_383_E_ETFA | ECOTECNOS S.A. A.Mar COPEC EL BATO AGUA DE MAR | EW_ICTSLAB347_PAHS | I-CTS-LAB-347 Ed00 Basado en Banjoo,D.R,Nelson P.K. 2005.Gas Chormatographic/Mass Spectrometric Methods | DIBENZO_AH_ANHTRA | Dibenzo (a,h) anthracene | UG/L | 0.05 | Llave Esquema-Analito encontrado en Santiago V2
EW_ICTSLAB347_PAHSFLUORANTHENE | ECOT_383_E_ETFA | ECOTECNOS S.A. A.Mar COPEC EL BATO AGUA DE MAR | EW_ICTSLAB347_PAHS | I-CTS-LAB-347 Ed00 Basado en Banjoo,D.R,Nelson P.K. 2005.Gas Chormatographic/Mass Spectrometric Methods | FLUORANTHENE | Fluoranthene | UG/L | 0.05 | Llave Esquema-Analito encontrado en Santiago V2
EW_ICTSLAB347_PAHSFLUORENE | ECOT_383_E_ETFA | ECOTECNOS S.A. A.Mar COPEC EL BATO AGUA DE MAR | EW_ICTSLAB347_PAHS | I-CTS-LAB-347 Ed00 Basado en Banjoo,D.R,Nelson P.K. 2005.Gas Chormatographic/Mass Spectrometric Methods | FLUORENE | Fluorene | UG/L | 0.05 | Llave Esquema-Analito encontrado en Santiago V2
EW_ICTSLAB347_PAHSINDENO_123CD_PYRENE | ECOT_383_E_ETFA | ECOTECNOS S.A. A.Mar COPEC EL BATO AGUA DE MAR | EW_ICTSLAB347_PAHS | I-CTS-LAB-347 Ed00 Basado en Banjoo,D.R,Nelson P.K. 2005.Gas Chormatographic/Mass Spectrometric Methods | INDENO_123CD_PYRENE | Indeno (1,2,3 cd) pyrene | UG/L | 0.05 | Llave Esquema-Analito encontrado en Santiago V2
EW_ICTSLAB347_PAHSNAPHTHALENE | ECOT_383_E_ETFA | ECOTECNOS S.A. A.Mar COPEC EL BATO AGUA DE MAR | EW_ICTSLAB347_PAHS | I-CTS-LAB-347 Ed00 Basado en Banjoo,D.R,Nelson P.K. 2005.Gas Chormatographic/Mass Spectrometric Methods | NAPHTHALENE | Naphthalene | UG/L | 0.05 | Llave Esquema-Analito encontrado en Santiago V2
EW_ICTSLAB347_PAHSPAHS | ECOT_383_E_ETFA | ECOTECNOS S.A. A.Mar COPEC EL BATO AGUA DE MAR | EW_ICTSLAB347_PAHS | I-CTS-LAB-347 Ed00 Basado en Banjoo,D.R,Nelson P.K. 2005.Gas Chormatographic/Mass Spectrometric Methods | PAHS | PAHs(Cálculo). | UG/L | 0.05 | Llave Esquema-Analito encontrado en bbdd_calculos_ld_lc
EW_ICTSLAB347_PAHSPHENANTHRENE | ECOT_383_E_ETFA | ECOTECNOS S.A. A.Mar COPEC EL BATO AGUA DE MAR | EW_ICTSLAB347_PAHS | I-CTS-LAB-347 Ed00 Basado en Banjoo,D.R,Nelson P.K. 2005.Gas Chormatographic/Mass Spectrometric Methods | PHENANTHRENE | Phenanthrene | UG/L | 0.05 | Llave Esquema-Analito encontrado en Santiago V2
EW_ICTSLAB347_PAHSPYRENE | ECOT_383_E_ETFA | ECOTECNOS S.A. A.Mar COPEC EL BATO AGUA DE MAR | EW_ICTSLAB347_PAHS | I-CTS-LAB-347 Ed00 Basado en Banjoo,D.R,Nelson P.K. 2005.Gas Chormatographic/Mass Spectrometric Methods | PYRENE | Pyrene | UG/L | 0.05 | Llave Esquema-Analito encontrado en Santiago V2
EW_ISO11423_BTEXBENCENE | ECOT_383_E_ETFA | ECOTECNOS S.A. A.Mar COPEC EL BATO AGUA DE MAR | EW_ISO11423_BTEX | ISO 11423:1997. Part 1: Head-space gas chromatographic method. Water quality - Determination of benzene and some derivatives. | BENCENE | Benceno | UG/L | 2 | Llave Esquema-Analito encontrado en Santiago V2
EW_ISO11423_BTEXETILBENCENE | ECOT_383_E_ETFA | ECOTECNOS S.A. A.Mar COPEC EL BATO AGUA DE MAR | EW_ISO11423_BTEX | ISO 11423:1997. Part 1: Head-space gas chromatographic method. Water quality - Determination of benzene and some derivatives. | ETILBENCENE | Etilbenceno | UG/L | 1 | Llave Esquema-Analito encontrado en Santiago V2
EW_ISO11423_BTEXTOLUENE | ECOT_383_E_ETFA | ECOTECNOS S.A. A.Mar COPEC EL BATO AGUA DE MAR | EW_ISO11423_BTEX | ISO 11423:1997. Part 1: Head-space gas chromatographic method. Water quality - Determination of benzene and some derivatives. | TOLUENE | Tolueno | UG/L | 1 | Llave Esquema-Analito encontrado en Santiago V2
EW_ISO11423_BTEXXYLENE | ECOT_383_E_ETFA | ECOTECNOS S.A. A.Mar COPEC EL BATO AGUA DE MAR | EW_ISO11423_BTEX | ISO 11423:1997. Part 1: Head-space gas chromatographic method. Water quality - Determination of benzene and some derivatives. | XYLENE | Xileno | UG/L | 4 | Llave Esquema-Analito encontrado en Santiago V2
EW_SM2540D_SSTTSS | ECOT_383_E_ETFA | ECOTECNOS S.A. A.Mar COPEC EL BATO AGUA DE MAR | EW_SM2540D_SST | Standard Methods 2540 D, Ed 23 2017 | TSS | Sólidos Suspendidos Totales | MG/L | 1 | Llave Esquema-Analito encontrado en Santiago V2
EW_SM5520B_AGAG | ECOT_383_E_ETFA | ECOTECNOS S.A. A.Mar COPEC EL BATO AGUA DE MAR | EW_SM5520B_AG | Standard Methods 5520 B, Ed 23 2017 | AG | Aceites y Grasas | MG/L | 2 | Llave Esquema-Analito encontrado en Santiago V2
EW_SM5520F_HTHT | ECOT_383_E_ETFA | ECOTECNOS S.A. A.Mar COPEC EL BATO AGUA DE MAR | EW_SM5520F_HT | SM 5520 F Ed.23, 2017, I-ENV-LAB-304 Basado en NCh 2313-7 (Cálculo). | HT | Hidrocarburos Totales | MG/L | 2 | Llave Esquema-Analito encontrado en bbdd_calculos_ld_lc
ES_EPA3051_ICPMSNI | ECOT_384_L_ETFA | ECOTECNOS S.A. SM SUB VENTANAS U4 | ES_EPA3051_ICPMS | I-ENV-LAB-512 Ed00 Basado en EPA 3051 (1994) Digestión, EPA 6020 B (2014), ISO 17294-2 (2016). ICP-MS | NI | Níquel | MG/KG | 0.07 | Llave Esquema-Analito encontrado en Santiago V2
ES_EPA3051_ICPMSPB | ECOT_384_L_ETFA | ECOTECNOS S.A. SM SUB VENTANAS U4 | ES_EPA3051_ICPMS | I-ENV-LAB-512 Ed00 Basado en EPA 3051 (1994) Digestión, EPA 6020 B (2014), ISO 17294-2 (2016). ICP-MS | PB | Plomo | MG/KG | 0.29 | Llave Esquema-Analito encontrado en Santiago V2
ES_EPA3051_ICPMSV | ECOT_384_L_ETFA | ECOTECNOS S.A. SM SUB VENTANAS U4 | ES_EPA3051_ICPMS | I-ENV-LAB-512 Ed00 Basado en EPA 3051 (1994) Digestión, EPA 6020 B (2014), ISO 17294-2 (2016). ICP-MS | V | Vanadio | MG/KG | 0.142 | Llave Esquema-Analito encontrado en Santiago V2
ES_EPA5021A_BTEXBENCENE | ECOT_384_L_ETFA | ECOTECNOS S.A. SM SUB VENTANAS U4 | ES_EPA5021A_BTEX | I-ENV-LAB-315 Ed00. Basado en EPA 5021 1996 Cromatografía Gaseosa con detector GC FID/Head Space. | BENCENE | Benceno | MG/KG | 0.08 | Llave Esquema-Analito encontrado en Santiago V2
ES_EPA5021A_BTEXTOLUENE | ECOT_384_L_ETFA | ECOTECNOS S.A. SM SUB VENTANAS U4 | ES_EPA5021A_BTEX | I-ENV-LAB-315 Ed00. Basado en EPA 5021 1996 Cromatografía Gaseosa con detector GC FID/Head Space. | TOLUENE | Tolueno | MG/KG | 0.08 | Llave Esquema-Analito encontrado en Santiago V2
ES_EPA5021A_BTEXXILENE | ECOT_384_L_ETFA | ECOTECNOS S.A. SM SUB VENTANAS U4 | ES_EPA5021A_BTEX | I-ENV-LAB-315 Ed00. Basado en EPA 5021 1996 Cromatografía Gaseosa con detector GC FID/Head Space. | XILENE | Xileno | MG/KG | 0.08 | Llave Esquema-Analito encontrado en Santiago V2
ES_ICTSLAB347_PAHSACENAPHTHENE | ECOT_384_L_ETFA | ECOTECNOS S.A. SM SUB VENTANAS U4 | ES_ICTSLAB347_PAHS | I-CTS-LAB-347 Ed00 Basado en Banjoo,D.R,Nelson P.K. 2005.Gas Chormatographic/Mass Spectrometric Methods | ACENAPHTHENE | Acenafteno | MG/KG | 0.02 | Llave Esquema-Analito encontrado en Santiago V2
ES_ICTSLAB347_PAHSACENAPHTHYLENE | ECOT_384_L_ETFA | ECOTECNOS S.A. SM SUB VENTANAS U4 | ES_ICTSLAB347_PAHS | I-CTS-LAB-347 Ed00 Basado en Banjoo,D.R,Nelson P.K. 2005.Gas Chormatographic/Mass Spectrometric Methods | ACENAPHTHYLENE | Acenaftileno | MG/KG | 0.02 | Llave Esquema-Analito encontrado en Santiago V2
ES_ICTSLAB347_PAHSANTHRACENE | ECOT_384_L_ETFA | ECOTECNOS S.A. SM SUB VENTANAS U4 | ES_ICTSLAB347_PAHS | I-CTS-LAB-347 Ed00 Basado en Banjoo,D.R,Nelson P.K. 2005.Gas Chormatographic/Mass Spectrometric Methods | ANTHRACENE | Antraceno | MG/KG | 0.02 | Llave Esquema-Analito encontrado en Santiago V2
ES_ICTSLAB347_PAHSBENZO_A_ANTHRA | ECOT_384_L_ETFA | ECOTECNOS S.A. SM SUB VENTANAS U4 | ES_ICTSLAB347_PAHS | I-CTS-LAB-347 Ed00 Basado en Banjoo,D.R,Nelson P.K. 2005.Gas Chormatographic/Mass Spectrometric Methods | BENZO_A_ANTHRA | Benzo (a) Antraceno | MG/KG | 0.02 | Llave Esquema-Analito encontrado en Santiago V2
ES_ICTSLAB347_PAHSBENZO_A_PYRENE | ECOT_384_L_ETFA | ECOTECNOS S.A. SM SUB VENTANAS U4 | ES_ICTSLAB347_PAHS | I-CTS-LAB-347 Ed00 Basado en Banjoo,D.R,Nelson P.K. 2005.Gas Chormatographic/Mass Spectrometric Methods | BENZO_A_PYRENE | Benzo (a) Pireno | MG/KG | 0.02 | Llave Esquema-Analito encontrado en Santiago V2
ES_ICTSLAB347_PAHSBENZO_B_FLUORANTHE | ECOT_384_L_ETFA | ECOTECNOS S.A. SM SUB VENTANAS U4 | ES_ICTSLAB347_PAHS | I-CTS-LAB-347 Ed00 Basado en Banjoo,D.R,Nelson P.K. 2005.Gas Chormatographic/Mass Spectrometric Methods | BENZO_B_FLUORANTHE | Benzo (b) Fluoranteno | MG/KG | 0.02 | Llave Esquema-Analito encontrado en Santiago V2
ES_ICTSLAB347_PAHSBENZO_GHI_PERILENE | ECOT_384_L_ETFA | ECOTECNOS S.A. SM SUB VENTANAS U4 | ES_ICTSLAB347_PAHS | I-CTS-LAB-347 Ed00 Basado en Banjoo,D.R,Nelson P.K. 2005.Gas Chormatographic/Mass Spectrometric Methods | BENZO_GHI_PERILENE | Benzo (g,h,i) Perileno | MG/KG | 0.02 | Llave Esquema-Analito encontrado en Santiago V2
ES_ICTSLAB347_PAHSBENZO_J_FLUORANTHE | ECOT_384_L_ETFA | ECOTECNOS S.A. SM SUB VENTANAS U4 | ES_ICTSLAB347_PAHS | I-CTS-LAB-347 Ed00 Basado en Banjoo,D.R,Nelson P.K. 2005.Gas Chormatographic/Mass Spectrometric Methods | BENZO_J_FLUORANTHE | Benzo (j) Fluoranteno | MG/KG | 0.02 | Llave Esquema-Analito encontrado en Santiago V2
ES_ICTSLAB347_PAHSBENZO_K_FLUORANTHE | ECOT_384_L_ETFA | ECOTECNOS S.A. SM SUB VENTANAS U4 | ES_ICTSLAB347_PAHS | I-CTS-LAB-347 Ed00 Basado en Banjoo,D.R,Nelson P.K. 2005.Gas Chormatographic/Mass Spectrometric Methods | BENZO_K_FLUORANTHE | Benzo (k) Fluoranteno | MG/KG | 0.02 | Llave Esquema-Analito encontrado en Santiago V2
ES_ICTSLAB347_PAHSCHRYSENE | ECOT_384_L_ETFA | ECOTECNOS S.A. SM SUB VENTANAS U4 | ES_ICTSLAB347_PAHS | I-CTS-LAB-347 Ed00 Basado en Banjoo,D.R,Nelson P.K. 2005.Gas Chormatographic/Mass Spectrometric Methods | CHRYSENE | Criseno | MG/KG | 0.02 | Llave Esquema-Analito encontrado en Santiago V2
ES_ICTSLAB347_PAHSDIBENZO_AH_ANTHRA | ECOT_384_L_ETFA | ECOTECNOS S.A. SM SUB VENTANAS U4 | ES_ICTSLAB347_PAHS | I-CTS-LAB-347 Ed00 Basado en Banjoo,D.R,Nelson P.K. 2005.Gas Chormatographic/Mass Spectrometric Methods | DIBENZO_AH_ANTHRA | Dibenzo (a,h) Antraceno | MG/KG | 0.02 | Llave Esquema-Analito encontrado en Santiago V2
ES_ICTSLAB347_PAHSFLUORANTHENE | ECOT_384_L_ETFA | ECOTECNOS S.A. SM SUB VENTANAS U4 | ES_ICTSLAB347_PAHS | I-CTS-LAB-347 Ed00 Basado en Banjoo,D.R,Nelson P.K. 2005.Gas Chormatographic/Mass Spectrometric Methods | FLUORANTHENE | Fluoranteno | MG/KG | 0.02 | Llave Esquema-Analito encontrado en Santiago V2
ES_ICTSLAB347_PAHSFLUORENE | ECOT_384_L_ETFA | ECOTECNOS S.A. SM SUB VENTANAS U4 | ES_ICTSLAB347_PAHS | I-CTS-LAB-347 Ed00 Basado en Banjoo,D.R,Nelson P.K. 2005.Gas Chormatographic/Mass Spectrometric Methods | FLUORENE | Fluoreno | MG/KG | 0.02 | Llave Esquema-Analito encontrado en Santiago V2
ES_ICTSLAB347_PAHSINDENO_123CD_PYRENE | ECOT_384_L_ETFA | ECOTECNOS S.A. SM SUB VENTANAS U4 | ES_ICTSLAB347_PAHS | I-CTS-LAB-347 Ed00 Basado en Banjoo,D.R,Nelson P.K. 2005.Gas Chormatographic/Mass Spectrometric Methods | INDENO_123CD_PYRENE | Indeno (1,2,3 cd) Pireno | MG/KG | 0.02 | Llave Esquema-Analito encontrado en Santiago V2
ES_ICTSLAB347_PAHSNAPHTHALENE | ECOT_384_L_ETFA | ECOTECNOS S.A. SM SUB VENTANAS U4 | ES_ICTSLAB347_PAHS | I-CTS-LAB-347 Ed00 Basado en Banjoo,D.R,Nelson P.K. 2005.Gas Chormatographic/Mass Spectrometric Methods | NAPHTHALENE | Naftaleno | MG/KG | 0.025 | Llave Esquema-Analito encontrado en Santiago V2
ES_ICTSLAB347_PAHSPAHS | ECOT_384_L_ETFA | ECOTECNOS S.A. SM SUB VENTANAS U4 | ES_ICTSLAB347_PAHS | I-CTS-LAB-347 Ed00 Basado en Banjoo,D.R,Nelson P.K. 2005.Gas Chormatographic/Mass Spectrometric Methods | PAHS | PAHs | MG/KG | 0.025 | Llave Esquema-Analito encontrado en bbdd_calculos_ld_lc
ES_ICTSLAB347_PAHSPHENANTHRENE | ECOT_384_L_ETFA | ECOTECNOS S.A. SM SUB VENTANAS U4 | ES_ICTSLAB347_PAHS | I-CTS-LAB-347 Ed00 Basado en Banjoo,D.R,Nelson P.K. 2005.Gas Chormatographic/Mass Spectrometric Methods | PHENANTHRENE | Fenantreno | MG/KG | 0.02 | Llave Esquema-Analito encontrado en Santiago V2
ES_ICTSLAB347_PAHSPYRENE | ECOT_384_L_ETFA | ECOTECNOS S.A. SM SUB VENTANAS U4 | ES_ICTSLAB347_PAHS | I-CTS-LAB-347 Ed00 Basado en Banjoo,D.R,Nelson P.K. 2005.Gas Chormatographic/Mass Spectrometric Methods | PYRENE | Pireno | MG/KG | 0.02 | Llave Esquema-Analito encontrado en Santiago V2
ES_RES3612_GRANKURT | ECOT_384_L_ETFA | ECOTECNOS S.A. SM SUB VENTANAS U4 | ES_RES3612_GRAN | Res. Ex. N° 3612/2009 SERNAPESCA. Numeral 25. (CPS);(INFA) | KURT | Curtosis | 0 | 0 | Llave Esquema-Analito encontrado en bbdd_calculos_ld_lc
ES_RES3612_GRANMEAN | ECOT_384_L_ETFA | ECOTECNOS S.A. SM SUB VENTANAS U4 | ES_RES3612_GRAN | Res. Ex. N° 3612/2009 SERNAPESCA. Numeral 25. (CPS);(INFA) | MEAN | Diámetro medio de grano | UM | 0 | Llave Esquema-Analito encontrado en Santiago V2
ES_RES3612_GRANPORC_FANGO | ECOT_384_L_ETFA | ECOTECNOS S.A. SM SUB VENTANAS U4 | ES_RES3612_GRAN | Res. Ex. N° 3612/2009 SERNAPESCA. Numeral 25. (CPS);(INFA) | PORC_FANGO | % de Fango | % | 0 | Llave Esquema-Analito encontrado en bbdd_calculos_ld_lc
ES_RES3612_GRANRETENCION_10 | ECOT_384_L_ETFA | ECOTECNOS S.A. SM SUB VENTANAS U4 | ES_RES3612_GRAN | Res. Ex. N° 3612/2009 SERNAPESCA. Numeral 25. (CPS);(INFA) | RETENCION_10 | 10 (2,0 mm),% Retención | % | 0 | Llave Esquema-Analito encontrado en bbdd_calculos_ld_lc
ES_RES3612_GRANRETENCION_120 | ECOT_384_L_ETFA | ECOTECNOS S.A. SM SUB VENTANAS U4 | ES_RES3612_GRAN | Res. Ex. N° 3612/2009 SERNAPESCA. Numeral 25. (CPS);(INFA) | RETENCION_120 | 120 (0,125 mm),% Retención | % | 0 | Llave Esquema-Analito encontrado en bbdd_calculos_ld_lc
ES_RES3612_GRANRETENCION_18 | ECOT_384_L_ETFA | ECOTECNOS S.A. SM SUB VENTANAS U4 | ES_RES3612_GRAN | Res. Ex. N° 3612/2009 SERNAPESCA. Numeral 25. (CPS);(INFA) | RETENCION_18 | 18 (1,0 mm),% Retención | % | 0 | Llave Esquema-Analito encontrado en bbdd_calculos_ld_lc
ES_RES3612_GRANRETENCION_230 | ECOT_384_L_ETFA | ECOTECNOS S.A. SM SUB VENTANAS U4 | ES_RES3612_GRAN | Res. Ex. N° 3612/2009 SERNAPESCA. Numeral 25. (CPS);(INFA) | RETENCION_230 | 230 (0,063 mm),% Retención | % | 0 | Llave Esquema-Analito encontrado en bbdd_calculos_ld_lc
ES_RES3612_GRANRETENCION_35 | ECOT_384_L_ETFA | ECOTECNOS S.A. SM SUB VENTANAS U4 | ES_RES3612_GRAN | Res. Ex. N° 3612/2009 SERNAPESCA. Numeral 25. (CPS);(INFA) | RETENCION_35 | 35 (0,5 mm),% Retención | % | 0 | Llave Esquema-Analito encontrado en bbdd_calculos_ld_lc
ES_RES3612_GRANRETENCION_60 | ECOT_384_L_ETFA | ECOTECNOS S.A. SM SUB VENTANAS U4 | ES_RES3612_GRAN | Res. Ex. N° 3612/2009 SERNAPESCA. Numeral 25. (CPS);(INFA) | RETENCION_60 | 60 (0,25 mm),% Retención | % | 0 | Llave Esquema-Analito encontrado en bbdd_calculos_ld_lc
ES_RES3612_GRANSKEW | ECOT_384_L_ETFA | ECOTECNOS S.A. SM SUB VENTANAS U4 | ES_RES3612_GRAN | Res. Ex. N° 3612/2009 SERNAPESCA. Numeral 25. (CPS);(INFA) | SKEW | Asimetría | NOUNIT | -10 | Llave Esquema-Analito encontrado en bbdd_calculos_ld_lc
ES_RES3612_GRANSTD_DEV | ECOT_384_L_ETFA | ECOTECNOS S.A. SM SUB VENTANAS U4 | ES_RES3612_GRAN | Res. Ex. N° 3612/2009 SERNAPESCA. Numeral 25. (CPS);(INFA) | STD_DEV | Grado de selección | 0 | 0 | Llave Esquema-Analito encontrado en bbdd_calculos_ld_lc
ES_SM5520F_HTHT | ECOT_384_L_ETFA | ECOTECNOS S.A. SM SUB VENTANAS U4 | ES_SM5520F_HT | I-ENVI-LAB-231 Basado en EPA3540C, EPA8015, NCh 2313/7.Of97 (Cálculo). | HT | Hidrocarburos Totales | MG/KG | 20 | Llave Esquema-Analito encontrado en bbdd_calculos_ld_lc
ES_EPA3051_ICPMSNI | ECOT_385_L_ETFA | ECOTECNOS S.A. SM SUB VENTANAS U4 | ES_EPA3051_ICPMS | I-ENV-LAB-512 Ed00 Basado en EPA 3051 (1994) Digestión, EPA 6020 B (2014), ISO 17294-2 (2016). ICP-MS | NI | Níquel | MG/KG | 0.07 | Llave Esquema-Analito encontrado en Santiago V2
ES_EPA3051_ICPMSPB | ECOT_385_L_ETFA | ECOTECNOS S.A. SM SUB VENTANAS U4 | ES_EPA3051_ICPMS | I-ENV-LAB-512 Ed00 Basado en EPA 3051 (1994) Digestión, EPA 6020 B (2014), ISO 17294-2 (2016). ICP-MS | PB | Plomo | MG/KG | 0.29 | Llave Esquema-Analito encontrado en Santiago V2
ES_EPA3051_ICPMSV | ECOT_385_L_ETFA | ECOTECNOS S.A. SM SUB VENTANAS U4 | ES_EPA3051_ICPMS | I-ENV-LAB-512 Ed00 Basado en EPA 3051 (1994) Digestión, EPA 6020 B (2014), ISO 17294-2 (2016). ICP-MS | V | Vanadio | MG/KG | 0.142 | Llave Esquema-Analito encontrado en Santiago V2
ES_EPA5021A_BTEXBENCENE | ECOT_385_L_ETFA | ECOTECNOS S.A. SM SUB VENTANAS U4 | ES_EPA5021A_BTEX | I-ENV-LAB-315 Ed00. Basado en EPA 5021 1996 Cromatografía Gaseosa con detector GC FID/Head Space. | BENCENE | Benceno | MG/KG | 0.08 | Llave Esquema-Analito encontrado en Santiago V2
ES_EPA5021A_BTEXTOLUENE | ECOT_385_L_ETFA | ECOTECNOS S.A. SM SUB VENTANAS U4 | ES_EPA5021A_BTEX | I-ENV-LAB-315 Ed00. Basado en EPA 5021 1996 Cromatografía Gaseosa con detector GC FID/Head Space. | TOLUENE | Tolueno | MG/KG | 0.08 | Llave Esquema-Analito encontrado en Santiago V2
ES_EPA5021A_BTEXXILENE | ECOT_385_L_ETFA | ECOTECNOS S.A. SM SUB VENTANAS U4 | ES_EPA5021A_BTEX | I-ENV-LAB-315 Ed00. Basado en EPA 5021 1996 Cromatografía Gaseosa con detector GC FID/Head Space. | XILENE | Xileno | MG/KG | 0.08 | Llave Esquema-Analito encontrado en Santiago V2
ES_ICTSLAB347_PAHSACENAPHTHENE | ECOT_385_L_ETFA | ECOTECNOS S.A. SM SUB VENTANAS U4 | ES_ICTSLAB347_PAHS | I-CTS-LAB-347 Ed00 Basado en Banjoo,D.R,Nelson P.K. 2005.Gas Chormatographic/Mass Spectrometric Methods | ACENAPHTHENE | Acenafteno | MG/KG | 0.02 | Llave Esquema-Analito encontrado en Santiago V2
ES_ICTSLAB347_PAHSACENAPHTHYLENE | ECOT_385_L_ETFA | ECOTECNOS S.A. SM SUB VENTANAS U4 | ES_ICTSLAB347_PAHS | I-CTS-LAB-347 Ed00 Basado en Banjoo,D.R,Nelson P.K. 2005.Gas Chormatographic/Mass Spectrometric Methods | ACENAPHTHYLENE | Acenaftileno | MG/KG | 0.02 | Llave Esquema-Analito encontrado en Santiago V2
ES_ICTSLAB347_PAHSANTHRACENE | ECOT_385_L_ETFA | ECOTECNOS S.A. SM SUB VENTANAS U4 | ES_ICTSLAB347_PAHS | I-CTS-LAB-347 Ed00 Basado en Banjoo,D.R,Nelson P.K. 2005.Gas Chormatographic/Mass Spectrometric Methods | ANTHRACENE | Antraceno | MG/KG | 0.02 | Llave Esquema-Analito encontrado en Santiago V2
ES_ICTSLAB347_PAHSBENZO_A_ANTHRA | ECOT_385_L_ETFA | ECOTECNOS S.A. SM SUB VENTANAS U4 | ES_ICTSLAB347_PAHS | I-CTS-LAB-347 Ed00 Basado en Banjoo,D.R,Nelson P.K. 2005.Gas Chormatographic/Mass Spectrometric Methods | BENZO_A_ANTHRA | Benzo (a) Antraceno | MG/KG | 0.02 | Llave Esquema-Analito encontrado en Santiago V2
ES_ICTSLAB347_PAHSBENZO_A_PYRENE | ECOT_385_L_ETFA | ECOTECNOS S.A. SM SUB VENTANAS U4 | ES_ICTSLAB347_PAHS | I-CTS-LAB-347 Ed00 Basado en Banjoo,D.R,Nelson P.K. 2005.Gas Chormatographic/Mass Spectrometric Methods | BENZO_A_PYRENE | Benzo (a) Pireno | MG/KG | 0.02 | Llave Esquema-Analito encontrado en Santiago V2
ES_ICTSLAB347_PAHSBENZO_B_FLUORANTHE | ECOT_385_L_ETFA | ECOTECNOS S.A. SM SUB VENTANAS U4 | ES_ICTSLAB347_PAHS | I-CTS-LAB-347 Ed00 Basado en Banjoo,D.R,Nelson P.K. 2005.Gas Chormatographic/Mass Spectrometric Methods | BENZO_B_FLUORANTHE | Benzo (b) Fluoranteno | MG/KG | 0.02 | Llave Esquema-Analito encontrado en Santiago V2
ES_ICTSLAB347_PAHSBENZO_GHI_PERILENE | ECOT_385_L_ETFA | ECOTECNOS S.A. SM SUB VENTANAS U4 | ES_ICTSLAB347_PAHS | I-CTS-LAB-347 Ed00 Basado en Banjoo,D.R,Nelson P.K. 2005.Gas Chormatographic/Mass Spectrometric Methods | BENZO_GHI_PERILENE | Benzo (g,h,i) Perileno | MG/KG | 0.02 | Llave Esquema-Analito encontrado en Santiago V2
ES_ICTSLAB347_PAHSBENZO_J_FLUORANTHE | ECOT_385_L_ETFA | ECOTECNOS S.A. SM SUB VENTANAS U4 | ES_ICTSLAB347_PAHS | I-CTS-LAB-347 Ed00 Basado en Banjoo,D.R,Nelson P.K. 2005.Gas Chormatographic/Mass Spectrometric Methods | BENZO_J_FLUORANTHE | Benzo (j) Fluoranteno | MG/KG | 0.02 | Llave Esquema-Analito encontrado en Santiago V2
ES_ICTSLAB347_PAHSBENZO_K_FLUORANTHE | ECOT_385_L_ETFA | ECOTECNOS S.A. SM SUB VENTANAS U4 | ES_ICTSLAB347_PAHS | I-CTS-LAB-347 Ed00 Basado en Banjoo,D.R,Nelson P.K. 2005.Gas Chormatographic/Mass Spectrometric Methods | BENZO_K_FLUORANTHE | Benzo (k) Fluoranteno | MG/KG | 0.02 | Llave Esquema-Analito encontrado en Santiago V2
ES_ICTSLAB347_PAHSCHRYSENE | ECOT_385_L_ETFA | ECOTECNOS S.A. SM SUB VENTANAS U4 | ES_ICTSLAB347_PAHS | I-CTS-LAB-347 Ed00 Basado en Banjoo,D.R,Nelson P.K. 2005.Gas Chormatographic/Mass Spectrometric Methods | CHRYSENE | Criseno | MG/KG | 0.02 | Llave Esquema-Analito encontrado en Santiago V2
ES_ICTSLAB347_PAHSDIBENZO_AH_ANTHRA | ECOT_385_L_ETFA | ECOTECNOS S.A. SM SUB VENTANAS U4 | ES_ICTSLAB347_PAHS | I-CTS-LAB-347 Ed00 Basado en Banjoo,D.R,Nelson P.K. 2005.Gas Chormatographic/Mass Spectrometric Methods | DIBENZO_AH_ANTHRA | Dibenzo (a,h) Antraceno | MG/KG | 0.02 | Llave Esquema-Analito encontrado en Santiago V2
ES_ICTSLAB347_PAHSFLUORANTHENE | ECOT_385_L_ETFA | ECOTECNOS S.A. SM SUB VENTANAS U4 | ES_ICTSLAB347_PAHS | I-CTS-LAB-347 Ed00 Basado en Banjoo,D.R,Nelson P.K. 2005.Gas Chormatographic/Mass Spectrometric Methods | FLUORANTHENE | Fluoranteno | MG/KG | 0.02 | Llave Esquema-Analito encontrado en Santiago V2
ES_ICTSLAB347_PAHSFLUORENE | ECOT_385_L_ETFA | ECOTECNOS S.A. SM SUB VENTANAS U4 | ES_ICTSLAB347_PAHS | I-CTS-LAB-347 Ed00 Basado en Banjoo,D.R,Nelson P.K. 2005.Gas Chormatographic/Mass Spectrometric Methods | FLUORENE | Fluoreno | MG/KG | 0.02 | Llave Esquema-Analito encontrado en Santiago V2
ES_ICTSLAB347_PAHSINDENO_123CD_PYRENE | ECOT_385_L_ETFA | ECOTECNOS S.A. SM SUB VENTANAS U4 | ES_ICTSLAB347_PAHS | I-CTS-LAB-347 Ed00 Basado en Banjoo,D.R,Nelson P.K. 2005.Gas Chormatographic/Mass Spectrometric Methods | INDENO_123CD_PYRENE | Indeno (1,2,3 cd) Pireno | MG/KG | 0.02 | Llave Esquema-Analito encontrado en Santiago V2
ES_ICTSLAB347_PAHSNAPHTHALENE | ECOT_385_L_ETFA | ECOTECNOS S.A. SM SUB VENTANAS U4 | ES_ICTSLAB347_PAHS | I-CTS-LAB-347 Ed00 Basado en Banjoo,D.R,Nelson P.K. 2005.Gas Chormatographic/Mass Spectrometric Methods | NAPHTHALENE | Naftaleno | MG/KG | 0.025 | Llave Esquema-Analito encontrado en Santiago V2
ES_ICTSLAB347_PAHSPAHS | ECOT_385_L_ETFA | ECOTECNOS S.A. SM SUB VENTANAS U4 | ES_ICTSLAB347_PAHS | I-CTS-LAB-347 Ed00 Basado en Banjoo,D.R,Nelson P.K. 2005.Gas Chormatographic/Mass Spectrometric Methods | PAHS | PAHs | MG/KG | 0.025 | Llave Esquema-Analito encontrado en bbdd_calculos_ld_lc
ES_ICTSLAB347_PAHSPHENANTHRENE | ECOT_385_L_ETFA | ECOTECNOS S.A. SM SUB VENTANAS U4 | ES_ICTSLAB347_PAHS | I-CTS-LAB-347 Ed00 Basado en Banjoo,D.R,Nelson P.K. 2005.Gas Chormatographic/Mass Spectrometric Methods | PHENANTHRENE | Fenantreno | MG/KG | 0.02 | Llave Esquema-Analito encontrado en Santiago V2
ES_ICTSLAB347_PAHSPYRENE | ECOT_385_L_ETFA | ECOTECNOS S.A. SM SUB VENTANAS U4 | ES_ICTSLAB347_PAHS | I-CTS-LAB-347 Ed00 Basado en Banjoo,D.R,Nelson P.K. 2005.Gas Chormatographic/Mass Spectrometric Methods | PYRENE | Pireno | MG/KG | 0.02 | Llave Esquema-Analito encontrado en Santiago V2
ES_SM5520F_HTHT | ECOT_385_L_ETFA | ECOTECNOS S.A. SM SUB VENTANAS U4 | ES_SM5520F_HT | I-ENVI-LAB-231 Basado en EPA3540C, EPA8015, NCh 2313/7.Of97 (Cálculo). | HT | Hidrocarburos Totales | MG/KG | 20 | Llave Esquema-Analito encontrado en bbdd_calculos_ld_lc
EW_EPA200_SEAWATERAS | ECOT_397_E_ETFA | ECOTECNOS S.A. Pichicuy agua de mar | EW_EPA200_SEAWATER | I-ENV-LAB-511 Ed00 Basado en EPA 200.8:1994 Rev 5.4, EPA 6020 B, ISO 17294-2(2016), Standard Methods 3125 B ICPMS | AS | Arsénico | MG/L | 0.0003 | Llave Esquema-Analito encontrado en Santiago V2
EW_EPA200_SEAWATERCD | ECOT_397_E_ETFA | ECOTECNOS S.A. Pichicuy agua de mar | EW_EPA200_SEAWATER | I-ENV-LAB-511 Ed00 Basado en EPA 200.8:1994 Rev 5.4, EPA 6020 B, ISO 17294-2(2016), Standard Methods 3125 B ICPMS | CD | Cadmio | MG/L | 0.0001 | Llave Esquema-Analito encontrado en Santiago V2
EW_EPA200_SEAWATERCR | ECOT_397_E_ETFA | ECOTECNOS S.A. Pichicuy agua de mar | EW_EPA200_SEAWATER | I-ENV-LAB-511 Ed00 Basado en EPA 200.8:1994 Rev 5.4, EPA 6020 B, ISO 17294-2(2016), Standard Methods 3125 B ICPMS | CR | Cromo | MG/L | 0.0005 | Llave Esquema-Analito encontrado en Santiago V2
EW_EPA200_SEAWATERCU | ECOT_397_E_ETFA | ECOTECNOS S.A. Pichicuy agua de mar | EW_EPA200_SEAWATER | I-ENV-LAB-511 Ed00 Basado en EPA 200.8:1994 Rev 5.4, EPA 6020 B, ISO 17294-2(2016), Standard Methods 3125 B ICPMS | CU | Cobre | MG/L | 0.0002 | Llave Esquema-Analito encontrado en Santiago V2
EW_EPA200_SEAWATERFE | ECOT_397_E_ETFA | ECOTECNOS S.A. Pichicuy agua de mar | EW_EPA200_SEAWATER | I-ENV-LAB-511 Ed00 Basado en EPA 200.8:1994 Rev 5.4, EPA 6020 B, ISO 17294-2(2016), Standard Methods 3125 B ICPMS | FE | Hierro | MG/L | 0.002 | Llave Esquema-Analito encontrado en Santiago V2
EW_EPA200_SEAWATERMO | ECOT_397_E_ETFA | ECOTECNOS S.A. Pichicuy agua de mar | EW_EPA200_SEAWATER | I-ENV-LAB-511 Ed00 Basado en EPA 200.8:1994 Rev 5.4, EPA 6020 B, ISO 17294-2(2016), Standard Methods 3125 B ICPMS | MO | Molibdeno Total | MG/L | 0.0003 | Llave Esquema-Analito encontrado en Santiago V2
EW_EPA200_SEAWATERNI | ECOT_397_E_ETFA | ECOTECNOS S.A. Pichicuy agua de mar | EW_EPA200_SEAWATER | I-ENV-LAB-511 Ed00 Basado en EPA 200.8:1994 Rev 5.4, EPA 6020 B, ISO 17294-2(2016), Standard Methods 3125 B ICPMS | NI | Níquel | MG/L | 0.0005 | Llave Esquema-Analito encontrado en Santiago V2
EW_EPA200_SEAWATERPB | ECOT_397_E_ETFA | ECOTECNOS S.A. Pichicuy agua de mar | EW_EPA200_SEAWATER | I-ENV-LAB-511 Ed00 Basado en EPA 200.8:1994 Rev 5.4, EPA 6020 B, ISO 17294-2(2016), Standard Methods 3125 B ICPMS | PB | Plomo | MG/L | 0.0002 | Llave Esquema-Analito encontrado en Santiago V2
EW_EPA200_SEAWATERSE | ECOT_397_E_ETFA | ECOTECNOS S.A. Pichicuy agua de mar | EW_EPA200_SEAWATER | I-ENV-LAB-511 Ed00 Basado en EPA 200.8:1994 Rev 5.4, EPA 6020 B, ISO 17294-2(2016), Standard Methods 3125 B ICPMS | SE | Selenio | MG/L | 0.0005 | Llave Esquema-Analito encontrado en Santiago V2
EW_EPA200_SEAWATERV | ECOT_397_E_ETFA | ECOTECNOS S.A. Pichicuy agua de mar | EW_EPA200_SEAWATER | I-ENV-LAB-511 Ed00 Basado en EPA 200.8:1994 Rev 5.4, EPA 6020 B, ISO 17294-2(2016), Standard Methods 3125 B ICPMS | V | Vanadio | MG/L | 0.0002 | Llave Esquema-Analito encontrado en Santiago V2
EW_EPA200_SEAWATERZN | ECOT_397_E_ETFA | ECOTECNOS S.A. Pichicuy agua de mar | EW_EPA200_SEAWATER | I-ENV-LAB-511 Ed00 Basado en EPA 200.8:1994 Rev 5.4, EPA 6020 B, ISO 17294-2(2016), Standard Methods 3125 B ICPMS | ZN | Zinc | MG/L | 0.0005 | Llave Esquema-Analito encontrado en Santiago V2
EW_EPA447_CLOROFICLOROF | ECOT_397_E_ETFA | ECOTECNOS S.A. Pichicuy agua de mar | EW_EPA447_CLOROFI | Basado en EPA 447. Determinación de Clorofila Total mediante HPLC con detección Fluorescencia. | CLOROF | Clorofila Total | UG/L | 0.1 | Llave Esquema-Analito encontrado en bbdd_calculos_ld_lc
EW_ICTSLAB347_PAHSACENAPHTHENE | ECOT_397_E_ETFA | ECOTECNOS S.A. Pichicuy agua de mar | EW_ICTSLAB347_PAHS | I-CTS-LAB-347 Ed00 Basado en Banjoo,D.R,Nelson P.K. 2005.Gas Chormatographic/Mass Spectrometric Methods | ACENAPHTHENE | Acenafteno | UG/L | 0.05 | Llave Esquema-Analito encontrado en Santiago V2
EW_ICTSLAB347_PAHSACENAPHTYLENE | ECOT_397_E_ETFA | ECOTECNOS S.A. Pichicuy agua de mar | EW_ICTSLAB347_PAHS | I-CTS-LAB-347 Ed00 Basado en Banjoo,D.R,Nelson P.K. 2005.Gas Chormatographic/Mass Spectrometric Methods | ACENAPHTYLENE | Acenaftileno | UG/L | 0.05 | Llave Esquema-Analito encontrado en Santiago V2
EW_ICTSLAB347_PAHSANTHRACENE | ECOT_397_E_ETFA | ECOTECNOS S.A. Pichicuy agua de mar | EW_ICTSLAB347_PAHS | I-CTS-LAB-347 Ed00 Basado en Banjoo,D.R,Nelson P.K. 2005.Gas Chormatographic/Mass Spectrometric Methods | ANTHRACENE | Anthraceno | UG/L | 0.05 | Llave Esquema-Analito encontrado en Santiago V2
EW_ICTSLAB347_PAHSBENZO_A_ANTHRACENE | ECOT_397_E_ETFA | ECOTECNOS S.A. Pichicuy agua de mar | EW_ICTSLAB347_PAHS | I-CTS-LAB-347 Ed00 Basado en Banjoo,D.R,Nelson P.K. 2005.Gas Chormatographic/Mass Spectrometric Methods | BENZO_A_ANTHRACENE | Benzo (a) Antraceno | UG/L | 0.05 | Llave Esquema-Analito encontrado en Santiago V2
EW_ICTSLAB347_PAHSBENZO_A_PYRENE | ECOT_397_E_ETFA | ECOTECNOS S.A. Pichicuy agua de mar | EW_ICTSLAB347_PAHS | I-CTS-LAB-347 Ed00 Basado en Banjoo,D.R,Nelson P.K. 2005.Gas Chormatographic/Mass Spectrometric Methods | BENZO_A_PYRENE | Benzo (a) pyrene | UG/L | 0.05 | Llave Esquema-Analito encontrado en Santiago V2
EW_ICTSLAB347_PAHSBENZO_B_FLUORANTHE | ECOT_397_E_ETFA | ECOTECNOS S.A. Pichicuy agua de mar | EW_ICTSLAB347_PAHS | I-CTS-LAB-347 Ed00 Basado en Banjoo,D.R,Nelson P.K. 2005.Gas Chormatographic/Mass Spectrometric Methods | BENZO_B_FLUORANTHE | Benzo (b) fluoranthene | UG/L | 0.05 | Llave Esquema-Analito encontrado en Santiago V2
EW_ICTSLAB347_PAHSBENZO_GHI_PERYLENE | ECOT_397_E_ETFA | ECOTECNOS S.A. Pichicuy agua de mar | EW_ICTSLAB347_PAHS | I-CTS-LAB-347 Ed00 Basado en Banjoo,D.R,Nelson P.K. 2005.Gas Chormatographic/Mass Spectrometric Methods | BENZO_GHI_PERYLENE | Benzo (g,h,i) perylene | UG/L | 0.05 | Llave Esquema-Analito encontrado en Santiago V2
EW_ICTSLAB347_PAHSBENZO_J_FLUORANTHE | ECOT_397_E_ETFA | ECOTECNOS S.A. Pichicuy agua de mar | EW_ICTSLAB347_PAHS | I-CTS-LAB-347 Ed00 Basado en Banjoo,D.R,Nelson P.K. 2005.Gas Chormatographic/Mass Spectrometric Methods | BENZO_J_FLUORANTHE | Benzo (j) fluoranthene | UG/L | 0.05 | Llave Esquema-Analito encontrado en Santiago V2
EW_ICTSLAB347_PAHSBENZO_K_FLUORANTHE | ECOT_397_E_ETFA | ECOTECNOS S.A. Pichicuy agua de mar | EW_ICTSLAB347_PAHS | I-CTS-LAB-347 Ed00 Basado en Banjoo,D.R,Nelson P.K. 2005.Gas Chormatographic/Mass Spectrometric Methods | BENZO_K_FLUORANTHE | Benzo (k) fluoranthene | UG/L | 0.05 | Llave Esquema-Analito encontrado en Santiago V2
EW_ICTSLAB347_PAHSCHRYSENE | ECOT_397_E_ETFA | ECOTECNOS S.A. Pichicuy agua de mar | EW_ICTSLAB347_PAHS | I-CTS-LAB-347 Ed00 Basado en Banjoo,D.R,Nelson P.K. 2005.Gas Chormatographic/Mass Spectrometric Methods | CHRYSENE | Chrysene | UG/L | 0.05 | Llave Esquema-Analito encontrado en Santiago V2
EW_ICTSLAB347_PAHSDIBENZO_AH_ANHTRA | ECOT_397_E_ETFA | ECOTECNOS S.A. Pichicuy agua de mar | EW_ICTSLAB347_PAHS | I-CTS-LAB-347 Ed00 Basado en Banjoo,D.R,Nelson P.K. 2005.Gas Chormatographic/Mass Spectrometric Methods | DIBENZO_AH_ANHTRA | Dibenzo (a,h) anthracene | UG/L | 0.05 | Llave Esquema-Analito encontrado en Santiago V2
EW_ICTSLAB347_PAHSFLUORANTHENE | ECOT_397_E_ETFA | ECOTECNOS S.A. Pichicuy agua de mar | EW_ICTSLAB347_PAHS | I-CTS-LAB-347 Ed00 Basado en Banjoo,D.R,Nelson P.K. 2005.Gas Chormatographic/Mass Spectrometric Methods | FLUORANTHENE | Fluoranthene | UG/L | 0.05 | Llave Esquema-Analito encontrado en Santiago V2
EW_ICTSLAB347_PAHSFLUORENE | ECOT_397_E_ETFA | ECOTECNOS S.A. Pichicuy agua de mar | EW_ICTSLAB347_PAHS | I-CTS-LAB-347 Ed00 Basado en Banjoo,D.R,Nelson P.K. 2005.Gas Chormatographic/Mass Spectrometric Methods | FLUORENE | Fluorene | UG/L | 0.05 | Llave Esquema-Analito encontrado en Santiago V2
EW_ICTSLAB347_PAHSINDENO_123CD_PYRENE | ECOT_397_E_ETFA | ECOTECNOS S.A. Pichicuy agua de mar | EW_ICTSLAB347_PAHS | I-CTS-LAB-347 Ed00 Basado en Banjoo,D.R,Nelson P.K. 2005.Gas Chormatographic/Mass Spectrometric Methods | INDENO_123CD_PYRENE | Indeno (1,2,3 cd) pyrene | UG/L | 0.05 | Llave Esquema-Analito encontrado en Santiago V2
EW_ICTSLAB347_PAHSNAPHTHALENE | ECOT_397_E_ETFA | ECOTECNOS S.A. Pichicuy agua de mar | EW_ICTSLAB347_PAHS | I-CTS-LAB-347 Ed00 Basado en Banjoo,D.R,Nelson P.K. 2005.Gas Chormatographic/Mass Spectrometric Methods | NAPHTHALENE | Naphthalene | UG/L | 0.05 | Llave Esquema-Analito encontrado en Santiago V2
EW_ICTSLAB347_PAHSPAHS | ECOT_397_E_ETFA | ECOTECNOS S.A. Pichicuy agua de mar | EW_ICTSLAB347_PAHS | I-CTS-LAB-347 Ed00 Basado en Banjoo,D.R,Nelson P.K. 2005.Gas Chormatographic/Mass Spectrometric Methods | PAHS | PAHs(Cálculo). | UG/L | 0.05 | Llave Esquema-Analito encontrado en bbdd_calculos_ld_lc
EW_ICTSLAB347_PAHSPHENANTHRENE | ECOT_397_E_ETFA | ECOTECNOS S.A. Pichicuy agua de mar | EW_ICTSLAB347_PAHS | I-CTS-LAB-347 Ed00 Basado en Banjoo,D.R,Nelson P.K. 2005.Gas Chormatographic/Mass Spectrometric Methods | PHENANTHRENE | Phenanthrene | UG/L | 0.05 | Llave Esquema-Analito encontrado en Santiago V2
EW_ICTSLAB347_PAHSPYRENE | ECOT_397_E_ETFA | ECOTECNOS S.A. Pichicuy agua de mar | EW_ICTSLAB347_PAHS | I-CTS-LAB-347 Ed00 Basado en Banjoo,D.R,Nelson P.K. 2005.Gas Chormatographic/Mass Spectrometric Methods | PYRENE | Pyrene | UG/L | 0.05 | Llave Esquema-Analito encontrado en Santiago V2
EW_ISO9562_AOXAOX | ECOT_397_E_ETFA | ECOTECNOS S.A. Pichicuy agua de mar | EW_ISO9562_AOX | ISO 9562:2004. Determination of adsorbable organically bound halogens | AOX | AOX | MG/L | 0.008 | Llave Esquema-Analito encontrado en Santiago V2
EW_NCH2313_7HVHV | ECOT_397_E_ETFA | ECOTECNOS S.A. Pichicuy agua de mar | EW_NCH2313_7HV | I-ENV-LAB-304 Basado NCh 2313/7.Of97 Head Space FID-GC/MS | HV | Hidrocarburos Volátiles | MG/L | 0.1 | Llave Esquema-Analito encontrado en Santiago V2
EW_SGS_NH3AMMONIUM | ECOT_397_E_ETFA | ECOTECNOS S.A. Pichicuy agua de mar | EW_SGS_NH3 | I-ENV-LAB-249 Ed.00, Basado en SM 4500-NH3 BD Ed.23, 2017 | AMMONIUM | Amonio | MG/L | 0.01 | Llave Esquema-Analito encontrado en Santiago V2
EW_SM10200H_CLOROFICLOROF_UG | ECOT_397_E_ETFA | ECOTECNOS S.A. Pichicuy agua de mar | EW_SM10200H_CLOROFI | SM 10200 H Ed.23, 2017 | CLOROF_UG | Clorofila A | UG/L | 1 | Llave Esquema-Analito encontrado en bbdd_calculos_ld_lc
EW_SM2130B_TURTURBID | ECOT_397_E_ETFA | ECOTECNOS S.A. Pichicuy agua de mar | EW_SM2130B_TUR | Standard Methods 2130. B. Ed 23 2017 | TURBID | Turbiedad | NTU | 0.05 | Llave Esquema-Analito encontrado en Santiago V2
EW_SM2540C_STDTSD | ECOT_397_E_ETFA | ECOTECNOS S.A. Pichicuy agua de mar | EW_SM2540C_STD | Standard Methods 2540 C, Ed 23 2017 | TSD | Sólidos Totales Disueltos | MG/L | 1 | Llave Esquema-Analito encontrado en Santiago V2
EW_SM2540D_SSTTSS | ECOT_397_E_ETFA | ECOTECNOS S.A. Pichicuy agua de mar | EW_SM2540D_SST | Standard Methods 2540 D, Ed 23 2017 | TSS | Sólidos Suspendidos Totales | MG/L | 1 | Llave Esquema-Analito encontrado en Santiago V2
EW_SM2540F_SSSS | ECOT_397_E_ETFA | ECOTECNOS S.A. Pichicuy agua de mar | EW_SM2540F_SS | Standard Methods 2540 F, Ed 23 2017 | SS | Sólidos Sedimentables | ML/L/H | 0.5 | Llave Esquema-Analito encontrado en Santiago V2
EW_SM3111C_CR6CR6 | ECOT_397_E_ETFA | ECOTECNOS S.A. Pichicuy agua de mar | EW_SM3111C_CR6 | Standard Methods 3111 C, Ed 23 2017 | CR6 | Cromo Hexavalente | MG/L | 0.01 | Llave Esquema-Analito encontrado en Santiago V2
EW_SM3112B_HGHG | ECOT_397_E_ETFA | ECOTECNOS S.A. Pichicuy agua de mar | EW_SM3112B_HG | Standard Methods 3112 B, Ed 23 2017 | HG | Mercurio | MG/L | 0.0004 | Llave Esquema-Analito encontrado en Santiago V2
EW_SM4110B_ANICL | ECOT_397_E_ETFA | ECOTECNOS S.A. Pichicuy agua de mar | EW_SM4110B_ANI | Standard Methods 4110 B, Ed 23 2017 | CL | Cloruro | MG/L | 0.01 | Llave Esquema-Analito encontrado en Santiago V2
EW_SM4110B_ANIF | ECOT_397_E_ETFA | ECOTECNOS S.A. Pichicuy agua de mar | EW_SM4110B_ANI | Standard Methods 4110 B, Ed 23 2017 | F | Fluoruro | MG/L | 0.01 | Llave Esquema-Analito encontrado en Santiago V2
EW_SM4110B_ANINO2 | ECOT_397_E_ETFA | ECOTECNOS S.A. Pichicuy agua de mar | EW_SM4110B_ANI | Standard Methods 4110 B, Ed 23 2017 | NO2 | Nitrito | MG/L | 0.01 | Llave Esquema-Analito encontrado en Santiago V2
EW_SM4110B_ANINO3 | ECOT_397_E_ETFA | ECOTECNOS S.A. Pichicuy agua de mar | EW_SM4110B_ANI | Standard Methods 4110 B, Ed 23 2017 | NO3 | Nitrato | MG/L | 0.01 | Llave Esquema-Analito encontrado en Santiago V2
EW_SM4110B_ANISULFATE | ECOT_397_E_ETFA | ECOTECNOS S.A. Pichicuy agua de mar | EW_SM4110B_ANI | Standard Methods 4110 B, Ed 23 2017 | SULFATE | Sulfato | MG/L | 0.01 | Llave Esquema-Analito encontrado en Santiago V2
EW_SM4500B_NKJNKJ | ECOT_397_E_ETFA | ECOTECNOS S.A. Pichicuy agua de mar | EW_SM4500B_NKJ | Standard Methods 4500-Norg B, Ed 23 2017 | NKJ | Nitrógeno Kjeldahl | MG/L | 0.2 | Llave Esquema-Analito encontrado en Santiago V2
EW_SM4500E_PP | ECOT_397_E_ETFA | ECOTECNOS S.A. Pichicuy agua de mar | EW_SM4500E_P | Standard Methods 4500-P-BE, Ed 23 2017 | P | Fósforo | MG/L | 0.005 | Llave Esquema-Analito encontrado en Santiago V2
EW_SM4500F_CNCN | ECOT_397_E_ETFA | ECOTECNOS S.A. Pichicuy agua de mar | EW_SM4500F_CN | Standard Methods 4500-CN-C E F, Ed 23 2017 | CN | Cianuro | MG/L | 0.01 | Llave Esquema-Analito encontrado en Santiago V2
EW_SM4500G_SUSULFIDE | ECOT_397_E_ETFA | ECOTECNOS S.A. Pichicuy agua de mar | EW_SM4500G_SU | Standard Methods 4500-S2 G, Ed 23 2017 | SULFIDE | Sulfuro Total | MG/L | 0.05 | Llave Esquema-Analito encontrado en Santiago V2
EW_SM5210B_DBOBOD | ECOT_397_E_ETFA | ECOTECNOS S.A. Pichicuy agua de mar | EW_SM5210B_DBO | Standard Methods 5210 B, Ed 23 2017 | BOD | DBO5 a 20°C | MG/L | 1 | Llave Esquema-Analito encontrado en Santiago V2
EW_SM5310C_COTCOT | ECOT_397_E_ETFA | ECOTECNOS S.A. Pichicuy agua de mar | EW_SM5310C_COT | SM 5310 B Ed.23, 2017 | COT | Carbono Orgánico Total | MG/L | 0.2 | Llave Esquema-Analito encontrado en bbdd_calculos_ld_lc
EW_SM5520B_AGAG | ECOT_397_E_ETFA | ECOTECNOS S.A. Pichicuy agua de mar | EW_SM5520B_AG | Standard Methods 5520 B, Ed 23 2017 | AG | Aceites y Grasas | MG/L | 2 | Llave Esquema-Analito encontrado en Santiago V2
EW_SM5520F_HFHF | ECOT_397_E_ETFA | ECOTECNOS S.A. Pichicuy agua de mar | EW_SM5520F_HF | Standard Methods 5520 F, Ed 23 2017 | HF | Hidrocarburos Fijos | MG/L | 2 | Llave Esquema-Analito encontrado en Santiago V2
EW_SM5520F_HTHT | ECOT_397_E_ETFA | ECOTECNOS S.A. Pichicuy agua de mar | EW_SM5520F_HT | SM 5520 F Ed.23, 2017, I-ENV-LAB-304 Basado en NCh 2313-7 (Cálculo). | HT | Hidrocarburos Totales | MG/L | 2 | Llave Esquema-Analito encontrado en bbdd_calculos_ld_lc
EW_SM5540B_DETDETER | ECOT_397_E_ETFA | ECOTECNOS S.A. Pichicuy agua de mar | EW_SM5540B_DET | Standard Methods 5540-BC, Ed 23 2017 | DETER | Detergente (SAAM) | MG/L | 0.05 | Llave Esquema-Analito encontrado en Santiago V2
EW_SM6232B_THMSTHMS | ECOT_397_E_ETFA | ECOTECNOS S.A. Pichicuy agua de mar | EW_SM6232B_THMS | Standard Methods 6232 B, Ed 23 2017 | THMS | Trihalometanos | NOUNIT | 0.001 | Llave Esquema-Analito encontrado en bbdd_calculos_ld_lc
EW_SM9221B_CTTC | ECOT_397_E_ETFA | ECOTECNOS S.A. Pichicuy agua de mar | EW_SM9221B_CT | Standard Methods 9221 B Ed.23, 2017 | TC | Coliformes Totales | NMP/100 ML | 1.8 | Llave Esquema-Analito encontrado en Santiago V2
EW_SM9221E_CFA1FC | ECOT_397_E_ETFA | ECOTECNOS S.A. Pichicuy agua de mar | EW_SM9221E_CFA1 | Standard Methods 9221 E (E2), Ed 23 2017 | FC | Coliformes Fecales | NMP/100 ML | 1.8 | Llave Esquema-Analito encontrado en Santiago V2
EW_EPA200_SEAWATERCU | ECOT_402_E_ETFA | ECOTECNOS S.A. CTT AM1 agua de mar | EW_EPA200_SEAWATER | I-ENV-LAB-511 Ed00 Basado en EPA 200.8:1994 Rev 5.4, EPA 6020 B, ISO 17294-2(2016), Standard Methods 3125 B ICPMS | CU | Cobre | MG/L | 0.0002 | Llave Esquema-Analito encontrado en Santiago V2
EW_EPA200_SEAWATERPB | ECOT_402_E_ETFA | ECOTECNOS S.A. CTT AM1 agua de mar | EW_EPA200_SEAWATER | I-ENV-LAB-511 Ed00 Basado en EPA 200.8:1994 Rev 5.4, EPA 6020 B, ISO 17294-2(2016), Standard Methods 3125 B ICPMS | PB | Plomo | MG/L | 0.0002 | Llave Esquema-Analito encontrado en Santiago V2
EW_EPA200_SEAWDISNI_D | ECOT_402_E_ETFA | ECOTECNOS S.A. CTT AM1 agua de mar | EW_EPA200_SEAWDIS | I-ENV-LAB-511 Ed00 based on SM 3030 B Ed 23, EPA 200.8;1994, EPA 6020B, ISO 17294-2(2016), SM3125B Ed 23. ICPMS | NI_D | Níquel Disuelto | MG/L | 0.0005 | Llave Esquema-Analito encontrado en Santiago V2
EW_EPA200_SEAWDISV_D | ECOT_402_E_ETFA | ECOTECNOS S.A. CTT AM1 agua de mar | EW_EPA200_SEAWDIS | I-ENV-LAB-511 Ed00 based on SM 3030 B Ed 23, EPA 200.8;1994, EPA 6020B, ISO 17294-2(2016), SM3125B Ed 23. ICPMS | V_D | Vanadio Disuelto | MG/L | 0.0002 | Llave Esquema-Analito encontrado en Santiago V2
EW_SM2540C_STDTSD | ECOT_402_E_ETFA | ECOTECNOS S.A. CTT AM1 agua de mar | EW_SM2540C_STD | Standard Methods 2540 C, Ed 23 2017 | TSD | Sólidos Totales Disueltos | MG/L | 1 | Llave Esquema-Analito encontrado en Santiago V2
EW_SM2540D_SSTTSS | ECOT_402_E_ETFA | ECOTECNOS S.A. CTT AM1 agua de mar | EW_SM2540D_SST | Standard Methods 2540 D, Ed 23 2017 | TSS | Sólidos Suspendidos Totales | MG/L | 1 | Llave Esquema-Analito encontrado en Santiago V2
EW_SM4500C_PO4PO4 | ECOT_402_E_ETFA | ECOTECNOS S.A. CTT AM1 agua de mar | EW_SM4500C_PO4 | Standard Methods 4500-P C, Ed 23 2017 | PO4 | Fosfato | MG/L | 0.05 | Llave Esquema-Analito encontrado en Santiago V2
EW_SM9221B_CTTC | ECOT_402_E_ETFA | ECOTECNOS S.A. CTT AM1 agua de mar | EW_SM9221B_CT | Standard Methods 9221 B Ed.23, 2017 | TC | Coliformes Totales | NMP/100 ML | 1.8 | Llave Esquema-Analito encontrado en Santiago V2
EW_SM9221E_CFA1FC | ECOT_402_E_ETFA | ECOTECNOS S.A. CTT AM1 agua de mar | EW_SM9221E_CFA1 | Standard Methods 9221 E (E2), Ed 23 2017 | FC | Coliformes Fecales | NMP/100 ML | 1.8 | Llave Esquema-Analito encontrado en Santiago V2
EW_EPA200_SEAWATERCD | ECOT_403_E_ETFA | ECOTECNOS S.A. CTT AM2 agua de mar | EW_EPA200_SEAWATER | I-ENV-LAB-511 Ed00 Basado en EPA 200.8:1994 Rev 5.4, EPA 6020 B, ISO 17294-2(2016), Standard Methods 3125 B ICPMS | CD | Cadmio | MG/L | 0.0001 | Llave Esquema-Analito encontrado en Santiago V2
EW_EPA200_SEAWATERCU | ECOT_403_E_ETFA | ECOTECNOS S.A. CTT AM2 agua de mar | EW_EPA200_SEAWATER | I-ENV-LAB-511 Ed00 Basado en EPA 200.8:1994 Rev 5.4, EPA 6020 B, ISO 17294-2(2016), Standard Methods 3125 B ICPMS | CU | Cobre | MG/L | 0.0002 | Llave Esquema-Analito encontrado en Santiago V2
EW_EPA200_SEAWATERPB | ECOT_403_E_ETFA | ECOTECNOS S.A. CTT AM2 agua de mar | EW_EPA200_SEAWATER | I-ENV-LAB-511 Ed00 Basado en EPA 200.8:1994 Rev 5.4, EPA 6020 B, ISO 17294-2(2016), Standard Methods 3125 B ICPMS | PB | Plomo | MG/L | 0.0002 | Llave Esquema-Analito encontrado en Santiago V2
EW_EPA200_SEAWDISNI_D | ECOT_403_E_ETFA | ECOTECNOS S.A. CTT AM2 agua de mar | EW_EPA200_SEAWDIS | I-ENV-LAB-511 Ed00 based on SM 3030 B Ed 23, EPA 200.8;1994, EPA 6020B, ISO 17294-2(2016), SM3125B Ed 23. ICPMS | NI_D | Níquel Disuelto | MG/L | 0.0005 | Llave Esquema-Analito encontrado en Santiago V2
EW_EPA200_SEAWDISV_D | ECOT_403_E_ETFA | ECOTECNOS S.A. CTT AM2 agua de mar | EW_EPA200_SEAWDIS | I-ENV-LAB-511 Ed00 based on SM 3030 B Ed 23, EPA 200.8;1994, EPA 6020B, ISO 17294-2(2016), SM3125B Ed 23. ICPMS | V_D | Vanadio Disuelto | MG/L | 0.0002 | Llave Esquema-Analito encontrado en Santiago V2
EW_SM2540C_STDTSD | ECOT_403_E_ETFA | ECOTECNOS S.A. CTT AM2 agua de mar | EW_SM2540C_STD | Standard Methods 2540 C, Ed 23 2017 | TSD | Sólidos Totales Disueltos | MG/L | 1 | Llave Esquema-Analito encontrado en Santiago V2
EW_SM2540D_SSTTSS | ECOT_403_E_ETFA | ECOTECNOS S.A. CTT AM2 agua de mar | EW_SM2540D_SST | Standard Methods 2540 D, Ed 23 2017 | TSS | Sólidos Suspendidos Totales | MG/L | 1 | Llave Esquema-Analito encontrado en Santiago V2
EW_SM3112B_HGHG | ECOT_403_E_ETFA | ECOTECNOS S.A. CTT AM2 agua de mar | EW_SM3112B_HG | Standard Methods 3112 B, Ed 23 2017 | HG | Mercurio | MG/L | 0.0004 | Llave Esquema-Analito encontrado en Santiago V2
EW_SM4110B_ANINO3 | ECOT_403_E_ETFA | ECOTECNOS S.A. CTT AM2 agua de mar | EW_SM4110B_ANI | Standard Methods 4110 B, Ed 23 2017 | NO3 | Nitrato | MG/L | 0.01 | Llave Esquema-Analito encontrado en Santiago V2
EW_SM4500B_NKJNKJ | ECOT_403_E_ETFA | ECOTECNOS S.A. CTT AM2 agua de mar | EW_SM4500B_NKJ | Standard Methods 4500-Norg B, Ed 23 2017 | NKJ | Nitrógeno Kjeldahl | MG/L | 0.2 | Llave Esquema-Analito encontrado en Santiago V2
EW_SM4500C_PO4PO4 | ECOT_403_E_ETFA | ECOTECNOS S.A. CTT AM2 agua de mar | EW_SM4500C_PO4 | Standard Methods 4500-P C, Ed 23 2017 | PO4 | Fosfato | MG/L | 0.05 | Llave Esquema-Analito encontrado en Santiago V2
EW_SM5210B_DBOBOD | ECOT_403_E_ETFA | ECOTECNOS S.A. CTT AM2 agua de mar | EW_SM5210B_DBO | Standard Methods 5210 B, Ed 23 2017 | BOD | DBO5 a 20°C | MG/L | 1 | Llave Esquema-Analito encontrado en Santiago V2
EW_SM5220D_DQOCOD | ECOT_403_E_ETFA | ECOTECNOS S.A. CTT AM2 agua de mar | EW_SM5220D_DQO | Standard Methods 5220 D, Ed 23 2017 | COD | DQO | MG/L | 1 | Llave Esquema-Analito encontrado en Santiago V2
EW_SM5520F_HTHT | ECOT_403_E_ETFA | ECOTECNOS S.A. CTT AM2 agua de mar | EW_SM5520F_HT | SM 5520 F Ed.23, 2017, I-ENV-LAB-304 Basado en NCh 2313-7 (Cálculo). | HT | Hidrocarburos Totales | MG/L | 2 | Llave Esquema-Analito encontrado en bbdd_calculos_ld_lc
EW_SM9221B_CTTC | ECOT_403_E_ETFA | ECOTECNOS S.A. CTT AM2 agua de mar | EW_SM9221B_CT | Standard Methods 9221 B Ed.23, 2017 | TC | Coliformes Totales | NMP/100 ML | 1.8 | Llave Esquema-Analito encontrado en Santiago V2
EW_SM9221E_CFA1FC | ECOT_403_E_ETFA | ECOTECNOS S.A. CTT AM2 agua de mar | EW_SM9221E_CFA1 | Standard Methods 9221 E (E2), Ed 23 2017 | FC | Coliformes Fecales | NMP/100 ML | 1.8 | Llave Esquema-Analito encontrado en Santiago V2
EW_EPA200_SEAWATERCU | ECOT_404_E_ETFA | ECOTECNOS S.A. CTT AM3 agua de mar | EW_EPA200_SEAWATER | I-ENV-LAB-511 Ed00 Basado en EPA 200.8:1994 Rev 5.4, EPA 6020 B, ISO 17294-2(2016), Standard Methods 3125 B ICPMS | CU | Cobre | MG/L | 0.0002 | Llave Esquema-Analito encontrado en Santiago V2
EW_EPA200_SEAWATERPB | ECOT_404_E_ETFA | ECOTECNOS S.A. CTT AM3 agua de mar | EW_EPA200_SEAWATER | I-ENV-LAB-511 Ed00 Basado en EPA 200.8:1994 Rev 5.4, EPA 6020 B, ISO 17294-2(2016), Standard Methods 3125 B ICPMS | PB | Plomo | MG/L | 0.0002 | Llave Esquema-Analito encontrado en Santiago V2
EW_SM4500C_PO4PO4 | ECOT_404_E_ETFA | ECOTECNOS S.A. CTT AM3 agua de mar | EW_SM4500C_PO4 | Standard Methods 4500-P C, Ed 23 2017 | PO4 | Fosfato | MG/L | 0.05 | Llave Esquema-Analito encontrado en Santiago V2
EW_SM9221B_CTTC | ECOT_404_E_ETFA | ECOTECNOS S.A. CTT AM3 agua de mar | EW_SM9221B_CT | Standard Methods 9221 B Ed.23, 2017 | TC | Coliformes Totales | NMP/100 ML | 1.8 | Llave Esquema-Analito encontrado en Santiago V2
EW_SM9221E_CFA1FC | ECOT_404_E_ETFA | ECOTECNOS S.A. CTT AM3 agua de mar | EW_SM9221E_CFA1 | Standard Methods 9221 E (E2), Ed 23 2017 | FC | Coliformes Fecales | NMP/100 ML | 1.8 | Llave Esquema-Analito encontrado en Santiago V2
EW_EPA200_SEAWATERCU | ECOT_405_E_ETFA | ECOTECNOS S.A. CTT AM4 agua de mar | EW_EPA200_SEAWATER | I-ENV-LAB-511 Ed00 Basado en EPA 200.8:1994 Rev 5.4, EPA 6020 B, ISO 17294-2(2016), Standard Methods 3125 B ICPMS | CU | Cobre | MG/L | 0.0002 | Llave Esquema-Analito encontrado en Santiago V2
EW_EPA200_SEAWATERPB | ECOT_405_E_ETFA | ECOTECNOS S.A. CTT AM4 agua de mar | EW_EPA200_SEAWATER | I-ENV-LAB-511 Ed00 Basado en EPA 200.8:1994 Rev 5.4, EPA 6020 B, ISO 17294-2(2016), Standard Methods 3125 B ICPMS | PB | Plomo | MG/L | 0.0002 | Llave Esquema-Analito encontrado en Santiago V2
EW_SM4110B_ANINO3 | ECOT_405_E_ETFA | ECOTECNOS S.A. CTT AM4 agua de mar | EW_SM4110B_ANI | Standard Methods 4110 B, Ed 23 2017 | NO3 | Nitrato | MG/L | 0.01 | Llave Esquema-Analito encontrado en Santiago V2
EW_SM4500C_PO4PO4 | ECOT_405_E_ETFA | ECOTECNOS S.A. CTT AM4 agua de mar | EW_SM4500C_PO4 | Standard Methods 4500-P C, Ed 23 2017 | PO4 | Fosfato | MG/L | 0.05 | Llave Esquema-Analito encontrado en Santiago V2
EW_SM5210B_DBOBOD | ECOT_405_E_ETFA | ECOTECNOS S.A. CTT AM4 agua de mar | EW_SM5210B_DBO | Standard Methods 5210 B, Ed 23 2017 | BOD | DBO5 a 20°C | MG/L | 1 | Llave Esquema-Analito encontrado en Santiago V2
EW_SM5520F_HTHT | ECOT_405_E_ETFA | ECOTECNOS S.A. CTT AM4 agua de mar | EW_SM5520F_HT | SM 5520 F Ed.23, 2017, I-ENV-LAB-304 Basado en NCh 2313-7 (Cálculo). | HT | Hidrocarburos Totales | MG/L | 2 | Llave Esquema-Analito encontrado en bbdd_calculos_ld_lc
EW_SM9221B_CTTC | ECOT_405_E_ETFA | ECOTECNOS S.A. CTT AM4 agua de mar | EW_SM9221B_CT | Standard Methods 9221 B Ed.23, 2017 | TC | Coliformes Totales | NMP/100 ML | 1.8 | Llave Esquema-Analito encontrado en Santiago V2
EW_SM9221E_CFA1FC | ECOT_405_E_ETFA | ECOTECNOS S.A. CTT AM4 agua de mar | EW_SM9221E_CFA1 | Standard Methods 9221 E (E2), Ed 23 2017 | FC | Coliformes Fecales | NMP/100 ML | 1.8 | Llave Esquema-Analito encontrado en Santiago V2
ES_EPA3051_ICPMSCD | ECOT_406_L_ETFA | ECOTECNOS S.A. Sedim Marino CTT SM | ES_EPA3051_ICPMS | I-ENV-LAB-512 Ed00 Basado en EPA 3051 (1994) Digestión, EPA 6020 B (2014), ISO 17294-2 (2016). ICP-MS | CD | Cadmio | MG/KG | 0.088 | Llave Esquema-Analito encontrado en Santiago V2
ES_EPA3051_ICPMSCR | ECOT_406_L_ETFA | ECOTECNOS S.A. Sedim Marino CTT SM | ES_EPA3051_ICPMS | I-ENV-LAB-512 Ed00 Basado en EPA 3051 (1994) Digestión, EPA 6020 B (2014), ISO 17294-2 (2016). ICP-MS | CR | Cromo Total | MG/KG | 0.06 | Llave Esquema-Analito encontrado en Santiago V2
ES_EPA3051_ICPMSCU | ECOT_406_L_ETFA | ECOTECNOS S.A. Sedim Marino CTT SM | ES_EPA3051_ICPMS | I-ENV-LAB-512 Ed00 Basado en EPA 3051 (1994) Digestión, EPA 6020 B (2014), ISO 17294-2 (2016). ICP-MS | CU | Cobre | MG/KG | 0.306 | Llave Esquema-Analito encontrado en Santiago V2
ES_EPA3051_ICPMSNI | ECOT_406_L_ETFA | ECOTECNOS S.A. Sedim Marino CTT SM | ES_EPA3051_ICPMS | I-ENV-LAB-512 Ed00 Basado en EPA 3051 (1994) Digestión, EPA 6020 B (2014), ISO 17294-2 (2016). ICP-MS | NI | Níquel | MG/KG | 0.07 | Llave Esquema-Analito encontrado en Santiago V2
ES_EPA3051_ICPMSPB | ECOT_406_L_ETFA | ECOTECNOS S.A. Sedim Marino CTT SM | ES_EPA3051_ICPMS | I-ENV-LAB-512 Ed00 Basado en EPA 3051 (1994) Digestión, EPA 6020 B (2014), ISO 17294-2 (2016). ICP-MS | PB | Plomo | MG/KG | 0.29 | Llave Esquema-Analito encontrado en Santiago V2
ES_EPA3051_ICPMSV | ECOT_406_L_ETFA | ECOTECNOS S.A. Sedim Marino CTT SM | ES_EPA3051_ICPMS | I-ENV-LAB-512 Ed00 Basado en EPA 3051 (1994) Digestión, EPA 6020 B (2014), ISO 17294-2 (2016). ICP-MS | V | Vanadio | MG/KG | 0.142 | Llave Esquema-Analito encontrado en Santiago V2
ES_EPA3051_ICPMSZN | ECOT_406_L_ETFA | ECOTECNOS S.A. Sedim Marino CTT SM | ES_EPA3051_ICPMS | I-ENV-LAB-512 Ed00 Basado en EPA 3051 (1994) Digestión, EPA 6020 B (2014), ISO 17294-2 (2016). ICP-MS | ZN | Cinc | MG/KG | 1.134 | Llave Esquema-Analito encontrado en Santiago V2
ES_EPA9060_COTTOCS | ECOT_406_L_ETFA | ECOTECNOS S.A. Sedim Marino CTT SM | ES_EPA9060_COT | I-ENV-LAB-323 Basado en EPA 9060A | TOCS | Carbono Orgánico Total | % | 1 | Llave Esquema-Analito encontrado en bbdd_calculos_ld_lc
ES_INIA_HUM105HUM | ECOT_406_L_ETFA | ECOTECNOS S.A. Sedim Marino CTT SM | ES_INIA_HUM105 | I-ENV-LAB-102 Ed00. Basado en INIA Serie N°34, 2006 Gravimetría | HUM | Humedad | % | 0.1 | Llave Esquema-Analito encontrado en Santiago V2
ES_RES3612_GRANKURT | ECOT_406_L_ETFA | ECOTECNOS S.A. Sedim Marino CTT SM | ES_RES3612_GRAN | Res. Ex. N° 3612/2009 SERNAPESCA. Numeral 25. (CPS);(INFA) | KURT | Curtosis | 0 | 0 | Llave Esquema-Analito encontrado en bbdd_calculos_ld_lc
ES_RES3612_GRANMEAN | ECOT_406_L_ETFA | ECOTECNOS S.A. Sedim Marino CTT SM | ES_RES3612_GRAN | Res. Ex. N° 3612/2009 SERNAPESCA. Numeral 25. (CPS);(INFA) | MEAN | Diámetro medio de grano | UM | 0 | Llave Esquema-Analito encontrado en Santiago V2
ES_RES3612_GRANPORC_FANGO | ECOT_406_L_ETFA | ECOTECNOS S.A. Sedim Marino CTT SM | ES_RES3612_GRAN | Res. Ex. N° 3612/2009 SERNAPESCA. Numeral 25. (CPS);(INFA) | PORC_FANGO | % de Fango | % | 0 | Llave Esquema-Analito encontrado en bbdd_calculos_ld_lc
ES_RES3612_GRANRETENCION_10 | ECOT_406_L_ETFA | ECOTECNOS S.A. Sedim Marino CTT SM | ES_RES3612_GRAN | Res. Ex. N° 3612/2009 SERNAPESCA. Numeral 25. (CPS);(INFA) | RETENCION_10 | 10 (2,0 mm),% Retención | % | 0 | Llave Esquema-Analito encontrado en bbdd_calculos_ld_lc
ES_RES3612_GRANRETENCION_120 | ECOT_406_L_ETFA | ECOTECNOS S.A. Sedim Marino CTT SM | ES_RES3612_GRAN | Res. Ex. N° 3612/2009 SERNAPESCA. Numeral 25. (CPS);(INFA) | RETENCION_120 | 120 (0,125 mm),% Retención | % | 0 | Llave Esquema-Analito encontrado en bbdd_calculos_ld_lc
ES_RES3612_GRANRETENCION_18 | ECOT_406_L_ETFA | ECOTECNOS S.A. Sedim Marino CTT SM | ES_RES3612_GRAN | Res. Ex. N° 3612/2009 SERNAPESCA. Numeral 25. (CPS);(INFA) | RETENCION_18 | 18 (1,0 mm),% Retención | % | 0 | Llave Esquema-Analito encontrado en bbdd_calculos_ld_lc
ES_RES3612_GRANRETENCION_230 | ECOT_406_L_ETFA | ECOTECNOS S.A. Sedim Marino CTT SM | ES_RES3612_GRAN | Res. Ex. N° 3612/2009 SERNAPESCA. Numeral 25. (CPS);(INFA) | RETENCION_230 | 230 (0,063 mm),% Retención | % | 0 | Llave Esquema-Analito encontrado en bbdd_calculos_ld_lc
ES_RES3612_GRANRETENCION_35 | ECOT_406_L_ETFA | ECOTECNOS S.A. Sedim Marino CTT SM | ES_RES3612_GRAN | Res. Ex. N° 3612/2009 SERNAPESCA. Numeral 25. (CPS);(INFA) | RETENCION_35 | 35 (0,5 mm),% Retención | % | 0 | Llave Esquema-Analito encontrado en bbdd_calculos_ld_lc
ES_RES3612_GRANRETENCION_60 | ECOT_406_L_ETFA | ECOTECNOS S.A. Sedim Marino CTT SM | ES_RES3612_GRAN | Res. Ex. N° 3612/2009 SERNAPESCA. Numeral 25. (CPS);(INFA) | RETENCION_60 | 60 (0,25 mm),% Retención | % | 0 | Llave Esquema-Analito encontrado en bbdd_calculos_ld_lc
ES_RES3612_GRANSKEW | ECOT_406_L_ETFA | ECOTECNOS S.A. Sedim Marino CTT SM | ES_RES3612_GRAN | Res. Ex. N° 3612/2009 SERNAPESCA. Numeral 25. (CPS);(INFA) | SKEW | Asimetría | NOUNIT | -10 | Llave Esquema-Analito encontrado en bbdd_calculos_ld_lc
ES_RES3612_GRANSTD_DEV | ECOT_406_L_ETFA | ECOTECNOS S.A. Sedim Marino CTT SM | ES_RES3612_GRAN | Res. Ex. N° 3612/2009 SERNAPESCA. Numeral 25. (CPS);(INFA) | STD_DEV | Grado de selección | 0 | 0 | Llave Esquema-Analito encontrado en bbdd_calculos_ld_lc
ES_SM3112B_HGHG | ECOT_406_L_ETFA | ECOTECNOS S.A. Sedim Marino CTT SM | ES_SM3112B_HG | I-ENV-LAB-110 Ed00. Basado en EPA 7471- A y B | HG | Mercurio | MG/KG | 0.01 | Llave Esquema-Analito encontrado en Santiago V2
EW_NCH2313_7HVHV | ECOT_407_E_ETFA | ECOTECNOS S.A. CTT AM4 agua de mar | EW_NCH2313_7HV | I-ENV-LAB-304 Basado NCh 2313/7.Of97 Head Space FID-GC/MS | HV | Hidrocarburos Volátiles | MG/L | 0.1 | Llave Esquema-Analito encontrado en Santiago V2
EW_SM10200H_CLOROFICLOROF_UG | ECOT_407_E_ETFA | ECOTECNOS S.A. CTT AM4 agua de mar | EW_SM10200H_CLOROFI | SM 10200 H Ed.23, 2017 | CLOROF_UG | Clorofila A | UG/L | 1 | Llave Esquema-Analito encontrado en bbdd_calculos_ld_lc
EW_SM2540D_SSTTSS | ECOT_407_E_ETFA | ECOTECNOS S.A. CTT AM4 agua de mar | EW_SM2540D_SST | Standard Methods 2540 D, Ed 23 2017 | TSS | Sólidos Suspendidos Totales | MG/L | 1 | Llave Esquema-Analito encontrado en Santiago V2
EW_SM4500BD_NTN_TOTAL | ECOT_407_E_ETFA | ECOTECNOS S.A. CTT AM4 agua de mar | EW_SM4500BD_NT | SM 4500 B,D,N org B-Nitrógeno Total Ed.23, 2017 (Cálculo). | N_TOTAL | Nitrógeno Total | MG/L | 0.2 | Llave Esquema-Analito encontrado en bbdd_calculos_ld_lc
EW_SM5520F_HFHF | ECOT_407_E_ETFA | ECOTECNOS S.A. CTT AM4 agua de mar | EW_SM5520F_HF | Standard Methods 5520 F, Ed 23 2017 | HF | Hidrocarburos Fijos | MG/L | 2 | Llave Esquema-Analito encontrado en Santiago V2
EW_SM5520F_HTHT | ECOT_407_E_ETFA | ECOTECNOS S.A. CTT AM4 agua de mar | EW_SM5520F_HT | SM 5520 F Ed.23, 2017, I-ENV-LAB-304 Basado en NCh 2313-7 (Cálculo). | HT | Hidrocarburos Totales | MG/L | 2 | Llave Esquema-Analito encontrado en bbdd_calculos_ld_lc
EW_SM5530C_FENPHENOLIC | ECOT_407_E_ETFA | ECOTECNOS S.A. CTT AM4 agua de mar | EW_SM5530C_FEN | SM 5530 B; 5530 C Ed.23, 2017 | PHENOLIC | Compuestos Fenólicos | MG/L | 0.001 | Llave Esquema-Analito encontrado en Santiago V2
EW_SM5540B_DETDETER | ECOT_407_E_ETFA | ECOTECNOS S.A. CTT AM4 agua de mar | EW_SM5540B_DET | Standard Methods 5540-BC, Ed 23 2017 | DETER | Detergente (SAAM) | MG/L | 0.05 | Llave Esquema-Analito encontrado en Santiago V2
EW_EPA200_SEAWATERFE | ECOT_408_E_ETFA | ECOTECNOS S.A. ENGIE INTEGRADO 7 AM ETFA | EW_EPA200_SEAWATER | I-ENV-LAB-511 Ed00 Basado en EPA 200.8:1994 Rev 5.4, EPA 6020 B, ISO 17294-2(2016), Standard Methods 3125 B ICPMS | FE | Hierro | MG/L | 0.002 | Llave Esquema-Analito encontrado en Santiago V2
EW_EPA200_SEAWATERNI | ECOT_408_E_ETFA | ECOTECNOS S.A. ENGIE INTEGRADO 7 AM ETFA | EW_EPA200_SEAWATER | I-ENV-LAB-511 Ed00 Basado en EPA 200.8:1994 Rev 5.4, EPA 6020 B, ISO 17294-2(2016), Standard Methods 3125 B ICPMS | NI | Níquel | MG/L | 0.0005 | Llave Esquema-Analito encontrado en Santiago V2
EW_EPA200_SEAWATERV | ECOT_408_E_ETFA | ECOTECNOS S.A. ENGIE INTEGRADO 7 AM ETFA | EW_EPA200_SEAWATER | I-ENV-LAB-511 Ed00 Basado en EPA 200.8:1994 Rev 5.4, EPA 6020 B, ISO 17294-2(2016), Standard Methods 3125 B ICPMS | V | Vanadio | MG/L | 0.0002 | Llave Esquema-Analito encontrado en Santiago V2
EW_ICTSLAB347_PAHSACENAPHTHENE | ECOT_408_E_ETFA | ECOTECNOS S.A. ENGIE INTEGRADO 7 AM ETFA | EW_ICTSLAB347_PAHS | I-CTS-LAB-347 Ed00 Basado en Banjoo,D.R,Nelson P.K. 2005.Gas Chormatographic/Mass Spectrometric Methods | ACENAPHTHENE | Acenafteno | UG/L | 0.05 | Llave Esquema-Analito encontrado en Santiago V2
EW_ICTSLAB347_PAHSACENAPHTYLENE | ECOT_408_E_ETFA | ECOTECNOS S.A. ENGIE INTEGRADO 7 AM ETFA | EW_ICTSLAB347_PAHS | I-CTS-LAB-347 Ed00 Basado en Banjoo,D.R,Nelson P.K. 2005.Gas Chormatographic/Mass Spectrometric Methods | ACENAPHTYLENE | Acenaftileno | UG/L | 0.05 | Llave Esquema-Analito encontrado en Santiago V2
EW_ICTSLAB347_PAHSANTHRACENE | ECOT_408_E_ETFA | ECOTECNOS S.A. ENGIE INTEGRADO 7 AM ETFA | EW_ICTSLAB347_PAHS | I-CTS-LAB-347 Ed00 Basado en Banjoo,D.R,Nelson P.K. 2005.Gas Chormatographic/Mass Spectrometric Methods | ANTHRACENE | Anthraceno | UG/L | 0.05 | Llave Esquema-Analito encontrado en Santiago V2
EW_ICTSLAB347_PAHSBENZO_A_ANTHRACENE | ECOT_408_E_ETFA | ECOTECNOS S.A. ENGIE INTEGRADO 7 AM ETFA | EW_ICTSLAB347_PAHS | I-CTS-LAB-347 Ed00 Basado en Banjoo,D.R,Nelson P.K. 2005.Gas Chormatographic/Mass Spectrometric Methods | BENZO_A_ANTHRACENE | Benzo (a) Antraceno | UG/L | 0.05 | Llave Esquema-Analito encontrado en Santiago V2
EW_ICTSLAB347_PAHSBENZO_A_PYRENE | ECOT_408_E_ETFA | ECOTECNOS S.A. ENGIE INTEGRADO 7 AM ETFA | EW_ICTSLAB347_PAHS | I-CTS-LAB-347 Ed00 Basado en Banjoo,D.R,Nelson P.K. 2005.Gas Chormatographic/Mass Spectrometric Methods | BENZO_A_PYRENE | Benzo (a) pyrene | UG/L | 0.05 | Llave Esquema-Analito encontrado en Santiago V2
EW_ICTSLAB347_PAHSBENZO_B_FLUORANTHE | ECOT_408_E_ETFA | ECOTECNOS S.A. ENGIE INTEGRADO 7 AM ETFA | EW_ICTSLAB347_PAHS | I-CTS-LAB-347 Ed00 Basado en Banjoo,D.R,Nelson P.K. 2005.Gas Chormatographic/Mass Spectrometric Methods | BENZO_B_FLUORANTHE | Benzo (b) fluoranthene | UG/L | 0.05 | Llave Esquema-Analito encontrado en Santiago V2
EW_ICTSLAB347_PAHSBENZO_GHI_PERYLENE | ECOT_408_E_ETFA | ECOTECNOS S.A. ENGIE INTEGRADO 7 AM ETFA | EW_ICTSLAB347_PAHS | I-CTS-LAB-347 Ed00 Basado en Banjoo,D.R,Nelson P.K. 2005.Gas Chormatographic/Mass Spectrometric Methods | BENZO_GHI_PERYLENE | Benzo (g,h,i) perylene | UG/L | 0.05 | Llave Esquema-Analito encontrado en Santiago V2
EW_ICTSLAB347_PAHSBENZO_J_FLUORANTHE | ECOT_408_E_ETFA | ECOTECNOS S.A. ENGIE INTEGRADO 7 AM ETFA | EW_ICTSLAB347_PAHS | I-CTS-LAB-347 Ed00 Basado en Banjoo,D.R,Nelson P.K. 2005.Gas Chormatographic/Mass Spectrometric Methods | BENZO_J_FLUORANTHE | Benzo (j) fluoranthene | UG/L | 0.05 | Llave Esquema-Analito encontrado en Santiago V2
EW_ICTSLAB347_PAHSBENZO_K_FLUORANTHE | ECOT_408_E_ETFA | ECOTECNOS S.A. ENGIE INTEGRADO 7 AM ETFA | EW_ICTSLAB347_PAHS | I-CTS-LAB-347 Ed00 Basado en Banjoo,D.R,Nelson P.K. 2005.Gas Chormatographic/Mass Spectrometric Methods | BENZO_K_FLUORANTHE | Benzo (k) fluoranthene | UG/L | 0.05 | Llave Esquema-Analito encontrado en Santiago V2
EW_ICTSLAB347_PAHSCHRYSENE | ECOT_408_E_ETFA | ECOTECNOS S.A. ENGIE INTEGRADO 7 AM ETFA | EW_ICTSLAB347_PAHS | I-CTS-LAB-347 Ed00 Basado en Banjoo,D.R,Nelson P.K. 2005.Gas Chormatographic/Mass Spectrometric Methods | CHRYSENE | Chrysene | UG/L | 0.05 | Llave Esquema-Analito encontrado en Santiago V2
EW_ICTSLAB347_PAHSDIBENZO_AH_ANHTRA | ECOT_408_E_ETFA | ECOTECNOS S.A. ENGIE INTEGRADO 7 AM ETFA | EW_ICTSLAB347_PAHS | I-CTS-LAB-347 Ed00 Basado en Banjoo,D.R,Nelson P.K. 2005.Gas Chormatographic/Mass Spectrometric Methods | DIBENZO_AH_ANHTRA | Dibenzo (a,h) anthracene | UG/L | 0.05 | Llave Esquema-Analito encontrado en Santiago V2
EW_ICTSLAB347_PAHSFLUORANTHENE | ECOT_408_E_ETFA | ECOTECNOS S.A. ENGIE INTEGRADO 7 AM ETFA | EW_ICTSLAB347_PAHS | I-CTS-LAB-347 Ed00 Basado en Banjoo,D.R,Nelson P.K. 2005.Gas Chormatographic/Mass Spectrometric Methods | FLUORANTHENE | Fluoranthene | UG/L | 0.05 | Llave Esquema-Analito encontrado en Santiago V2
EW_ICTSLAB347_PAHSFLUORENE | ECOT_408_E_ETFA | ECOTECNOS S.A. ENGIE INTEGRADO 7 AM ETFA | EW_ICTSLAB347_PAHS | I-CTS-LAB-347 Ed00 Basado en Banjoo,D.R,Nelson P.K. 2005.Gas Chormatographic/Mass Spectrometric Methods | FLUORENE | Fluorene | UG/L | 0.05 | Llave Esquema-Analito encontrado en Santiago V2
EW_ICTSLAB347_PAHSINDENO_123CD_PYRENE | ECOT_408_E_ETFA | ECOTECNOS S.A. ENGIE INTEGRADO 7 AM ETFA | EW_ICTSLAB347_PAHS | I-CTS-LAB-347 Ed00 Basado en Banjoo,D.R,Nelson P.K. 2005.Gas Chormatographic/Mass Spectrometric Methods | INDENO_123CD_PYRENE | Indeno (1,2,3 cd) pyrene | UG/L | 0.05 | Llave Esquema-Analito encontrado en Santiago V2
EW_ICTSLAB347_PAHSNAPHTHALENE | ECOT_408_E_ETFA | ECOTECNOS S.A. ENGIE INTEGRADO 7 AM ETFA | EW_ICTSLAB347_PAHS | I-CTS-LAB-347 Ed00 Basado en Banjoo,D.R,Nelson P.K. 2005.Gas Chormatographic/Mass Spectrometric Methods | NAPHTHALENE | Naphthalene | UG/L | 0.05 | Llave Esquema-Analito encontrado en Santiago V2
EW_ICTSLAB347_PAHSPAHS | ECOT_408_E_ETFA | ECOTECNOS S.A. ENGIE INTEGRADO 7 AM ETFA | EW_ICTSLAB347_PAHS | I-CTS-LAB-347 Ed00 Basado en Banjoo,D.R,Nelson P.K. 2005.Gas Chormatographic/Mass Spectrometric Methods | PAHS | PAHs(Cálculo). | UG/L | 0.05 | Llave Esquema-Analito encontrado en bbdd_calculos_ld_lc
EW_ICTSLAB347_PAHSPHENANTHRENE | ECOT_408_E_ETFA | ECOTECNOS S.A. ENGIE INTEGRADO 7 AM ETFA | EW_ICTSLAB347_PAHS | I-CTS-LAB-347 Ed00 Basado en Banjoo,D.R,Nelson P.K. 2005.Gas Chormatographic/Mass Spectrometric Methods | PHENANTHRENE | Phenanthrene | UG/L | 0.05 | Llave Esquema-Analito encontrado en Santiago V2
EW_ICTSLAB347_PAHSPYRENE | ECOT_408_E_ETFA | ECOTECNOS S.A. ENGIE INTEGRADO 7 AM ETFA | EW_ICTSLAB347_PAHS | I-CTS-LAB-347 Ed00 Basado en Banjoo,D.R,Nelson P.K. 2005.Gas Chormatographic/Mass Spectrometric Methods | PYRENE | Pyrene | UG/L | 0.05 | Llave Esquema-Analito encontrado en Santiago V2
EW_ISO11423_BTEXBENCENE | ECOT_408_E_ETFA | ECOTECNOS S.A. ENGIE INTEGRADO 7 AM ETFA | EW_ISO11423_BTEX | ISO 11423:1997. Part 1: Head-space gas chromatographic method. Water quality - Determination of benzene and some derivatives. | BENCENE | Benceno | UG/L | 2 | Llave Esquema-Analito encontrado en Santiago V2
EW_ISO11423_BTEXETILBENCENE | ECOT_408_E_ETFA | ECOTECNOS S.A. ENGIE INTEGRADO 7 AM ETFA | EW_ISO11423_BTEX | ISO 11423:1997. Part 1: Head-space gas chromatographic method. Water quality - Determination of benzene and some derivatives. | ETILBENCENE | Etilbenceno | UG/L | 1 | Llave Esquema-Analito encontrado en Santiago V2
EW_ISO11423_BTEXTOLUENE | ECOT_408_E_ETFA | ECOTECNOS S.A. ENGIE INTEGRADO 7 AM ETFA | EW_ISO11423_BTEX | ISO 11423:1997. Part 1: Head-space gas chromatographic method. Water quality - Determination of benzene and some derivatives. | TOLUENE | Tolueno | UG/L | 1 | Llave Esquema-Analito encontrado en Santiago V2
EW_ISO11423_BTEXXYLENE | ECOT_408_E_ETFA | ECOTECNOS S.A. ENGIE INTEGRADO 7 AM ETFA | EW_ISO11423_BTEX | ISO 11423:1997. Part 1: Head-space gas chromatographic method. Water quality - Determination of benzene and some derivatives. | XYLENE | Xileno | UG/L | 4 | Llave Esquema-Analito encontrado en Santiago V2
EW_SGS_NH3AMMONIUM | ECOT_408_E_ETFA | ECOTECNOS S.A. ENGIE INTEGRADO 7 AM ETFA | EW_SGS_NH3 | I-ENV-LAB-249 Ed.00, Basado en SM 4500-NH3 BD Ed.23, 2017 | AMMONIUM | Amonio | MG/L | 0.01 | Llave Esquema-Analito encontrado en Santiago V2
EW_SM2540C_STDTSD | ECOT_408_E_ETFA | ECOTECNOS S.A. ENGIE INTEGRADO 7 AM ETFA | EW_SM2540C_STD | Standard Methods 2540 C, Ed 23 2017 | TSD | Sólidos Totales Disueltos | MG/L | 1 | Llave Esquema-Analito encontrado en Santiago V2
EW_SM4110B_ANINO3 | ECOT_408_E_ETFA | ECOTECNOS S.A. ENGIE INTEGRADO 7 AM ETFA | EW_SM4110B_ANI | Standard Methods 4110 B, Ed 23 2017 | NO3 | Nitrato | MG/L | 0.01 | Llave Esquema-Analito encontrado en Santiago V2
EW_SM4500B_NKJNKJ | ECOT_408_E_ETFA | ECOTECNOS S.A. ENGIE INTEGRADO 7 AM ETFA | EW_SM4500B_NKJ | Standard Methods 4500-Norg B, Ed 23 2017 | NKJ | Nitrógeno Kjeldahl | MG/L | 0.2 | Llave Esquema-Analito encontrado en Santiago V2
EW_SM4500BD_NTN_TOTAL | ECOT_408_E_ETFA | ECOTECNOS S.A. ENGIE INTEGRADO 7 AM ETFA | EW_SM4500BD_NT | SM 4500 B,D,N org B-Nitrógeno Total Ed.23, 2017 (Cálculo). | N_TOTAL | Nitrógeno Total | MG/L | 0.2 | Llave Esquema-Analito encontrado en bbdd_calculos_ld_lc
EW_SM4500E_PP | ECOT_408_E_ETFA | ECOTECNOS S.A. ENGIE INTEGRADO 7 AM ETFA | EW_SM4500E_P | Standard Methods 4500-P-BE, Ed 23 2017 | P | Fósforo | MG/L | 0.005 | Llave Esquema-Analito encontrado en Santiago V2
EW_SM5210B_DBOBOD | ECOT_408_E_ETFA | ECOTECNOS S.A. ENGIE INTEGRADO 7 AM ETFA | EW_SM5210B_DBO | Standard Methods 5210 B, Ed 23 2017 | BOD | DBO5 a 20°C | MG/L | 1 | Llave Esquema-Analito encontrado en Santiago V2
EW_SM5220D_DQOCOD | ECOT_408_E_ETFA | ECOTECNOS S.A. ENGIE INTEGRADO 7 AM ETFA | EW_SM5220D_DQO | Standard Methods 5220 D, Ed 23 2017 | COD | DQO | MG/L | 1 | Llave Esquema-Analito encontrado en Santiago V2
EW_SM5310C_COTCOT | ECOT_408_E_ETFA | ECOTECNOS S.A. ENGIE INTEGRADO 7 AM ETFA | EW_SM5310C_COT | SM 5310 B Ed.23, 2017 | COT | Carbono Orgánico Total | MG/L | 0.2 | Llave Esquema-Analito encontrado en bbdd_calculos_ld_lc
EW_SM5520B_AGAG | ECOT_408_E_ETFA | ECOTECNOS S.A. ENGIE INTEGRADO 7 AM ETFA | EW_SM5520B_AG | Standard Methods 5520 B, Ed 23 2017 | AG | Aceites y Grasas | MG/L | 2 | Llave Esquema-Analito encontrado en Santiago V2
EW_SM5520F_HTHT | ECOT_408_E_ETFA | ECOTECNOS S.A. ENGIE INTEGRADO 7 AM ETFA | EW_SM5520F_HT | SM 5520 F Ed.23, 2017, I-ENV-LAB-304 Basado en NCh 2313-7 (Cálculo). | HT | Hidrocarburos Totales | MG/L | 2 | Llave Esquema-Analito encontrado en bbdd_calculos_ld_lc
ES_EPA9060_COTTOCS | ECOT_410_L_ETFA | ECOTECNOS S.A. ENGIE INTEGRADO 7 SM ETFA | ES_EPA9060_COT | I-ENV-LAB-323 Basado en EPA 9060A | TOCS | Carbono Orgánico Total | % | 0.01 | Llave Esquema-Analito encontrado en bbdd_calculos_ld_lc
ES_RES3612_GRANKURT | ECOT_410_L_ETFA | ECOTECNOS S.A. ENGIE INTEGRADO 7 SM ETFA | ES_RES3612_GRAN | Res. Ex. N° 3612/2009 SERNAPESCA. Numeral 25. (CPS);(INFA) | KURT | Curtosis | 0 | 0 | Llave Esquema-Analito encontrado en bbdd_calculos_ld_lc
ES_RES3612_GRANMEAN | ECOT_410_L_ETFA | ECOTECNOS S.A. ENGIE INTEGRADO 7 SM ETFA | ES_RES3612_GRAN | Res. Ex. N° 3612/2009 SERNAPESCA. Numeral 25. (CPS);(INFA) | MEAN | Diámetro medio de grano | UM | 0 | Llave Esquema-Analito encontrado en Santiago V2
ES_RES3612_GRANPORC_FANGO | ECOT_410_L_ETFA | ECOTECNOS S.A. ENGIE INTEGRADO 7 SM ETFA | ES_RES3612_GRAN | Res. Ex. N° 3612/2009 SERNAPESCA. Numeral 25. (CPS);(INFA) | PORC_FANGO | % de Fango | % | 0 | Llave Esquema-Analito encontrado en bbdd_calculos_ld_lc
ES_RES3612_GRANRETENCION_10 | ECOT_410_L_ETFA | ECOTECNOS S.A. ENGIE INTEGRADO 7 SM ETFA | ES_RES3612_GRAN | Res. Ex. N° 3612/2009 SERNAPESCA. Numeral 25. (CPS);(INFA) | RETENCION_10 | 10 (2,0 mm),% Retención | % | 0 | Llave Esquema-Analito encontrado en bbdd_calculos_ld_lc
ES_RES3612_GRANRETENCION_120 | ECOT_410_L_ETFA | ECOTECNOS S.A. ENGIE INTEGRADO 7 SM ETFA | ES_RES3612_GRAN | Res. Ex. N° 3612/2009 SERNAPESCA. Numeral 25. (CPS);(INFA) | RETENCION_120 | 120 (0,125 mm),% Retención | % | 0 | Llave Esquema-Analito encontrado en bbdd_calculos_ld_lc
ES_RES3612_GRANRETENCION_18 | ECOT_410_L_ETFA | ECOTECNOS S.A. ENGIE INTEGRADO 7 SM ETFA | ES_RES3612_GRAN | Res. Ex. N° 3612/2009 SERNAPESCA. Numeral 25. (CPS);(INFA) | RETENCION_18 | 18 (1,0 mm),% Retención | % | 0 | Llave Esquema-Analito encontrado en bbdd_calculos_ld_lc
ES_RES3612_GRANRETENCION_230 | ECOT_410_L_ETFA | ECOTECNOS S.A. ENGIE INTEGRADO 7 SM ETFA | ES_RES3612_GRAN | Res. Ex. N° 3612/2009 SERNAPESCA. Numeral 25. (CPS);(INFA) | RETENCION_230 | 230 (0,063 mm),% Retención | % | 0 | Llave Esquema-Analito encontrado en bbdd_calculos_ld_lc
ES_RES3612_GRANRETENCION_35 | ECOT_410_L_ETFA | ECOTECNOS S.A. ENGIE INTEGRADO 7 SM ETFA | ES_RES3612_GRAN | Res. Ex. N° 3612/2009 SERNAPESCA. Numeral 25. (CPS);(INFA) | RETENCION_35 | 35 (0,5 mm),% Retención | % | 0 | Llave Esquema-Analito encontrado en bbdd_calculos_ld_lc
ES_RES3612_GRANRETENCION_60 | ECOT_410_L_ETFA | ECOTECNOS S.A. ENGIE INTEGRADO 7 SM ETFA | ES_RES3612_GRAN | Res. Ex. N° 3612/2009 SERNAPESCA. Numeral 25. (CPS);(INFA) | RETENCION_60 | 60 (0,25 mm),% Retención | % | 0 | Llave Esquema-Analito encontrado en bbdd_calculos_ld_lc
ES_RES3612_GRANSKEW | ECOT_410_L_ETFA | ECOTECNOS S.A. ENGIE INTEGRADO 7 SM ETFA | ES_RES3612_GRAN | Res. Ex. N° 3612/2009 SERNAPESCA. Numeral 25. (CPS);(INFA) | SKEW | Asimetría | NOUNIT | -10 | Llave Esquema-Analito encontrado en bbdd_calculos_ld_lc
ES_RES3612_GRANSTD_DEV | ECOT_410_L_ETFA | ECOTECNOS S.A. ENGIE INTEGRADO 7 SM ETFA | ES_RES3612_GRAN | Res. Ex. N° 3612/2009 SERNAPESCA. Numeral 25. (CPS);(INFA) | STD_DEV | Grado de selección | 0 | 0 | Llave Esquema-Analito encontrado en bbdd_calculos_ld_lc
ES_RES3612_MOTSV_PORC_BS | ECOT_410_L_ETFA | ECOTECNOS S.A. ENGIE INTEGRADO 7 SM ETFA | ES_RES3612_MO | Res. Ex. N° 3612/2009 SERNAPESCA. Numeral 27. (CPS);(INFA) | TSV_PORC_BS | Materia Orgánica | % | 0.1 | Llave Esquema-Analito encontrado en Santiago V2
ES_SM5520F_HTHT | ECOT_410_L_ETFA | ECOTECNOS S.A. ENGIE INTEGRADO 7 SM ETFA | ES_SM5520F_HT | I-ENVI-LAB-231 Basado en EPA3540C, EPA8015, NCh 2313/7.Of97 (Cálculo). | HT | Hidrocarburos Totales | MG/KG | 20 | Llave Esquema-Analito encontrado en bbdd_calculos_ld_lc
EW_SM10200H_CLOROFICLOROF_UG | ECOT_412_E_ETFA | ECOTECNOS S.A. ENGIE INTEGRADO 7 AM ETFA | EW_SM10200H_CLOROFI | SM 10200 H Ed.23, 2017 | CLOROF_UG | Clorofila A | UG/L | 1 | Llave Esquema-Analito encontrado en bbdd_calculos_ld_lc
EW_SM5530C_FENPHENOLIC | ECOT_412_E_ETFA | ECOTECNOS S.A. ENGIE INTEGRADO 7 AM ETFA | EW_SM5530C_FEN | SM 5530 B; 5530 C Ed.23, 2017 | PHENOLIC | Compuestos Fenólicos | MG/L | 0.001 | Llave Esquema-Analito encontrado en Santiago V2
EW_EPA200_SEAWATERNI | ECOT_413_E_ETFA | ECOTECNOS S.A. COPEC CHACABUCO AM2 | EW_EPA200_SEAWATER | I-ENV-LAB-511 Ed00 Basado en EPA 200.8:1994 Rev 5.4, EPA 6020 B, ISO 17294-2(2016), Standard Methods 3125 B ICPMS | NI | Níquel | MG/L | 0.0005 | Llave Esquema-Analito encontrado en Santiago V2
EW_EPA200_SEAWATERPB | ECOT_413_E_ETFA | ECOTECNOS S.A. COPEC CHACABUCO AM2 | EW_EPA200_SEAWATER | I-ENV-LAB-511 Ed00 Basado en EPA 200.8:1994 Rev 5.4, EPA 6020 B, ISO 17294-2(2016), Standard Methods 3125 B ICPMS | PB | Plomo | MG/L | 0.0002 | Llave Esquema-Analito encontrado en Santiago V2
ES_EPA3051_ICPMSNI | ECOT_414_L_ETFA | ECOTECNOS S.A. COPEC CHACABUCO SM | ES_EPA3051_ICPMS | I-ENV-LAB-512 Ed00 Basado en EPA 3051 (1994) Digestión, EPA 6020 B (2014), ISO 17294-2 (2016). ICP-MS | NI | Níquel | MG/KG | 0.07 | Llave Esquema-Analito encontrado en Santiago V2
ES_EPA3051_ICPMSPB | ECOT_414_L_ETFA | ECOTECNOS S.A. COPEC CHACABUCO SM | ES_EPA3051_ICPMS | I-ENV-LAB-512 Ed00 Basado en EPA 3051 (1994) Digestión, EPA 6020 B (2014), ISO 17294-2 (2016). ICP-MS | PB | Plomo | MG/KG | 0.29 | Llave Esquema-Analito encontrado en Santiago V2
ES_SM5520F_HTHT | ECOT_414_L_ETFA | ECOTECNOS S.A. COPEC CHACABUCO SM | ES_SM5520F_HT | I-ENVI-LAB-231 Basado en EPA3540C, EPA8015, NCh 2313/7.Of97 (Cálculo). | HT | Hidrocarburos Totales | MG/KG | 20 | Llave Esquema-Analito encontrado en bbdd_calculos_ld_lc
EW_SM5520B_AGAG | ECOT_415_E_ETFA | ECOTECNOS S.A. ENGIE INTEGRADO 7 AM ETFA | EW_SM5520B_AG | Standard Methods 5520 B, Ed 23 2017 | AG | Aceites y Grasas | MG/L | 2 | Llave Esquema-Analito encontrado en Santiago V2
EW_SM5520F_HTHT | ECOT_415_E_ETFA | ECOTECNOS S.A. ENGIE INTEGRADO 7 AM ETFA | EW_SM5520F_HT | SM 5520 F Ed.23, 2017, I-ENV-LAB-304 Basado en NCh 2313-7 (Cálculo). | HT | Hidrocarburos Totales | MG/L | 2 | Llave Esquema-Analito encontrado en bbdd_calculos_ld_lc
ES_SM5520F_HTHT | ECOT_416_L_ETFA | ECOTECNOS S.A. COPEC CHACABUCO SM | ES_SM5520F_HT | I-ENVI-LAB-231 Basado en EPA3540C, EPA8015, NCh 2313/7.Of97 (Cálculo). | HT | Hidrocarburos Totales | MG/KG | 20 | Llave Esquema-Analito encontrado en bbdd_calculos_ld_lc
EW_SM2540D_SSTTSS | ECOT_417_E_ETFA | ECOTECNOS S.A. PVA CERRO MORENO AM, INGRESO SANTIAGO | EW_SM2540D_SST | Standard Methods 2540 D, Ed 23 2017 | TSS | Sólidos Suspendidos Totales | MG/L | 1 | Llave Esquema-Analito encontrado en Santiago V2
EW_SM2540F_SSSS | ECOT_417_E_ETFA | ECOTECNOS S.A. PVA CERRO MORENO AM, INGRESO SANTIAGO | EW_SM2540F_SS | Standard Methods 2540 F, Ed 23 2017 | SS | Sólidos Sedimentables | ML/L/H | 0.5 | Llave Esquema-Analito encontrado en Santiago V2
EW_SM5210B_DBOBOD | ECOT_417_E_ETFA | ECOTECNOS S.A. PVA CERRO MORENO AM, INGRESO SANTIAGO | EW_SM5210B_DBO | Standard Methods 5210 B, Ed 23 2017 | BOD | DBO5 a 20°C | MG/L | 1 | Llave Esquema-Analito encontrado en Santiago V2
EW_SM5520B_AGAG | ECOT_417_E_ETFA | ECOTECNOS S.A. PVA CERRO MORENO AM, INGRESO SANTIAGO | EW_SM5520B_AG | Standard Methods 5520 B, Ed 23 2017 | AG | Aceites y Grasas | MG/L | 2 | Llave Esquema-Analito encontrado en Santiago V2
EW_SM9221B_CTTC | ECOT_417_E_ETFA | ECOTECNOS S.A. PVA CERRO MORENO AM, INGRESO SANTIAGO | EW_SM9221B_CT | Standard Methods 9221 B Ed.23, 2017 | TC | Coliformes Totales | NMP/100 ML | 1.8 | Llave Esquema-Analito encontrado en Santiago V2
EW_SM9221E_CFA1FC | ECOT_417_E_ETFA | ECOTECNOS S.A. PVA CERRO MORENO AM, INGRESO SANTIAGO | EW_SM9221E_CFA1 | Standard Methods 9221 E (E2), Ed 23 2017 | FC | Coliformes Fecales | NMP/100 ML | 1.8 | Llave Esquema-Analito encontrado en Santiago V2
ES_EPA3051_ICPMSCU | ECOT_418_L_ETFA | ECOTECNOS S.A. PVA CERRO MORENO SM, INGRESO SANTIAGO | ES_EPA3051_ICPMS | I-ENV-LAB-512 Ed00 Basado en EPA 3051 (1994) Digestión, EPA 6020 B (2014), ISO 17294-2 (2016). ICP-MS | CU | Cobre | MG/KG | 0.306 | Llave Esquema-Analito encontrado en Santiago V2
ES_EPA3051_ICPMSPB | ECOT_418_L_ETFA | ECOTECNOS S.A. PVA CERRO MORENO SM, INGRESO SANTIAGO | ES_EPA3051_ICPMS | I-ENV-LAB-512 Ed00 Basado en EPA 3051 (1994) Digestión, EPA 6020 B (2014), ISO 17294-2 (2016). ICP-MS | PB | Plomo | MG/KG | 0.29 | Llave Esquema-Analito encontrado en Santiago V2
ES_EPA3051_ICPMSZN | ECOT_418_L_ETFA | ECOTECNOS S.A. PVA CERRO MORENO SM, INGRESO SANTIAGO | ES_EPA3051_ICPMS | I-ENV-LAB-512 Ed00 Basado en EPA 3051 (1994) Digestión, EPA 6020 B (2014), ISO 17294-2 (2016). ICP-MS | ZN | Cinc | MG/KG | 1.134 | Llave Esquema-Analito encontrado en Santiago V2
ES_RES3612_GRANKURT | ECOT_418_L_ETFA | ECOTECNOS S.A. PVA CERRO MORENO SM, INGRESO SANTIAGO | ES_RES3612_GRAN | Res. Ex. N° 3612/2009 SERNAPESCA. Numeral 25. (CPS);(INFA) | KURT | Curtosis | 0 | 0 | Llave Esquema-Analito encontrado en bbdd_calculos_ld_lc
ES_RES3612_GRANMEAN | ECOT_418_L_ETFA | ECOTECNOS S.A. PVA CERRO MORENO SM, INGRESO SANTIAGO | ES_RES3612_GRAN | Res. Ex. N° 3612/2009 SERNAPESCA. Numeral 25. (CPS);(INFA) | MEAN | Diámetro medio de grano | UM | 0 | Llave Esquema-Analito encontrado en Santiago V2
ES_RES3612_GRANPORC_FANGO | ECOT_418_L_ETFA | ECOTECNOS S.A. PVA CERRO MORENO SM, INGRESO SANTIAGO | ES_RES3612_GRAN | Res. Ex. N° 3612/2009 SERNAPESCA. Numeral 25. (CPS);(INFA) | PORC_FANGO | % de Fango | % | 0 | Llave Esquema-Analito encontrado en bbdd_calculos_ld_lc
ES_RES3612_GRANRETENCION_10 | ECOT_418_L_ETFA | ECOTECNOS S.A. PVA CERRO MORENO SM, INGRESO SANTIAGO | ES_RES3612_GRAN | Res. Ex. N° 3612/2009 SERNAPESCA. Numeral 25. (CPS);(INFA) | RETENCION_10 | 10 (2,0 mm),% Retención | % | 0 | Llave Esquema-Analito encontrado en bbdd_calculos_ld_lc
ES_RES3612_GRANRETENCION_120 | ECOT_418_L_ETFA | ECOTECNOS S.A. PVA CERRO MORENO SM, INGRESO SANTIAGO | ES_RES3612_GRAN | Res. Ex. N° 3612/2009 SERNAPESCA. Numeral 25. (CPS);(INFA) | RETENCION_120 | 120 (0,125 mm),% Retención | % | 0 | Llave Esquema-Analito encontrado en bbdd_calculos_ld_lc
ES_RES3612_GRANRETENCION_18 | ECOT_418_L_ETFA | ECOTECNOS S.A. PVA CERRO MORENO SM, INGRESO SANTIAGO | ES_RES3612_GRAN | Res. Ex. N° 3612/2009 SERNAPESCA. Numeral 25. (CPS);(INFA) | RETENCION_18 | 18 (1,0 mm),% Retención | % | 0 | Llave Esquema-Analito encontrado en bbdd_calculos_ld_lc
ES_RES3612_GRANRETENCION_230 | ECOT_418_L_ETFA | ECOTECNOS S.A. PVA CERRO MORENO SM, INGRESO SANTIAGO | ES_RES3612_GRAN | Res. Ex. N° 3612/2009 SERNAPESCA. Numeral 25. (CPS);(INFA) | RETENCION_230 | 230 (0,063 mm),% Retención | % | 0 | Llave Esquema-Analito encontrado en bbdd_calculos_ld_lc
ES_RES3612_GRANRETENCION_35 | ECOT_418_L_ETFA | ECOTECNOS S.A. PVA CERRO MORENO SM, INGRESO SANTIAGO | ES_RES3612_GRAN | Res. Ex. N° 3612/2009 SERNAPESCA. Numeral 25. (CPS);(INFA) | RETENCION_35 | 35 (0,5 mm),% Retención | % | 0 | Llave Esquema-Analito encontrado en bbdd_calculos_ld_lc
ES_RES3612_GRANRETENCION_60 | ECOT_418_L_ETFA | ECOTECNOS S.A. PVA CERRO MORENO SM, INGRESO SANTIAGO | ES_RES3612_GRAN | Res. Ex. N° 3612/2009 SERNAPESCA. Numeral 25. (CPS);(INFA) | RETENCION_60 | 60 (0,25 mm),% Retención | % | 0 | Llave Esquema-Analito encontrado en bbdd_calculos_ld_lc
ES_RES3612_GRANSKEW | ECOT_418_L_ETFA | ECOTECNOS S.A. PVA CERRO MORENO SM, INGRESO SANTIAGO | ES_RES3612_GRAN | Res. Ex. N° 3612/2009 SERNAPESCA. Numeral 25. (CPS);(INFA) | SKEW | Asimetría | NOUNIT | -10 | Llave Esquema-Analito encontrado en bbdd_calculos_ld_lc
ES_RES3612_GRANSTD_DEV | ECOT_418_L_ETFA | ECOTECNOS S.A. PVA CERRO MORENO SM, INGRESO SANTIAGO | ES_RES3612_GRAN | Res. Ex. N° 3612/2009 SERNAPESCA. Numeral 25. (CPS);(INFA) | STD_DEV | Grado de selección | 0 | 0 | Llave Esquema-Analito encontrado en bbdd_calculos_ld_lc
ES_RES3612_MOTSV_PORC_BS | ECOT_418_L_ETFA | ECOTECNOS S.A. PVA CERRO MORENO SM, INGRESO SANTIAGO | ES_RES3612_MO | Res. Ex. N° 3612/2009 SERNAPESCA. Numeral 27. (CPS);(INFA) | TSV_PORC_BS | Materia Orgánica | % | 0.1 | Llave Esquema-Analito encontrado en Santiago V2
EW_SM2540D_SSTTSS | ECOT_419_E_ETFA | ECOTECNOS S.A. PUERTO CENTRAL ETAPA DE OPERACIÓN | EW_SM2540D_SST | Standard Methods 2540 D, Ed 23 2017 | TSS | Sólidos Suspendidos Totales | MG/L | 1 | Llave Esquema-Analito encontrado en Santiago V2
ES_EPA3051_ICPMSAS | ECOT_420_L_ETFA | ECOTECNOS S.A.PUERTO CENTRAL ETAPA DE OPERACIÓN | ES_EPA3051_ICPMS | I-ENV-LAB-512 Ed00 Basado en EPA 3051 (1994) Digestión, EPA 6020 B (2014), ISO 17294-2 (2016). ICP-MS | AS | Arsénico | MG/KG | 0.368 | Llave Esquema-Analito encontrado en Santiago V2
ES_EPA3051_ICPMSCD | ECOT_420_L_ETFA | ECOTECNOS S.A.PUERTO CENTRAL ETAPA DE OPERACIÓN | ES_EPA3051_ICPMS | I-ENV-LAB-512 Ed00 Basado en EPA 3051 (1994) Digestión, EPA 6020 B (2014), ISO 17294-2 (2016). ICP-MS | CD | Cadmio | MG/KG | 0.088 | Llave Esquema-Analito encontrado en Santiago V2
ES_EPA3051_ICPMSCU | ECOT_420_L_ETFA | ECOTECNOS S.A.PUERTO CENTRAL ETAPA DE OPERACIÓN | ES_EPA3051_ICPMS | I-ENV-LAB-512 Ed00 Basado en EPA 3051 (1994) Digestión, EPA 6020 B (2014), ISO 17294-2 (2016). ICP-MS | CU | Cobre | MG/KG | 0.306 | Llave Esquema-Analito encontrado en Santiago V2
ES_RES3612_GRANKURT | ECOT_420_L_ETFA | ECOTECNOS S.A.PUERTO CENTRAL ETAPA DE OPERACIÓN | ES_RES3612_GRAN | Res. Ex. N° 3612/2009 SERNAPESCA. Numeral 25. (CPS);(INFA) | KURT | Curtosis | 0 | 0 | Llave Esquema-Analito encontrado en bbdd_calculos_ld_lc
ES_RES3612_GRANMEAN | ECOT_420_L_ETFA | ECOTECNOS S.A.PUERTO CENTRAL ETAPA DE OPERACIÓN | ES_RES3612_GRAN | Res. Ex. N° 3612/2009 SERNAPESCA. Numeral 25. (CPS);(INFA) | MEAN | Diámetro medio de grano | UM | 0 | Llave Esquema-Analito encontrado en Santiago V2
ES_RES3612_GRANPORC_FANGO | ECOT_420_L_ETFA | ECOTECNOS S.A.PUERTO CENTRAL ETAPA DE OPERACIÓN | ES_RES3612_GRAN | Res. Ex. N° 3612/2009 SERNAPESCA. Numeral 25. (CPS);(INFA) | PORC_FANGO | % de Fango | % | 0 | Llave Esquema-Analito encontrado en bbdd_calculos_ld_lc
ES_RES3612_GRANRETENCION_10 | ECOT_420_L_ETFA | ECOTECNOS S.A.PUERTO CENTRAL ETAPA DE OPERACIÓN | ES_RES3612_GRAN | Res. Ex. N° 3612/2009 SERNAPESCA. Numeral 25. (CPS);(INFA) | RETENCION_10 | 10 (2,0 mm),% Retención | % | 0 | Llave Esquema-Analito encontrado en bbdd_calculos_ld_lc
ES_RES3612_GRANRETENCION_120 | ECOT_420_L_ETFA | ECOTECNOS S.A.PUERTO CENTRAL ETAPA DE OPERACIÓN | ES_RES3612_GRAN | Res. Ex. N° 3612/2009 SERNAPESCA. Numeral 25. (CPS);(INFA) | RETENCION_120 | 120 (0,125 mm),% Retención | % | 0 | Llave Esquema-Analito encontrado en bbdd_calculos_ld_lc
ES_RES3612_GRANRETENCION_18 | ECOT_420_L_ETFA | ECOTECNOS S.A.PUERTO CENTRAL ETAPA DE OPERACIÓN | ES_RES3612_GRAN | Res. Ex. N° 3612/2009 SERNAPESCA. Numeral 25. (CPS);(INFA) | RETENCION_18 | 18 (1,0 mm),% Retención | % | 0 | Llave Esquema-Analito encontrado en bbdd_calculos_ld_lc
ES_RES3612_GRANRETENCION_230 | ECOT_420_L_ETFA | ECOTECNOS S.A.PUERTO CENTRAL ETAPA DE OPERACIÓN | ES_RES3612_GRAN | Res. Ex. N° 3612/2009 SERNAPESCA. Numeral 25. (CPS);(INFA) | RETENCION_230 | 230 (0,063 mm),% Retención | % | 0 | Llave Esquema-Analito encontrado en bbdd_calculos_ld_lc
ES_RES3612_GRANRETENCION_35 | ECOT_420_L_ETFA | ECOTECNOS S.A.PUERTO CENTRAL ETAPA DE OPERACIÓN | ES_RES3612_GRAN | Res. Ex. N° 3612/2009 SERNAPESCA. Numeral 25. (CPS);(INFA) | RETENCION_35 | 35 (0,5 mm),% Retención | % | 0 | Llave Esquema-Analito encontrado en bbdd_calculos_ld_lc
ES_RES3612_GRANRETENCION_60 | ECOT_420_L_ETFA | ECOTECNOS S.A.PUERTO CENTRAL ETAPA DE OPERACIÓN | ES_RES3612_GRAN | Res. Ex. N° 3612/2009 SERNAPESCA. Numeral 25. (CPS);(INFA) | RETENCION_60 | 60 (0,25 mm),% Retención | % | 0 | Llave Esquema-Analito encontrado en bbdd_calculos_ld_lc
ES_RES3612_GRANSKEW | ECOT_420_L_ETFA | ECOTECNOS S.A.PUERTO CENTRAL ETAPA DE OPERACIÓN | ES_RES3612_GRAN | Res. Ex. N° 3612/2009 SERNAPESCA. Numeral 25. (CPS);(INFA) | SKEW | Asimetría | NOUNIT | -10 | Llave Esquema-Analito encontrado en bbdd_calculos_ld_lc
ES_RES3612_GRANSTD_DEV | ECOT_420_L_ETFA | ECOTECNOS S.A.PUERTO CENTRAL ETAPA DE OPERACIÓN | ES_RES3612_GRAN | Res. Ex. N° 3612/2009 SERNAPESCA. Numeral 25. (CPS);(INFA) | STD_DEV | Grado de selección | 0 | 0 | Llave Esquema-Analito encontrado en bbdd_calculos_ld_lc
ES_SM3120B_ICPINNFE | ECOT_420_L_ETFA | ECOTECNOS S.A.PUERTO CENTRAL ETAPA DE OPERACIÓN | ES_SM3120B_ICPINN | I-ENV-LAB-116 Ed00. Basado en EPA Methods 3050B Digestión, I-ENV-LAB-501 Ed00 Basado en EPA Methods 6010B y Standard Methods 3120B Ed 23, 2017. ICP-OES | FE | Hierro | MG/KG | 4 | Llave Esquema-Analito encontrado en Santiago V2
ES_EPA3051_ICPMSCU | ECOT_422_L_ETFA | ECOTECNOS S.A. PVA CERRO MORENO SM, INGRESO SANTIAGO | ES_EPA3051_ICPMS | I-ENV-LAB-512 Ed00 Basado en EPA 3051 (1994) Digestión, EPA 6020 B (2014), ISO 17294-2 (2016). ICP-MS | CU | Cobre | MG/KG | 0.306 | Llave Esquema-Analito encontrado en Santiago V2
ES_RES3612_GRANKURT | ECOT_422_L_ETFA | ECOTECNOS S.A. PVA CERRO MORENO SM, INGRESO SANTIAGO | ES_RES3612_GRAN | Res. Ex. N° 3612/2009 SERNAPESCA. Numeral 25. (CPS);(INFA) | KURT | Curtosis | 0 | 0 | Llave Esquema-Analito encontrado en bbdd_calculos_ld_lc
ES_RES3612_GRANMEAN | ECOT_422_L_ETFA | ECOTECNOS S.A. PVA CERRO MORENO SM, INGRESO SANTIAGO | ES_RES3612_GRAN | Res. Ex. N° 3612/2009 SERNAPESCA. Numeral 25. (CPS);(INFA) | MEAN | Diámetro medio de grano | UM | 0 | Llave Esquema-Analito encontrado en Santiago V2
ES_RES3612_GRANPORC_FANGO | ECOT_422_L_ETFA | ECOTECNOS S.A. PVA CERRO MORENO SM, INGRESO SANTIAGO | ES_RES3612_GRAN | Res. Ex. N° 3612/2009 SERNAPESCA. Numeral 25. (CPS);(INFA) | PORC_FANGO | % de Fango | % | 0 | Llave Esquema-Analito encontrado en bbdd_calculos_ld_lc
ES_RES3612_GRANRETENCION_10 | ECOT_422_L_ETFA | ECOTECNOS S.A. PVA CERRO MORENO SM, INGRESO SANTIAGO | ES_RES3612_GRAN | Res. Ex. N° 3612/2009 SERNAPESCA. Numeral 25. (CPS);(INFA) | RETENCION_10 | 10 (2,0 mm),% Retención | % | 0 | Llave Esquema-Analito encontrado en bbdd_calculos_ld_lc
ES_RES3612_GRANRETENCION_120 | ECOT_422_L_ETFA | ECOTECNOS S.A. PVA CERRO MORENO SM, INGRESO SANTIAGO | ES_RES3612_GRAN | Res. Ex. N° 3612/2009 SERNAPESCA. Numeral 25. (CPS);(INFA) | RETENCION_120 | 120 (0,125 mm),% Retención | % | 0 | Llave Esquema-Analito encontrado en bbdd_calculos_ld_lc
ES_RES3612_GRANRETENCION_18 | ECOT_422_L_ETFA | ECOTECNOS S.A. PVA CERRO MORENO SM, INGRESO SANTIAGO | ES_RES3612_GRAN | Res. Ex. N° 3612/2009 SERNAPESCA. Numeral 25. (CPS);(INFA) | RETENCION_18 | 18 (1,0 mm),% Retención | % | 0 | Llave Esquema-Analito encontrado en bbdd_calculos_ld_lc
ES_RES3612_GRANRETENCION_230 | ECOT_422_L_ETFA | ECOTECNOS S.A. PVA CERRO MORENO SM, INGRESO SANTIAGO | ES_RES3612_GRAN | Res. Ex. N° 3612/2009 SERNAPESCA. Numeral 25. (CPS);(INFA) | RETENCION_230 | 230 (0,063 mm),% Retención | % | 0 | Llave Esquema-Analito encontrado en bbdd_calculos_ld_lc
ES_RES3612_GRANRETENCION_35 | ECOT_422_L_ETFA | ECOTECNOS S.A. PVA CERRO MORENO SM, INGRESO SANTIAGO | ES_RES3612_GRAN | Res. Ex. N° 3612/2009 SERNAPESCA. Numeral 25. (CPS);(INFA) | RETENCION_35 | 35 (0,5 mm),% Retención | % | 0 | Llave Esquema-Analito encontrado en bbdd_calculos_ld_lc
ES_RES3612_GRANRETENCION_60 | ECOT_422_L_ETFA | ECOTECNOS S.A. PVA CERRO MORENO SM, INGRESO SANTIAGO | ES_RES3612_GRAN | Res. Ex. N° 3612/2009 SERNAPESCA. Numeral 25. (CPS);(INFA) | RETENCION_60 | 60 (0,25 mm),% Retención | % | 0 | Llave Esquema-Analito encontrado en bbdd_calculos_ld_lc
ES_RES3612_GRANSKEW | ECOT_422_L_ETFA | ECOTECNOS S.A. PVA CERRO MORENO SM, INGRESO SANTIAGO | ES_RES3612_GRAN | Res. Ex. N° 3612/2009 SERNAPESCA. Numeral 25. (CPS);(INFA) | SKEW | Asimetría | NOUNIT | -10 | Llave Esquema-Analito encontrado en bbdd_calculos_ld_lc
ES_RES3612_GRANSTD_DEV | ECOT_422_L_ETFA | ECOTECNOS S.A. PVA CERRO MORENO SM, INGRESO SANTIAGO | ES_RES3612_GRAN | Res. Ex. N° 3612/2009 SERNAPESCA. Numeral 25. (CPS);(INFA) | STD_DEV | Grado de selección | 0 | 0 | Llave Esquema-Analito encontrado en bbdd_calculos_ld_lc
EW_EPA200_SEAWATERAS | ECOT_423_E_ETFA | ECOTECNOS S.A. ENGIE bahia grande AM | EW_EPA200_SEAWATER | I-ENV-LAB-511 Ed00 Basado en EPA 200.8:1994 Rev 5.4, EPA 6020 B, ISO 17294-2(2016), Standard Methods 3125 B ICPMS | AS | Arsénico | MG/L | 0.0003 | Llave Esquema-Analito encontrado en Santiago V2
EW_EPA200_SEAWATERCD | ECOT_423_E_ETFA | ECOTECNOS S.A. ENGIE bahia grande AM | EW_EPA200_SEAWATER | I-ENV-LAB-511 Ed00 Basado en EPA 200.8:1994 Rev 5.4, EPA 6020 B, ISO 17294-2(2016), Standard Methods 3125 B ICPMS | CD | Cadmio | MG/L | 0.0001 | Llave Esquema-Analito encontrado en Santiago V2
EW_EPA200_SEAWATERCU | ECOT_423_E_ETFA | ECOTECNOS S.A. ENGIE bahia grande AM | EW_EPA200_SEAWATER | I-ENV-LAB-511 Ed00 Basado en EPA 200.8:1994 Rev 5.4, EPA 6020 B, ISO 17294-2(2016), Standard Methods 3125 B ICPMS | CU | Cobre | MG/L | 0.0002 | Llave Esquema-Analito encontrado en Santiago V2
EW_EPA200_SEAWATERFE | ECOT_423_E_ETFA | ECOTECNOS S.A. ENGIE bahia grande AM | EW_EPA200_SEAWATER | I-ENV-LAB-511 Ed00 Basado en EPA 200.8:1994 Rev 5.4, EPA 6020 B, ISO 17294-2(2016), Standard Methods 3125 B ICPMS | FE | Hierro | MG/L | 0.002 | Llave Esquema-Analito encontrado en Santiago V2
EW_EPA200_SEAWATERNI | ECOT_423_E_ETFA | ECOTECNOS S.A. ENGIE bahia grande AM | EW_EPA200_SEAWATER | I-ENV-LAB-511 Ed00 Basado en EPA 200.8:1994 Rev 5.4, EPA 6020 B, ISO 17294-2(2016), Standard Methods 3125 B ICPMS | NI | Níquel | MG/L | 0.0005 | Llave Esquema-Analito encontrado en Santiago V2
EW_EPA200_SEAWATERPB | ECOT_423_E_ETFA | ECOTECNOS S.A. ENGIE bahia grande AM | EW_EPA200_SEAWATER | I-ENV-LAB-511 Ed00 Basado en EPA 200.8:1994 Rev 5.4, EPA 6020 B, ISO 17294-2(2016), Standard Methods 3125 B ICPMS | PB | Plomo | MG/L | 0.0002 | Llave Esquema-Analito encontrado en Santiago V2
EW_EPA200_SEAWATERZN | ECOT_423_E_ETFA | ECOTECNOS S.A. ENGIE bahia grande AM | EW_EPA200_SEAWATER | I-ENV-LAB-511 Ed00 Basado en EPA 200.8:1994 Rev 5.4, EPA 6020 B, ISO 17294-2(2016), Standard Methods 3125 B ICPMS | ZN | Zinc | MG/L | 0.0005 | Llave Esquema-Analito encontrado en Santiago V2
EW_EPA447_CLOROFICLOROF | ECOT_423_E_ETFA | ECOTECNOS S.A. ENGIE bahia grande AM | EW_EPA447_CLOROFI | Basado en EPA 447. Determinación de Clorofila Total mediante HPLC con detección Fluorescencia. | CLOROF | Clorofila Total | UG/L | 0.1 | Llave Esquema-Analito encontrado en bbdd_calculos_ld_lc
EW_ICTSLAB347_PAHSACENAPHTHENE | ECOT_423_E_ETFA | ECOTECNOS S.A. ENGIE bahia grande AM | EW_ICTSLAB347_PAHS | I-CTS-LAB-347 Ed00 Basado en Banjoo,D.R,Nelson P.K. 2005.Gas Chormatographic/Mass Spectrometric Methods | ACENAPHTHENE | Acenafteno | UG/L | 0.05 | Llave Esquema-Analito encontrado en Santiago V2
EW_ICTSLAB347_PAHSACENAPHTYLENE | ECOT_423_E_ETFA | ECOTECNOS S.A. ENGIE bahia grande AM | EW_ICTSLAB347_PAHS | I-CTS-LAB-347 Ed00 Basado en Banjoo,D.R,Nelson P.K. 2005.Gas Chormatographic/Mass Spectrometric Methods | ACENAPHTYLENE | Acenaftileno | UG/L | 0.05 | Llave Esquema-Analito encontrado en Santiago V2
EW_ICTSLAB347_PAHSANTHRACENE | ECOT_423_E_ETFA | ECOTECNOS S.A. ENGIE bahia grande AM | EW_ICTSLAB347_PAHS | I-CTS-LAB-347 Ed00 Basado en Banjoo,D.R,Nelson P.K. 2005.Gas Chormatographic/Mass Spectrometric Methods | ANTHRACENE | Anthraceno | UG/L | 0.05 | Llave Esquema-Analito encontrado en Santiago V2
EW_ICTSLAB347_PAHSBENZO_A_ANTHRACENE | ECOT_423_E_ETFA | ECOTECNOS S.A. ENGIE bahia grande AM | EW_ICTSLAB347_PAHS | I-CTS-LAB-347 Ed00 Basado en Banjoo,D.R,Nelson P.K. 2005.Gas Chormatographic/Mass Spectrometric Methods | BENZO_A_ANTHRACENE | Benzo (a) Antraceno | UG/L | 0.05 | Llave Esquema-Analito encontrado en Santiago V2
EW_ICTSLAB347_PAHSBENZO_A_PYRENE | ECOT_423_E_ETFA | ECOTECNOS S.A. ENGIE bahia grande AM | EW_ICTSLAB347_PAHS | I-CTS-LAB-347 Ed00 Basado en Banjoo,D.R,Nelson P.K. 2005.Gas Chormatographic/Mass Spectrometric Methods | BENZO_A_PYRENE | Benzo (a) pyrene | UG/L | 0.05 | Llave Esquema-Analito encontrado en Santiago V2
EW_ICTSLAB347_PAHSBENZO_B_FLUORANTHE | ECOT_423_E_ETFA | ECOTECNOS S.A. ENGIE bahia grande AM | EW_ICTSLAB347_PAHS | I-CTS-LAB-347 Ed00 Basado en Banjoo,D.R,Nelson P.K. 2005.Gas Chormatographic/Mass Spectrometric Methods | BENZO_B_FLUORANTHE | Benzo (b) fluoranthene | UG/L | 0.05 | Llave Esquema-Analito encontrado en Santiago V2
EW_ICTSLAB347_PAHSBENZO_GHI_PERYLENE | ECOT_423_E_ETFA | ECOTECNOS S.A. ENGIE bahia grande AM | EW_ICTSLAB347_PAHS | I-CTS-LAB-347 Ed00 Basado en Banjoo,D.R,Nelson P.K. 2005.Gas Chormatographic/Mass Spectrometric Methods | BENZO_GHI_PERYLENE | Benzo (g,h,i) perylene | UG/L | 0.05 | Llave Esquema-Analito encontrado en Santiago V2
EW_ICTSLAB347_PAHSBENZO_J_FLUORANTHE | ECOT_423_E_ETFA | ECOTECNOS S.A. ENGIE bahia grande AM | EW_ICTSLAB347_PAHS | I-CTS-LAB-347 Ed00 Basado en Banjoo,D.R,Nelson P.K. 2005.Gas Chormatographic/Mass Spectrometric Methods | BENZO_J_FLUORANTHE | Benzo (j) fluoranthene | UG/L | 0.05 | Llave Esquema-Analito encontrado en Santiago V2
EW_ICTSLAB347_PAHSBENZO_K_FLUORANTHE | ECOT_423_E_ETFA | ECOTECNOS S.A. ENGIE bahia grande AM | EW_ICTSLAB347_PAHS | I-CTS-LAB-347 Ed00 Basado en Banjoo,D.R,Nelson P.K. 2005.Gas Chormatographic/Mass Spectrometric Methods | BENZO_K_FLUORANTHE | Benzo (k) fluoranthene | UG/L | 0.05 | Llave Esquema-Analito encontrado en Santiago V2
EW_ICTSLAB347_PAHSCHRYSENE | ECOT_423_E_ETFA | ECOTECNOS S.A. ENGIE bahia grande AM | EW_ICTSLAB347_PAHS | I-CTS-LAB-347 Ed00 Basado en Banjoo,D.R,Nelson P.K. 2005.Gas Chormatographic/Mass Spectrometric Methods | CHRYSENE | Chrysene | UG/L | 0.05 | Llave Esquema-Analito encontrado en Santiago V2
EW_ICTSLAB347_PAHSDIBENZO_AH_ANHTRA | ECOT_423_E_ETFA | ECOTECNOS S.A. ENGIE bahia grande AM | EW_ICTSLAB347_PAHS | I-CTS-LAB-347 Ed00 Basado en Banjoo,D.R,Nelson P.K. 2005.Gas Chormatographic/Mass Spectrometric Methods | DIBENZO_AH_ANHTRA | Dibenzo (a,h) anthracene | UG/L | 0.05 | Llave Esquema-Analito encontrado en Santiago V2
EW_ICTSLAB347_PAHSFLUORANTHENE | ECOT_423_E_ETFA | ECOTECNOS S.A. ENGIE bahia grande AM | EW_ICTSLAB347_PAHS | I-CTS-LAB-347 Ed00 Basado en Banjoo,D.R,Nelson P.K. 2005.Gas Chormatographic/Mass Spectrometric Methods | FLUORANTHENE | Fluoranthene | UG/L | 0.05 | Llave Esquema-Analito encontrado en Santiago V2
EW_ICTSLAB347_PAHSFLUORENE | ECOT_423_E_ETFA | ECOTECNOS S.A. ENGIE bahia grande AM | EW_ICTSLAB347_PAHS | I-CTS-LAB-347 Ed00 Basado en Banjoo,D.R,Nelson P.K. 2005.Gas Chormatographic/Mass Spectrometric Methods | FLUORENE | Fluorene | UG/L | 0.05 | Llave Esquema-Analito encontrado en Santiago V2
EW_ICTSLAB347_PAHSINDENO_123CD_PYRENE | ECOT_423_E_ETFA | ECOTECNOS S.A. ENGIE bahia grande AM | EW_ICTSLAB347_PAHS | I-CTS-LAB-347 Ed00 Basado en Banjoo,D.R,Nelson P.K. 2005.Gas Chormatographic/Mass Spectrometric Methods | INDENO_123CD_PYRENE | Indeno (1,2,3 cd) pyrene | UG/L | 0.05 | Llave Esquema-Analito encontrado en Santiago V2
EW_ICTSLAB347_PAHSNAPHTHALENE | ECOT_423_E_ETFA | ECOTECNOS S.A. ENGIE bahia grande AM | EW_ICTSLAB347_PAHS | I-CTS-LAB-347 Ed00 Basado en Banjoo,D.R,Nelson P.K. 2005.Gas Chormatographic/Mass Spectrometric Methods | NAPHTHALENE | Naphthalene | UG/L | 0.05 | Llave Esquema-Analito encontrado en Santiago V2
EW_ICTSLAB347_PAHSPAHS | ECOT_423_E_ETFA | ECOTECNOS S.A. ENGIE bahia grande AM | EW_ICTSLAB347_PAHS | I-CTS-LAB-347 Ed00 Basado en Banjoo,D.R,Nelson P.K. 2005.Gas Chormatographic/Mass Spectrometric Methods | PAHS | PAHs(Cálculo). | UG/L | 0.05 | Llave Esquema-Analito encontrado en bbdd_calculos_ld_lc
EW_ICTSLAB347_PAHSPHENANTHRENE | ECOT_423_E_ETFA | ECOTECNOS S.A. ENGIE bahia grande AM | EW_ICTSLAB347_PAHS | I-CTS-LAB-347 Ed00 Basado en Banjoo,D.R,Nelson P.K. 2005.Gas Chormatographic/Mass Spectrometric Methods | PHENANTHRENE | Phenanthrene | UG/L | 0.05 | Llave Esquema-Analito encontrado en Santiago V2
EW_ICTSLAB347_PAHSPYRENE | ECOT_423_E_ETFA | ECOTECNOS S.A. ENGIE bahia grande AM | EW_ICTSLAB347_PAHS | I-CTS-LAB-347 Ed00 Basado en Banjoo,D.R,Nelson P.K. 2005.Gas Chormatographic/Mass Spectrometric Methods | PYRENE | Pyrene | UG/L | 0.05 | Llave Esquema-Analito encontrado en Santiago V2
EW_ISO9562_AOX_SEAWAOX_UG | ECOT_423_E_ETFA | ECOTECNOS S.A. ENGIE bahia grande AM | EW_ISO9562_AOX_SEAW | ISO 9562:2004. Determination of adsorbable organically bound halogens | AOX_UG | AOX | UG/L | 4 | Llave Esquema-Analito encontrado en Santiago V2
EW_NCH2313_7HVHV | ECOT_423_E_ETFA | ECOTECNOS S.A. ENGIE bahia grande AM | EW_NCH2313_7HV | I-ENV-LAB-304 Basado NCh 2313/7.Of97 Head Space FID-GC/MS | HV | Hidrocarburos Volátiles | MG/L | 0.1 | Llave Esquema-Analito encontrado en Santiago V2
EW_SGS_NH3AMMONIUM | ECOT_423_E_ETFA | ECOTECNOS S.A. ENGIE bahia grande AM | EW_SGS_NH3 | I-ENV-LAB-249 Ed.00, Basado en SM 4500-NH3 BD Ed.23, 2017 | AMMONIUM | Amonio | MG/L | 0.01 | Llave Esquema-Analito encontrado en Santiago V2
EW_SM10200H_CLOROFICLOROF_UG | ECOT_423_E_ETFA | ECOTECNOS S.A. ENGIE bahia grande AM | EW_SM10200H_CLOROFI | SM 10200 H Ed.23, 2017 | CLOROF_UG | Clorofila A | UG/L | 1 | Llave Esquema-Analito encontrado en bbdd_calculos_ld_lc
EW_SM2130B_TURTURBID | ECOT_423_E_ETFA | ECOTECNOS S.A. ENGIE bahia grande AM | EW_SM2130B_TUR | Standard Methods 2130. B. Ed 23 2017 | TURBID | Turbiedad | NTU | 0.05 | Llave Esquema-Analito encontrado en Santiago V2
EW_SM2520B_SALINISALINI | ECOT_423_E_ETFA | ECOTECNOS S.A. ENGIE bahia grande AM | EW_SM2520B_SALINI | SM 2520 B Ed.23, 2017 | SALINI | Salinidad | %M | 1 | Llave Esquema-Analito encontrado en Santiago V2
EW_SM2540C_STDTSD | ECOT_423_E_ETFA | ECOTECNOS S.A. ENGIE bahia grande AM | EW_SM2540C_STD | Standard Methods 2540 C, Ed 23 2017 | TSD | Sólidos Totales Disueltos | MG/L | 1 | Llave Esquema-Analito encontrado en Santiago V2
EW_SM2540D_SSTTSS | ECOT_423_E_ETFA | ECOTECNOS S.A. ENGIE bahia grande AM | EW_SM2540D_SST | Standard Methods 2540 D, Ed 23 2017 | TSS | Sólidos Suspendidos Totales | MG/L | 1 | Llave Esquema-Analito encontrado en Santiago V2
EW_SM2540F_SSSS | ECOT_423_E_ETFA | ECOTECNOS S.A. ENGIE bahia grande AM | EW_SM2540F_SS | Standard Methods 2540 F, Ed 23 2017 | SS | Sólidos Sedimentables | ML/L/H | 0.5 | Llave Esquema-Analito encontrado en Santiago V2
EW_SM3112B_HGHG | ECOT_423_E_ETFA | ECOTECNOS S.A. ENGIE bahia grande AM | EW_SM3112B_HG | Standard Methods 3112 B, Ed 23 2017 | HG | Mercurio | MG/L | 0.0004 | Llave Esquema-Analito encontrado en Santiago V2
EW_SM4110B_ANINO2 | ECOT_423_E_ETFA | ECOTECNOS S.A. ENGIE bahia grande AM | EW_SM4110B_ANI | Standard Methods 4110 B, Ed 23 2017 | NO2 | Nitrito | MG/L | 0.01 | Llave Esquema-Analito encontrado en Santiago V2
EW_SM4110B_ANINO3 | ECOT_423_E_ETFA | ECOTECNOS S.A. ENGIE bahia grande AM | EW_SM4110B_ANI | Standard Methods 4110 B, Ed 23 2017 | NO3 | Nitrato | MG/L | 0.01 | Llave Esquema-Analito encontrado en Santiago V2
EW_SM4110B_ANISULFATE | ECOT_423_E_ETFA | ECOTECNOS S.A. ENGIE bahia grande AM | EW_SM4110B_ANI | Standard Methods 4110 B, Ed 23 2017 | SULFATE | Sulfato | MG/L | 0.01 | Llave Esquema-Analito encontrado en Santiago V2
EW_SM4500B_NKJNKJ | ECOT_423_E_ETFA | ECOTECNOS S.A. ENGIE bahia grande AM | EW_SM4500B_NKJ | Standard Methods 4500-Norg B, Ed 23 2017 | NKJ | Nitrógeno Kjeldahl | MG/L | 0.2 | Llave Esquema-Analito encontrado en Santiago V2
EW_SM4500E_PP | ECOT_423_E_ETFA | ECOTECNOS S.A. ENGIE bahia grande AM | EW_SM4500E_P | Standard Methods 4500-P-BE, Ed 23 2017 | P | Fósforo | MG/L | 0.005 | Llave Esquema-Analito encontrado en Santiago V2
EW_SM5210B_DBOBOD | ECOT_423_E_ETFA | ECOTECNOS S.A. ENGIE bahia grande AM | EW_SM5210B_DBO | Standard Methods 5210 B, Ed 23 2017 | BOD | DBO5 a 20°C | MG/L | 1 | Llave Esquema-Analito encontrado en Santiago V2
EW_SM5310C_COTCOT | ECOT_423_E_ETFA | ECOTECNOS S.A. ENGIE bahia grande AM | EW_SM5310C_COT | SM 5310 B Ed.23, 2017 | COT | Carbono Orgánico Total | MG/L | 0.2 | Llave Esquema-Analito encontrado en bbdd_calculos_ld_lc
EW_SM5520F_HFHF | ECOT_423_E_ETFA | ECOTECNOS S.A. ENGIE bahia grande AM | EW_SM5520F_HF | Standard Methods 5520 F, Ed 23 2017 | HF | Hidrocarburos Fijos | MG/L | 2 | Llave Esquema-Analito encontrado en Santiago V2
EW_SM5520F_HTHT | ECOT_423_E_ETFA | ECOTECNOS S.A. ENGIE bahia grande AM | EW_SM5520F_HT | SM 5520 F Ed.23, 2017, I-ENV-LAB-304 Basado en NCh 2313-7 (Cálculo). | HT | Hidrocarburos Totales | MG/L | 2 | Llave Esquema-Analito encontrado en bbdd_calculos_ld_lc
EW_SM6232B_THMSTHMS | ECOT_423_E_ETFA | ECOTECNOS S.A. ENGIE bahia grande AM | EW_SM6232B_THMS | Standard Methods 6232 B, Ed 23 2017 | THMS | Trihalometanos | NOUNIT | 0.001 | Llave Esquema-Analito encontrado en bbdd_calculos_ld_lc
EW_SM9221E_CFA1FC | ECOT_423_E_ETFA | ECOTECNOS S.A. ENGIE bahia grande AM | EW_SM9221E_CFA1 | Standard Methods 9221 E (E2), Ed 23 2017 | FC | Coliformes Fecales | NMP/100 ML | 1.8 | Llave Esquema-Analito encontrado en Santiago V2
ES_AGQ25_HVHV | ECOT_425_L_ETFA | ECOTECNOS S.A bahia grande SM ETFA | ES_AGQ25_HV | PE-649 | HV | Hidrocarburos Volátiles | MG/KG | 10 | Llave Esquema-Analito encontrado en bbdd_calculos_ld_lc
ES_EPA3540C_HFHF | ECOT_425_L_ETFA | ECOTECNOS S.A bahia grande SM ETFA | ES_EPA3540C_HF | I-ENV-LAB-231 Ed00. Basado en EPA 3540 C y NCh2313/7 Of 97 | HF | HF C34-C50 | MG/KG | 20 | Llave Esquema-Analito encontrado en Santiago V2
ES_EPA9060_COT_SMARTOCS | ECOT_425_L_ETFA | ECOTECNOS S.A bahia grande SM ETFA | ES_EPA9060_COT_SMAR | I-ENV-LAB-323 Basado en EPA 9060A | TOCS | Carbono Orgánico Total | % | 0.01 | Llave Esquema-Analito encontrado en bbdd_calculos_ld_lc
ES_EXT91_HTHT | ECOT_425_L_ETFA | ECOTECNOS S.A bahia grande SM ETFA | ES_EXT91_HT | I-ENVI-LAB-231 Basado en EPA3540C, EPA8015, NCh 2313/7.Of97, PE-649 (Cálculo) | HT | Hidrocarburos Totales | MG/KG | 20 | Llave Esquema-Analito encontrado en bbdd_calculos_ld_lc
ES_ICTSLAB347_PAHSACENAPHTHENE | ECOT_425_L_ETFA | ECOTECNOS S.A bahia grande SM ETFA | ES_ICTSLAB347_PAHS | I-CTS-LAB-347 Ed00 Basado en Banjoo,D.R,Nelson P.K. 2005.Gas Chormatographic/Mass Spectrometric Methods | ACENAPHTHENE | Acenafteno | MG/KG | 0.02 | Llave Esquema-Analito encontrado en Santiago V2
ES_ICTSLAB347_PAHSACENAPHTHYLENE | ECOT_425_L_ETFA | ECOTECNOS S.A bahia grande SM ETFA | ES_ICTSLAB347_PAHS | I-CTS-LAB-347 Ed00 Basado en Banjoo,D.R,Nelson P.K. 2005.Gas Chormatographic/Mass Spectrometric Methods | ACENAPHTHYLENE | Acenaftileno | MG/KG | 0.02 | Llave Esquema-Analito encontrado en Santiago V2
ES_ICTSLAB347_PAHSANTHRACENE | ECOT_425_L_ETFA | ECOTECNOS S.A bahia grande SM ETFA | ES_ICTSLAB347_PAHS | I-CTS-LAB-347 Ed00 Basado en Banjoo,D.R,Nelson P.K. 2005.Gas Chormatographic/Mass Spectrometric Methods | ANTHRACENE | Antraceno | MG/KG | 0.02 | Llave Esquema-Analito encontrado en Santiago V2
ES_ICTSLAB347_PAHSBENZO_A_ANTHRA | ECOT_425_L_ETFA | ECOTECNOS S.A bahia grande SM ETFA | ES_ICTSLAB347_PAHS | I-CTS-LAB-347 Ed00 Basado en Banjoo,D.R,Nelson P.K. 2005.Gas Chormatographic/Mass Spectrometric Methods | BENZO_A_ANTHRA | Benzo (a) Antraceno | MG/KG | 0.02 | Llave Esquema-Analito encontrado en Santiago V2
ES_ICTSLAB347_PAHSBENZO_A_PYRENE | ECOT_425_L_ETFA | ECOTECNOS S.A bahia grande SM ETFA | ES_ICTSLAB347_PAHS | I-CTS-LAB-347 Ed00 Basado en Banjoo,D.R,Nelson P.K. 2005.Gas Chormatographic/Mass Spectrometric Methods | BENZO_A_PYRENE | Benzo (a) Pireno | MG/KG | 0.02 | Llave Esquema-Analito encontrado en Santiago V2
ES_ICTSLAB347_PAHSBENZO_B_FLUORANTHE | ECOT_425_L_ETFA | ECOTECNOS S.A bahia grande SM ETFA | ES_ICTSLAB347_PAHS | I-CTS-LAB-347 Ed00 Basado en Banjoo,D.R,Nelson P.K. 2005.Gas Chormatographic/Mass Spectrometric Methods | BENZO_B_FLUORANTHE | Benzo (b) Fluoranteno | MG/KG | 0.02 | Llave Esquema-Analito encontrado en Santiago V2
ES_ICTSLAB347_PAHSBENZO_GHI_PERILENE | ECOT_425_L_ETFA | ECOTECNOS S.A bahia grande SM ETFA | ES_ICTSLAB347_PAHS | I-CTS-LAB-347 Ed00 Basado en Banjoo,D.R,Nelson P.K. 2005.Gas Chormatographic/Mass Spectrometric Methods | BENZO_GHI_PERILENE | Benzo (g,h,i) Perileno | MG/KG | 0.02 | Llave Esquema-Analito encontrado en Santiago V2
ES_ICTSLAB347_PAHSBENZO_J_FLUORANTHE | ECOT_425_L_ETFA | ECOTECNOS S.A bahia grande SM ETFA | ES_ICTSLAB347_PAHS | I-CTS-LAB-347 Ed00 Basado en Banjoo,D.R,Nelson P.K. 2005.Gas Chormatographic/Mass Spectrometric Methods | BENZO_J_FLUORANTHE | Benzo (j) Fluoranteno | MG/KG | 0.02 | Llave Esquema-Analito encontrado en Santiago V2
ES_ICTSLAB347_PAHSBENZO_K_FLUORANTHE | ECOT_425_L_ETFA | ECOTECNOS S.A bahia grande SM ETFA | ES_ICTSLAB347_PAHS | I-CTS-LAB-347 Ed00 Basado en Banjoo,D.R,Nelson P.K. 2005.Gas Chormatographic/Mass Spectrometric Methods | BENZO_K_FLUORANTHE | Benzo (k) Fluoranteno | MG/KG | 0.02 | Llave Esquema-Analito encontrado en Santiago V2
ES_ICTSLAB347_PAHSCHRYSENE | ECOT_425_L_ETFA | ECOTECNOS S.A bahia grande SM ETFA | ES_ICTSLAB347_PAHS | I-CTS-LAB-347 Ed00 Basado en Banjoo,D.R,Nelson P.K. 2005.Gas Chormatographic/Mass Spectrometric Methods | CHRYSENE | Criseno | MG/KG | 0.02 | Llave Esquema-Analito encontrado en Santiago V2
ES_ICTSLAB347_PAHSDIBENZO_AH_ANTHRA | ECOT_425_L_ETFA | ECOTECNOS S.A bahia grande SM ETFA | ES_ICTSLAB347_PAHS | I-CTS-LAB-347 Ed00 Basado en Banjoo,D.R,Nelson P.K. 2005.Gas Chormatographic/Mass Spectrometric Methods | DIBENZO_AH_ANTHRA | Dibenzo (a,h) Antraceno | MG/KG | 0.02 | Llave Esquema-Analito encontrado en Santiago V2
ES_ICTSLAB347_PAHSFLUORANTHENE | ECOT_425_L_ETFA | ECOTECNOS S.A bahia grande SM ETFA | ES_ICTSLAB347_PAHS | I-CTS-LAB-347 Ed00 Basado en Banjoo,D.R,Nelson P.K. 2005.Gas Chormatographic/Mass Spectrometric Methods | FLUORANTHENE | Fluoranteno | MG/KG | 0.02 | Llave Esquema-Analito encontrado en Santiago V2
ES_ICTSLAB347_PAHSFLUORENE | ECOT_425_L_ETFA | ECOTECNOS S.A bahia grande SM ETFA | ES_ICTSLAB347_PAHS | I-CTS-LAB-347 Ed00 Basado en Banjoo,D.R,Nelson P.K. 2005.Gas Chormatographic/Mass Spectrometric Methods | FLUORENE | Fluoreno | MG/KG | 0.02 | Llave Esquema-Analito encontrado en Santiago V2
ES_ICTSLAB347_PAHSINDENO_123CD_PYRENE | ECOT_425_L_ETFA | ECOTECNOS S.A bahia grande SM ETFA | ES_ICTSLAB347_PAHS | I-CTS-LAB-347 Ed00 Basado en Banjoo,D.R,Nelson P.K. 2005.Gas Chormatographic/Mass Spectrometric Methods | INDENO_123CD_PYRENE | Indeno (1,2,3 cd) Pireno | MG/KG | 0.02 | Llave Esquema-Analito encontrado en Santiago V2
ES_ICTSLAB347_PAHSNAPHTHALENE | ECOT_425_L_ETFA | ECOTECNOS S.A bahia grande SM ETFA | ES_ICTSLAB347_PAHS | I-CTS-LAB-347 Ed00 Basado en Banjoo,D.R,Nelson P.K. 2005.Gas Chormatographic/Mass Spectrometric Methods | NAPHTHALENE | Naftaleno | MG/KG | 0.025 | Llave Esquema-Analito encontrado en Santiago V2
ES_ICTSLAB347_PAHSPAHS | ECOT_425_L_ETFA | ECOTECNOS S.A bahia grande SM ETFA | ES_ICTSLAB347_PAHS | I-CTS-LAB-347 Ed00 Basado en Banjoo,D.R,Nelson P.K. 2005.Gas Chormatographic/Mass Spectrometric Methods | PAHS | PAHs | MG/KG | 0.025 | Llave Esquema-Analito encontrado en bbdd_calculos_ld_lc
ES_ICTSLAB347_PAHSPHENANTHRENE | ECOT_425_L_ETFA | ECOTECNOS S.A bahia grande SM ETFA | ES_ICTSLAB347_PAHS | I-CTS-LAB-347 Ed00 Basado en Banjoo,D.R,Nelson P.K. 2005.Gas Chormatographic/Mass Spectrometric Methods | PHENANTHRENE | Fenantreno | MG/KG | 0.02 | Llave Esquema-Analito encontrado en Santiago V2
ES_ICTSLAB347_PAHSPYRENE | ECOT_425_L_ETFA | ECOTECNOS S.A bahia grande SM ETFA | ES_ICTSLAB347_PAHS | I-CTS-LAB-347 Ed00 Basado en Banjoo,D.R,Nelson P.K. 2005.Gas Chormatographic/Mass Spectrometric Methods | PYRENE | Pireno | MG/KG | 0.02 | Llave Esquema-Analito encontrado en Santiago V2
ES_IENVLAB517_EXTRAIAS | ECOT_425_L_ETFA | ECOTECNOS S.A bahia grande SM ETFA | ES_IENVLAB517_EXTRAI | I-ENV-LAB-517 basado en EPA 3051 (1994) Digestión, EPA 6020B (2014), ISO 17294-2 (2016). ICP-MS | AS | Arsénico Extraíble | MG/KG | 0.5 | Llave Esquema-Analito encontrado en Santiago V2
ES_IENVLAB517_EXTRAICD | ECOT_425_L_ETFA | ECOTECNOS S.A bahia grande SM ETFA | ES_IENVLAB517_EXTRAI | I-ENV-LAB-517 basado en EPA 3051 (1994) Digestión, EPA 6020B (2014), ISO 17294-2 (2016). ICP-MS | CD | Cadmio Extraíble | MG/KG | 0.015 | Llave Esquema-Analito encontrado en Santiago V2
ES_IENVLAB517_EXTRAICU | ECOT_425_L_ETFA | ECOTECNOS S.A bahia grande SM ETFA | ES_IENVLAB517_EXTRAI | I-ENV-LAB-517 basado en EPA 3051 (1994) Digestión, EPA 6020B (2014), ISO 17294-2 (2016). ICP-MS | CU | Cobre Extraíble | MG/KG | 0.5 | Llave Esquema-Analito encontrado en Santiago V2
ES_IENVLAB517_EXTRAIFE | ECOT_425_L_ETFA | ECOTECNOS S.A bahia grande SM ETFA | ES_IENVLAB517_EXTRAI | I-ENV-LAB-517 basado en EPA 3051 (1994) Digestión, EPA 6020B (2014), ISO 17294-2 (2016). ICP-MS | FE | Hierro Extraíble | MG/KG | 4.5 | Llave Esquema-Analito encontrado en Santiago V2
ES_IENVLAB517_EXTRAIPB | ECOT_425_L_ETFA | ECOTECNOS S.A bahia grande SM ETFA | ES_IENVLAB517_EXTRAI | I-ENV-LAB-517 basado en EPA 3051 (1994) Digestión, EPA 6020B (2014), ISO 17294-2 (2016). ICP-MS | PB | Plomo Extraíble | MG/KG | 0.2 | Llave Esquema-Analito encontrado en Santiago V2
ES_IENVLAB517_EXTRAIZN | ECOT_425_L_ETFA | ECOTECNOS S.A bahia grande SM ETFA | ES_IENVLAB517_EXTRAI | I-ENV-LAB-517 basado en EPA 3051 (1994) Digestión, EPA 6020B (2014), ISO 17294-2 (2016). ICP-MS | ZN | Cinc Extraíble | MG/KG | 1 | Llave Esquema-Analito encontrado en Santiago V2
ES_LOQ01_AOXAOX | ECOT_425_L_ETFA | ECOTECNOS S.A bahia grande SM ETFA | ES_LOQ01_AOX | IT-LCOH-01 Ver.8. Microcoulumbimetría. | AOX | AOX | UG/G | 2 | Llave Esquema-Analito encontrado en bbdd_calculos_ld_lc
ES_RES3612_GRANKURT | ECOT_425_L_ETFA | ECOTECNOS S.A bahia grande SM ETFA | ES_RES3612_GRAN | Res. Ex. N° 3612/2009 SERNAPESCA. Numeral 25. (CPS);(INFA) | KURT | Curtosis | 0 | 0 | Llave Esquema-Analito encontrado en bbdd_calculos_ld_lc
ES_RES3612_GRANMEAN | ECOT_425_L_ETFA | ECOTECNOS S.A bahia grande SM ETFA | ES_RES3612_GRAN | Res. Ex. N° 3612/2009 SERNAPESCA. Numeral 25. (CPS);(INFA) | MEAN | Diámetro medio de grano | UM | 0 | Llave Esquema-Analito encontrado en Santiago V2
ES_RES3612_GRANPORC_FANGO | ECOT_425_L_ETFA | ECOTECNOS S.A bahia grande SM ETFA | ES_RES3612_GRAN | Res. Ex. N° 3612/2009 SERNAPESCA. Numeral 25. (CPS);(INFA) | PORC_FANGO | % de Fango | % | 0 | Llave Esquema-Analito encontrado en bbdd_calculos_ld_lc
ES_RES3612_GRANRETENCION_10 | ECOT_425_L_ETFA | ECOTECNOS S.A bahia grande SM ETFA | ES_RES3612_GRAN | Res. Ex. N° 3612/2009 SERNAPESCA. Numeral 25. (CPS);(INFA) | RETENCION_10 | 10 (2,0 mm),% Retención | % | 0 | Llave Esquema-Analito encontrado en bbdd_calculos_ld_lc
ES_RES3612_GRANRETENCION_120 | ECOT_425_L_ETFA | ECOTECNOS S.A bahia grande SM ETFA | ES_RES3612_GRAN | Res. Ex. N° 3612/2009 SERNAPESCA. Numeral 25. (CPS);(INFA) | RETENCION_120 | 120 (0,125 mm),% Retención | % | 0 | Llave Esquema-Analito encontrado en bbdd_calculos_ld_lc
ES_RES3612_GRANRETENCION_18 | ECOT_425_L_ETFA | ECOTECNOS S.A bahia grande SM ETFA | ES_RES3612_GRAN | Res. Ex. N° 3612/2009 SERNAPESCA. Numeral 25. (CPS);(INFA) | RETENCION_18 | 18 (1,0 mm),% Retención | % | 0 | Llave Esquema-Analito encontrado en bbdd_calculos_ld_lc
ES_RES3612_GRANRETENCION_230 | ECOT_425_L_ETFA | ECOTECNOS S.A bahia grande SM ETFA | ES_RES3612_GRAN | Res. Ex. N° 3612/2009 SERNAPESCA. Numeral 25. (CPS);(INFA) | RETENCION_230 | 230 (0,063 mm),% Retención | % | 0 | Llave Esquema-Analito encontrado en bbdd_calculos_ld_lc
ES_RES3612_GRANRETENCION_35 | ECOT_425_L_ETFA | ECOTECNOS S.A bahia grande SM ETFA | ES_RES3612_GRAN | Res. Ex. N° 3612/2009 SERNAPESCA. Numeral 25. (CPS);(INFA) | RETENCION_35 | 35 (0,5 mm),% Retención | % | 0 | Llave Esquema-Analito encontrado en bbdd_calculos_ld_lc
ES_RES3612_GRANRETENCION_60 | ECOT_425_L_ETFA | ECOTECNOS S.A bahia grande SM ETFA | ES_RES3612_GRAN | Res. Ex. N° 3612/2009 SERNAPESCA. Numeral 25. (CPS);(INFA) | RETENCION_60 | 60 (0,25 mm),% Retención | % | 0 | Llave Esquema-Analito encontrado en bbdd_calculos_ld_lc
ES_RES3612_GRANSKEW | ECOT_425_L_ETFA | ECOTECNOS S.A bahia grande SM ETFA | ES_RES3612_GRAN | Res. Ex. N° 3612/2009 SERNAPESCA. Numeral 25. (CPS);(INFA) | SKEW | Asimetría | NOUNIT | -10 | Llave Esquema-Analito encontrado en bbdd_calculos_ld_lc
ES_RES3612_GRANSTD_DEV | ECOT_425_L_ETFA | ECOTECNOS S.A bahia grande SM ETFA | ES_RES3612_GRAN | Res. Ex. N° 3612/2009 SERNAPESCA. Numeral 25. (CPS);(INFA) | STD_DEV | Grado de selección | 0 | 0 | Llave Esquema-Analito encontrado en bbdd_calculos_ld_lc
ES_RES3612_MOTSV_PORC_BS | ECOT_425_L_ETFA | ECOTECNOS S.A bahia grande SM ETFA | ES_RES3612_MO | Res. Ex. N° 3612/2009 SERNAPESCA. Numeral 27. (CPS);(INFA) | TSV_PORC_BS | Materia Orgánica | % | 0.1 | Llave Esquema-Analito encontrado en Santiago V2
ES_SM3112B_HGHG | ECOT_425_L_ETFA | ECOTECNOS S.A bahia grande SM ETFA | ES_SM3112B_HG | I-ENV-LAB-110 Ed00. Basado en EPA 7471- A y B | HG | Mercurio | MG/KG | 0.01 | Llave Esquema-Analito encontrado en Santiago V2
EW_SM4110B_ANISULFATE | ECOT_427_D_ETFA | ECOTECNOS S.A. ventanas anual u3 | EW_SM4110B_ANI | Standard Methods 4110 B, Ed 23 2017 | SULFATE | Sulfato | MG/L | 0.01 | Llave Esquema-Analito encontrado en Santiago V2
EW_EPA200_SEAWATERFE | ECOT_428_E_ETFA | ECOTECNOS S.A. ventanas anual u3 | EW_EPA200_SEAWATER | I-ENV-LAB-511 Ed00 Basado en EPA 200.8:1994 Rev 5.4, EPA 6020 B, ISO 17294-2(2016), Standard Methods 3125 B ICPMS | FE | Hierro | MG/L | 0.002 | Llave Esquema-Analito encontrado en Santiago V2
EW_EPA200_SEAWDISFE_D | ECOT_428_E_ETFA | ECOTECNOS S.A. ventanas anual u3 | EW_EPA200_SEAWDIS | I-ENV-LAB-511 Ed00 based on SM 3030 B Ed 23, EPA 200.8;1994, EPA 6020B, ISO 17294-2(2016), SM3125B Ed 23. ICPMS | FE_D | Hierro Disuelto | MG/L | 0.002 | Llave Esquema-Analito encontrado en Santiago V2
EW_SM2130B_TURTURBID | ECOT_428_E_ETFA | ECOTECNOS S.A. ventanas anual u3 | EW_SM2130B_TUR | Standard Methods 2130. B. Ed 23 2017 | TURBID | Turbiedad | NTU | 0.05 | Llave Esquema-Analito encontrado en Santiago V2
EW_SM2540D_SSTTSS | ECOT_428_E_ETFA | ECOTECNOS S.A. ventanas anual u3 | EW_SM2540D_SST | Standard Methods 2540 D, Ed 23 2017 | TSS | Sólidos Suspendidos Totales | MG/L | 1 | Llave Esquema-Analito encontrado en Santiago V2
EW_SM4110B_ANICL | ECOT_428_E_ETFA | ECOTECNOS S.A. ventanas anual u3 | EW_SM4110B_ANI | Standard Methods 4110 B, Ed 23 2017 | CL | Cloruro | MG/L | 0.01 | Llave Esquema-Analito encontrado en Santiago V2
EW_SM4110B_ANISULFATE | ECOT_428_E_ETFA | ECOTECNOS S.A. ventanas anual u3 | EW_SM4110B_ANI | Standard Methods 4110 B, Ed 23 2017 | SULFATE | Sulfato | MG/L | 0.01 | Llave Esquema-Analito encontrado en Santiago V2
EW_SM4500BD_NTN_TOTAL | ECOT_428_E_ETFA | ECOTECNOS S.A. ventanas anual u3 | EW_SM4500BD_NT | SM 4500 B,D,N org B-Nitrógeno Total Ed.23, 2017 (Cálculo). | N_TOTAL | Nitrógeno Total | MG/L | 0.2 | Llave Esquema-Analito encontrado en bbdd_calculos_ld_lc
EW_SM5520F_HTHT | ECOT_428_E_ETFA | ECOTECNOS S.A. ventanas anual u3 | EW_SM5520F_HT | SM 5520 F Ed.23, 2017, I-ENV-LAB-304 Basado en NCh 2313-7 (Cálculo). | HT | Hidrocarburos Totales | MG/L | 2 | Llave Esquema-Analito encontrado en bbdd_calculos_ld_lc
EW_SM4110B_ANISULFATE | ECOT_429_E_ETFA | ECOTECNOS S.A.EMERGENCIA | EW_SM4110B_ANI | Standard Methods 4110 B, Ed 23 2017 | SULFATE | Sulfato | MG/L | 0.01 | Llave Esquema-Analito encontrado en Santiago V2
EW_EPA200_SEAWATERFE | ECOT_432_E_ETFA | ECOTECNOS S.A | EW_EPA200_SEAWATER | I-ENV-LAB-511 Ed00 Basado en EPA 200.8:1994 Rev 5.4, EPA 6020 B, ISO 17294-2(2016), Standard Methods 3125 B ICPMS | FE | Hierro | MG/L | 0.002 | Llave Esquema-Analito encontrado en Santiago V2
EW_SM2540D_SSTTSS | ECOT_432_E_ETFA | ECOTECNOS S.A | EW_SM2540D_SST | Standard Methods 2540 D, Ed 23 2017 | TSS | Sólidos Suspendidos Totales | MG/L | 1 | Llave Esquema-Analito encontrado en Santiago V2
EW_SM2540F_SSSS | ECOT_432_E_ETFA | ECOTECNOS S.A | EW_SM2540F_SS | Standard Methods 2540 F, Ed 23 2017 | SS | Sólidos Sedimentables | ML/L/H | 0.5 | Llave Esquema-Analito encontrado en Santiago V2
EW_SM4110B_ANICL | ECOT_432_E_ETFA | ECOTECNOS S.A | EW_SM4110B_ANI | Standard Methods 4110 B, Ed 23 2017 | CL | Cloruro | MG/L | 0.01 | Llave Esquema-Analito encontrado en Santiago V2
EW_SM5210B_DBOBOD | ECOT_432_E_ETFA | ECOTECNOS S.A | EW_SM5210B_DBO | Standard Methods 5210 B, Ed 23 2017 | BOD | DBO5 a 20°C | MG/L | 1 | Llave Esquema-Analito encontrado en Santiago V2
EW_SM5520B_AGAG | ECOT_432_E_ETFA | ECOTECNOS S.A | EW_SM5520B_AG | Standard Methods 5520 B, Ed 23 2017 | AG | Aceites y Grasas | MG/L | 2 | Llave Esquema-Analito encontrado en Santiago V2
EW_NCH2313_7HVHV | ECOT_433_F_ETFA | ECOTECNOS S.A | EW_NCH2313_7HV | I-ENV-LAB-304 Basado NCh 2313/7.Of97 Head Space FID-GC/MS | HV | Hidrocarburos Volátiles | MG/L | 0.1 | Llave Esquema-Analito encontrado en Santiago V2
EW_SM2400_OMNIPH | ECOT_433_F_ETFA | ECOTECNOS S.A | EW_SM2400_OMNI | Alcalinidad,HCO3,CO3,OH 2320 B, pH 4500-H+B, Conductividad 2510. B Standard Methods Ed 23 2017 | PH | pH 25°C Laboratorio | UPH | 0.1 | Llave Esquema-Analito encontrado en Santiago V2
EWW_NCH2313_11CR6 | ECOT_433_F_ETFA | ECOTECNOS S.A | EWW_NCH2313_11 | NCh 2313/11.Of96 | CR6 | Cromo Hexavalente | MG/L | 0.02 | Llave Esquema-Analito encontrado en Santiago V2
EWW_NCH2313_12HG | ECOT_433_F_ETFA | ECOTECNOS S.A | EWW_NCH2313_12 | NCh 2313/12.Of96 | HG | Mercurio | MG/L | 0.0005 | Llave Esquema-Analito encontrado en Santiago V2
EWW_NCH2313_14CN | ECOT_433_F_ETFA | ECOTECNOS S.A | EWW_NCH2313_14 | NCh 2313/14.Of97 | CN | Cianuro Total | MG/L | 0.01 | Llave Esquema-Analito encontrado en Santiago V2
EWW_NCH2313_17S_SULPHIDE | ECOT_433_F_ETFA | ECOTECNOS S.A | EWW_NCH2313_17 | NCh 2313/17.Of97 | S_SULPHIDE | Sulfuro Total | MG/L | 0.1 | Llave Esquema-Analito encontrado en Santiago V2
EWW_NCH2313_19PHENOLIC | ECOT_433_F_ETFA | ECOTECNOS S.A | EWW_NCH2313_19 | NCh 2313/19.Of2001 | PHENOLIC | Indice de Fenol | MG/L | 0.008 | Llave Esquema-Analito encontrado en Santiago V2
EWW_NCH2313_25AL | ECOT_433_F_ETFA | ECOTECNOS S.A | EWW_NCH2313_25 | NCh 2313/25.Of97 | AL | Aluminio | MG/L | 0.05 | Llave Esquema-Analito encontrado en Santiago V2
EWW_NCH2313_25CD | ECOT_433_F_ETFA | ECOTECNOS S.A | EWW_NCH2313_25 | NCh 2313/25.Of97 | CD | Cadmio | MG/L | 0.001 | Llave Esquema-Analito encontrado en Santiago V2
EWW_NCH2313_25CR | ECOT_433_F_ETFA | ECOTECNOS S.A | EWW_NCH2313_25 | NCh 2313/25.Of97 | CR | Cromo Total | MG/L | 0.01 | Llave Esquema-Analito encontrado en Santiago V2
EWW_NCH2313_25CU | ECOT_433_F_ETFA | ECOTECNOS S.A | EWW_NCH2313_25 | NCh 2313/25.Of97 | CU | Cobre | MG/L | 0.007 | Llave Esquema-Analito encontrado en Santiago V2
EWW_NCH2313_25MN | ECOT_433_F_ETFA | ECOTECNOS S.A | EWW_NCH2313_25 | NCh 2313/25.Of97 | MN | Manganeso | MG/L | 0.01 | Llave Esquema-Analito encontrado en Santiago V2
EWW_NCH2313_25MO | ECOT_433_F_ETFA | ECOTECNOS S.A | EWW_NCH2313_25 | NCh 2313/25.Of97 | MO | Molibdeno | MG/L | 0.01 | Llave Esquema-Analito encontrado en Santiago V2
EWW_NCH2313_25NI | ECOT_433_F_ETFA | ECOTECNOS S.A | EWW_NCH2313_25 | NCh 2313/25.Of97 | NI | Níquel | MG/L | 0.01 | Llave Esquema-Analito encontrado en Santiago V2
EWW_NCH2313_25PB | ECOT_433_F_ETFA | ECOTECNOS S.A | EWW_NCH2313_25 | NCh 2313/25.Of97 | PB | Plomo | MG/L | 0.01 | Llave Esquema-Analito encontrado en Santiago V2
EWW_NCH2313_25SN | ECOT_433_F_ETFA | ECOTECNOS S.A | EWW_NCH2313_25 | NCh 2313/25.Of97 | SN | Estaño | MG/L | 0.01 | Llave Esquema-Analito encontrado en Santiago V2
EWW_NCH2313_25ZN | ECOT_433_F_ETFA | ECOTECNOS S.A | EWW_NCH2313_25 | NCh 2313/25.Of97 | ZN | Cinc | MG/L | 0.007 | Llave Esquema-Analito encontrado en Santiago V2
EWW_NCH2313_27DETER | ECOT_433_F_ETFA | ECOTECNOS S.A | EWW_NCH2313_27 | NCh 2313/27.Of98 | DETER | Detergente (SAAM) | MG/L | 0.05 | Llave Esquema-Analito encontrado en Santiago V2
EWW_NCH2313_3TSS | ECOT_433_F_ETFA | ECOTECNOS S.A | EWW_NCH2313_3 | NCh 2313/3.Of95 | TSS | Sólidos Suspendidos Totales | MG/L | 1 | Llave Esquema-Analito encontrado en Santiago V2
EWW_NCH2313_30SE | ECOT_433_F_ETFA | ECOTECNOS S.A | EWW_NCH2313_30 | NCh 2313/30.Of99 | SE | Selenio | MG/L | 0.001 | Llave Esquema-Analito encontrado en Santiago V2
EWW_NCH2313_33F | ECOT_433_F_ETFA | ECOTECNOS S.A | EWW_NCH2313_33 | NCh 2313/33.Of99 | F | Fluoruro | MG/L | 0.1 | Llave Esquema-Analito encontrado en Santiago V2
EWW_NCH2313_4SS | ECOT_433_F_ETFA | ECOTECNOS S.A | EWW_NCH2313_4 | NCh 2313/4.Of95 | SS | Sólidos Sedimentables | ML/L/H | 0.5 | Llave Esquema-Analito encontrado en Santiago V2
EWW_NCH2313_6AG | ECOT_433_F_ETFA | ECOTECNOS S.A | EWW_NCH2313_6 | NCh 2313/6:2015 | AG | Aceites y Grasas | MG/L | 2 | Llave Esquema-Analito encontrado en Santiago V2
EWW_NCH2313_7HTHT | ECOT_433_F_ETFA | ECOTECNOS S.A | EWW_NCH2313_7HT | NCh 2313/7.Of97 (Cálculo). | HT | Hidrocarburos Totales | MG/L | 2 | Llave Esquema-Analito encontrado en bbdd_calculos_ld_lc
EWW_NCH2313_9AS | ECOT_433_F_ETFA | ECOTECNOS S.A | EWW_NCH2313_9 | NCh 2313/9.Of96 | AS | Arsénico | MG/L | 0.001 | Llave Esquema-Analito encontrado en Santiago V2
EW_EPA200_SEAWATERAS | ECOT_434_E_ETFA | ECOTECNOS S.A | EW_EPA200_SEAWATER | I-ENV-LAB-511 Ed00 Basado en EPA 200.8:1994 Rev 5.4, EPA 6020 B, ISO 17294-2(2016), Standard Methods 3125 B ICPMS | AS | Arsénico | MG/L | 0.0003 | Llave Esquema-Analito encontrado en Santiago V2
EW_EPA200_SEAWATERCD | ECOT_434_E_ETFA | ECOTECNOS S.A | EW_EPA200_SEAWATER | I-ENV-LAB-511 Ed00 Basado en EPA 200.8:1994 Rev 5.4, EPA 6020 B, ISO 17294-2(2016), Standard Methods 3125 B ICPMS | CD | Cadmio | MG/L | 0.0001 | Llave Esquema-Analito encontrado en Santiago V2
EW_EPA200_SEAWATERCU | ECOT_434_E_ETFA | ECOTECNOS S.A | EW_EPA200_SEAWATER | I-ENV-LAB-511 Ed00 Basado en EPA 200.8:1994 Rev 5.4, EPA 6020 B, ISO 17294-2(2016), Standard Methods 3125 B ICPMS | CU | Cobre | MG/L | 0.0002 | Llave Esquema-Analito encontrado en Santiago V2
EW_EPA200_SEAWATERNI | ECOT_434_E_ETFA | ECOTECNOS S.A | EW_EPA200_SEAWATER | I-ENV-LAB-511 Ed00 Basado en EPA 200.8:1994 Rev 5.4, EPA 6020 B, ISO 17294-2(2016), Standard Methods 3125 B ICPMS | NI | Níquel | MG/L | 0.0005 | Llave Esquema-Analito encontrado en Santiago V2
EW_EPA200_SEAWATERPB | ECOT_434_E_ETFA | ECOTECNOS S.A | EW_EPA200_SEAWATER | I-ENV-LAB-511 Ed00 Basado en EPA 200.8:1994 Rev 5.4, EPA 6020 B, ISO 17294-2(2016), Standard Methods 3125 B ICPMS | PB | Plomo | MG/L | 0.0002 | Llave Esquema-Analito encontrado en Santiago V2
EW_EPA200_SEAWATERV | ECOT_434_E_ETFA | ECOTECNOS S.A | EW_EPA200_SEAWATER | I-ENV-LAB-511 Ed00 Basado en EPA 200.8:1994 Rev 5.4, EPA 6020 B, ISO 17294-2(2016), Standard Methods 3125 B ICPMS | V | Vanadio | MG/L | 0.0002 | Llave Esquema-Analito encontrado en Santiago V2
EW_EPA200_SEAWATERZN | ECOT_434_E_ETFA | ECOTECNOS S.A | EW_EPA200_SEAWATER | I-ENV-LAB-511 Ed00 Basado en EPA 200.8:1994 Rev 5.4, EPA 6020 B, ISO 17294-2(2016), Standard Methods 3125 B ICPMS | ZN | Zinc | MG/L | 0.0005 | Llave Esquema-Analito encontrado en Santiago V2
EW_EPA200_SEAWDISAS_D | ECOT_434_E_ETFA | ECOTECNOS S.A | EW_EPA200_SEAWDIS | I-ENV-LAB-511 Ed00 based on SM 3030 B Ed 23, EPA 200.8;1994, EPA 6020B, ISO 17294-2(2016), SM3125B Ed 23. ICPMS | AS_D | Arsénco Disuelto | MG/L | 0.0003 | Llave Esquema-Analito encontrado en Santiago V2
EW_EPA200_SEAWDISCD_D | ECOT_434_E_ETFA | ECOTECNOS S.A | EW_EPA200_SEAWDIS | I-ENV-LAB-511 Ed00 based on SM 3030 B Ed 23, EPA 200.8;1994, EPA 6020B, ISO 17294-2(2016), SM3125B Ed 23. ICPMS | CD_D | Cadmio Disuelto | MG/L | 0.0001 | Llave Esquema-Analito encontrado en Santiago V2
EW_EPA200_SEAWDISCU_D | ECOT_434_E_ETFA | ECOTECNOS S.A | EW_EPA200_SEAWDIS | I-ENV-LAB-511 Ed00 based on SM 3030 B Ed 23, EPA 200.8;1994, EPA 6020B, ISO 17294-2(2016), SM3125B Ed 23. ICPMS | CU_D | Cobre Disuelto | MG/L | 0.0002 | Llave Esquema-Analito encontrado en Santiago V2
EW_EPA200_SEAWDISNI_D | ECOT_434_E_ETFA | ECOTECNOS S.A | EW_EPA200_SEAWDIS | I-ENV-LAB-511 Ed00 based on SM 3030 B Ed 23, EPA 200.8;1994, EPA 6020B, ISO 17294-2(2016), SM3125B Ed 23. ICPMS | NI_D | Níquel Disuelto | MG/L | 0.0005 | Llave Esquema-Analito encontrado en Santiago V2
EW_EPA200_SEAWDISPB_D | ECOT_434_E_ETFA | ECOTECNOS S.A | EW_EPA200_SEAWDIS | I-ENV-LAB-511 Ed00 based on SM 3030 B Ed 23, EPA 200.8;1994, EPA 6020B, ISO 17294-2(2016), SM3125B Ed 23. ICPMS | PB_D | Plomo Disuelto | MG/L | 0.0002 | Llave Esquema-Analito encontrado en Santiago V2
EW_EPA200_SEAWDISV_D | ECOT_434_E_ETFA | ECOTECNOS S.A | EW_EPA200_SEAWDIS | I-ENV-LAB-511 Ed00 based on SM 3030 B Ed 23, EPA 200.8;1994, EPA 6020B, ISO 17294-2(2016), SM3125B Ed 23. ICPMS | V_D | Vanadio Disuelto | MG/L | 0.0002 | Llave Esquema-Analito encontrado en Santiago V2
EW_EPA200_SEAWDISZN_D | ECOT_434_E_ETFA | ECOTECNOS S.A | EW_EPA200_SEAWDIS | I-ENV-LAB-511 Ed00 based on SM 3030 B Ed 23, EPA 200.8;1994, EPA 6020B, ISO 17294-2(2016), SM3125B Ed 23. ICPMS | ZN_D | Cinc Disuelto | MG/L | 0.0005 | Llave Esquema-Analito encontrado en Santiago V2
EW_ICTSLAB347_PAHSPAHS | ECOT_434_E_ETFA | ECOTECNOS S.A | EW_ICTSLAB347_PAHS | I-CTS-LAB-347 Ed00 Basado en Banjoo,D.R,Nelson P.K. 2005.Gas Chormatographic/Mass Spectrometric Methods | PAHS | PAHs(Cálculo). | UG/L | 0.05 | Llave Esquema-Analito encontrado en bbdd_calculos_ld_lc
EW_SM2540D_SSTTSS | ECOT_434_E_ETFA | ECOTECNOS S.A | EW_SM2540D_SST | Standard Methods 2540 D, Ed 23 2017 | TSS | Sólidos Suspendidos Totales | MG/L | 1 | Llave Esquema-Analito encontrado en Santiago V2
EW_SM3112B_HGHG | ECOT_434_E_ETFA | ECOTECNOS S.A | EW_SM3112B_HG | Standard Methods 3112 B, Ed 23 2017 | HG | Mercurio | MG/L | 0.0004 | Llave Esquema-Analito encontrado en Santiago V2
EW_SM3112B_HG_DISHG_D | ECOT_434_E_ETFA | ECOTECNOS S.A | EW_SM3112B_HG_DIS | Standard Methods 3030B, 3112 B Ed.23,2017 | HG_D | Mercurio Disuelto | MG/L | 0.0004 | Llave Esquema-Analito encontrado en Santiago V2
EW_SM5520F_HTHT | ECOT_434_E_ETFA | ECOTECNOS S.A | EW_SM5520F_HT | SM 5520 F Ed.23, 2017, I-ENV-LAB-304 Basado en NCh 2313-7 (Cálculo). | HT | Hidrocarburos Totales | MG/L | 2 | Llave Esquema-Analito encontrado en bbdd_calculos_ld_lc
ES_AGQ26_ICPTOTAS | ECOT_435_L_ETFA | ECOTECNOS S.A bahia grande SM ETFA | ES_AGQ26_ICPTOT | PE-325 Rev.20 | AS | Arsénico Total | MG/L | 0 | Llave Esquema-Analito encontrado en bbdd_calculos_ld_lc
ES_AGQ26_ICPTOTPB | ECOT_435_L_ETFA | ECOTECNOS S.A bahia grande SM ETFA | ES_AGQ26_ICPTOT | PE-325 Rev.20 | PB | Plomo Total | MG/L | 0 | Llave Esquema-Analito encontrado en bbdd_calculos_ld_lc
ES_EPA3051_ICPMSCD | ECOT_435_L_ETFA | ECOTECNOS S.A bahia grande SM ETFA | ES_EPA3051_ICPMS | I-ENV-LAB-512 Ed00 Basado en EPA 3051 (1994) Digestión, EPA 6020 B (2014), ISO 17294-2 (2016). ICP-MS | CD | Cadmio | MG/KG | 0.088 | Llave Esquema-Analito encontrado en Santiago V2
ES_EPA3051_ICPMSCU | ECOT_435_L_ETFA | ECOTECNOS S.A bahia grande SM ETFA | ES_EPA3051_ICPMS | I-ENV-LAB-512 Ed00 Basado en EPA 3051 (1994) Digestión, EPA 6020 B (2014), ISO 17294-2 (2016). ICP-MS | CU | Cobre | MG/KG | 0.306 | Llave Esquema-Analito encontrado en Santiago V2
ES_EPA3051_ICPMSNI | ECOT_435_L_ETFA | ECOTECNOS S.A bahia grande SM ETFA | ES_EPA3051_ICPMS | I-ENV-LAB-512 Ed00 Basado en EPA 3051 (1994) Digestión, EPA 6020 B (2014), ISO 17294-2 (2016). ICP-MS | NI | Níquel | MG/KG | 0.07 | Llave Esquema-Analito encontrado en Santiago V2
ES_EPA3051_ICPMSV | ECOT_435_L_ETFA | ECOTECNOS S.A bahia grande SM ETFA | ES_EPA3051_ICPMS | I-ENV-LAB-512 Ed00 Basado en EPA 3051 (1994) Digestión, EPA 6020 B (2014), ISO 17294-2 (2016). ICP-MS | V | Vanadio | MG/KG | 0.142 | Llave Esquema-Analito encontrado en Santiago V2
ES_EPA3051_ICPMSZN | ECOT_435_L_ETFA | ECOTECNOS S.A bahia grande SM ETFA | ES_EPA3051_ICPMS | I-ENV-LAB-512 Ed00 Basado en EPA 3051 (1994) Digestión, EPA 6020 B (2014), ISO 17294-2 (2016). ICP-MS | ZN | Cinc | MG/KG | 1.134 | Llave Esquema-Analito encontrado en Santiago V2
ES_EPA9060_COT_SMARTOCS | ECOT_435_L_ETFA | ECOTECNOS S.A bahia grande SM ETFA | ES_EPA9060_COT_SMAR | I-ENV-LAB-323 Basado en EPA 9060A | TOCS | Carbono Orgánico Total | % | 0.01 | Llave Esquema-Analito encontrado en bbdd_calculos_ld_lc
ES_ICTSLAB347_PAHSACENAPHTHENE | ECOT_435_L_ETFA | ECOTECNOS S.A bahia grande SM ETFA | ES_ICTSLAB347_PAHS | I-CTS-LAB-347 Ed00 Basado en Banjoo,D.R,Nelson P.K. 2005.Gas Chormatographic/Mass Spectrometric Methods | ACENAPHTHENE | Acenafteno | MG/KG | 0.02 | Llave Esquema-Analito encontrado en Santiago V2
ES_ICTSLAB347_PAHSACENAPHTHYLENE | ECOT_435_L_ETFA | ECOTECNOS S.A bahia grande SM ETFA | ES_ICTSLAB347_PAHS | I-CTS-LAB-347 Ed00 Basado en Banjoo,D.R,Nelson P.K. 2005.Gas Chormatographic/Mass Spectrometric Methods | ACENAPHTHYLENE | Acenaftileno | MG/KG | 0.02 | Llave Esquema-Analito encontrado en Santiago V2
ES_ICTSLAB347_PAHSANTHRACENE | ECOT_435_L_ETFA | ECOTECNOS S.A bahia grande SM ETFA | ES_ICTSLAB347_PAHS | I-CTS-LAB-347 Ed00 Basado en Banjoo,D.R,Nelson P.K. 2005.Gas Chormatographic/Mass Spectrometric Methods | ANTHRACENE | Antraceno | MG/KG | 0.02 | Llave Esquema-Analito encontrado en Santiago V2
ES_ICTSLAB347_PAHSBENZO_A_ANTHRA | ECOT_435_L_ETFA | ECOTECNOS S.A bahia grande SM ETFA | ES_ICTSLAB347_PAHS | I-CTS-LAB-347 Ed00 Basado en Banjoo,D.R,Nelson P.K. 2005.Gas Chormatographic/Mass Spectrometric Methods | BENZO_A_ANTHRA | Benzo (a) Antraceno | MG/KG | 0.02 | Llave Esquema-Analito encontrado en Santiago V2
ES_ICTSLAB347_PAHSBENZO_A_PYRENE | ECOT_435_L_ETFA | ECOTECNOS S.A bahia grande SM ETFA | ES_ICTSLAB347_PAHS | I-CTS-LAB-347 Ed00 Basado en Banjoo,D.R,Nelson P.K. 2005.Gas Chormatographic/Mass Spectrometric Methods | BENZO_A_PYRENE | Benzo (a) Pireno | MG/KG | 0.02 | Llave Esquema-Analito encontrado en Santiago V2
ES_ICTSLAB347_PAHSBENZO_B_FLUORANTHE | ECOT_435_L_ETFA | ECOTECNOS S.A bahia grande SM ETFA | ES_ICTSLAB347_PAHS | I-CTS-LAB-347 Ed00 Basado en Banjoo,D.R,Nelson P.K. 2005.Gas Chormatographic/Mass Spectrometric Methods | BENZO_B_FLUORANTHE | Benzo (b) Fluoranteno | MG/KG | 0.02 | Llave Esquema-Analito encontrado en Santiago V2
ES_ICTSLAB347_PAHSBENZO_GHI_PERILENE | ECOT_435_L_ETFA | ECOTECNOS S.A bahia grande SM ETFA | ES_ICTSLAB347_PAHS | I-CTS-LAB-347 Ed00 Basado en Banjoo,D.R,Nelson P.K. 2005.Gas Chormatographic/Mass Spectrometric Methods | BENZO_GHI_PERILENE | Benzo (g,h,i) Perileno | MG/KG | 0.02 | Llave Esquema-Analito encontrado en Santiago V2
ES_ICTSLAB347_PAHSBENZO_J_FLUORANTHE | ECOT_435_L_ETFA | ECOTECNOS S.A bahia grande SM ETFA | ES_ICTSLAB347_PAHS | I-CTS-LAB-347 Ed00 Basado en Banjoo,D.R,Nelson P.K. 2005.Gas Chormatographic/Mass Spectrometric Methods | BENZO_J_FLUORANTHE | Benzo (j) Fluoranteno | MG/KG | 0.02 | Llave Esquema-Analito encontrado en Santiago V2
ES_ICTSLAB347_PAHSBENZO_K_FLUORANTHE | ECOT_435_L_ETFA | ECOTECNOS S.A bahia grande SM ETFA | ES_ICTSLAB347_PAHS | I-CTS-LAB-347 Ed00 Basado en Banjoo,D.R,Nelson P.K. 2005.Gas Chormatographic/Mass Spectrometric Methods | BENZO_K_FLUORANTHE | Benzo (k) Fluoranteno | MG/KG | 0.02 | Llave Esquema-Analito encontrado en Santiago V2
ES_ICTSLAB347_PAHSCHRYSENE | ECOT_435_L_ETFA | ECOTECNOS S.A bahia grande SM ETFA | ES_ICTSLAB347_PAHS | I-CTS-LAB-347 Ed00 Basado en Banjoo,D.R,Nelson P.K. 2005.Gas Chormatographic/Mass Spectrometric Methods | CHRYSENE | Criseno | MG/KG | 0.02 | Llave Esquema-Analito encontrado en Santiago V2
ES_ICTSLAB347_PAHSDIBENZO_AH_ANTHRA | ECOT_435_L_ETFA | ECOTECNOS S.A bahia grande SM ETFA | ES_ICTSLAB347_PAHS | I-CTS-LAB-347 Ed00 Basado en Banjoo,D.R,Nelson P.K. 2005.Gas Chormatographic/Mass Spectrometric Methods | DIBENZO_AH_ANTHRA | Dibenzo (a,h) Antraceno | MG/KG | 0.02 | Llave Esquema-Analito encontrado en Santiago V2
ES_ICTSLAB347_PAHSFLUORANTHENE | ECOT_435_L_ETFA | ECOTECNOS S.A bahia grande SM ETFA | ES_ICTSLAB347_PAHS | I-CTS-LAB-347 Ed00 Basado en Banjoo,D.R,Nelson P.K. 2005.Gas Chormatographic/Mass Spectrometric Methods | FLUORANTHENE | Fluoranteno | MG/KG | 0.02 | Llave Esquema-Analito encontrado en Santiago V2
ES_ICTSLAB347_PAHSFLUORENE | ECOT_435_L_ETFA | ECOTECNOS S.A bahia grande SM ETFA | ES_ICTSLAB347_PAHS | I-CTS-LAB-347 Ed00 Basado en Banjoo,D.R,Nelson P.K. 2005.Gas Chormatographic/Mass Spectrometric Methods | FLUORENE | Fluoreno | MG/KG | 0.02 | Llave Esquema-Analito encontrado en Santiago V2
ES_ICTSLAB347_PAHSINDENO_123CD_PYRENE | ECOT_435_L_ETFA | ECOTECNOS S.A bahia grande SM ETFA | ES_ICTSLAB347_PAHS | I-CTS-LAB-347 Ed00 Basado en Banjoo,D.R,Nelson P.K. 2005.Gas Chormatographic/Mass Spectrometric Methods | INDENO_123CD_PYRENE | Indeno (1,2,3 cd) Pireno | MG/KG | 0.02 | Llave Esquema-Analito encontrado en Santiago V2
ES_ICTSLAB347_PAHSNAPHTHALENE | ECOT_435_L_ETFA | ECOTECNOS S.A bahia grande SM ETFA | ES_ICTSLAB347_PAHS | I-CTS-LAB-347 Ed00 Basado en Banjoo,D.R,Nelson P.K. 2005.Gas Chormatographic/Mass Spectrometric Methods | NAPHTHALENE | Naftaleno | MG/KG | 0.025 | Llave Esquema-Analito encontrado en Santiago V2
ES_ICTSLAB347_PAHSPAHS | ECOT_435_L_ETFA | ECOTECNOS S.A bahia grande SM ETFA | ES_ICTSLAB347_PAHS | I-CTS-LAB-347 Ed00 Basado en Banjoo,D.R,Nelson P.K. 2005.Gas Chormatographic/Mass Spectrometric Methods | PAHS | PAHs | MG/KG | 0.025 | Llave Esquema-Analito encontrado en bbdd_calculos_ld_lc
ES_ICTSLAB347_PAHSPHENANTHRENE | ECOT_435_L_ETFA | ECOTECNOS S.A bahia grande SM ETFA | ES_ICTSLAB347_PAHS | I-CTS-LAB-347 Ed00 Basado en Banjoo,D.R,Nelson P.K. 2005.Gas Chormatographic/Mass Spectrometric Methods | PHENANTHRENE | Fenantreno | MG/KG | 0.02 | Llave Esquema-Analito encontrado en Santiago V2
ES_ICTSLAB347_PAHSPYRENE | ECOT_435_L_ETFA | ECOTECNOS S.A bahia grande SM ETFA | ES_ICTSLAB347_PAHS | I-CTS-LAB-347 Ed00 Basado en Banjoo,D.R,Nelson P.K. 2005.Gas Chormatographic/Mass Spectrometric Methods | PYRENE | Pireno | MG/KG | 0.02 | Llave Esquema-Analito encontrado en Santiago V2
ES_RES3612_GRANKURT | ECOT_435_L_ETFA | ECOTECNOS S.A bahia grande SM ETFA | ES_RES3612_GRAN | Res. Ex. N° 3612/2009 SERNAPESCA. Numeral 25. (CPS);(INFA) | KURT | Curtosis | 0 | 0 | Llave Esquema-Analito encontrado en bbdd_calculos_ld_lc
ES_RES3612_GRANMEAN | ECOT_435_L_ETFA | ECOTECNOS S.A bahia grande SM ETFA | ES_RES3612_GRAN | Res. Ex. N° 3612/2009 SERNAPESCA. Numeral 25. (CPS);(INFA) | MEAN | Diámetro medio de grano | UM | 0 | Llave Esquema-Analito encontrado en Santiago V2
ES_RES3612_GRANPORC_FANGO | ECOT_435_L_ETFA | ECOTECNOS S.A bahia grande SM ETFA | ES_RES3612_GRAN | Res. Ex. N° 3612/2009 SERNAPESCA. Numeral 25. (CPS);(INFA) | PORC_FANGO | % de Fango | % | 0 | Llave Esquema-Analito encontrado en bbdd_calculos_ld_lc
ES_RES3612_GRANRETENCION_10 | ECOT_435_L_ETFA | ECOTECNOS S.A bahia grande SM ETFA | ES_RES3612_GRAN | Res. Ex. N° 3612/2009 SERNAPESCA. Numeral 25. (CPS);(INFA) | RETENCION_10 | 10 (2,0 mm),% Retención | % | 0 | Llave Esquema-Analito encontrado en bbdd_calculos_ld_lc
ES_RES3612_GRANRETENCION_120 | ECOT_435_L_ETFA | ECOTECNOS S.A bahia grande SM ETFA | ES_RES3612_GRAN | Res. Ex. N° 3612/2009 SERNAPESCA. Numeral 25. (CPS);(INFA) | RETENCION_120 | 120 (0,125 mm),% Retención | % | 0 | Llave Esquema-Analito encontrado en bbdd_calculos_ld_lc
ES_RES3612_GRANRETENCION_18 | ECOT_435_L_ETFA | ECOTECNOS S.A bahia grande SM ETFA | ES_RES3612_GRAN | Res. Ex. N° 3612/2009 SERNAPESCA. Numeral 25. (CPS);(INFA) | RETENCION_18 | 18 (1,0 mm),% Retención | % | 0 | Llave Esquema-Analito encontrado en bbdd_calculos_ld_lc
ES_RES3612_GRANRETENCION_230 | ECOT_435_L_ETFA | ECOTECNOS S.A bahia grande SM ETFA | ES_RES3612_GRAN | Res. Ex. N° 3612/2009 SERNAPESCA. Numeral 25. (CPS);(INFA) | RETENCION_230 | 230 (0,063 mm),% Retención | % | 0 | Llave Esquema-Analito encontrado en bbdd_calculos_ld_lc
ES_RES3612_GRANRETENCION_35 | ECOT_435_L_ETFA | ECOTECNOS S.A bahia grande SM ETFA | ES_RES3612_GRAN | Res. Ex. N° 3612/2009 SERNAPESCA. Numeral 25. (CPS);(INFA) | RETENCION_35 | 35 (0,5 mm),% Retención | % | 0 | Llave Esquema-Analito encontrado en bbdd_calculos_ld_lc
ES_RES3612_GRANRETENCION_60 | ECOT_435_L_ETFA | ECOTECNOS S.A bahia grande SM ETFA | ES_RES3612_GRAN | Res. Ex. N° 3612/2009 SERNAPESCA. Numeral 25. (CPS);(INFA) | RETENCION_60 | 60 (0,25 mm),% Retención | % | 0 | Llave Esquema-Analito encontrado en bbdd_calculos_ld_lc
ES_RES3612_GRANSKEW | ECOT_435_L_ETFA | ECOTECNOS S.A bahia grande SM ETFA | ES_RES3612_GRAN | Res. Ex. N° 3612/2009 SERNAPESCA. Numeral 25. (CPS);(INFA) | SKEW | Asimetría | NOUNIT | -10 | Llave Esquema-Analito encontrado en bbdd_calculos_ld_lc
ES_RES3612_GRANSTD_DEV | ECOT_435_L_ETFA | ECOTECNOS S.A bahia grande SM ETFA | ES_RES3612_GRAN | Res. Ex. N° 3612/2009 SERNAPESCA. Numeral 25. (CPS);(INFA) | STD_DEV | Grado de selección | 0 | 0 | Llave Esquema-Analito encontrado en bbdd_calculos_ld_lc
ES_SM3112B_HGHG | ECOT_435_L_ETFA | ECOTECNOS S.A bahia grande SM ETFA | ES_SM3112B_HG | I-ENV-LAB-110 Ed00. Basado en EPA 7471- A y B | HG | Mercurio | MG/KG | 0.01 | Llave Esquema-Analito encontrado en Santiago V2
ES_SM5520BD_AGAG | ECOT_435_L_ETFA | ECOTECNOS S.A bahia grande SM ETFA | ES_SM5520BD_AG | I-ENV-LAB-232 Ed 00. Basado en EPA 3540 C, NCh 2313/6 2015 | AG | Aceites y Grasas | MG/KG | 20 | Llave Esquema-Analito encontrado en Santiago V2
EW_ICTSLAB349_TPHTPH C11-C28 | ECOT_436_E_ETFA | ECOTECNOS S.A | EW_ICTSLAB349_TPH | I-CTS-LAB-349 Basado en Ozcan, S., Tor, A., Aydin, M., Analytica Chimica Acta, (2010) 665, 2, 193-199. GC-MSMS | TPH C11-C28 | TPH C11 - C28 | UG/L | 1 | Llave Esquema-Analito encontrado en Santiago V2
EW_NCH2313_7HVHV | ECOT_436_E_ETFA | ECOTECNOS S.A | EW_NCH2313_7HV | I-ENV-LAB-304 Basado NCh 2313/7.Of97 Head Space FID-GC/MS | HV | Hidrocarburos Volátiles | MG/L | 0.1 | Llave Esquema-Analito encontrado en Santiago V2
EW_SM5520F_HFHF | ECOT_436_E_ETFA | ECOTECNOS S.A | EW_SM5520F_HF | Standard Methods 5520 F, Ed 23 2017 | HF | Hidrocarburos Fijos | MG/L | 2 | Llave Esquema-Analito encontrado en Santiago V2
EW_SM5520F_HTHT | ECOT_436_E_ETFA | ECOTECNOS S.A | EW_SM5520F_HT | SM 5520 F Ed.23, 2017, I-ENV-LAB-304 Basado en NCh 2313-7 (Cálculo). | HT | Hidrocarburos Totales | MG/L | 2 | Llave Esquema-Analito encontrado en bbdd_calculos_ld_lc
ES_AGQ25_HVHV | ECOT_437_L_ETFA | ECOTECNOS S.A bahia grande SM ETFA | ES_AGQ25_HV | PE-649 | HV | Hidrocarburos Volátiles | MG/KG | 10 | Llave Esquema-Analito encontrado en bbdd_calculos_ld_lc
ES_EPA3540C_HFHF | ECOT_437_L_ETFA | ECOTECNOS S.A bahia grande SM ETFA | ES_EPA3540C_HF | I-ENV-LAB-231 Ed00. Basado en EPA 3540 C y NCh2313/7 Of 97 | HF | HF C34-C50 | MG/KG | 20 | Llave Esquema-Analito encontrado en Santiago V2
ES_EXT91_HTHT | ECOT_437_L_ETFA | ECOTECNOS S.A bahia grande SM ETFA | ES_EXT91_HT | I-ENVI-LAB-231 Basado en EPA3540C, EPA8015, NCh 2313/7.Of97, PE-649 (Cálculo) | HT | Hidrocarburos Totales | MG/KG | 20 | Llave Esquema-Analito encontrado en bbdd_calculos_ld_lc
ES_ICTSLAB349_TPHTPH_TOTAL | ECOT_437_L_ETFA | ECOTECNOS S.A bahia grande SM ETFA | ES_ICTSLAB349_TPH | I-CTS-LAB-349 Basado en Ozcan, S., Tor, A., Aydin, M., Analytica Chimica Acta, (2010) 665, 2, 193-199. | TPH_TOTAL | TPHs C11-C28 | MG/KG | 0.025 | Llave Esquema-Analito encontrado en Santiago V2
EW_EPA200_SEAWATERCD | ECOT_438_E_ETFA | ECOTECNOS S.A | EW_EPA200_SEAWATER | I-ENV-LAB-511 Ed00 Basado en EPA 200.8:1994 Rev 5.4, EPA 6020 B, ISO 17294-2(2016), Standard Methods 3125 B ICPMS | CD | Cadmio | MG/L | 0.0001 | Llave Esquema-Analito encontrado en Santiago V2
EW_EPA200_SEAWATERCR | ECOT_438_E_ETFA | ECOTECNOS S.A | EW_EPA200_SEAWATER | I-ENV-LAB-511 Ed00 Basado en EPA 200.8:1994 Rev 5.4, EPA 6020 B, ISO 17294-2(2016), Standard Methods 3125 B ICPMS | CR | Cromo | MG/L | 0.0005 | Llave Esquema-Analito encontrado en Santiago V2
EW_EPA200_SEAWATERMO | ECOT_438_E_ETFA | ECOTECNOS S.A | EW_EPA200_SEAWATER | I-ENV-LAB-511 Ed00 Basado en EPA 200.8:1994 Rev 5.4, EPA 6020 B, ISO 17294-2(2016), Standard Methods 3125 B ICPMS | MO | Molibdeno Total | MG/L | 0.0003 | Llave Esquema-Analito encontrado en Santiago V2
EW_EPA200_SEAWATERPB | ECOT_438_E_ETFA | ECOTECNOS S.A | EW_EPA200_SEAWATER | I-ENV-LAB-511 Ed00 Basado en EPA 200.8:1994 Rev 5.4, EPA 6020 B, ISO 17294-2(2016), Standard Methods 3125 B ICPMS | PB | Plomo | MG/L | 0.0002 | Llave Esquema-Analito encontrado en Santiago V2
EW_EPA200_SEAWATERZN | ECOT_438_E_ETFA | ECOTECNOS S.A | EW_EPA200_SEAWATER | I-ENV-LAB-511 Ed00 Basado en EPA 200.8:1994 Rev 5.4, EPA 6020 B, ISO 17294-2(2016), Standard Methods 3125 B ICPMS | ZN | Zinc | MG/L | 0.0005 | Llave Esquema-Analito encontrado en Santiago V2
EW_ICTSLAB347_PAHSACENAPHTHENE | ECOT_438_E_ETFA | ECOTECNOS S.A | EW_ICTSLAB347_PAHS | I-CTS-LAB-347 Ed00 Basado en Banjoo,D.R,Nelson P.K. 2005.Gas Chormatographic/Mass Spectrometric Methods | ACENAPHTHENE | Acenafteno | UG/L | 0.05 | Llave Esquema-Analito encontrado en Santiago V2
EW_ICTSLAB347_PAHSACENAPHTYLENE | ECOT_438_E_ETFA | ECOTECNOS S.A | EW_ICTSLAB347_PAHS | I-CTS-LAB-347 Ed00 Basado en Banjoo,D.R,Nelson P.K. 2005.Gas Chormatographic/Mass Spectrometric Methods | ACENAPHTYLENE | Acenaftileno | UG/L | 0.05 | Llave Esquema-Analito encontrado en Santiago V2
EW_ICTSLAB347_PAHSANTHRACENE | ECOT_438_E_ETFA | ECOTECNOS S.A | EW_ICTSLAB347_PAHS | I-CTS-LAB-347 Ed00 Basado en Banjoo,D.R,Nelson P.K. 2005.Gas Chormatographic/Mass Spectrometric Methods | ANTHRACENE | Anthraceno | UG/L | 0.05 | Llave Esquema-Analito encontrado en Santiago V2
EW_ICTSLAB347_PAHSBENZO_A_ANTHRACENE | ECOT_438_E_ETFA | ECOTECNOS S.A | EW_ICTSLAB347_PAHS | I-CTS-LAB-347 Ed00 Basado en Banjoo,D.R,Nelson P.K. 2005.Gas Chormatographic/Mass Spectrometric Methods | BENZO_A_ANTHRACENE | Benzo (a) Antraceno | UG/L | 0.05 | Llave Esquema-Analito encontrado en Santiago V2
EW_ICTSLAB347_PAHSBENZO_A_PYRENE | ECOT_438_E_ETFA | ECOTECNOS S.A | EW_ICTSLAB347_PAHS | I-CTS-LAB-347 Ed00 Basado en Banjoo,D.R,Nelson P.K. 2005.Gas Chormatographic/Mass Spectrometric Methods | BENZO_A_PYRENE | Benzo (a) pyrene | UG/L | 0.05 | Llave Esquema-Analito encontrado en Santiago V2
EW_ICTSLAB347_PAHSBENZO_B_FLUORANTHE | ECOT_438_E_ETFA | ECOTECNOS S.A | EW_ICTSLAB347_PAHS | I-CTS-LAB-347 Ed00 Basado en Banjoo,D.R,Nelson P.K. 2005.Gas Chormatographic/Mass Spectrometric Methods | BENZO_B_FLUORANTHE | Benzo (b) fluoranthene | UG/L | 0.05 | Llave Esquema-Analito encontrado en Santiago V2
EW_ICTSLAB347_PAHSBENZO_GHI_PERYLENE | ECOT_438_E_ETFA | ECOTECNOS S.A | EW_ICTSLAB347_PAHS | I-CTS-LAB-347 Ed00 Basado en Banjoo,D.R,Nelson P.K. 2005.Gas Chormatographic/Mass Spectrometric Methods | BENZO_GHI_PERYLENE | Benzo (g,h,i) perylene | UG/L | 0.05 | Llave Esquema-Analito encontrado en Santiago V2
EW_ICTSLAB347_PAHSBENZO_J_FLUORANTHE | ECOT_438_E_ETFA | ECOTECNOS S.A | EW_ICTSLAB347_PAHS | I-CTS-LAB-347 Ed00 Basado en Banjoo,D.R,Nelson P.K. 2005.Gas Chormatographic/Mass Spectrometric Methods | BENZO_J_FLUORANTHE | Benzo (j) fluoranthene | UG/L | 0.05 | Llave Esquema-Analito encontrado en Santiago V2
EW_ICTSLAB347_PAHSBENZO_K_FLUORANTHE | ECOT_438_E_ETFA | ECOTECNOS S.A | EW_ICTSLAB347_PAHS | I-CTS-LAB-347 Ed00 Basado en Banjoo,D.R,Nelson P.K. 2005.Gas Chormatographic/Mass Spectrometric Methods | BENZO_K_FLUORANTHE | Benzo (k) fluoranthene | UG/L | 0.05 | Llave Esquema-Analito encontrado en Santiago V2
EW_ICTSLAB347_PAHSCHRYSENE | ECOT_438_E_ETFA | ECOTECNOS S.A | EW_ICTSLAB347_PAHS | I-CTS-LAB-347 Ed00 Basado en Banjoo,D.R,Nelson P.K. 2005.Gas Chormatographic/Mass Spectrometric Methods | CHRYSENE | Chrysene | UG/L | 0.05 | Llave Esquema-Analito encontrado en Santiago V2
EW_ICTSLAB347_PAHSDIBENZO_AH_ANHTRA | ECOT_438_E_ETFA | ECOTECNOS S.A | EW_ICTSLAB347_PAHS | I-CTS-LAB-347 Ed00 Basado en Banjoo,D.R,Nelson P.K. 2005.Gas Chormatographic/Mass Spectrometric Methods | DIBENZO_AH_ANHTRA | Dibenzo (a,h) anthracene | UG/L | 0.05 | Llave Esquema-Analito encontrado en Santiago V2
EW_ICTSLAB347_PAHSFLUORANTHENE | ECOT_438_E_ETFA | ECOTECNOS S.A | EW_ICTSLAB347_PAHS | I-CTS-LAB-347 Ed00 Basado en Banjoo,D.R,Nelson P.K. 2005.Gas Chormatographic/Mass Spectrometric Methods | FLUORANTHENE | Fluoranthene | UG/L | 0.05 | Llave Esquema-Analito encontrado en Santiago V2
EW_ICTSLAB347_PAHSFLUORENE | ECOT_438_E_ETFA | ECOTECNOS S.A | EW_ICTSLAB347_PAHS | I-CTS-LAB-347 Ed00 Basado en Banjoo,D.R,Nelson P.K. 2005.Gas Chormatographic/Mass Spectrometric Methods | FLUORENE | Fluorene | UG/L | 0.05 | Llave Esquema-Analito encontrado en Santiago V2
EW_ICTSLAB347_PAHSINDENO_123CD_PYRENE | ECOT_438_E_ETFA | ECOTECNOS S.A | EW_ICTSLAB347_PAHS | I-CTS-LAB-347 Ed00 Basado en Banjoo,D.R,Nelson P.K. 2005.Gas Chormatographic/Mass Spectrometric Methods | INDENO_123CD_PYRENE | Indeno (1,2,3 cd) pyrene | UG/L | 0.05 | Llave Esquema-Analito encontrado en Santiago V2
EW_ICTSLAB347_PAHSNAPHTHALENE | ECOT_438_E_ETFA | ECOTECNOS S.A | EW_ICTSLAB347_PAHS | I-CTS-LAB-347 Ed00 Basado en Banjoo,D.R,Nelson P.K. 2005.Gas Chormatographic/Mass Spectrometric Methods | NAPHTHALENE | Naphthalene | UG/L | 0.05 | Llave Esquema-Analito encontrado en Santiago V2
EW_ICTSLAB347_PAHSPAHS | ECOT_438_E_ETFA | ECOTECNOS S.A | EW_ICTSLAB347_PAHS | I-CTS-LAB-347 Ed00 Basado en Banjoo,D.R,Nelson P.K. 2005.Gas Chormatographic/Mass Spectrometric Methods | PAHS | PAHs(Cálculo). | UG/L | 0.05 | Llave Esquema-Analito encontrado en bbdd_calculos_ld_lc
EW_ICTSLAB347_PAHSPHENANTHRENE | ECOT_438_E_ETFA | ECOTECNOS S.A | EW_ICTSLAB347_PAHS | I-CTS-LAB-347 Ed00 Basado en Banjoo,D.R,Nelson P.K. 2005.Gas Chormatographic/Mass Spectrometric Methods | PHENANTHRENE | Phenanthrene | UG/L | 0.05 | Llave Esquema-Analito encontrado en Santiago V2
EW_ICTSLAB347_PAHSPYRENE | ECOT_438_E_ETFA | ECOTECNOS S.A | EW_ICTSLAB347_PAHS | I-CTS-LAB-347 Ed00 Basado en Banjoo,D.R,Nelson P.K. 2005.Gas Chormatographic/Mass Spectrometric Methods | PYRENE | Pyrene | UG/L | 0.05 | Llave Esquema-Analito encontrado en Santiago V2
EW_ISO11423_BTEXBENCENE | ECOT_438_E_ETFA | ECOTECNOS S.A | EW_ISO11423_BTEX | ISO 11423:1997. Part 1: Head-space gas chromatographic method. Water quality - Determination of benzene and some derivatives. | BENCENE | Benceno | UG/L | 2 | Llave Esquema-Analito encontrado en Santiago V2
EW_ISO11423_BTEXETILBENCENE | ECOT_438_E_ETFA | ECOTECNOS S.A | EW_ISO11423_BTEX | ISO 11423:1997. Part 1: Head-space gas chromatographic method. Water quality - Determination of benzene and some derivatives. | ETILBENCENE | Etilbenceno | UG/L | 1 | Llave Esquema-Analito encontrado en Santiago V2
EW_ISO11423_BTEXTOLUENE | ECOT_438_E_ETFA | ECOTECNOS S.A | EW_ISO11423_BTEX | ISO 11423:1997. Part 1: Head-space gas chromatographic method. Water quality - Determination of benzene and some derivatives. | TOLUENE | Tolueno | UG/L | 1 | Llave Esquema-Analito encontrado en Santiago V2
EW_ISO11423_BTEXXYLENE | ECOT_438_E_ETFA | ECOTECNOS S.A | EW_ISO11423_BTEX | ISO 11423:1997. Part 1: Head-space gas chromatographic method. Water quality - Determination of benzene and some derivatives. | XYLENE | Xileno | UG/L | 4 | Llave Esquema-Analito encontrado en Santiago V2
EW_SM2540F_SSSS | ECOT_438_E_ETFA | ECOTECNOS S.A | EW_SM2540F_SS | Standard Methods 2540 F, Ed 23 2017 | SS | Sólidos Sedimentables | ML/L/H | 0.5 | Llave Esquema-Analito encontrado en Santiago V2
EW_SM3112B_HGHG | ECOT_438_E_ETFA | ECOTECNOS S.A | EW_SM3112B_HG | Standard Methods 3112 B, Ed 23 2017 | HG | Mercurio | MG/L | 0.0004 | Llave Esquema-Analito encontrado en Santiago V2
EW_SM5310C_COT_SEAWCOT | ECOT_438_E_ETFA | ECOTECNOS S.A | EW_SM5310C_COT_SEAW | SM 5310 B Ed.23, 2017 | COT | Carbono Orgánico Total | MG/L | 0.2 | Llave Esquema-Analito encontrado en bbdd_calculos_ld_lc
EW_SM6410B_PAHSACENAFTENO | ECOT_440_F_ETFA | ECOTECNOS S.A | EW_SM6410B_PAHS | I-ENV-LAB-301 Ed 00 Basado en Standard Methods Ed 23, 2017. Método 6410B, 6440C. Gas Chromatographic/Mass Spectrometric Methods | ACENAFTENO | Acenafteno | UG/L | 0.05 | Llave Esquema-Analito encontrado en Santiago V2
EW_SM6410B_PAHSACENAFTILENO | ECOT_440_F_ETFA | ECOTECNOS S.A | EW_SM6410B_PAHS | I-ENV-LAB-301 Ed 00 Basado en Standard Methods Ed 23, 2017. Método 6410B, 6440C. Gas Chromatographic/Mass Spectrometric Methods | ACENAFTILENO | Acenaftileno | UG/L | 0.05 | Llave Esquema-Analito encontrado en Santiago V2
EW_SM6410B_PAHSANTRACENO | ECOT_440_F_ETFA | ECOTECNOS S.A | EW_SM6410B_PAHS | I-ENV-LAB-301 Ed 00 Basado en Standard Methods Ed 23, 2017. Método 6410B, 6440C. Gas Chromatographic/Mass Spectrometric Methods | ANTRACENO | Antraceno | UG/L | 0.05 | Llave Esquema-Analito encontrado en Santiago V2
EW_SM6410B_PAHSBENZO(A)ANTRACENO | ECOT_440_F_ETFA | ECOTECNOS S.A | EW_SM6410B_PAHS | I-ENV-LAB-301 Ed 00 Basado en Standard Methods Ed 23, 2017. Método 6410B, 6440C. Gas Chromatographic/Mass Spectrometric Methods | BENZO(A)ANTRACENO | Benzo(a)antraceno | UG/L | 0.05 | Llave Esquema-Analito encontrado en Santiago V2
EW_SM6410B_PAHSBENZO(A)PIRENO | ECOT_440_F_ETFA | ECOTECNOS S.A | EW_SM6410B_PAHS | I-ENV-LAB-301 Ed 00 Basado en Standard Methods Ed 23, 2017. Método 6410B, 6440C. Gas Chromatographic/Mass Spectrometric Methods | BENZO(A)PIRENO | Benzo(a)pireno | UG/L | 0.05 | Llave Esquema-Analito encontrado en Santiago V2
EW_SM6410B_PAHSBENZO(B)FLUORANTENO | ECOT_440_F_ETFA | ECOTECNOS S.A | EW_SM6410B_PAHS | I-ENV-LAB-301 Ed 00 Basado en Standard Methods Ed 23, 2017. Método 6410B, 6440C. Gas Chromatographic/Mass Spectrometric Methods | BENZO(B)FLUORANTENO | Benzo(b)fluoranteno | UG/L | 0.05 | Llave Esquema-Analito encontrado en Santiago V2
EW_SM6410B_PAHSBENZO(J)FLUORANTENO | ECOT_440_F_ETFA | ECOTECNOS S.A | EW_SM6410B_PAHS | I-ENV-LAB-301 Ed 00 Basado en Standard Methods Ed 23, 2017. Método 6410B, 6440C. Gas Chromatographic/Mass Spectrometric Methods | BENZO(J)FLUORANTENO | Benzo(j)fluoranteno | UG/L | 0.05 | Llave Esquema-Analito encontrado en Santiago V2
EW_SM6410B_PAHSBENZO(K)FLUORANTENO | ECOT_440_F_ETFA | ECOTECNOS S.A | EW_SM6410B_PAHS | I-ENV-LAB-301 Ed 00 Basado en Standard Methods Ed 23, 2017. Método 6410B, 6440C. Gas Chromatographic/Mass Spectrometric Methods | BENZO(K)FLUORANTENO | Benzo(k)fluoranteno | UG/L | 0.05 | Llave Esquema-Analito encontrado en Santiago V2
EW_SM6410B_PAHSBENZO_GHI_PERILENO | ECOT_440_F_ETFA | ECOTECNOS S.A | EW_SM6410B_PAHS | I-ENV-LAB-301 Ed 00 Basado en Standard Methods Ed 23, 2017. Método 6410B, 6440C. Gas Chromatographic/Mass Spectrometric Methods | BENZO_GHI_PERILENO | Benzo(ghi)perileno | UG/L | 0.05 | Llave Esquema-Analito encontrado en Santiago V2
EW_SM6410B_PAHSCRISENO | ECOT_440_F_ETFA | ECOTECNOS S.A | EW_SM6410B_PAHS | I-ENV-LAB-301 Ed 00 Basado en Standard Methods Ed 23, 2017. Método 6410B, 6440C. Gas Chromatographic/Mass Spectrometric Methods | CRISENO | Criseno | UG/L | 0.05 | Llave Esquema-Analito encontrado en Santiago V2
EW_SM6410B_PAHSDIBENZO_AH_ANTRACENO | ECOT_440_F_ETFA | ECOTECNOS S.A | EW_SM6410B_PAHS | I-ENV-LAB-301 Ed 00 Basado en Standard Methods Ed 23, 2017. Método 6410B, 6440C. Gas Chromatographic/Mass Spectrometric Methods | DIBENZO_AH_ANTRACENO | Dibenzo(a,h)antraceno | UG/L | 0.05 | Llave Esquema-Analito encontrado en Santiago V2
EW_SM6410B_PAHSFENANTRENO | ECOT_440_F_ETFA | ECOTECNOS S.A | EW_SM6410B_PAHS | I-ENV-LAB-301 Ed 00 Basado en Standard Methods Ed 23, 2017. Método 6410B, 6440C. Gas Chromatographic/Mass Spectrometric Methods | FENANTRENO | Fenantreno | UG/L | 0.05 | Llave Esquema-Analito encontrado en Santiago V2
EW_SM6410B_PAHSFLUORANTENO | ECOT_440_F_ETFA | ECOTECNOS S.A | EW_SM6410B_PAHS | I-ENV-LAB-301 Ed 00 Basado en Standard Methods Ed 23, 2017. Método 6410B, 6440C. Gas Chromatographic/Mass Spectrometric Methods | FLUORANTENO | Fluoranteno | UG/L | 0.05 | Llave Esquema-Analito encontrado en Santiago V2
EW_SM6410B_PAHSFLUORENO | ECOT_440_F_ETFA | ECOTECNOS S.A | EW_SM6410B_PAHS | I-ENV-LAB-301 Ed 00 Basado en Standard Methods Ed 23, 2017. Método 6410B, 6440C. Gas Chromatographic/Mass Spectrometric Methods | FLUORENO | Fluoreno | UG/L | 0.05 | Llave Esquema-Analito encontrado en Santiago V2
EW_SM6410B_PAHSINDENO1_2_3 | ECOT_440_F_ETFA | ECOTECNOS S.A | EW_SM6410B_PAHS | I-ENV-LAB-301 Ed 00 Basado en Standard Methods Ed 23, 2017. Método 6410B, 6440C. Gas Chromatographic/Mass Spectrometric Methods | INDENO1_2_3 | Indeno(1,2,3-cd)Pireno | UG/L | 0.05 | Llave Esquema-Analito encontrado en Santiago V2
EW_SM6410B_PAHSNAFTALENO | ECOT_440_F_ETFA | ECOTECNOS S.A | EW_SM6410B_PAHS | I-ENV-LAB-301 Ed 00 Basado en Standard Methods Ed 23, 2017. Método 6410B, 6440C. Gas Chromatographic/Mass Spectrometric Methods | NAFTALENO | Naftaleno | UG/L | 0.05 | Llave Esquema-Analito encontrado en Santiago V2
EW_SM6410B_PAHSPAHS | ECOT_440_F_ETFA | ECOTECNOS S.A | EW_SM6410B_PAHS | I-ENV-LAB-301 Ed 00 Basado en Standard Methods Ed 23, 2017. Método 6410B, 6440C. Gas Chromatographic/Mass Spectrometric Methods | PAHS | PAHs | UG/L | 0.05 | Llave Esquema-Analito encontrado en bbdd_calculos_ld_lc
EW_SM6410B_PAHSPIRENO | ECOT_440_F_ETFA | ECOTECNOS S.A | EW_SM6410B_PAHS | I-ENV-LAB-301 Ed 00 Basado en Standard Methods Ed 23, 2017. Método 6410B, 6440C. Gas Chromatographic/Mass Spectrometric Methods | PIRENO | Pireno | UG/L | 0.05 | Llave Esquema-Analito encontrado en Santiago V2
EWW_NCH2313_3TSS | ECOT_440_F_ETFA | ECOTECNOS S.A | EWW_NCH2313_3 | NCh 2313/3.Of95 | TSS | Sólidos Suspendidos Totales | MG/L | 1 | Llave Esquema-Analito encontrado en Santiago V2
EWW_NCH2313_31BENCENE | ECOT_440_F_ETFA | ECOTECNOS S.A | EWW_NCH2313_31 | NCh 2313/31.Of99 | BENCENE | Benceno | MG/L | 0.004 | Llave Esquema-Analito encontrado en Santiago V2
EWW_NCH2313_31TOLUENE | ECOT_440_F_ETFA | ECOTECNOS S.A | EWW_NCH2313_31 | NCh 2313/31.Of99 | TOLUENE | Tolueno | MG/L | 0.004 | Llave Esquema-Analito encontrado en Santiago V2
EWW_NCH2313_31XYLENE | ECOT_440_F_ETFA | ECOTECNOS S.A | EWW_NCH2313_31 | NCh 2313/31.Of99 | XYLENE | Xileno | MG/L | 0.004 | Llave Esquema-Analito encontrado en Santiago V2
EWW_NCH2313_31EBENETILBENCENO | ECOT_440_F_ETFA | ECOTECNOS S.A | EWW_NCH2313_31EBEN | NCh 2313/31.Of99 | ETILBENCENO | Etilbenceno | MG/L | 0.004 | Llave Esquema-Analito encontrado en Santiago V2
EWW_NCH2313_4SS | ECOT_440_F_ETFA | ECOTECNOS S.A | EWW_NCH2313_4 | NCh 2313/4.Of95 | SS | Sólidos Sedimentables | ML/L/H | 0.5 | Llave Esquema-Analito encontrado en Santiago V2
EWW_NCH2313_5BOD | ECOT_440_F_ETFA | ECOTECNOS S.A | EWW_NCH2313_5 | NCh 2313/5.Of2005 | BOD | DBO5 a 20°C | MG/L | 2 | Llave Esquema-Analito encontrado en Santiago V2
EW_SM2540D_SSTTSS | ECOT_442_E_ETFA | ECOTECNOS S.A | EW_SM2540D_SST | Standard Methods 2540 D, Ed 23 2017 | TSS | Sólidos Suspendidos Totales | MG/L | 1 | Llave Esquema-Analito encontrado en Santiago V2
EW_SM4500B_NKJNKJ | ECOT_442_E_ETFA | ECOTECNOS S.A | EW_SM4500B_NKJ | Standard Methods 4500-Norg B, Ed 23 2017 | NKJ | Nitrógeno Kjeldahl | MG/L | 0.2 | Llave Esquema-Analito encontrado en Santiago V2
EW_SM4500BD_NTN_TOTAL | ECOT_442_E_ETFA | ECOTECNOS S.A | EW_SM4500BD_NT | SM 4500 B,D,N org B-Nitrógeno Total Ed.23, 2017 (Cálculo). | N_TOTAL | Nitrógeno Total | MG/L | 0.2 | Llave Esquema-Analito encontrado en bbdd_calculos_ld_lc
EW_SM4500E_PP | ECOT_442_E_ETFA | ECOTECNOS S.A | EW_SM4500E_P | Standard Methods 4500-P-BE, Ed 23 2017 | P | Fósforo | MG/L | 0.005 | Llave Esquema-Analito encontrado en Santiago V2
EW_SM5210B_DBOBOD | ECOT_442_E_ETFA | ECOTECNOS S.A | EW_SM5210B_DBO | Standard Methods 5210 B, Ed 23 2017 | BOD | DBO5 a 20°C | MG/L | 1 | Llave Esquema-Analito encontrado en Santiago V2
EW_SM5520B_AGAG | ECOT_442_E_ETFA | ECOTECNOS S.A | EW_SM5520B_AG | Standard Methods 5520 B, Ed 23 2017 | AG | Aceites y Grasas | MG/L | 2 | Llave Esquema-Analito encontrado en Santiago V2
ES_ISO13878_NTN_TOT% | ECOT_443_L_ETFA | ECOTECNOS S.A. | ES_ISO13878_NT | I-ENV-LAB-284 Ed 00. Basado en ISO 13878:1998 | N_TOT% | Nitrógeno Total | MG/G | 0.05 | Llave Esquema-Analito encontrado en Santiago V2
ES_RES3612_MOTSV_PORC_BS | ECOT_443_L_ETFA | ECOTECNOS S.A. | ES_RES3612_MO | Res. Ex. N° 3612/2009 SERNAPESCA. Numeral 27. (CPS);(INFA) | TSV_PORC_BS | Materia Orgánica | % | 0.1 | Llave Esquema-Analito encontrado en Santiago V2
ES_SM4500C_PP | ECOT_443_L_ETFA | ECOTECNOS S.A. | ES_SM4500C_P | I-ENV-LAB-235 Ed00 Basado en Standard Methods Ed 23, 2017. Método 4500-PC. UV-VIS | P | Fósforo Total | MG/KG | 25 | Llave Esquema-Analito encontrado en Santiago V2
EW_EPA200_SEAWATERAS | ECOT_444_E_ETFA | ECOTECNOS S.A. A. de Mar | EW_EPA200_SEAWATER | I-ENV-LAB-511 Ed00 Basado en EPA 200.8:1994 Rev 5.4, EPA 6020 B, ISO 17294-2(2016), Standard Methods 3125 B ICPMS | AS | Arsénico | MG/L | 0.0003 | Llave Esquema-Analito encontrado en Santiago V2
EW_EPA200_SEAWATERCU | ECOT_444_E_ETFA | ECOTECNOS S.A. A. de Mar | EW_EPA200_SEAWATER | I-ENV-LAB-511 Ed00 Basado en EPA 200.8:1994 Rev 5.4, EPA 6020 B, ISO 17294-2(2016), Standard Methods 3125 B ICPMS | CU | Cobre | MG/L | 0.0002 | Llave Esquema-Analito encontrado en Santiago V2
EW_SM10200H_CLOROFICLOROF_UG | ECOT_444_E_ETFA | ECOTECNOS S.A. A. de Mar | EW_SM10200H_CLOROFI | SM 10200 H Ed.23, 2017 | CLOROF_UG | Clorofila A | UG/L | 1 | Llave Esquema-Analito encontrado en bbdd_calculos_ld_lc
EW_SM4110B_ANICL | ECOT_444_E_ETFA | ECOTECNOS S.A. A. de Mar | EW_SM4110B_ANI | Standard Methods 4110 B, Ed 23 2017 | CL | Cloruro | MG/L | 0.01 | Llave Esquema-Analito encontrado en Santiago V2
EW_ISO11423_BTEXBENCENE | ECOT_445_E_ETFA | ECOTECNOS S.A. A. de Mar | EW_ISO11423_BTEX | ISO 11423:1997. Part 1: Head-space gas chromatographic method. Water quality - Determination of benzene and some derivatives. | BENCENE | Benceno | UG/L | 2 | Llave Esquema-Analito encontrado en Santiago V2
EW_ISO11423_BTEXTOLUENE | ECOT_445_E_ETFA | ECOTECNOS S.A. A. de Mar | EW_ISO11423_BTEX | ISO 11423:1997. Part 1: Head-space gas chromatographic method. Water quality - Determination of benzene and some derivatives. | TOLUENE | Tolueno | UG/L | 1 | Llave Esquema-Analito encontrado en Santiago V2
EW_ISO11423_BTEXXYLENE | ECOT_445_E_ETFA | ECOTECNOS S.A. A. de Mar | EW_ISO11423_BTEX | ISO 11423:1997. Part 1: Head-space gas chromatographic method. Water quality - Determination of benzene and some derivatives. | XYLENE | Xileno | UG/L | 4 | Llave Esquema-Analito encontrado en Santiago V2
EW_NCH2313_7HVHV | ECOT_445_E_ETFA | ECOTECNOS S.A. A. de Mar | EW_NCH2313_7HV | I-ENV-LAB-304 Basado NCh 2313/7.Of97 Head Space FID-GC/MS | HV | Hidrocarburos Volátiles | MG/L | 0.1 | Llave Esquema-Analito encontrado en Santiago V2
ES_AGQ25_HVHV | ECOT_446_L_ETFA | ECOTECNOS S.A. | ES_AGQ25_HV | PE-649 | HV | Hidrocarburos Volátiles | MG/KG | 10 | Llave Esquema-Analito encontrado en bbdd_calculos_ld_lc
ES_EPA5021A_BTEXBENCENE | ECOT_446_L_ETFA | ECOTECNOS S.A. | ES_EPA5021A_BTEX | I-ENV-LAB-315 Ed00. Basado en EPA 5021 1996 Cromatografía Gaseosa con detector GC FID/Head Space. | BENCENE | Benceno | MG/KG | 0.08 | Llave Esquema-Analito encontrado en Santiago V2
ES_EPA5021A_BTEXTOLUENE | ECOT_446_L_ETFA | ECOTECNOS S.A. | ES_EPA5021A_BTEX | I-ENV-LAB-315 Ed00. Basado en EPA 5021 1996 Cromatografía Gaseosa con detector GC FID/Head Space. | TOLUENE | Tolueno | MG/KG | 0.08 | Llave Esquema-Analito encontrado en Santiago V2
ES_EPA5021A_BTEXXILENE | ECOT_446_L_ETFA | ECOTECNOS S.A. | ES_EPA5021A_BTEX | I-ENV-LAB-315 Ed00. Basado en EPA 5021 1996 Cromatografía Gaseosa con detector GC FID/Head Space. | XILENE | Xileno | MG/KG | 0.08 | Llave Esquema-Analito encontrado en Santiago V2
EW_ICTSLAB347_PAHS_SPAHS | ECOT_447_E_ETFA | ECOTECNOS S.A. Agua de Mar | EW_ICTSLAB347_PAHS_S | I-CTS-LAB-347 Basado en.Banjoo, D.R., Nelson, P.K. 1066 (2005) 9-18. | PAHS | PAHs(Cálculo). | UG/L | 0.05 | Llave Esquema-Analito encontrado en bbdd_calculos_ld_lc
EW_EPA200_SEAWATERAS | ECOT_447_E_ETFA | ECOTECNOS S.A. Agua de Mar | EW_EPA200_SEAWATER | I-ENV-LAB-511 Ed00 Basado en EPA 200.8:1994 Rev 5.4, EPA 6020 B, ISO 17294-2(2016), Standard Methods 3125 B ICPMS | AS | Arsénico | MG/L | 0.0003 | Llave Esquema-Analito encontrado en Santiago V2
EW_EPA200_SEAWATERCU | ECOT_447_E_ETFA | ECOTECNOS S.A. Agua de Mar | EW_EPA200_SEAWATER | I-ENV-LAB-511 Ed00 Basado en EPA 200.8:1994 Rev 5.4, EPA 6020 B, ISO 17294-2(2016), Standard Methods 3125 B ICPMS | CU | Cobre | MG/L | 0.0002 | Llave Esquema-Analito encontrado en Santiago V2
EW_ICTSLAB347_PAHS_SACENAPHTHENE | ECOT_447_E_ETFA | ECOTECNOS S.A. Agua de Mar | EW_ICTSLAB347_PAHS_S | I-CTS-LAB-347 Basado en.Banjoo, D.R., Nelson, P.K. 1066 (2005) 9-18. | ACENAPHTHENE | Acenafteno | UG/L | 0.05 | Llave Esquema-Analito encontrado en Santiago V2
EW_ICTSLAB347_PAHS_SACENAPHTYLENE | ECOT_447_E_ETFA | ECOTECNOS S.A. Agua de Mar | EW_ICTSLAB347_PAHS_S | I-CTS-LAB-347 Basado en.Banjoo, D.R., Nelson, P.K. 1066 (2005) 9-18. | ACENAPHTYLENE | Acenaftileno | UG/L | 0.05 | Llave Esquema-Analito encontrado en Santiago V2
EW_ICTSLAB347_PAHS_SANTHRACENE | ECOT_447_E_ETFA | ECOTECNOS S.A. Agua de Mar | EW_ICTSLAB347_PAHS_S | I-CTS-LAB-347 Basado en.Banjoo, D.R., Nelson, P.K. 1066 (2005) 9-18. | ANTHRACENE | Anthraceno | UG/L | 0.05 | Llave Esquema-Analito encontrado en Santiago V2
EW_ICTSLAB347_PAHS_SBENZO_A_ANTHRACENE | ECOT_447_E_ETFA | ECOTECNOS S.A. Agua de Mar | EW_ICTSLAB347_PAHS_S | I-CTS-LAB-347 Basado en.Banjoo, D.R., Nelson, P.K. 1066 (2005) 9-18. | BENZO_A_ANTHRACENE | Benzo (a) Antraceno | UG/L | 0.05 | Llave Esquema-Analito encontrado en Santiago V2
EW_ICTSLAB347_PAHS_SBENZO_A_PYRENE | ECOT_447_E_ETFA | ECOTECNOS S.A. Agua de Mar | EW_ICTSLAB347_PAHS_S | I-CTS-LAB-347 Basado en.Banjoo, D.R., Nelson, P.K. 1066 (2005) 9-18. | BENZO_A_PYRENE | Benzo (a) pyrene | UG/L | 0.05 | Llave Esquema-Analito encontrado en Santiago V2
EW_ICTSLAB347_PAHS_SBENZO_B_FLUORANTHE | ECOT_447_E_ETFA | ECOTECNOS S.A. Agua de Mar | EW_ICTSLAB347_PAHS_S | I-CTS-LAB-347 Basado en.Banjoo, D.R., Nelson, P.K. 1066 (2005) 9-18. | BENZO_B_FLUORANTHE | Benzo (b) fluoranthene | UG/L | 0.05 | Llave Esquema-Analito encontrado en Santiago V2
EW_ICTSLAB347_PAHS_SBENZO_GHI_PERYLENE | ECOT_447_E_ETFA | ECOTECNOS S.A. Agua de Mar | EW_ICTSLAB347_PAHS_S | I-CTS-LAB-347 Basado en.Banjoo, D.R., Nelson, P.K. 1066 (2005) 9-18. | BENZO_GHI_PERYLENE | Benzo (g,h,i) perylene | UG/L | 0.05 | Llave Esquema-Analito encontrado en Santiago V2
EW_ICTSLAB347_PAHS_SBENZO_J_FLUORANTHE | ECOT_447_E_ETFA | ECOTECNOS S.A. Agua de Mar | EW_ICTSLAB347_PAHS_S | I-CTS-LAB-347 Basado en.Banjoo, D.R., Nelson, P.K. 1066 (2005) 9-18. | BENZO_J_FLUORANTHE | Benzo (j) fluoranthene | UG/L | 0.05 | Llave Esquema-Analito encontrado en Santiago V2
EW_ICTSLAB347_PAHS_SBENZO_K_FLUORANTHE | ECOT_447_E_ETFA | ECOTECNOS S.A. Agua de Mar | EW_ICTSLAB347_PAHS_S | I-CTS-LAB-347 Basado en.Banjoo, D.R., Nelson, P.K. 1066 (2005) 9-18. | BENZO_K_FLUORANTHE | Benzo (k) fluoranthene | UG/L | 0.05 | Llave Esquema-Analito encontrado en Santiago V2
EW_ICTSLAB347_PAHS_SCHRYSENE | ECOT_447_E_ETFA | ECOTECNOS S.A. Agua de Mar | EW_ICTSLAB347_PAHS_S | I-CTS-LAB-347 Basado en.Banjoo, D.R., Nelson, P.K. 1066 (2005) 9-18. | CHRYSENE | Chrysene | UG/L | 0.05 | Llave Esquema-Analito encontrado en Santiago V2
EW_ICTSLAB347_PAHS_SDIBENZO_AH_ANHTRA | ECOT_447_E_ETFA | ECOTECNOS S.A. Agua de Mar | EW_ICTSLAB347_PAHS_S | I-CTS-LAB-347 Basado en.Banjoo, D.R., Nelson, P.K. 1066 (2005) 9-18. | DIBENZO_AH_ANHTRA | Dibenzo (a,h) anthracene | UG/L | 0.05 | Llave Esquema-Analito encontrado en Santiago V2
EW_ICTSLAB347_PAHS_SFLUORANTHENE | ECOT_447_E_ETFA | ECOTECNOS S.A. Agua de Mar | EW_ICTSLAB347_PAHS_S | I-CTS-LAB-347 Basado en.Banjoo, D.R., Nelson, P.K. 1066 (2005) 9-18. | FLUORANTHENE | Fluoranthene | UG/L | 0.05 | Llave Esquema-Analito encontrado en Santiago V2
EW_ICTSLAB347_PAHS_SFLUORENE | ECOT_447_E_ETFA | ECOTECNOS S.A. Agua de Mar | EW_ICTSLAB347_PAHS_S | I-CTS-LAB-347 Basado en.Banjoo, D.R., Nelson, P.K. 1066 (2005) 9-18. | FLUORENE | Fluorene | UG/L | 0.05 | Llave Esquema-Analito encontrado en Santiago V2
EW_ICTSLAB347_PAHS_SINDENO_123CD_PYRENE | ECOT_447_E_ETFA | ECOTECNOS S.A. Agua de Mar | EW_ICTSLAB347_PAHS_S | I-CTS-LAB-347 Basado en.Banjoo, D.R., Nelson, P.K. 1066 (2005) 9-18. | INDENO_123CD_PYRENE | Indeno (1,2,3 cd) pyrene | UG/L | 0.05 | Llave Esquema-Analito encontrado en Santiago V2
EW_ICTSLAB347_PAHS_SNAPHTHALENE | ECOT_447_E_ETFA | ECOTECNOS S.A. Agua de Mar | EW_ICTSLAB347_PAHS_S | I-CTS-LAB-347 Basado en.Banjoo, D.R., Nelson, P.K. 1066 (2005) 9-18. | NAPHTHALENE | Naphthalene | UG/L | 0.05 | Llave Esquema-Analito encontrado en Santiago V2
EW_ICTSLAB347_PAHS_SPHENANTHRENE | ECOT_447_E_ETFA | ECOTECNOS S.A. Agua de Mar | EW_ICTSLAB347_PAHS_S | I-CTS-LAB-347 Basado en.Banjoo, D.R., Nelson, P.K. 1066 (2005) 9-18. | PHENANTHRENE | Phenanthrene | UG/L | 0.05 | Llave Esquema-Analito encontrado en Santiago V2
EW_ICTSLAB347_PAHS_SPYRENE | ECOT_447_E_ETFA | ECOTECNOS S.A. Agua de Mar | EW_ICTSLAB347_PAHS_S | I-CTS-LAB-347 Basado en.Banjoo, D.R., Nelson, P.K. 1066 (2005) 9-18. | PYRENE | Pyrene | UG/L | 0.05 | Llave Esquema-Analito encontrado en Santiago V2
EW_ISO11423_BTEXBENCENE | ECOT_447_E_ETFA | ECOTECNOS S.A. Agua de Mar | EW_ISO11423_BTEX | ISO 11423:1997. Part 1: Head-space gas chromatographic method. Water quality - Determination of benzene and some derivatives. | BENCENE | Benceno | UG/L | 2 | Llave Esquema-Analito encontrado en Santiago V2
EW_ISO11423_BTEXETILBENCENE | ECOT_447_E_ETFA | ECOTECNOS S.A. Agua de Mar | EW_ISO11423_BTEX | ISO 11423:1997. Part 1: Head-space gas chromatographic method. Water quality - Determination of benzene and some derivatives. | ETILBENCENE | Etilbenceno | UG/L | 1 | Llave Esquema-Analito encontrado en Santiago V2
EW_ISO11423_BTEXTOLUENE | ECOT_447_E_ETFA | ECOTECNOS S.A. Agua de Mar | EW_ISO11423_BTEX | ISO 11423:1997. Part 1: Head-space gas chromatographic method. Water quality - Determination of benzene and some derivatives. | TOLUENE | Tolueno | UG/L | 1 | Llave Esquema-Analito encontrado en Santiago V2
EW_ISO11423_BTEXXYLENE | ECOT_447_E_ETFA | ECOTECNOS S.A. Agua de Mar | EW_ISO11423_BTEX | ISO 11423:1997. Part 1: Head-space gas chromatographic method. Water quality - Determination of benzene and some derivatives. | XYLENE | Xileno | UG/L | 4 | Llave Esquema-Analito encontrado en Santiago V2
EW_ISO696_PEMM | ECOT_447_E_ETFA | ECOTECNOS S.A. Agua de Mar | EW_ISO696_PE | I-ENV-LAB-288 Ed00 basado en ISO 696:1975.Surface active agents - Measurement of foaming power - Modified Ross-Miles method. 1975. ISO. | MM | Poder Espumógeno | MM | 1.5 | Llave Esquema-Analito encontrado en Santiago V2
EW_NCH2313_7HVHV | ECOT_447_E_ETFA | ECOTECNOS S.A. Agua de Mar | EW_NCH2313_7HV | I-ENV-LAB-304 Basado NCh 2313/7.Of97 Head Space FID-GC/MS | HV | Hidrocarburos Volátiles | MG/L | 0.1 | Llave Esquema-Analito encontrado en Santiago V2
EW_SGS_NH3AMMONIUM | ECOT_447_E_ETFA | ECOTECNOS S.A. Agua de Mar | EW_SGS_NH3 | I-ENV-LAB-249 Ed.00, Basado en SM 4500-NH3 BD Ed.23, 2017 | AMMONIUM | Amonio | MG/L | 0.01 | Llave Esquema-Analito encontrado en Santiago V2
EW_SM4110B_ANISULFATE | ECOT_447_E_ETFA | ECOTECNOS S.A. Agua de Mar | EW_SM4110B_ANI | Standard Methods 4110 B, Ed 23 2017 | SULFATE | Sulfato | MG/L | 0.01 | Llave Esquema-Analito encontrado en Santiago V2
EW_SM4500G_SUSULFIDE | ECOT_447_E_ETFA | ECOTECNOS S.A. Agua de Mar | EW_SM4500G_SU | Standard Methods 4500-S2 G, Ed 23 2017 | SULFIDE | Sulfuro Total | MG/L | 0.05 | Llave Esquema-Analito encontrado en Santiago V2
EW_SM5520F_HFHF | ECOT_447_E_ETFA | ECOTECNOS S.A. Agua de Mar | EW_SM5520F_HF | Standard Methods 5520 F, Ed 23 2017 | HF | Hidrocarburos Fijos | MG/L | 2 | Llave Esquema-Analito encontrado en Santiago V2
EW_SM5520F_HTHT | ECOT_447_E_ETFA | ECOTECNOS S.A. Agua de Mar | EW_SM5520F_HT | SM 5520 F Ed.23, 2017, I-ENV-LAB-304 Basado en NCh 2313-7 (Cálculo). | HT | Hidrocarburos Totales | MG/L | 2 | Llave Esquema-Analito encontrado en bbdd_calculos_ld_lc
EW_SM5530C_FENPHENOLIC | ECOT_447_E_ETFA | ECOTECNOS S.A. Agua de Mar | EW_SM5530C_FEN | SM 5530 B; 5530 C Ed.23, 2017 | PHENOLIC | Compuestos Fenólicos | MG/L | 0.001 | Llave Esquema-Analito encontrado en Santiago V2
EW_SM5540B_DETDETER | ECOT_447_E_ETFA | ECOTECNOS S.A. Agua de Mar | EW_SM5540B_DET | Standard Methods 5540-BC, Ed 23 2017 | DETER | Detergente (SAAM) | MG/L | 0.05 | Llave Esquema-Analito encontrado en Santiago V2
EW_SM6410B_PAHSACENAFTENO | ECOT_448_F_ETFA | ECOTECNOS S.A. Agua Residual | EW_SM6410B_PAHS | I-ENV-LAB-301 Ed 00 Basado en Standard Methods Ed 23, 2017. Método 6410B, 6440C. Gas Chromatographic/Mass Spectrometric Methods | ACENAFTENO | Acenafteno | UG/L | 0.05 | Llave Esquema-Analito encontrado en Santiago V2
EW_SM6410B_PAHSACENAFTILENO | ECOT_448_F_ETFA | ECOTECNOS S.A. Agua Residual | EW_SM6410B_PAHS | I-ENV-LAB-301 Ed 00 Basado en Standard Methods Ed 23, 2017. Método 6410B, 6440C. Gas Chromatographic/Mass Spectrometric Methods | ACENAFTILENO | Acenaftileno | UG/L | 0.05 | Llave Esquema-Analito encontrado en Santiago V2
EW_SM6410B_PAHSANTRACENO | ECOT_448_F_ETFA | ECOTECNOS S.A. Agua Residual | EW_SM6410B_PAHS | I-ENV-LAB-301 Ed 00 Basado en Standard Methods Ed 23, 2017. Método 6410B, 6440C. Gas Chromatographic/Mass Spectrometric Methods | ANTRACENO | Antraceno | UG/L | 0.05 | Llave Esquema-Analito encontrado en Santiago V2
EW_SM6410B_PAHSBENZO(A)ANTRACENO | ECOT_448_F_ETFA | ECOTECNOS S.A. Agua Residual | EW_SM6410B_PAHS | I-ENV-LAB-301 Ed 00 Basado en Standard Methods Ed 23, 2017. Método 6410B, 6440C. Gas Chromatographic/Mass Spectrometric Methods | BENZO(A)ANTRACENO | Benzo(a)antraceno | UG/L | 0.05 | Llave Esquema-Analito encontrado en Santiago V2
EW_SM6410B_PAHSBENZO(A)PIRENO | ECOT_448_F_ETFA | ECOTECNOS S.A. Agua Residual | EW_SM6410B_PAHS | I-ENV-LAB-301 Ed 00 Basado en Standard Methods Ed 23, 2017. Método 6410B, 6440C. Gas Chromatographic/Mass Spectrometric Methods | BENZO(A)PIRENO | Benzo(a)pireno | UG/L | 0.05 | Llave Esquema-Analito encontrado en Santiago V2
EW_SM6410B_PAHSBENZO(B)FLUORANTENO | ECOT_448_F_ETFA | ECOTECNOS S.A. Agua Residual | EW_SM6410B_PAHS | I-ENV-LAB-301 Ed 00 Basado en Standard Methods Ed 23, 2017. Método 6410B, 6440C. Gas Chromatographic/Mass Spectrometric Methods | BENZO(B)FLUORANTENO | Benzo(b)fluoranteno | UG/L | 0.05 | Llave Esquema-Analito encontrado en Santiago V2
EW_SM6410B_PAHSBENZO(J)FLUORANTENO | ECOT_448_F_ETFA | ECOTECNOS S.A. Agua Residual | EW_SM6410B_PAHS | I-ENV-LAB-301 Ed 00 Basado en Standard Methods Ed 23, 2017. Método 6410B, 6440C. Gas Chromatographic/Mass Spectrometric Methods | BENZO(J)FLUORANTENO | Benzo(j)fluoranteno | UG/L | 0.05 | Llave Esquema-Analito encontrado en Santiago V2
EW_SM6410B_PAHSBENZO(K)FLUORANTENO | ECOT_448_F_ETFA | ECOTECNOS S.A. Agua Residual | EW_SM6410B_PAHS | I-ENV-LAB-301 Ed 00 Basado en Standard Methods Ed 23, 2017. Método 6410B, 6440C. Gas Chromatographic/Mass Spectrometric Methods | BENZO(K)FLUORANTENO | Benzo(k)fluoranteno | UG/L | 0.05 | Llave Esquema-Analito encontrado en Santiago V2
EW_SM6410B_PAHSBENZO_GHI_PERILENO | ECOT_448_F_ETFA | ECOTECNOS S.A. Agua Residual | EW_SM6410B_PAHS | I-ENV-LAB-301 Ed 00 Basado en Standard Methods Ed 23, 2017. Método 6410B, 6440C. Gas Chromatographic/Mass Spectrometric Methods | BENZO_GHI_PERILENO | Benzo(ghi)perileno | UG/L | 0.05 | Llave Esquema-Analito encontrado en Santiago V2
EW_SM6410B_PAHSCRISENO | ECOT_448_F_ETFA | ECOTECNOS S.A. Agua Residual | EW_SM6410B_PAHS | I-ENV-LAB-301 Ed 00 Basado en Standard Methods Ed 23, 2017. Método 6410B, 6440C. Gas Chromatographic/Mass Spectrometric Methods | CRISENO | Criseno | UG/L | 0.05 | Llave Esquema-Analito encontrado en Santiago V2
EW_SM6410B_PAHSDIBENZO_AH_ANTRACENO | ECOT_448_F_ETFA | ECOTECNOS S.A. Agua Residual | EW_SM6410B_PAHS | I-ENV-LAB-301 Ed 00 Basado en Standard Methods Ed 23, 2017. Método 6410B, 6440C. Gas Chromatographic/Mass Spectrometric Methods | DIBENZO_AH_ANTRACENO | Dibenzo(a,h)antraceno | UG/L | 0.05 | Llave Esquema-Analito encontrado en Santiago V2
EW_SM6410B_PAHSFENANTRENO | ECOT_448_F_ETFA | ECOTECNOS S.A. Agua Residual | EW_SM6410B_PAHS | I-ENV-LAB-301 Ed 00 Basado en Standard Methods Ed 23, 2017. Método 6410B, 6440C. Gas Chromatographic/Mass Spectrometric Methods | FENANTRENO | Fenantreno | UG/L | 0.05 | Llave Esquema-Analito encontrado en Santiago V2
EW_SM6410B_PAHSFLUORANTENO | ECOT_448_F_ETFA | ECOTECNOS S.A. Agua Residual | EW_SM6410B_PAHS | I-ENV-LAB-301 Ed 00 Basado en Standard Methods Ed 23, 2017. Método 6410B, 6440C. Gas Chromatographic/Mass Spectrometric Methods | FLUORANTENO | Fluoranteno | UG/L | 0.05 | Llave Esquema-Analito encontrado en Santiago V2
EW_SM6410B_PAHSFLUORENO | ECOT_448_F_ETFA | ECOTECNOS S.A. Agua Residual | EW_SM6410B_PAHS | I-ENV-LAB-301 Ed 00 Basado en Standard Methods Ed 23, 2017. Método 6410B, 6440C. Gas Chromatographic/Mass Spectrometric Methods | FLUORENO | Fluoreno | UG/L | 0.05 | Llave Esquema-Analito encontrado en Santiago V2
EW_SM6410B_PAHSINDENO1_2_3 | ECOT_448_F_ETFA | ECOTECNOS S.A. Agua Residual | EW_SM6410B_PAHS | I-ENV-LAB-301 Ed 00 Basado en Standard Methods Ed 23, 2017. Método 6410B, 6440C. Gas Chromatographic/Mass Spectrometric Methods | INDENO1_2_3 | Indeno(1,2,3-cd)Pireno | UG/L | 0.05 | Llave Esquema-Analito encontrado en Santiago V2
EW_SM6410B_PAHSNAFTALENO | ECOT_448_F_ETFA | ECOTECNOS S.A. Agua Residual | EW_SM6410B_PAHS | I-ENV-LAB-301 Ed 00 Basado en Standard Methods Ed 23, 2017. Método 6410B, 6440C. Gas Chromatographic/Mass Spectrometric Methods | NAFTALENO | Naftaleno | UG/L | 0.05 | Llave Esquema-Analito encontrado en Santiago V2
EW_SM6410B_PAHSPAHS | ECOT_448_F_ETFA | ECOTECNOS S.A. Agua Residual | EW_SM6410B_PAHS | I-ENV-LAB-301 Ed 00 Basado en Standard Methods Ed 23, 2017. Método 6410B, 6440C. Gas Chromatographic/Mass Spectrometric Methods | PAHS | PAHs | UG/L | 0.05 | Llave Esquema-Analito encontrado en bbdd_calculos_ld_lc
EW_SM6410B_PAHSPIRENO | ECOT_448_F_ETFA | ECOTECNOS S.A. Agua Residual | EW_SM6410B_PAHS | I-ENV-LAB-301 Ed 00 Basado en Standard Methods Ed 23, 2017. Método 6410B, 6440C. Gas Chromatographic/Mass Spectrometric Methods | PIRENO | Pireno | UG/L | 0.05 | Llave Esquema-Analito encontrado en Santiago V2
EWW_NCH2313_10CU | ECOT_448_F_ETFA | ECOTECNOS S.A. Agua Residual | EWW_NCH2313_10 | NCh 2313/10.Of96 | CU | Cobre | MG/L | 0.01 | Llave Esquema-Analito encontrado en Santiago V2
EWW_NCH2313_31BENCENE | ECOT_448_F_ETFA | ECOTECNOS S.A. Agua Residual | EWW_NCH2313_31 | NCh 2313/31.Of99 | BENCENE | Benceno | MG/L | 0.004 | Llave Esquema-Analito encontrado en Santiago V2
EWW_NCH2313_31TOLUENE | ECOT_448_F_ETFA | ECOTECNOS S.A. Agua Residual | EWW_NCH2313_31 | NCh 2313/31.Of99 | TOLUENE | Tolueno | MG/L | 0.004 | Llave Esquema-Analito encontrado en Santiago V2
EWW_NCH2313_31XYLENE | ECOT_448_F_ETFA | ECOTECNOS S.A. Agua Residual | EWW_NCH2313_31 | NCh 2313/31.Of99 | XYLENE | Xileno | MG/L | 0.004 | Llave Esquema-Analito encontrado en Santiago V2
EWW_NCH2313_31EBENETILBENCENO | ECOT_448_F_ETFA | ECOTECNOS S.A. Agua Residual | EWW_NCH2313_31EBEN | NCh 2313/31.Of99 | ETILBENCENO | Etilbenceno | MG/L | 0.004 | Llave Esquema-Analito encontrado en Santiago V2
EWW_NCH2313_5BOD | ECOT_448_F_ETFA | ECOTECNOS S.A. Agua Residual | EWW_NCH2313_5 | NCh 2313/5.Of2005 | BOD | DBO5 a 20°C | MG/L | 2 | Llave Esquema-Analito encontrado en Santiago V2
EWW_NCH2313_9AS | ECOT_448_F_ETFA | ECOTECNOS S.A. Agua Residual | EWW_NCH2313_9 | NCh 2313/9.Of96 | AS | Arsénico | MG/L | 0.001 | Llave Esquema-Analito encontrado en Santiago V2
ES_EPA3051_ICPMSAS | ECOT_449_L_ETFA | ECOTECNOS S.A. Sedimentos Marinos | ES_EPA3051_ICPMS | I-ENV-LAB-512 Ed00 Basado en EPA 3051 (1994) Digestión, EPA 6020 B (2014), ISO 17294-2 (2016). ICP-MS | AS | Arsénico | MG/KG | 0.368 | Llave Esquema-Analito encontrado en Santiago V2
ES_EPA3051_ICPMSCU | ECOT_449_L_ETFA | ECOTECNOS S.A. Sedimentos Marinos | ES_EPA3051_ICPMS | I-ENV-LAB-512 Ed00 Basado en EPA 3051 (1994) Digestión, EPA 6020 B (2014), ISO 17294-2 (2016). ICP-MS | CU | Cobre | MG/KG | 0.306 | Llave Esquema-Analito encontrado en Santiago V2
ES_EPA3051_ICPMSV | ECOT_449_L_ETFA | ECOTECNOS S.A. Sedimentos Marinos | ES_EPA3051_ICPMS | I-ENV-LAB-512 Ed00 Basado en EPA 3051 (1994) Digestión, EPA 6020 B (2014), ISO 17294-2 (2016). ICP-MS | V | Vanadio | MG/KG | 0.142 | Llave Esquema-Analito encontrado en Santiago V2
ES_SM4500E_PP | ECOT_449_L_ETFA | ECOTECNOS S.A. Sedimentos Marinos | ES_SM4500E_P | I-ENV-LAB-235 Ed00 Basado en Standard Methods Ed 23, 2017. Método 4500-PE. UV-VIS | P | Fósforo Total | MG/KG | 0.5 | Llave Esquema-Analito encontrado en Santiago V2
ES_SM5520F_HTHT | ECOT_449_L_ETFA | ECOTECNOS S.A. Sedimentos Marinos | ES_SM5520F_HT | I-ENVI-LAB-231 Basado en EPA3540C, EPA8015, NCh 2313/7.Of97 (Cálculo). | HT | Hidrocarburos Totales | MG/KG | 20 | Llave Esquema-Analito encontrado en bbdd_calculos_ld_lc
ES_EPA9060_COT_SMARTOCS | ECOT_457_L_ETFA | ECOTECNOS S.A | ES_EPA9060_COT_SMAR | I-ENV-LAB-323 Basado en EPA 9060A | TOCS | Carbono Orgánico Total | % | 0.01 | Llave Esquema-Analito encontrado en bbdd_calculos_ld_lc
ES_RES3612_MOTSV_PORC_BS | ECOT_457_L_ETFA | ECOTECNOS S.A | ES_RES3612_MO | Res. Ex. N° 3612/2009 SERNAPESCA. Numeral 27. (CPS);(INFA) | TSV_PORC_BS | Materia Orgánica | % | 0.1 | Llave Esquema-Analito encontrado en Santiago V2
EW_EPA200_SEAWATERNI | ECOT_458_E_ETFA | ECOTECNOS S.A. Agua de Mar | EW_EPA200_SEAWATER | I-ENV-LAB-511 Ed00 Basado en EPA 200.8:1994 Rev 5.4, EPA 6020 B, ISO 17294-2(2016), Standard Methods 3125 B ICPMS | NI | Níquel | MG/L | 0.0005 | Llave Esquema-Analito encontrado en Santiago V2
EW_EPA200_SEAWATERPB | ECOT_458_E_ETFA | ECOTECNOS S.A. Agua de Mar | EW_EPA200_SEAWATER | I-ENV-LAB-511 Ed00 Basado en EPA 200.8:1994 Rev 5.4, EPA 6020 B, ISO 17294-2(2016), Standard Methods 3125 B ICPMS | PB | Plomo | MG/L | 0.0002 | Llave Esquema-Analito encontrado en Santiago V2
EW_ICTSLAB347_PAHSACENAPHTHENE | ECOT_458_E_ETFA | ECOTECNOS S.A. Agua de Mar | EW_ICTSLAB347_PAHS | I-CTS-LAB-347 Ed00 Basado en Banjoo,D.R,Nelson P.K. 2005.Gas Chormatographic/Mass Spectrometric Methods | ACENAPHTHENE | Acenafteno | UG/L | 0.05 | Llave Esquema-Analito encontrado en Santiago V2
EW_ICTSLAB347_PAHSACENAPHTYLENE | ECOT_458_E_ETFA | ECOTECNOS S.A. Agua de Mar | EW_ICTSLAB347_PAHS | I-CTS-LAB-347 Ed00 Basado en Banjoo,D.R,Nelson P.K. 2005.Gas Chormatographic/Mass Spectrometric Methods | ACENAPHTYLENE | Acenaftileno | UG/L | 0.05 | Llave Esquema-Analito encontrado en Santiago V2
EW_ICTSLAB347_PAHSANTHRACENE | ECOT_458_E_ETFA | ECOTECNOS S.A. Agua de Mar | EW_ICTSLAB347_PAHS | I-CTS-LAB-347 Ed00 Basado en Banjoo,D.R,Nelson P.K. 2005.Gas Chormatographic/Mass Spectrometric Methods | ANTHRACENE | Anthraceno | UG/L | 0.05 | Llave Esquema-Analito encontrado en Santiago V2
EW_ICTSLAB347_PAHSBENZO_A_ANTHRACENE | ECOT_458_E_ETFA | ECOTECNOS S.A. Agua de Mar | EW_ICTSLAB347_PAHS | I-CTS-LAB-347 Ed00 Basado en Banjoo,D.R,Nelson P.K. 2005.Gas Chormatographic/Mass Spectrometric Methods | BENZO_A_ANTHRACENE | Benzo (a) Antraceno | UG/L | 0.05 | Llave Esquema-Analito encontrado en Santiago V2
EW_ICTSLAB347_PAHSBENZO_A_PYRENE | ECOT_458_E_ETFA | ECOTECNOS S.A. Agua de Mar | EW_ICTSLAB347_PAHS | I-CTS-LAB-347 Ed00 Basado en Banjoo,D.R,Nelson P.K. 2005.Gas Chormatographic/Mass Spectrometric Methods | BENZO_A_PYRENE | Benzo (a) pyrene | UG/L | 0.05 | Llave Esquema-Analito encontrado en Santiago V2
EW_ICTSLAB347_PAHSBENZO_B_FLUORANTHE | ECOT_458_E_ETFA | ECOTECNOS S.A. Agua de Mar | EW_ICTSLAB347_PAHS | I-CTS-LAB-347 Ed00 Basado en Banjoo,D.R,Nelson P.K. 2005.Gas Chormatographic/Mass Spectrometric Methods | BENZO_B_FLUORANTHE | Benzo (b) fluoranthene | UG/L | 0.05 | Llave Esquema-Analito encontrado en Santiago V2
EW_ICTSLAB347_PAHSBENZO_GHI_PERYLENE | ECOT_458_E_ETFA | ECOTECNOS S.A. Agua de Mar | EW_ICTSLAB347_PAHS | I-CTS-LAB-347 Ed00 Basado en Banjoo,D.R,Nelson P.K. 2005.Gas Chormatographic/Mass Spectrometric Methods | BENZO_GHI_PERYLENE | Benzo (g,h,i) perylene | UG/L | 0.05 | Llave Esquema-Analito encontrado en Santiago V2
EW_ICTSLAB347_PAHSBENZO_J_FLUORANTHE | ECOT_458_E_ETFA | ECOTECNOS S.A. Agua de Mar | EW_ICTSLAB347_PAHS | I-CTS-LAB-347 Ed00 Basado en Banjoo,D.R,Nelson P.K. 2005.Gas Chormatographic/Mass Spectrometric Methods | BENZO_J_FLUORANTHE | Benzo (j) fluoranthene | UG/L | 0.05 | Llave Esquema-Analito encontrado en Santiago V2
EW_ICTSLAB347_PAHSBENZO_K_FLUORANTHE | ECOT_458_E_ETFA | ECOTECNOS S.A. Agua de Mar | EW_ICTSLAB347_PAHS | I-CTS-LAB-347 Ed00 Basado en Banjoo,D.R,Nelson P.K. 2005.Gas Chormatographic/Mass Spectrometric Methods | BENZO_K_FLUORANTHE | Benzo (k) fluoranthene | UG/L | 0.05 | Llave Esquema-Analito encontrado en Santiago V2
EW_ICTSLAB347_PAHSCHRYSENE | ECOT_458_E_ETFA | ECOTECNOS S.A. Agua de Mar | EW_ICTSLAB347_PAHS | I-CTS-LAB-347 Ed00 Basado en Banjoo,D.R,Nelson P.K. 2005.Gas Chormatographic/Mass Spectrometric Methods | CHRYSENE | Chrysene | UG/L | 0.05 | Llave Esquema-Analito encontrado en Santiago V2
EW_ICTSLAB347_PAHSDIBENZO_AH_ANHTRA | ECOT_458_E_ETFA | ECOTECNOS S.A. Agua de Mar | EW_ICTSLAB347_PAHS | I-CTS-LAB-347 Ed00 Basado en Banjoo,D.R,Nelson P.K. 2005.Gas Chormatographic/Mass Spectrometric Methods | DIBENZO_AH_ANHTRA | Dibenzo (a,h) anthracene | UG/L | 0.05 | Llave Esquema-Analito encontrado en Santiago V2
EW_ICTSLAB347_PAHSFLUORANTHENE | ECOT_458_E_ETFA | ECOTECNOS S.A. Agua de Mar | EW_ICTSLAB347_PAHS | I-CTS-LAB-347 Ed00 Basado en Banjoo,D.R,Nelson P.K. 2005.Gas Chormatographic/Mass Spectrometric Methods | FLUORANTHENE | Fluoranthene | UG/L | 0.05 | Llave Esquema-Analito encontrado en Santiago V2
EW_ICTSLAB347_PAHSFLUORENE | ECOT_458_E_ETFA | ECOTECNOS S.A. Agua de Mar | EW_ICTSLAB347_PAHS | I-CTS-LAB-347 Ed00 Basado en Banjoo,D.R,Nelson P.K. 2005.Gas Chormatographic/Mass Spectrometric Methods | FLUORENE | Fluorene | UG/L | 0.05 | Llave Esquema-Analito encontrado en Santiago V2
EW_ICTSLAB347_PAHSINDENO_123CD_PYRENE | ECOT_458_E_ETFA | ECOTECNOS S.A. Agua de Mar | EW_ICTSLAB347_PAHS | I-CTS-LAB-347 Ed00 Basado en Banjoo,D.R,Nelson P.K. 2005.Gas Chormatographic/Mass Spectrometric Methods | INDENO_123CD_PYRENE | Indeno (1,2,3 cd) pyrene | UG/L | 0.05 | Llave Esquema-Analito encontrado en Santiago V2
EW_ICTSLAB347_PAHSNAPHTHALENE | ECOT_458_E_ETFA | ECOTECNOS S.A. Agua de Mar | EW_ICTSLAB347_PAHS | I-CTS-LAB-347 Ed00 Basado en Banjoo,D.R,Nelson P.K. 2005.Gas Chormatographic/Mass Spectrometric Methods | NAPHTHALENE | Naphthalene | UG/L | 0.05 | Llave Esquema-Analito encontrado en Santiago V2
EW_ICTSLAB347_PAHSPAHS | ECOT_458_E_ETFA | ECOTECNOS S.A. Agua de Mar | EW_ICTSLAB347_PAHS | I-CTS-LAB-347 Ed00 Basado en Banjoo,D.R,Nelson P.K. 2005.Gas Chormatographic/Mass Spectrometric Methods | PAHS | PAHs(Cálculo). | UG/L | 0.05 | Llave Esquema-Analito encontrado en bbdd_calculos_ld_lc
EW_ICTSLAB347_PAHSPHENANTHRENE | ECOT_458_E_ETFA | ECOTECNOS S.A. Agua de Mar | EW_ICTSLAB347_PAHS | I-CTS-LAB-347 Ed00 Basado en Banjoo,D.R,Nelson P.K. 2005.Gas Chormatographic/Mass Spectrometric Methods | PHENANTHRENE | Phenanthrene | UG/L | 0.05 | Llave Esquema-Analito encontrado en Santiago V2
EW_ICTSLAB347_PAHSPYRENE | ECOT_458_E_ETFA | ECOTECNOS S.A. Agua de Mar | EW_ICTSLAB347_PAHS | I-CTS-LAB-347 Ed00 Basado en Banjoo,D.R,Nelson P.K. 2005.Gas Chormatographic/Mass Spectrometric Methods | PYRENE | Pyrene | UG/L | 0.05 | Llave Esquema-Analito encontrado en Santiago V2
EW_ICTSLAB349_TPHC11 | ECOT_458_E_ETFA | ECOTECNOS S.A. Agua de Mar | EW_ICTSLAB349_TPH | I-CTS-LAB-349 Basado en Ozcan, S., Tor, A., Aydin, M., Analytica Chimica Acta, (2010) 665, 2, 193-199. GC-MSMS | C11 | n-Undecane (C11) | UG/L | 1 | Llave Esquema-Analito encontrado en Santiago V2
EW_ICTSLAB349_TPHC12 | ECOT_458_E_ETFA | ECOTECNOS S.A. Agua de Mar | EW_ICTSLAB349_TPH | I-CTS-LAB-349 Basado en Ozcan, S., Tor, A., Aydin, M., Analytica Chimica Acta, (2010) 665, 2, 193-199. GC-MSMS | C12 | n-Dodecane (C12) | UG/L | 1 | Llave Esquema-Analito encontrado en Santiago V2
EW_ICTSLAB349_TPHC13 | ECOT_458_E_ETFA | ECOTECNOS S.A. Agua de Mar | EW_ICTSLAB349_TPH | I-CTS-LAB-349 Basado en Ozcan, S., Tor, A., Aydin, M., Analytica Chimica Acta, (2010) 665, 2, 193-199. GC-MSMS | C13 | n-Tridecane (C13) | UG/L | 1 | Llave Esquema-Analito encontrado en Santiago V2
EW_ICTSLAB349_TPHC14 | ECOT_458_E_ETFA | ECOTECNOS S.A. Agua de Mar | EW_ICTSLAB349_TPH | I-CTS-LAB-349 Basado en Ozcan, S., Tor, A., Aydin, M., Analytica Chimica Acta, (2010) 665, 2, 193-199. GC-MSMS | C14 | n-Tetradecane (C14) | UG/L | 1 | Llave Esquema-Analito encontrado en Santiago V2
EW_ICTSLAB349_TPHC15 | ECOT_458_E_ETFA | ECOTECNOS S.A. Agua de Mar | EW_ICTSLAB349_TPH | I-CTS-LAB-349 Basado en Ozcan, S., Tor, A., Aydin, M., Analytica Chimica Acta, (2010) 665, 2, 193-199. GC-MSMS | C15 | n-Pentadecane (C15) | UG/L | 1 | Llave Esquema-Analito encontrado en Santiago V2
EW_ICTSLAB349_TPHC16 | ECOT_458_E_ETFA | ECOTECNOS S.A. Agua de Mar | EW_ICTSLAB349_TPH | I-CTS-LAB-349 Basado en Ozcan, S., Tor, A., Aydin, M., Analytica Chimica Acta, (2010) 665, 2, 193-199. GC-MSMS | C16 | n-Hexadecane (C16) | UG/L | 1 | Llave Esquema-Analito encontrado en Santiago V2
EW_ICTSLAB349_TPHC17 | ECOT_458_E_ETFA | ECOTECNOS S.A. Agua de Mar | EW_ICTSLAB349_TPH | I-CTS-LAB-349 Basado en Ozcan, S., Tor, A., Aydin, M., Analytica Chimica Acta, (2010) 665, 2, 193-199. GC-MSMS | C17 | n-Heptadecane (C17) | UG/L | 1 | Llave Esquema-Analito encontrado en Santiago V2
EW_ICTSLAB349_TPHC18 | ECOT_458_E_ETFA | ECOTECNOS S.A. Agua de Mar | EW_ICTSLAB349_TPH | I-CTS-LAB-349 Basado en Ozcan, S., Tor, A., Aydin, M., Analytica Chimica Acta, (2010) 665, 2, 193-199. GC-MSMS | C18 | n-Octadecane (C18) | UG/L | 1 | Llave Esquema-Analito encontrado en Santiago V2
EW_ICTSLAB349_TPHC19 | ECOT_458_E_ETFA | ECOTECNOS S.A. Agua de Mar | EW_ICTSLAB349_TPH | I-CTS-LAB-349 Basado en Ozcan, S., Tor, A., Aydin, M., Analytica Chimica Acta, (2010) 665, 2, 193-199. GC-MSMS | C19 | n-Nonadecane (C19) | UG/L | 1 | Llave Esquema-Analito encontrado en Santiago V2
EW_ICTSLAB349_TPHC20 | ECOT_458_E_ETFA | ECOTECNOS S.A. Agua de Mar | EW_ICTSLAB349_TPH | I-CTS-LAB-349 Basado en Ozcan, S., Tor, A., Aydin, M., Analytica Chimica Acta, (2010) 665, 2, 193-199. GC-MSMS | C20 | n-Eicosane (C20) | UG/L | 1 | Llave Esquema-Analito encontrado en Santiago V2
EW_ICTSLAB349_TPHC21 | ECOT_458_E_ETFA | ECOTECNOS S.A. Agua de Mar | EW_ICTSLAB349_TPH | I-CTS-LAB-349 Basado en Ozcan, S., Tor, A., Aydin, M., Analytica Chimica Acta, (2010) 665, 2, 193-199. GC-MSMS | C21 | n-Heneicosante(C21) | UG/L | 1 | Llave Esquema-Analito encontrado en Santiago V2
EW_ICTSLAB349_TPHC22 | ECOT_458_E_ETFA | ECOTECNOS S.A. Agua de Mar | EW_ICTSLAB349_TPH | I-CTS-LAB-349 Basado en Ozcan, S., Tor, A., Aydin, M., Analytica Chimica Acta, (2010) 665, 2, 193-199. GC-MSMS | C22 | n-Docosane (C22) | UG/L | 1 | Llave Esquema-Analito encontrado en Santiago V2
EW_ICTSLAB349_TPHC23 | ECOT_458_E_ETFA | ECOTECNOS S.A. Agua de Mar | EW_ICTSLAB349_TPH | I-CTS-LAB-349 Basado en Ozcan, S., Tor, A., Aydin, M., Analytica Chimica Acta, (2010) 665, 2, 193-199. GC-MSMS | C23 | n-Tricosane (C23) | UG/L | 1 | Llave Esquema-Analito encontrado en Santiago V2
EW_ICTSLAB349_TPHC24 | ECOT_458_E_ETFA | ECOTECNOS S.A. Agua de Mar | EW_ICTSLAB349_TPH | I-CTS-LAB-349 Basado en Ozcan, S., Tor, A., Aydin, M., Analytica Chimica Acta, (2010) 665, 2, 193-199. GC-MSMS | C24 | n-Tetracosane (C24) | UG/L | 1 | Llave Esquema-Analito encontrado en Santiago V2
EW_ICTSLAB349_TPHC25 | ECOT_458_E_ETFA | ECOTECNOS S.A. Agua de Mar | EW_ICTSLAB349_TPH | I-CTS-LAB-349 Basado en Ozcan, S., Tor, A., Aydin, M., Analytica Chimica Acta, (2010) 665, 2, 193-199. GC-MSMS | C25 | n-Pentacosane (C25) | UG/L | 1 | Llave Esquema-Analito encontrado en Santiago V2
EW_ICTSLAB349_TPHC26 | ECOT_458_E_ETFA | ECOTECNOS S.A. Agua de Mar | EW_ICTSLAB349_TPH | I-CTS-LAB-349 Basado en Ozcan, S., Tor, A., Aydin, M., Analytica Chimica Acta, (2010) 665, 2, 193-199. GC-MSMS | C26 | n-Hexacosane (C26) | UG/L | 1 | Llave Esquema-Analito encontrado en Santiago V2
EW_ICTSLAB349_TPHC27 | ECOT_458_E_ETFA | ECOTECNOS S.A. Agua de Mar | EW_ICTSLAB349_TPH | I-CTS-LAB-349 Basado en Ozcan, S., Tor, A., Aydin, M., Analytica Chimica Acta, (2010) 665, 2, 193-199. GC-MSMS | C27 | n-Heptacosane (C27) | UG/L | 1 | Llave Esquema-Analito encontrado en Santiago V2
EW_ICTSLAB349_TPHC28 | ECOT_458_E_ETFA | ECOTECNOS S.A. Agua de Mar | EW_ICTSLAB349_TPH | I-CTS-LAB-349 Basado en Ozcan, S., Tor, A., Aydin, M., Analytica Chimica Acta, (2010) 665, 2, 193-199. GC-MSMS | C28 | n-Octacosane (C28) | UG/L | 1 | Llave Esquema-Analito encontrado en Santiago V2
EW_ICTSLAB349_TPHTPH C11-C28 | ECOT_458_E_ETFA | ECOTECNOS S.A. Agua de Mar | EW_ICTSLAB349_TPH | I-CTS-LAB-349 Basado en Ozcan, S., Tor, A., Aydin, M., Analytica Chimica Acta, (2010) 665, 2, 193-199. GC-MSMS | TPH C11-C28 | TPH C11 - C28 | UG/L | 1 | Llave Esquema-Analito encontrado en Santiago V2
EW_NCH2313_7HVHV | ECOT_458_E_ETFA | ECOTECNOS S.A. Agua de Mar | EW_NCH2313_7HV | I-ENV-LAB-304 Basado NCh 2313/7.Of97 Head Space FID-GC/MS | HV | Hidrocarburos Volátiles | MG/L | 0.1 | Llave Esquema-Analito encontrado en Santiago V2
EW_SM5520B_AGAG | ECOT_458_E_ETFA | ECOTECNOS S.A. Agua de Mar | EW_SM5520B_AG | Standard Methods 5520 B, Ed 23 2017 | AG | Aceites y Grasas | MG/L | 2 | Llave Esquema-Analito encontrado en Santiago V2
EW_SM5520F_HFHF | ECOT_458_E_ETFA | ECOTECNOS S.A. Agua de Mar | EW_SM5520F_HF | Standard Methods 5520 F, Ed 23 2017 | HF | Hidrocarburos Fijos | MG/L | 2 | Llave Esquema-Analito encontrado en Santiago V2
EW_SM5520F_HTHT | ECOT_458_E_ETFA | ECOTECNOS S.A. Agua de Mar | EW_SM5520F_HT | SM 5520 F Ed.23, 2017, I-ENV-LAB-304 Basado en NCh 2313-7 (Cálculo). | HT | Hidrocarburos Totales | MG/L | 2 | Llave Esquema-Analito encontrado en bbdd_calculos_ld_lc
EW_CEA02_AZUFAZUFRE | ECOT_459_E_ETFA | ECOTECNOS S.A. Agua de Mar | EW_CEA02_AZUF | DI-259 versión 2, Metales totales y disueltos por Emisión de plasma (ICP) | AZUFRE | Azufre | MG/L | 0.03 | Llave Esquema-Analito encontrado en bbdd_calculos_ld_lc
EW_SM4110B_ANISULFATE | ECOT_459_E_ETFA | ECOTECNOS S.A. Agua de Mar | EW_SM4110B_ANI | Standard Methods 4110 B, Ed 23 2017 | SULFATE | Sulfato | MG/L | 0.01 | Llave Esquema-Analito encontrado en Santiago V2
ES_SM3120B_ICPINNAS | ENAMI_001_M_ETFA | EMPRESA NACIONAL DE MINERIA | ES_SM3120B_ICPINN | I-ENV-LAB-116 Ed00. Basado en EPA Methods 3050B Digestión, I-ENV-LAB-501 Ed00 Basado en EPA Methods 6010B y Standard Methods 3120B Ed 23, 2017. ICP-OES | AS | Arsénico | MG/KG | 2.5 | Llave Esquema-Analito encontrado en Santiago V2
ES_SM3120B_ICPINNCO | ENAMI_001_M_ETFA | EMPRESA NACIONAL DE MINERIA | ES_SM3120B_ICPINN | I-ENV-LAB-116 Ed00. Basado en EPA Methods 3050B Digestión, I-ENV-LAB-501 Ed00 Basado en EPA Methods 6010B y Standard Methods 3120B Ed 23, 2017. ICP-OES | CO | Cobalto | MG/KG | 2.5 | Llave Esquema-Analito encontrado en Santiago V2
ES_SM3120B_ICPINNCU | ENAMI_001_M_ETFA | EMPRESA NACIONAL DE MINERIA | ES_SM3120B_ICPINN | I-ENV-LAB-116 Ed00. Basado en EPA Methods 3050B Digestión, I-ENV-LAB-501 Ed00 Basado en EPA Methods 6010B y Standard Methods 3120B Ed 23, 2017. ICP-OES | CU | Cobre | MG/KG | 2.5 | Llave Esquema-Analito encontrado en Santiago V2
ES_SM3120B_ICPINNMN | ENAMI_001_M_ETFA | EMPRESA NACIONAL DE MINERIA | ES_SM3120B_ICPINN | I-ENV-LAB-116 Ed00. Basado en EPA Methods 3050B Digestión, I-ENV-LAB-501 Ed00 Basado en EPA Methods 6010B y Standard Methods 3120B Ed 23, 2017. ICP-OES | MN | Manganeso | MG/KG | 1 | Llave Esquema-Analito encontrado en Santiago V2
ES_SM3120B_ICPINNSO4 | ENAMI_001_M_ETFA | EMPRESA NACIONAL DE MINERIA | ES_SM3120B_ICPINN | I-ENV-LAB-116 Ed00. Basado en EPA Methods 3050B Digestión, I-ENV-LAB-501 Ed00 Basado en EPA Methods 6010B y Standard Methods 3120B Ed 23, 2017. ICP-OES | SO4 | Azufre en digestión ácida (SO4) | MG/KG | 9 | Llave Esquema-Analito encontrado en Santiago V2
ES_SM3120B_ICPINNTL | ENAMI_001_M_ETFA | EMPRESA NACIONAL DE MINERIA | ES_SM3120B_ICPINN | I-ENV-LAB-116 Ed00. Basado en EPA Methods 3050B Digestión, I-ENV-LAB-501 Ed00 Basado en EPA Methods 6010B y Standard Methods 3120B Ed 23, 2017. ICP-OES | TL | Talio | MG/KG | 2 | Llave Esquema-Analito encontrado en Santiago V2
EW_SM2120B_COLVCOLOR_V | ENAP_003_F_ETFA | ENAP REFINERIAS S.A.. Efluente (Agua) | EW_SM2120B_COLV | Standard Methods 2120. B. Ed 23 2017 | COLOR_V | Color Verdadero | PT/CO | 5 | Llave Esquema-Analito encontrado en Santiago V2
EW_SM2400_OMNICOND | ENAP_003_F_ETFA | ENAP REFINERIAS S.A.. Efluente (Agua) | EW_SM2400_OMNI | Alcalinidad,HCO3,CO3,OH 2320 B, pH 4500-H+B, Conductividad 2510. B Standard Methods Ed 23 2017 | COND | Conductividad a 25 °C | US/CM | 1 | Llave Esquema-Analito encontrado en Santiago V2
EW_SM2400_OMNIPH | ENAP_003_F_ETFA | ENAP REFINERIAS S.A.. Efluente (Agua) | EW_SM2400_OMNI | Alcalinidad,HCO3,CO3,OH 2320 B, pH 4500-H+B, Conductividad 2510. B Standard Methods Ed 23 2017 | PH | pH 25°C Laboratorio | UPH | 0.1 | Llave Esquema-Analito encontrado en Santiago V2
EW_SM2540C_STDTSD | ENAP_003_F_ETFA | ENAP REFINERIAS S.A.. Efluente (Agua) | EW_SM2540C_STD | Standard Methods 2540 C, Ed 23 2017 | TSD | Sólidos Totales Disueltos | MG/L | 1 | Llave Esquema-Analito encontrado en Santiago V2
EW_SM2540E_STFTSF | ENAP_003_F_ETFA | ENAP REFINERIAS S.A.. Efluente (Agua) | EW_SM2540E_STF | Standard Methods 2540 E, Ed 23 2017 | TSF | Solidos Totales Fijos | MG/L | 1 | Llave Esquema-Analito encontrado en Santiago V2
EW_SM2540E_STVTSV | ENAP_003_F_ETFA | ENAP REFINERIAS S.A.. Efluente (Agua) | EW_SM2540E_STV | Standard Methods 2540 E, Ed 23 2017 | TSV | Solidos Volátiles | MG/L | 1 | Llave Esquema-Analito encontrado en Santiago V2
EW_SM3111D_METAL | ENAP_003_F_ETFA | ENAP REFINERIAS S.A.. Efluente (Agua) | EW_SM3111D_MET | Standard Methods 3030 E; 3111 D Ed 23 2017 | AL | Aluminio | MG/L | 0.1 | Llave Esquema-Analito encontrado en Santiago V2
EW_SM6410B_PAHSPAHS | ENAP_003_F_ETFA | ENAP REFINERIAS S.A.. Efluente (Agua) | EW_SM6410B_PAHS | I-ENV-LAB-301 Ed 00 Basado en Standard Methods Ed 23, 2017. Método 6410B, 6440C. Gas Chromatographic/Mass Spectrometric Methods | PAHS | PAHs | UG/L | 0.05 | Llave Esquema-Analito encontrado en bbdd_calculos_ld_lc
EWW_AGQ21_PCBSPCB | ENAP_003_F_ETFA | ENAP REFINERIAS S.A.. Efluente (Agua) | EWW_AGQ21_PCBS | PC-204 (Rev.13), basado en Standard Methods for examination of water wastewater, 6410-B, Ed 22, Liq-Liq Extraction Gas Chromatographic/Mass Spectrometric Methods. EPA SW-846 on-line, Methods 3510C, Separator funnel Liq-Liq Extractions. | PCB | PCBs | UG/L | 0.1 | Llave Esquema-Analito encontrado en bbdd_calculos_ld_lc
EWW_LOQ03_OXIOXD | ENAP_003_F_ETFA | ENAP REFINERIAS S.A.. Efluente (Agua) | EWW_LOQ03_OXI | IT-LM-A-02 Ver.6. Winkler | OXD | Oxígeno Disuelto | MG/L | 0.04 | Llave Esquema-Analito encontrado en bbdd_calculos_ld_lc
EWW_NCH2313_10PB | ENAP_003_F_ETFA | ENAP REFINERIAS S.A.. Efluente (Agua) | EWW_NCH2313_10 | NCh 2313/10.Of96 | PB | Plomo | MG/L | 0.01 | Llave Esquema-Analito encontrado en Santiago V2
EWW_NCH2313_10ZN | ENAP_003_F_ETFA | ENAP REFINERIAS S.A.. Efluente (Agua) | EWW_NCH2313_10 | NCh 2313/10.Of96 | ZN | Cinc | MG/L | 0.02 | Llave Esquema-Analito encontrado en Santiago V2
EWW_NCH2313_15LONGP | ENAP_003_F_ETFA | ENAP REFINERIAS S.A.. Efluente (Agua) | EWW_NCH2313_15LONG | NCh 2313/15:2009 | P | Fósforo | MG/L | 0.1 | Llave Esquema-Analito encontrado en Santiago V2
EWW_NCH2313_17S_SULPHIDE | ENAP_003_F_ETFA | ENAP REFINERIAS S.A.. Efluente (Agua) | EWW_NCH2313_17 | NCh 2313/17.Of97 | S_SULPHIDE | Sulfuro Total | MG/L | 0.1 | Llave Esquema-Analito encontrado en Santiago V2
EWW_NCH2313_19PHENOLIC | ENAP_003_F_ETFA | ENAP REFINERIAS S.A.. Efluente (Agua) | EWW_NCH2313_19 | NCh 2313/19.Of2001 | PHENOLIC | Indice de Fenol | MG/L | 0.008 | Llave Esquema-Analito encontrado en Santiago V2
EWW_NCH2313_22FC | ENAP_003_F_ETFA | ENAP REFINERIAS S.A.. Efluente (Agua) | EWW_NCH2313_22 | NCh 2313/22.Of95 | FC | Coliformes Fecales | NMP/100 ML | 2 | Llave Esquema-Analito encontrado en Santiago V2
EWW_NCH2313_24DQOCOD | ENAP_003_F_ETFA | ENAP REFINERIAS S.A.. Efluente (Agua) | EWW_NCH2313_24DQO | NCh 2313/24.Of97 | COD | DQO | MG/L | 3 | Llave Esquema-Analito encontrado en Santiago V2
EWW_NCH2313_28NKJ | ENAP_003_F_ETFA | ENAP REFINERIAS S.A.. Efluente (Agua) | EWW_NCH2313_28 | NCh 2313/28:2009 | NKJ | Nitrógeno Kjeldahl | MG/L | 0.1 | Llave Esquema-Analito encontrado en Santiago V2
EWW_NCH2313_3TSS | ENAP_003_F_ETFA | ENAP REFINERIAS S.A.. Efluente (Agua) | EWW_NCH2313_3 | NCh 2313/3.Of95 | TSS | Sólidos Suspendidos Totales | MG/L | 1 | Llave Esquema-Analito encontrado en Santiago V2
EWW_NCH2313_31BENCENE | ENAP_003_F_ETFA | ENAP REFINERIAS S.A.. Efluente (Agua) | EWW_NCH2313_31 | NCh 2313/31.Of99 | BENCENE | Benceno | MG/L | 0.004 | Llave Esquema-Analito encontrado en Santiago V2
EWW_NCH2313_31TOLUENE | ENAP_003_F_ETFA | ENAP REFINERIAS S.A.. Efluente (Agua) | EWW_NCH2313_31 | NCh 2313/31.Of99 | TOLUENE | Tolueno | MG/L | 0.004 | Llave Esquema-Analito encontrado en Santiago V2
EWW_NCH2313_31XYLENE | ENAP_003_F_ETFA | ENAP REFINERIAS S.A.. Efluente (Agua) | EWW_NCH2313_31 | NCh 2313/31.Of99 | XYLENE | Xileno | MG/L | 0.004 | Llave Esquema-Analito encontrado en Santiago V2
EWW_NCH2313_5BOD | ENAP_003_F_ETFA | ENAP REFINERIAS S.A.. Efluente (Agua) | EWW_NCH2313_5 | NCh 2313/5.Of2005 | BOD | DBO5 a 20°C | MG/L | 2 | Llave Esquema-Analito encontrado en Santiago V2
EWW_NCH2313_6AG | ENAP_003_F_ETFA | ENAP REFINERIAS S.A.. Efluente (Agua) | EWW_NCH2313_6 | NCh 2313/6:2015 | AG | Aceites y Grasas | MG/L | 2 | Llave Esquema-Analito encontrado en Santiago V2
EWW_NCH2313_7HTHT | ENAP_003_F_ETFA | ENAP REFINERIAS S.A.. Efluente (Agua) | EWW_NCH2313_7HT | NCh 2313/7.Of97 (Cálculo). | HT | Hidrocarburos Totales | MG/L | 2 | Llave Esquema-Analito encontrado en bbdd_calculos_ld_lc
EWW_SM4110B_ANISULFATE | ENAP_003_F_ETFA | ENAP REFINERIAS S.A.. Efluente (Agua) | EWW_SM4110B_ANI | Standard Methods 4110 B, Ed 23 2017 | SULFATE | Sulfato | MG/L | 0.01 | Llave Esquema-Analito encontrado en Santiago V2
EWW_SM4110B_NTN_TOTAL | ENAP_003_F_ETFA | ENAP REFINERIAS S.A.. Efluente (Agua) | EWW_SM4110B_NT | SM 4500 BD, 4110B Ed.23, 2017, NCh2313/28 - 2009 (Cálculo). | N_TOTAL | Nitrógeno Total | MG/L | 0.2 | Llave Esquema-Analito encontrado en bbdd_calculos_ld_lc
EWW_SM9221B_CTTC | ENAP_003_F_ETFA | ENAP REFINERIAS S.A.. Efluente (Agua) | EWW_SM9221B_CT | Standard Methods 9221 B Ed.23, 2017 | TC | Coliformes Totales | NMP/100 ML | 1.8 | Llave Esquema-Analito encontrado en Santiago V2
EW_SM2120B_COLVCOLOR_V | ENAP_004_D_ETFA | ENAP REFINERIAS S.A.. E1 Agua | EW_SM2120B_COLV | Standard Methods 2120. B. Ed 23 2017 | COLOR_V | Color Verdadero | PT/CO | 5 | Llave Esquema-Analito encontrado en Santiago V2
EW_SM2400_OMNICOND | ENAP_004_D_ETFA | ENAP REFINERIAS S.A.. E1 Agua | EW_SM2400_OMNI | Alcalinidad,HCO3,CO3,OH 2320 B, pH 4500-H+B, Conductividad 2510. B Standard Methods Ed 23 2017 | COND | Conductividad a 25 °C | US/CM | 1 | Llave Esquema-Analito encontrado en Santiago V2
EW_SM2400_OMNIPH | ENAP_004_D_ETFA | ENAP REFINERIAS S.A.. E1 Agua | EW_SM2400_OMNI | Alcalinidad,HCO3,CO3,OH 2320 B, pH 4500-H+B, Conductividad 2510. B Standard Methods Ed 23 2017 | PH | pH 25°C Laboratorio | UPH | 0.1 | Llave Esquema-Analito encontrado en Santiago V2
EW_SM2540C_STDTSD | ENAP_004_D_ETFA | ENAP REFINERIAS S.A.. E1 Agua | EW_SM2540C_STD | Standard Methods 2540 C, Ed 23 2017 | TSD | Sólidos Totales Disueltos | MG/L | 1 | Llave Esquema-Analito encontrado en Santiago V2
EW_SM2540D_SSTTSS | ENAP_004_D_ETFA | ENAP REFINERIAS S.A.. E1 Agua | EW_SM2540D_SST | Standard Methods 2540 D, Ed 23 2017 | TSS | Sólidos Suspendidos Totales | MG/L | 1 | Llave Esquema-Analito encontrado en Santiago V2
EW_SM2540E_STFTSF | ENAP_004_D_ETFA | ENAP REFINERIAS S.A.. E1 Agua | EW_SM2540E_STF | Standard Methods 2540 E, Ed 23 2017 | TSF | Solidos Totales Fijos | MG/L | 1 | Llave Esquema-Analito encontrado en Santiago V2
EW_SM2540E_STVTSV | ENAP_004_D_ETFA | ENAP REFINERIAS S.A.. E1 Agua | EW_SM2540E_STV | Standard Methods 2540 E, Ed 23 2017 | TSV | Solidos Volátiles | MG/L | 1 | Llave Esquema-Analito encontrado en Santiago V2
EW_SM3111B_METPB | ENAP_004_D_ETFA | ENAP REFINERIAS S.A.. E1 Agua | EW_SM3111B_MET | Standard Methods 3030 E; 3111 B Ed 23 2017 | PB | Plomo | MG/L | 0.01 | Llave Esquema-Analito encontrado en Santiago V2
EW_SM3111B_METZN | ENAP_004_D_ETFA | ENAP REFINERIAS S.A.. E1 Agua | EW_SM3111B_MET | Standard Methods 3030 E; 3111 B Ed 23 2017 | ZN | Cinc | MG/L | 0.01 | Llave Esquema-Analito encontrado en Santiago V2
EW_SM3111D_METAL | ENAP_004_D_ETFA | ENAP REFINERIAS S.A.. E1 Agua | EW_SM3111D_MET | Standard Methods 3030 E; 3111 D Ed 23 2017 | AL | Aluminio | MG/L | 0.1 | Llave Esquema-Analito encontrado en Santiago V2
EW_SM4110B_ANISULFATE | ENAP_004_D_ETFA | ENAP REFINERIAS S.A.. E1 Agua | EW_SM4110B_ANI | Standard Methods 4110 B, Ed 23 2017 | SULFATE | Sulfato | MG/L | 0.01 | Llave Esquema-Analito encontrado en Santiago V2
EW_SM4500B_NKJNKJ | ENAP_004_D_ETFA | ENAP REFINERIAS S.A.. E1 Agua | EW_SM4500B_NKJ | Standard Methods 4500-Norg B, Ed 23 2017 | NKJ | Nitrógeno Kjeldahl | MG/L | 0.2 | Llave Esquema-Analito encontrado en Santiago V2
EW_SM4500BD_NTN_TOTAL | ENAP_004_D_ETFA | ENAP REFINERIAS S.A.. E1 Agua | EW_SM4500BD_NT | SM 4500 B,D,N org B-Nitrógeno Total Ed.23, 2017 (Cálculo). | N_TOTAL | Nitrógeno Total | MG/L | 0.2 | Llave Esquema-Analito encontrado en bbdd_calculos_ld_lc
EW_SM4500E_PP | ENAP_004_D_ETFA | ENAP REFINERIAS S.A.. E1 Agua | EW_SM4500E_P | Standard Methods 4500-P-BE, Ed 23 2017 | P | Fósforo | MG/L | 0.005 | Llave Esquema-Analito encontrado en Santiago V2
EW_SM4500G_SUSULFIDE | ENAP_004_D_ETFA | ENAP REFINERIAS S.A.. E1 Agua | EW_SM4500G_SU | Standard Methods 4500-S2 G, Ed 23 2017 | SULFIDE | Sulfuro Total | MG/L | 0.05 | Llave Esquema-Analito encontrado en Santiago V2
EW_SM5210B_DBOBOD | ENAP_004_D_ETFA | ENAP REFINERIAS S.A.. E1 Agua | EW_SM5210B_DBO | Standard Methods 5210 B, Ed 23 2017 | BOD | DBO5 a 20°C | MG/L | 1 | Llave Esquema-Analito encontrado en Santiago V2
EW_SM5220D_DQOCOD | ENAP_004_D_ETFA | ENAP REFINERIAS S.A.. E1 Agua | EW_SM5220D_DQO | Standard Methods 5220 D, Ed 23 2017 | COD | DQO | MG/L | 1 | Llave Esquema-Analito encontrado en Santiago V2
EW_SM5520C_AGIRAG | ENAP_004_D_ETFA | ENAP REFINERIAS S.A.. E1 Agua | EW_SM5520C_AGIR | I-ENV-LAB-282 Ed00 Basado en Método 5520C, Standard Methods Ed23, 2017. | AG | Aceites y Grasas | MG/L | 0.8 | Llave Esquema-Analito encontrado en Santiago V2
EW_SM5520F_HTHT | ENAP_004_D_ETFA | ENAP REFINERIAS S.A.. E1 Agua | EW_SM5520F_HT | SM 5520 F Ed.23, 2017, I-ENV-LAB-304 Basado en NCh 2313-7 (Cálculo). | HT | Hidrocarburos Totales | MG/L | 2 | Llave Esquema-Analito encontrado en bbdd_calculos_ld_lc
EW_SM5530C_FENPHENOLIC | ENAP_004_D_ETFA | ENAP REFINERIAS S.A.. E1 Agua | EW_SM5530C_FEN | SM 5530 B; 5530 C Ed.23, 2017 | PHENOLIC | Compuestos Fenólicos | MG/L | 0.001 | Llave Esquema-Analito encontrado en Santiago V2
EW_SM9221B_CTTC | ENAP_004_D_ETFA | ENAP REFINERIAS S.A.. E1 Agua | EW_SM9221B_CT | Standard Methods 9221 B Ed.23, 2017 | TC | Coliformes Totales | NMP/100 ML | 1.8 | Llave Esquema-Analito encontrado en Santiago V2
EW_SM9221E_CFA1FC | ENAP_004_D_ETFA | ENAP REFINERIAS S.A.. E1 Agua | EW_SM9221E_CFA1 | Standard Methods 9221 E (E2), Ed 23 2017 | FC | Coliformes Fecales | NMP/100 ML | 1.8 | Llave Esquema-Analito encontrado en Santiago V2
EW_SM2120B_COLVCOLOR_V | ENAP_005_D_ETFA | ENAP REFINERIAS S.A..E2 E3 E4 E4 E6 Agua | EW_SM2120B_COLV | Standard Methods 2120. B. Ed 23 2017 | COLOR_V | Color Verdadero | PT/CO | 5 | Llave Esquema-Analito encontrado en Santiago V2
EW_SM2400_OMNICOND | ENAP_005_D_ETFA | ENAP REFINERIAS S.A..E2 E3 E4 E4 E6 Agua | EW_SM2400_OMNI | Alcalinidad,HCO3,CO3,OH 2320 B, pH 4500-H+B, Conductividad 2510. B Standard Methods Ed 23 2017 | COND | Conductividad a 25 °C | US/CM | 1 | Llave Esquema-Analito encontrado en Santiago V2
EW_SM2400_OMNIPH | ENAP_005_D_ETFA | ENAP REFINERIAS S.A..E2 E3 E4 E4 E6 Agua | EW_SM2400_OMNI | Alcalinidad,HCO3,CO3,OH 2320 B, pH 4500-H+B, Conductividad 2510. B Standard Methods Ed 23 2017 | PH | pH 25°C Laboratorio | UPH | 0.1 | Llave Esquema-Analito encontrado en Santiago V2
EW_SM2540C_STDTSD | ENAP_005_D_ETFA | ENAP REFINERIAS S.A..E2 E3 E4 E4 E6 Agua | EW_SM2540C_STD | Standard Methods 2540 C, Ed 23 2017 | TSD | Sólidos Totales Disueltos | MG/L | 1 | Llave Esquema-Analito encontrado en Santiago V2
EW_SM2540D_SSTTSS | ENAP_005_D_ETFA | ENAP REFINERIAS S.A..E2 E3 E4 E4 E6 Agua | EW_SM2540D_SST | Standard Methods 2540 D, Ed 23 2017 | TSS | Sólidos Suspendidos Totales | MG/L | 1 | Llave Esquema-Analito encontrado en Santiago V2
EW_SM2540E_STFTSF | ENAP_005_D_ETFA | ENAP REFINERIAS S.A..E2 E3 E4 E4 E6 Agua | EW_SM2540E_STF | Standard Methods 2540 E, Ed 23 2017 | TSF | Solidos Totales Fijos | MG/L | 1 | Llave Esquema-Analito encontrado en Santiago V2
EW_SM2540E_STVTSV | ENAP_005_D_ETFA | ENAP REFINERIAS S.A..E2 E3 E4 E4 E6 Agua | EW_SM2540E_STV | Standard Methods 2540 E, Ed 23 2017 | TSV | Solidos Volátiles | MG/L | 1 | Llave Esquema-Analito encontrado en Santiago V2
EW_SM3111B_METPB | ENAP_005_D_ETFA | ENAP REFINERIAS S.A..E2 E3 E4 E4 E6 Agua | EW_SM3111B_MET | Standard Methods 3030 E; 3111 B Ed 23 2017 | PB | Plomo | MG/L | 0.01 | Llave Esquema-Analito encontrado en Santiago V2
EW_SM4110B_ANISULFATE | ENAP_005_D_ETFA | ENAP REFINERIAS S.A..E2 E3 E4 E4 E6 Agua | EW_SM4110B_ANI | Standard Methods 4110 B, Ed 23 2017 | SULFATE | Sulfato | MG/L | 0.01 | Llave Esquema-Analito encontrado en Santiago V2
EW_SM4500B_NKJNKJ | ENAP_005_D_ETFA | ENAP REFINERIAS S.A..E2 E3 E4 E4 E6 Agua | EW_SM4500B_NKJ | Standard Methods 4500-Norg B, Ed 23 2017 | NKJ | Nitrógeno Kjeldahl | MG/L | 0.2 | Llave Esquema-Analito encontrado en Santiago V2
EW_SM4500BD_NTN_TOTAL | ENAP_005_D_ETFA | ENAP REFINERIAS S.A..E2 E3 E4 E4 E6 Agua | EW_SM4500BD_NT | SM 4500 B,D,N org B-Nitrógeno Total Ed.23, 2017 (Cálculo). | N_TOTAL | Nitrógeno Total | MG/L | 0.2 | Llave Esquema-Analito encontrado en bbdd_calculos_ld_lc
EW_SM4500E_PP | ENAP_005_D_ETFA | ENAP REFINERIAS S.A..E2 E3 E4 E4 E6 Agua | EW_SM4500E_P | Standard Methods 4500-P-BE, Ed 23 2017 | P | Fósforo | MG/L | 0.005 | Llave Esquema-Analito encontrado en Santiago V2
EW_SM4500G_SUSULFIDE | ENAP_005_D_ETFA | ENAP REFINERIAS S.A..E2 E3 E4 E4 E6 Agua | EW_SM4500G_SU | Standard Methods 4500-S2 G, Ed 23 2017 | SULFIDE | Sulfuro Total | MG/L | 0.05 | Llave Esquema-Analito encontrado en Santiago V2
EW_SM5210B_DBOBOD | ENAP_005_D_ETFA | ENAP REFINERIAS S.A..E2 E3 E4 E4 E6 Agua | EW_SM5210B_DBO | Standard Methods 5210 B, Ed 23 2017 | BOD | DBO5 a 20°C | MG/L | 1 | Llave Esquema-Analito encontrado en Santiago V2
EW_SM5220D_DQOCOD | ENAP_005_D_ETFA | ENAP REFINERIAS S.A..E2 E3 E4 E4 E6 Agua | EW_SM5220D_DQO | Standard Methods 5220 D, Ed 23 2017 | COD | DQO | MG/L | 1 | Llave Esquema-Analito encontrado en Santiago V2
EW_SM5520C_AGIRAG | ENAP_005_D_ETFA | ENAP REFINERIAS S.A..E2 E3 E4 E4 E6 Agua | EW_SM5520C_AGIR | I-ENV-LAB-282 Ed00 Basado en Método 5520C, Standard Methods Ed23, 2017. | AG | Aceites y Grasas | MG/L | 0.8 | Llave Esquema-Analito encontrado en Santiago V2
EW_SM5520F_HTHT | ENAP_005_D_ETFA | ENAP REFINERIAS S.A..E2 E3 E4 E4 E6 Agua | EW_SM5520F_HT | SM 5520 F Ed.23, 2017, I-ENV-LAB-304 Basado en NCh 2313-7 (Cálculo). | HT | Hidrocarburos Totales | MG/L | 2 | Llave Esquema-Analito encontrado en bbdd_calculos_ld_lc
EW_SM5530C_FENPHENOLIC | ENAP_005_D_ETFA | ENAP REFINERIAS S.A..E2 E3 E4 E4 E6 Agua | EW_SM5530C_FEN | SM 5530 B; 5530 C Ed.23, 2017 | PHENOLIC | Compuestos Fenólicos | MG/L | 0.001 | Llave Esquema-Analito encontrado en Santiago V2
EW_SM9221B_CTTC | ENAP_005_D_ETFA | ENAP REFINERIAS S.A..E2 E3 E4 E4 E6 Agua | EW_SM9221B_CT | Standard Methods 9221 B Ed.23, 2017 | TC | Coliformes Totales | NMP/100 ML | 1.8 | Llave Esquema-Analito encontrado en Santiago V2
EW_SM9221E_CFA1FC | ENAP_005_D_ETFA | ENAP REFINERIAS S.A..E2 E3 E4 E4 E6 Agua | EW_SM9221E_CFA1 | Standard Methods 9221 E (E2), Ed 23 2017 | FC | Coliformes Fecales | NMP/100 ML | 1.8 | Llave Esquema-Analito encontrado en Santiago V2
ES_EPA3051_ICPMSPB | ENAP_006_J_ETFA | ENAP REFINERIAS S.A.. E1 E2 Sedimento | ES_EPA3051_ICPMS | I-ENV-LAB-512 Ed00 Basado en EPA 3051 (1994) Digestión, EPA 6020 B (2014), ISO 17294-2 (2016). ICP-MS | PB | Plomo | MG/KG | 0.29 | Llave Esquema-Analito encontrado en Santiago V2
ES_INIA_HUM105HUM | ENAP_006_J_ETFA | ENAP REFINERIAS S.A.. E1 E2 Sedimento | ES_INIA_HUM105 | I-ENV-LAB-102 Ed00. Basado en INIA Serie N°34, 2006 Gravimetría | HUM | Humedad | % | 0.1 | Llave Esquema-Analito encontrado en Santiago V2
ES_INIA_MORGM_ORG | ENAP_006_J_ETFA | ENAP REFINERIAS S.A.. E1 E2 Sedimento | ES_INIA_MORG | I-ENV-LAB-307 Ed00 Basado en INIA Serie N°23, 2006 Absorción Molecular. | M_ORG | Materia Organica | % | 0.08 | Llave Esquema-Analito encontrado en Santiago V2
ES_RES3612_GRANKURT | ENAP_006_J_ETFA | ENAP REFINERIAS S.A.. E1 E2 Sedimento | ES_RES3612_GRAN | Res. Ex. N° 3612/2009 SERNAPESCA. Numeral 25. (CPS);(INFA) | KURT | Curtosis | 0 | 0 | Llave Esquema-Analito encontrado en bbdd_calculos_ld_lc
ES_RES3612_GRANMEAN | ENAP_006_J_ETFA | ENAP REFINERIAS S.A.. E1 E2 Sedimento | ES_RES3612_GRAN | Res. Ex. N° 3612/2009 SERNAPESCA. Numeral 25. (CPS);(INFA) | MEAN | Diámetro medio de grano | UM | 0 | Llave Esquema-Analito encontrado en Santiago V2
ES_RES3612_GRANPORC_FANGO | ENAP_006_J_ETFA | ENAP REFINERIAS S.A.. E1 E2 Sedimento | ES_RES3612_GRAN | Res. Ex. N° 3612/2009 SERNAPESCA. Numeral 25. (CPS);(INFA) | PORC_FANGO | % de Fango | % | 0 | Llave Esquema-Analito encontrado en bbdd_calculos_ld_lc
ES_RES3612_GRANRETENCION_10 | ENAP_006_J_ETFA | ENAP REFINERIAS S.A.. E1 E2 Sedimento | ES_RES3612_GRAN | Res. Ex. N° 3612/2009 SERNAPESCA. Numeral 25. (CPS);(INFA) | RETENCION_10 | 10 (2,0 mm),% Retención | % | 0 | Llave Esquema-Analito encontrado en bbdd_calculos_ld_lc
ES_RES3612_GRANRETENCION_120 | ENAP_006_J_ETFA | ENAP REFINERIAS S.A.. E1 E2 Sedimento | ES_RES3612_GRAN | Res. Ex. N° 3612/2009 SERNAPESCA. Numeral 25. (CPS);(INFA) | RETENCION_120 | 120 (0,125 mm),% Retención | % | 0 | Llave Esquema-Analito encontrado en bbdd_calculos_ld_lc
ES_RES3612_GRANRETENCION_18 | ENAP_006_J_ETFA | ENAP REFINERIAS S.A.. E1 E2 Sedimento | ES_RES3612_GRAN | Res. Ex. N° 3612/2009 SERNAPESCA. Numeral 25. (CPS);(INFA) | RETENCION_18 | 18 (1,0 mm),% Retención | % | 0 | Llave Esquema-Analito encontrado en bbdd_calculos_ld_lc
ES_RES3612_GRANRETENCION_230 | ENAP_006_J_ETFA | ENAP REFINERIAS S.A.. E1 E2 Sedimento | ES_RES3612_GRAN | Res. Ex. N° 3612/2009 SERNAPESCA. Numeral 25. (CPS);(INFA) | RETENCION_230 | 230 (0,063 mm),% Retención | % | 0 | Llave Esquema-Analito encontrado en bbdd_calculos_ld_lc
ES_RES3612_GRANRETENCION_35 | ENAP_006_J_ETFA | ENAP REFINERIAS S.A.. E1 E2 Sedimento | ES_RES3612_GRAN | Res. Ex. N° 3612/2009 SERNAPESCA. Numeral 25. (CPS);(INFA) | RETENCION_35 | 35 (0,5 mm),% Retención | % | 0 | Llave Esquema-Analito encontrado en bbdd_calculos_ld_lc
ES_RES3612_GRANRETENCION_60 | ENAP_006_J_ETFA | ENAP REFINERIAS S.A.. E1 E2 Sedimento | ES_RES3612_GRAN | Res. Ex. N° 3612/2009 SERNAPESCA. Numeral 25. (CPS);(INFA) | RETENCION_60 | 60 (0,25 mm),% Retención | % | 0 | Llave Esquema-Analito encontrado en bbdd_calculos_ld_lc
ES_RES3612_GRANSKEW | ENAP_006_J_ETFA | ENAP REFINERIAS S.A.. E1 E2 Sedimento | ES_RES3612_GRAN | Res. Ex. N° 3612/2009 SERNAPESCA. Numeral 25. (CPS);(INFA) | SKEW | Asimetría | NOUNIT | -10 | Llave Esquema-Analito encontrado en bbdd_calculos_ld_lc
ES_RES3612_GRANSTD_DEV | ENAP_006_J_ETFA | ENAP REFINERIAS S.A.. E1 E2 Sedimento | ES_RES3612_GRAN | Res. Ex. N° 3612/2009 SERNAPESCA. Numeral 25. (CPS);(INFA) | STD_DEV | Grado de selección | 0 | 0 | Llave Esquema-Analito encontrado en bbdd_calculos_ld_lc
ES_SM3112B_HGHG | ENAP_006_J_ETFA | ENAP REFINERIAS S.A.. E1 E2 Sedimento | ES_SM3112B_HG | I-ENV-LAB-110 Ed00. Basado en EPA 7471- A y B | HG | Mercurio | MG/KG | 0.01 | Llave Esquema-Analito encontrado en Santiago V2
ES_SM3120B_ICPINNAL | ENAP_006_J_ETFA | ENAP REFINERIAS S.A.. E1 E2 Sedimento | ES_SM3120B_ICPINN | I-ENV-LAB-116 Ed00. Basado en EPA Methods 3050B Digestión, I-ENV-LAB-501 Ed00 Basado en EPA Methods 6010B y Standard Methods 3120B Ed 23, 2017. ICP-OES | AL | Aluminio | MG/KG | 2 | Llave Esquema-Analito encontrado en Santiago V2
ES_SM5520F_HTHT | ENAP_006_J_ETFA | ENAP REFINERIAS S.A.. E1 E2 Sedimento | ES_SM5520F_HT | I-ENVI-LAB-231 Basado en EPA3540C, EPA8015, NCh 2313/7.Of97 (Cálculo). | HT | Hidrocarburos Totales | MG/KG | 20 | Llave Esquema-Analito encontrado en bbdd_calculos_ld_lc
ES_SM3112B_HGHG | ENAP_007_J_ETFA | ENAP REFINERIAS S.A.. E3 Sedimento | ES_SM3112B_HG | I-ENV-LAB-110 Ed00. Basado en EPA 7471- A y B | HG | Mercurio | MG/KG | 0.01 | Llave Esquema-Analito encontrado en Santiago V2
ES_SM3120B_ICPINNAL | ENAP_007_J_ETFA | ENAP REFINERIAS S.A.. E3 Sedimento | ES_SM3120B_ICPINN | I-ENV-LAB-116 Ed00. Basado en EPA Methods 3050B Digestión, I-ENV-LAB-501 Ed00 Basado en EPA Methods 6010B y Standard Methods 3120B Ed 23, 2017. ICP-OES | AL | Aluminio | MG/KG | 2 | Llave Esquema-Analito encontrado en Santiago V2
ES_EPA3051_ICPMSPB | ENAP_008_J_ETFA | ENAP REFINERIAS S.A.. E5 E6 Sedimento | ES_EPA3051_ICPMS | I-ENV-LAB-512 Ed00 Basado en EPA 3051 (1994) Digestión, EPA 6020 B (2014), ISO 17294-2 (2016). ICP-MS | PB | Plomo | MG/KG | 0.29 | Llave Esquema-Analito encontrado en Santiago V2
ES_INIA_HUM105HUM | ENAP_008_J_ETFA | ENAP REFINERIAS S.A.. E5 E6 Sedimento | ES_INIA_HUM105 | I-ENV-LAB-102 Ed00. Basado en INIA Serie N°34, 2006 Gravimetría | HUM | Humedad | % | 0.1 | Llave Esquema-Analito encontrado en Santiago V2
ES_INIA_MORGM_ORG | ENAP_008_J_ETFA | ENAP REFINERIAS S.A.. E5 E6 Sedimento | ES_INIA_MORG | I-ENV-LAB-307 Ed00 Basado en INIA Serie N°23, 2006 Absorción Molecular. | M_ORG | Materia Organica | % | 0.08 | Llave Esquema-Analito encontrado en Santiago V2
ES_RES3612_GRANKURT | ENAP_008_J_ETFA | ENAP REFINERIAS S.A.. E5 E6 Sedimento | ES_RES3612_GRAN | Res. Ex. N° 3612/2009 SERNAPESCA. Numeral 25. (CPS);(INFA) | KURT | Curtosis | 0 | 0 | Llave Esquema-Analito encontrado en bbdd_calculos_ld_lc
ES_RES3612_GRANMEAN | ENAP_008_J_ETFA | ENAP REFINERIAS S.A.. E5 E6 Sedimento | ES_RES3612_GRAN | Res. Ex. N° 3612/2009 SERNAPESCA. Numeral 25. (CPS);(INFA) | MEAN | Diámetro medio de grano | UM | 0 | Llave Esquema-Analito encontrado en Santiago V2
ES_RES3612_GRANPORC_FANGO | ENAP_008_J_ETFA | ENAP REFINERIAS S.A.. E5 E6 Sedimento | ES_RES3612_GRAN | Res. Ex. N° 3612/2009 SERNAPESCA. Numeral 25. (CPS);(INFA) | PORC_FANGO | % de Fango | % | 0 | Llave Esquema-Analito encontrado en bbdd_calculos_ld_lc
ES_RES3612_GRANRETENCION_10 | ENAP_008_J_ETFA | ENAP REFINERIAS S.A.. E5 E6 Sedimento | ES_RES3612_GRAN | Res. Ex. N° 3612/2009 SERNAPESCA. Numeral 25. (CPS);(INFA) | RETENCION_10 | 10 (2,0 mm),% Retención | % | 0 | Llave Esquema-Analito encontrado en bbdd_calculos_ld_lc
ES_RES3612_GRANRETENCION_120 | ENAP_008_J_ETFA | ENAP REFINERIAS S.A.. E5 E6 Sedimento | ES_RES3612_GRAN | Res. Ex. N° 3612/2009 SERNAPESCA. Numeral 25. (CPS);(INFA) | RETENCION_120 | 120 (0,125 mm),% Retención | % | 0 | Llave Esquema-Analito encontrado en bbdd_calculos_ld_lc
ES_RES3612_GRANRETENCION_18 | ENAP_008_J_ETFA | ENAP REFINERIAS S.A.. E5 E6 Sedimento | ES_RES3612_GRAN | Res. Ex. N° 3612/2009 SERNAPESCA. Numeral 25. (CPS);(INFA) | RETENCION_18 | 18 (1,0 mm),% Retención | % | 0 | Llave Esquema-Analito encontrado en bbdd_calculos_ld_lc
ES_RES3612_GRANRETENCION_230 | ENAP_008_J_ETFA | ENAP REFINERIAS S.A.. E5 E6 Sedimento | ES_RES3612_GRAN | Res. Ex. N° 3612/2009 SERNAPESCA. Numeral 25. (CPS);(INFA) | RETENCION_230 | 230 (0,063 mm),% Retención | % | 0 | Llave Esquema-Analito encontrado en bbdd_calculos_ld_lc
ES_RES3612_GRANRETENCION_35 | ENAP_008_J_ETFA | ENAP REFINERIAS S.A.. E5 E6 Sedimento | ES_RES3612_GRAN | Res. Ex. N° 3612/2009 SERNAPESCA. Numeral 25. (CPS);(INFA) | RETENCION_35 | 35 (0,5 mm),% Retención | % | 0 | Llave Esquema-Analito encontrado en bbdd_calculos_ld_lc
ES_RES3612_GRANRETENCION_60 | ENAP_008_J_ETFA | ENAP REFINERIAS S.A.. E5 E6 Sedimento | ES_RES3612_GRAN | Res. Ex. N° 3612/2009 SERNAPESCA. Numeral 25. (CPS);(INFA) | RETENCION_60 | 60 (0,25 mm),% Retención | % | 0 | Llave Esquema-Analito encontrado en bbdd_calculos_ld_lc
ES_RES3612_GRANSKEW | ENAP_008_J_ETFA | ENAP REFINERIAS S.A.. E5 E6 Sedimento | ES_RES3612_GRAN | Res. Ex. N° 3612/2009 SERNAPESCA. Numeral 25. (CPS);(INFA) | SKEW | Asimetría | NOUNIT | -10 | Llave Esquema-Analito encontrado en bbdd_calculos_ld_lc
ES_RES3612_GRANSTD_DEV | ENAP_008_J_ETFA | ENAP REFINERIAS S.A.. E5 E6 Sedimento | ES_RES3612_GRAN | Res. Ex. N° 3612/2009 SERNAPESCA. Numeral 25. (CPS);(INFA) | STD_DEV | Grado de selección | 0 | 0 | Llave Esquema-Analito encontrado en bbdd_calculos_ld_lc
ES_SM5520F_HTHT | ENAP_008_J_ETFA | ENAP REFINERIAS S.A.. E5 E6 Sedimento | ES_SM5520F_HT | I-ENVI-LAB-231 Basado en EPA3540C, EPA8015, NCh 2313/7.Of97 (Cálculo). | HT | Hidrocarburos Totales | MG/KG | 20 | Llave Esquema-Analito encontrado en bbdd_calculos_ld_lc
ES_AGQ25_HVHV | ENAP_011_J_ETFA | ENAP REFINERIAS S.A.. SEDIMENTOS ACUATICOS | ES_AGQ25_HV | PE-649 | HV | Hidrocarburos Volátiles | MG/KG | 10 | Llave Esquema-Analito encontrado en bbdd_calculos_ld_lc
ES_EPA3540C_HFHF | ENAP_011_J_ETFA | ENAP REFINERIAS S.A.. SEDIMENTOS ACUATICOS | ES_EPA3540C_HF | I-ENV-LAB-231 Ed00. Basado en EPA 3540 C y NCh2313/7 Of 97 | HF | HF C34-C50 | MG/KG | 20 | Llave Esquema-Analito encontrado en Santiago V2
ES_EXT91_HTHT | ENAP_011_J_ETFA | ENAP REFINERIAS S.A.. SEDIMENTOS ACUATICOS | ES_EXT91_HT | I-ENVI-LAB-231 Basado en EPA3540C, EPA8015, NCh 2313/7.Of97, PE-649 (Cálculo) | HT | Hidrocarburos Totales | MG/KG | 20 | Llave Esquema-Analito encontrado en bbdd_calculos_ld_lc
ES_ICTSLAB347_PAHSACENAPHTHENE | ENAP_011_J_ETFA | ENAP REFINERIAS S.A.. SEDIMENTOS ACUATICOS | ES_ICTSLAB347_PAHS | I-CTS-LAB-347 Ed00 Basado en Banjoo,D.R,Nelson P.K. 2005.Gas Chormatographic/Mass Spectrometric Methods | ACENAPHTHENE | Acenafteno | MG/KG | 0.02 | Llave Esquema-Analito encontrado en Santiago V2
ES_ICTSLAB347_PAHSACENAPHTHYLENE | ENAP_011_J_ETFA | ENAP REFINERIAS S.A.. SEDIMENTOS ACUATICOS | ES_ICTSLAB347_PAHS | I-CTS-LAB-347 Ed00 Basado en Banjoo,D.R,Nelson P.K. 2005.Gas Chormatographic/Mass Spectrometric Methods | ACENAPHTHYLENE | Acenaftileno | MG/KG | 0.02 | Llave Esquema-Analito encontrado en Santiago V2
ES_ICTSLAB347_PAHSANTHRACENE | ENAP_011_J_ETFA | ENAP REFINERIAS S.A.. SEDIMENTOS ACUATICOS | ES_ICTSLAB347_PAHS | I-CTS-LAB-347 Ed00 Basado en Banjoo,D.R,Nelson P.K. 2005.Gas Chormatographic/Mass Spectrometric Methods | ANTHRACENE | Antraceno | MG/KG | 0.02 | Llave Esquema-Analito encontrado en Santiago V2
ES_ICTSLAB347_PAHSBENZO_A_ANTHRA | ENAP_011_J_ETFA | ENAP REFINERIAS S.A.. SEDIMENTOS ACUATICOS | ES_ICTSLAB347_PAHS | I-CTS-LAB-347 Ed00 Basado en Banjoo,D.R,Nelson P.K. 2005.Gas Chormatographic/Mass Spectrometric Methods | BENZO_A_ANTHRA | Benzo (a) Antraceno | MG/KG | 0.02 | Llave Esquema-Analito encontrado en Santiago V2
ES_ICTSLAB347_PAHSBENZO_A_PYRENE | ENAP_011_J_ETFA | ENAP REFINERIAS S.A.. SEDIMENTOS ACUATICOS | ES_ICTSLAB347_PAHS | I-CTS-LAB-347 Ed00 Basado en Banjoo,D.R,Nelson P.K. 2005.Gas Chormatographic/Mass Spectrometric Methods | BENZO_A_PYRENE | Benzo (a) Pireno | MG/KG | 0.02 | Llave Esquema-Analito encontrado en Santiago V2
ES_ICTSLAB347_PAHSBENZO_B_FLUORANTHE | ENAP_011_J_ETFA | ENAP REFINERIAS S.A.. SEDIMENTOS ACUATICOS | ES_ICTSLAB347_PAHS | I-CTS-LAB-347 Ed00 Basado en Banjoo,D.R,Nelson P.K. 2005.Gas Chormatographic/Mass Spectrometric Methods | BENZO_B_FLUORANTHE | Benzo (b) Fluoranteno | MG/KG | 0.02 | Llave Esquema-Analito encontrado en Santiago V2
ES_ICTSLAB347_PAHSBENZO_GHI_PERILENE | ENAP_011_J_ETFA | ENAP REFINERIAS S.A.. SEDIMENTOS ACUATICOS | ES_ICTSLAB347_PAHS | I-CTS-LAB-347 Ed00 Basado en Banjoo,D.R,Nelson P.K. 2005.Gas Chormatographic/Mass Spectrometric Methods | BENZO_GHI_PERILENE | Benzo (g,h,i) Perileno | MG/KG | 0.02 | Llave Esquema-Analito encontrado en Santiago V2
ES_ICTSLAB347_PAHSBENZO_J_FLUORANTHE | ENAP_011_J_ETFA | ENAP REFINERIAS S.A.. SEDIMENTOS ACUATICOS | ES_ICTSLAB347_PAHS | I-CTS-LAB-347 Ed00 Basado en Banjoo,D.R,Nelson P.K. 2005.Gas Chormatographic/Mass Spectrometric Methods | BENZO_J_FLUORANTHE | Benzo (j) Fluoranteno | MG/KG | 0.02 | Llave Esquema-Analito encontrado en Santiago V2
ES_ICTSLAB347_PAHSBENZO_K_FLUORANTHE | ENAP_011_J_ETFA | ENAP REFINERIAS S.A.. SEDIMENTOS ACUATICOS | ES_ICTSLAB347_PAHS | I-CTS-LAB-347 Ed00 Basado en Banjoo,D.R,Nelson P.K. 2005.Gas Chormatographic/Mass Spectrometric Methods | BENZO_K_FLUORANTHE | Benzo (k) Fluoranteno | MG/KG | 0.02 | Llave Esquema-Analito encontrado en Santiago V2
ES_ICTSLAB347_PAHSCHRYSENE | ENAP_011_J_ETFA | ENAP REFINERIAS S.A.. SEDIMENTOS ACUATICOS | ES_ICTSLAB347_PAHS | I-CTS-LAB-347 Ed00 Basado en Banjoo,D.R,Nelson P.K. 2005.Gas Chormatographic/Mass Spectrometric Methods | CHRYSENE | Criseno | MG/KG | 0.02 | Llave Esquema-Analito encontrado en Santiago V2
ES_ICTSLAB347_PAHSDIBENZO_AH_ANTHRA | ENAP_011_J_ETFA | ENAP REFINERIAS S.A.. SEDIMENTOS ACUATICOS | ES_ICTSLAB347_PAHS | I-CTS-LAB-347 Ed00 Basado en Banjoo,D.R,Nelson P.K. 2005.Gas Chormatographic/Mass Spectrometric Methods | DIBENZO_AH_ANTHRA | Dibenzo (a,h) Antraceno | MG/KG | 0.02 | Llave Esquema-Analito encontrado en Santiago V2
ES_ICTSLAB347_PAHSFLUORANTHENE | ENAP_011_J_ETFA | ENAP REFINERIAS S.A.. SEDIMENTOS ACUATICOS | ES_ICTSLAB347_PAHS | I-CTS-LAB-347 Ed00 Basado en Banjoo,D.R,Nelson P.K. 2005.Gas Chormatographic/Mass Spectrometric Methods | FLUORANTHENE | Fluoranteno | MG/KG | 0.02 | Llave Esquema-Analito encontrado en Santiago V2
ES_ICTSLAB347_PAHSFLUORENE | ENAP_011_J_ETFA | ENAP REFINERIAS S.A.. SEDIMENTOS ACUATICOS | ES_ICTSLAB347_PAHS | I-CTS-LAB-347 Ed00 Basado en Banjoo,D.R,Nelson P.K. 2005.Gas Chormatographic/Mass Spectrometric Methods | FLUORENE | Fluoreno | MG/KG | 0.02 | Llave Esquema-Analito encontrado en Santiago V2
ES_ICTSLAB347_PAHSINDENO_123CD_PYRENE | ENAP_011_J_ETFA | ENAP REFINERIAS S.A.. SEDIMENTOS ACUATICOS | ES_ICTSLAB347_PAHS | I-CTS-LAB-347 Ed00 Basado en Banjoo,D.R,Nelson P.K. 2005.Gas Chormatographic/Mass Spectrometric Methods | INDENO_123CD_PYRENE | Indeno (1,2,3 cd) Pireno | MG/KG | 0.02 | Llave Esquema-Analito encontrado en Santiago V2
ES_ICTSLAB347_PAHSNAPHTHALENE | ENAP_011_J_ETFA | ENAP REFINERIAS S.A.. SEDIMENTOS ACUATICOS | ES_ICTSLAB347_PAHS | I-CTS-LAB-347 Ed00 Basado en Banjoo,D.R,Nelson P.K. 2005.Gas Chormatographic/Mass Spectrometric Methods | NAPHTHALENE | Naftaleno | MG/KG | 0.025 | Llave Esquema-Analito encontrado en Santiago V2
ES_ICTSLAB347_PAHSPAHS | ENAP_011_J_ETFA | ENAP REFINERIAS S.A.. SEDIMENTOS ACUATICOS | ES_ICTSLAB347_PAHS | I-CTS-LAB-347 Ed00 Basado en Banjoo,D.R,Nelson P.K. 2005.Gas Chormatographic/Mass Spectrometric Methods | PAHS | PAHs | MG/KG | 0.025 | Llave Esquema-Analito encontrado en bbdd_calculos_ld_lc
ES_ICTSLAB347_PAHSPHENANTHRENE | ENAP_011_J_ETFA | ENAP REFINERIAS S.A.. SEDIMENTOS ACUATICOS | ES_ICTSLAB347_PAHS | I-CTS-LAB-347 Ed00 Basado en Banjoo,D.R,Nelson P.K. 2005.Gas Chormatographic/Mass Spectrometric Methods | PHENANTHRENE | Fenantreno | MG/KG | 0.02 | Llave Esquema-Analito encontrado en Santiago V2
ES_ICTSLAB347_PAHSPYRENE | ENAP_011_J_ETFA | ENAP REFINERIAS S.A.. SEDIMENTOS ACUATICOS | ES_ICTSLAB347_PAHS | I-CTS-LAB-347 Ed00 Basado en Banjoo,D.R,Nelson P.K. 2005.Gas Chormatographic/Mass Spectrometric Methods | PYRENE | Pireno | MG/KG | 0.02 | Llave Esquema-Analito encontrado en Santiago V2
ES_INIA_MORGM_ORG | ENAP_011_J_ETFA | ENAP REFINERIAS S.A.. SEDIMENTOS ACUATICOS | ES_INIA_MORG | I-ENV-LAB-307 Ed00 Basado en INIA Serie N°23, 2006 Absorción Molecular. | M_ORG | Materia Organica | % | 0.08 | Llave Esquema-Analito encontrado en Santiago V2
ES_SM3120B_ICPINNAL | ENAP_011_J_ETFA | ENAP REFINERIAS S.A.. SEDIMENTOS ACUATICOS | ES_SM3120B_ICPINN | I-ENV-LAB-116 Ed00. Basado en EPA Methods 3050B Digestión, I-ENV-LAB-501 Ed00 Basado en EPA Methods 6010B y Standard Methods 3120B Ed 23, 2017. ICP-OES | AL | Aluminio | MG/KG | 2 | Llave Esquema-Analito encontrado en Santiago V2
ES_SM3120B_ICPINNNI | ENAP_011_J_ETFA | ENAP REFINERIAS S.A.. SEDIMENTOS ACUATICOS | ES_SM3120B_ICPINN | I-ENV-LAB-116 Ed00. Basado en EPA Methods 3050B Digestión, I-ENV-LAB-501 Ed00 Basado en EPA Methods 6010B y Standard Methods 3120B Ed 23, 2017. ICP-OES | NI | Níquel | MG/KG | 0.5 | Llave Esquema-Analito encontrado en Santiago V2
ES_SM3120B_ICPINNV | ENAP_011_J_ETFA | ENAP REFINERIAS S.A.. SEDIMENTOS ACUATICOS | ES_SM3120B_ICPINN | I-ENV-LAB-116 Ed00. Basado en EPA Methods 3050B Digestión, I-ENV-LAB-501 Ed00 Basado en EPA Methods 6010B y Standard Methods 3120B Ed 23, 2017. ICP-OES | V | Vanadio | MG/KG | 2 | Llave Esquema-Analito encontrado en Santiago V2
ES_SM3120B_ICPINNZN | ENAP_011_J_ETFA | ENAP REFINERIAS S.A.. SEDIMENTOS ACUATICOS | ES_SM3120B_ICPINN | I-ENV-LAB-116 Ed00. Basado en EPA Methods 3050B Digestión, I-ENV-LAB-501 Ed00 Basado en EPA Methods 6010B y Standard Methods 3120B Ed 23, 2017. ICP-OES | ZN | Cinc | MG/KG | 4 | Llave Esquema-Analito encontrado en Santiago V2
ES_SM5520BD_AGAG | ENAP_011_J_ETFA | ENAP REFINERIAS S.A.. SEDIMENTOS ACUATICOS | ES_SM5520BD_AG | I-ENV-LAB-232 Ed 00. Basado en EPA 3540 C, NCh 2313/6 2015 | AG | Aceites y Grasas | MG/KG | 20 | Llave Esquema-Analito encontrado en Santiago V2
EW_NCH2313_7HVHV | ENAP_012_D_ETFA | ENAP REFINERIAS S.A.. AGUA SUPERFICIAL | EW_NCH2313_7HV | I-ENV-LAB-304 Basado NCh 2313/7.Of97 Head Space FID-GC/MS | HV | Hidrocarburos Volátiles | MG/L | 0.1 | Llave Esquema-Analito encontrado en Santiago V2
EW_SM2400_OMNIPH | ENAP_012_D_ETFA | ENAP REFINERIAS S.A.. AGUA SUPERFICIAL | EW_SM2400_OMNI | Alcalinidad,HCO3,CO3,OH 2320 B, pH 4500-H+B, Conductividad 2510. B Standard Methods Ed 23 2017 | PH | pH 25°C Laboratorio | UPH | 0.1 | Llave Esquema-Analito encontrado en Santiago V2
EW_SM2540D_SSTTSS | ENAP_012_D_ETFA | ENAP REFINERIAS S.A.. AGUA SUPERFICIAL | EW_SM2540D_SST | Standard Methods 2540 D, Ed 23 2017 | TSS | Sólidos Suspendidos Totales | MG/L | 1 | Llave Esquema-Analito encontrado en Santiago V2
EW_SM3120B_ICPTOTAL | ENAP_012_D_ETFA | ENAP REFINERIAS S.A.. AGUA SUPERFICIAL | EW_SM3120B_ICPTOT | Standard Methods 3030 E; 3120 B Ed 23 2017 | AL | Aluminio | MG/L | 0.04 | Llave Esquema-Analito encontrado en Santiago V2
EW_SM3120B_ICPTOTZN | ENAP_012_D_ETFA | ENAP REFINERIAS S.A.. AGUA SUPERFICIAL | EW_SM3120B_ICPTOT | Standard Methods 3030 E; 3120 B Ed 23 2017 | ZN | Cinc | MG/L | 0.01 | Llave Esquema-Analito encontrado en Santiago V2
EW_SM4110B_ANISULFATE | ENAP_012_D_ETFA | ENAP REFINERIAS S.A.. AGUA SUPERFICIAL | EW_SM4110B_ANI | Standard Methods 4110 B, Ed 23 2017 | SULFATE | Sulfato | MG/L | 0.01 | Llave Esquema-Analito encontrado en Santiago V2
EW_SM4500B_NKJNKJ | ENAP_012_D_ETFA | ENAP REFINERIAS S.A.. AGUA SUPERFICIAL | EW_SM4500B_NKJ | Standard Methods 4500-Norg B, Ed 23 2017 | NKJ | Nitrógeno Kjeldahl | MG/L | 0.2 | Llave Esquema-Analito encontrado en Santiago V2
EW_SM4500D_NH3AMMONIUM | ENAP_012_D_ETFA | ENAP REFINERIAS S.A.. AGUA SUPERFICIAL | EW_SM4500D_NH3 | Standard Methods 4500-NH3-BD, Ed 23 2017 | AMMONIUM | Amonio | MG/L | 0.02 | Llave Esquema-Analito encontrado en bbdd_calculos_ld_lc
EW_SM4500G_SUSULFIDE | ENAP_012_D_ETFA | ENAP REFINERIAS S.A.. AGUA SUPERFICIAL | EW_SM4500G_SU | Standard Methods 4500-S2 G, Ed 23 2017 | SULFIDE | Sulfuro Total | MG/L | 0.05 | Llave Esquema-Analito encontrado en Santiago V2
EW_SM5210B_DBOBOD | ENAP_012_D_ETFA | ENAP REFINERIAS S.A.. AGUA SUPERFICIAL | EW_SM5210B_DBO | Standard Methods 5210 B, Ed 23 2017 | BOD | DBO5 a 20°C | MG/L | 1 | Llave Esquema-Analito encontrado en Santiago V2
EW_SM5520B_AGAG | ENAP_012_D_ETFA | ENAP REFINERIAS S.A.. AGUA SUPERFICIAL | EW_SM5520B_AG | Standard Methods 5520 B, Ed 23 2017 | AG | Aceites y Grasas | MG/L | 2 | Llave Esquema-Analito encontrado en Santiago V2
EW_SM5520F_HFHF | ENAP_012_D_ETFA | ENAP REFINERIAS S.A.. AGUA SUPERFICIAL | EW_SM5520F_HF | Standard Methods 5520 F, Ed 23 2017 | HF | Hidrocarburos Fijos | MG/L | 2 | Llave Esquema-Analito encontrado en Santiago V2
EW_SM5520F_HTHT | ENAP_012_D_ETFA | ENAP REFINERIAS S.A.. AGUA SUPERFICIAL | EW_SM5520F_HT | SM 5520 F Ed.23, 2017, I-ENV-LAB-304 Basado en NCh 2313-7 (Cálculo). | HT | Hidrocarburos Totales | MG/L | 2 | Llave Esquema-Analito encontrado en bbdd_calculos_ld_lc
EW_SM5530C_FENPHENOLIC | ENAP_012_D_ETFA | ENAP REFINERIAS S.A.. AGUA SUPERFICIAL | EW_SM5530C_FEN | SM 5530 B; 5530 C Ed.23, 2017 | PHENOLIC | Compuestos Fenólicos | MG/L | 0.001 | Llave Esquema-Analito encontrado en Santiago V2
EW_SM5540B_DETDETER | ENAP_012_D_ETFA | ENAP REFINERIAS S.A.. AGUA SUPERFICIAL | EW_SM5540B_DET | Standard Methods 5540-BC, Ed 23 2017 | DETER | Detergente (SAAM) | MG/L | 0.05 | Llave Esquema-Analito encontrado en Santiago V2
EW_SM6410B_PAHSACENAFTENO | ENAP_012_D_ETFA | ENAP REFINERIAS S.A.. AGUA SUPERFICIAL | EW_SM6410B_PAHS | I-ENV-LAB-301 Ed 00 Basado en Standard Methods Ed 23, 2017. Método 6410B, 6440C. Gas Chromatographic/Mass Spectrometric Methods | ACENAFTENO | Acenafteno | UG/L | 0.05 | Llave Esquema-Analito encontrado en Santiago V2
EW_SM6410B_PAHSACENAFTILENO | ENAP_012_D_ETFA | ENAP REFINERIAS S.A.. AGUA SUPERFICIAL | EW_SM6410B_PAHS | I-ENV-LAB-301 Ed 00 Basado en Standard Methods Ed 23, 2017. Método 6410B, 6440C. Gas Chromatographic/Mass Spectrometric Methods | ACENAFTILENO | Acenaftileno | UG/L | 0.05 | Llave Esquema-Analito encontrado en Santiago V2
EW_SM6410B_PAHSANTRACENO | ENAP_012_D_ETFA | ENAP REFINERIAS S.A.. AGUA SUPERFICIAL | EW_SM6410B_PAHS | I-ENV-LAB-301 Ed 00 Basado en Standard Methods Ed 23, 2017. Método 6410B, 6440C. Gas Chromatographic/Mass Spectrometric Methods | ANTRACENO | Antraceno | UG/L | 0.05 | Llave Esquema-Analito encontrado en Santiago V2
EW_SM6410B_PAHSBENZO(A)ANTRACENO | ENAP_012_D_ETFA | ENAP REFINERIAS S.A.. AGUA SUPERFICIAL | EW_SM6410B_PAHS | I-ENV-LAB-301 Ed 00 Basado en Standard Methods Ed 23, 2017. Método 6410B, 6440C. Gas Chromatographic/Mass Spectrometric Methods | BENZO(A)ANTRACENO | Benzo(a)antraceno | UG/L | 0.05 | Llave Esquema-Analito encontrado en Santiago V2
EW_SM6410B_PAHSBENZO(A)PIRENO | ENAP_012_D_ETFA | ENAP REFINERIAS S.A.. AGUA SUPERFICIAL | EW_SM6410B_PAHS | I-ENV-LAB-301 Ed 00 Basado en Standard Methods Ed 23, 2017. Método 6410B, 6440C. Gas Chromatographic/Mass Spectrometric Methods | BENZO(A)PIRENO | Benzo(a)pireno | UG/L | 0.05 | Llave Esquema-Analito encontrado en Santiago V2
EW_SM6410B_PAHSBENZO(B)FLUORANTENO | ENAP_012_D_ETFA | ENAP REFINERIAS S.A.. AGUA SUPERFICIAL | EW_SM6410B_PAHS | I-ENV-LAB-301 Ed 00 Basado en Standard Methods Ed 23, 2017. Método 6410B, 6440C. Gas Chromatographic/Mass Spectrometric Methods | BENZO(B)FLUORANTENO | Benzo(b)fluoranteno | UG/L | 0.05 | Llave Esquema-Analito encontrado en Santiago V2
EW_SM6410B_PAHSBENZO(J)FLUORANTENO | ENAP_012_D_ETFA | ENAP REFINERIAS S.A.. AGUA SUPERFICIAL | EW_SM6410B_PAHS | I-ENV-LAB-301 Ed 00 Basado en Standard Methods Ed 23, 2017. Método 6410B, 6440C. Gas Chromatographic/Mass Spectrometric Methods | BENZO(J)FLUORANTENO | Benzo(j)fluoranteno | UG/L | 0.05 | Llave Esquema-Analito encontrado en Santiago V2
EW_SM6410B_PAHSBENZO(K)FLUORANTENO | ENAP_012_D_ETFA | ENAP REFINERIAS S.A.. AGUA SUPERFICIAL | EW_SM6410B_PAHS | I-ENV-LAB-301 Ed 00 Basado en Standard Methods Ed 23, 2017. Método 6410B, 6440C. Gas Chromatographic/Mass Spectrometric Methods | BENZO(K)FLUORANTENO | Benzo(k)fluoranteno | UG/L | 0.05 | Llave Esquema-Analito encontrado en Santiago V2
EW_SM6410B_PAHSBENZO_GHI_PERILENO | ENAP_012_D_ETFA | ENAP REFINERIAS S.A.. AGUA SUPERFICIAL | EW_SM6410B_PAHS | I-ENV-LAB-301 Ed 00 Basado en Standard Methods Ed 23, 2017. Método 6410B, 6440C. Gas Chromatographic/Mass Spectrometric Methods | BENZO_GHI_PERILENO | Benzo(ghi)perileno | UG/L | 0.05 | Llave Esquema-Analito encontrado en Santiago V2
EW_SM6410B_PAHSCRISENO | ENAP_012_D_ETFA | ENAP REFINERIAS S.A.. AGUA SUPERFICIAL | EW_SM6410B_PAHS | I-ENV-LAB-301 Ed 00 Basado en Standard Methods Ed 23, 2017. Método 6410B, 6440C. Gas Chromatographic/Mass Spectrometric Methods | CRISENO | Criseno | UG/L | 0.05 | Llave Esquema-Analito encontrado en Santiago V2
EW_SM6410B_PAHSDIBENZO_AH_ANTRACENO | ENAP_012_D_ETFA | ENAP REFINERIAS S.A.. AGUA SUPERFICIAL | EW_SM6410B_PAHS | I-ENV-LAB-301 Ed 00 Basado en Standard Methods Ed 23, 2017. Método 6410B, 6440C. Gas Chromatographic/Mass Spectrometric Methods | DIBENZO_AH_ANTRACENO | Dibenzo(a,h)antraceno | UG/L | 0.05 | Llave Esquema-Analito encontrado en Santiago V2
EW_SM6410B_PAHSFENANTRENO | ENAP_012_D_ETFA | ENAP REFINERIAS S.A.. AGUA SUPERFICIAL | EW_SM6410B_PAHS | I-ENV-LAB-301 Ed 00 Basado en Standard Methods Ed 23, 2017. Método 6410B, 6440C. Gas Chromatographic/Mass Spectrometric Methods | FENANTRENO | Fenantreno | UG/L | 0.05 | Llave Esquema-Analito encontrado en Santiago V2
EW_SM6410B_PAHSFLUORANTENO | ENAP_012_D_ETFA | ENAP REFINERIAS S.A.. AGUA SUPERFICIAL | EW_SM6410B_PAHS | I-ENV-LAB-301 Ed 00 Basado en Standard Methods Ed 23, 2017. Método 6410B, 6440C. Gas Chromatographic/Mass Spectrometric Methods | FLUORANTENO | Fluoranteno | UG/L | 0.05 | Llave Esquema-Analito encontrado en Santiago V2
EW_SM6410B_PAHSFLUORENO | ENAP_012_D_ETFA | ENAP REFINERIAS S.A.. AGUA SUPERFICIAL | EW_SM6410B_PAHS | I-ENV-LAB-301 Ed 00 Basado en Standard Methods Ed 23, 2017. Método 6410B, 6440C. Gas Chromatographic/Mass Spectrometric Methods | FLUORENO | Fluoreno | UG/L | 0.05 | Llave Esquema-Analito encontrado en Santiago V2
EW_SM6410B_PAHSINDENO1_2_3 | ENAP_012_D_ETFA | ENAP REFINERIAS S.A.. AGUA SUPERFICIAL | EW_SM6410B_PAHS | I-ENV-LAB-301 Ed 00 Basado en Standard Methods Ed 23, 2017. Método 6410B, 6440C. Gas Chromatographic/Mass Spectrometric Methods | INDENO1_2_3 | Indeno(1,2,3-cd)Pireno | UG/L | 0.05 | Llave Esquema-Analito encontrado en Santiago V2
EW_SM6410B_PAHSNAFTALENO | ENAP_012_D_ETFA | ENAP REFINERIAS S.A.. AGUA SUPERFICIAL | EW_SM6410B_PAHS | I-ENV-LAB-301 Ed 00 Basado en Standard Methods Ed 23, 2017. Método 6410B, 6440C. Gas Chromatographic/Mass Spectrometric Methods | NAFTALENO | Naftaleno | UG/L | 0.05 | Llave Esquema-Analito encontrado en Santiago V2
EW_SM6410B_PAHSPAHS | ENAP_012_D_ETFA | ENAP REFINERIAS S.A.. AGUA SUPERFICIAL | EW_SM6410B_PAHS | I-ENV-LAB-301 Ed 00 Basado en Standard Methods Ed 23, 2017. Método 6410B, 6440C. Gas Chromatographic/Mass Spectrometric Methods | PAHS | PAHs | UG/L | 0.05 | Llave Esquema-Analito encontrado en bbdd_calculos_ld_lc
EW_SM6410B_PAHSPIRENO | ENAP_012_D_ETFA | ENAP REFINERIAS S.A.. AGUA SUPERFICIAL | EW_SM6410B_PAHS | I-ENV-LAB-301 Ed 00 Basado en Standard Methods Ed 23, 2017. Método 6410B, 6440C. Gas Chromatographic/Mass Spectrometric Methods | PIRENO | Pireno | UG/L | 0.05 | Llave Esquema-Analito encontrado en Santiago V2
EW_SM9221B_CTTC | ENAP_012_D_ETFA | ENAP REFINERIAS S.A.. AGUA SUPERFICIAL | EW_SM9221B_CT | Standard Methods 9221 B Ed.23, 2017 | TC | Coliformes Totales | NMP/100 ML | 1.8 | Llave Esquema-Analito encontrado en Santiago V2
EW_SM9221E_CFFC | ENAP_012_D_ETFA | ENAP REFINERIAS S.A.. AGUA SUPERFICIAL | EW_SM9221E_CF | Standard Methods 9221 E (E1), Ed 23 2017 | FC | Coliformes Fecales | NMP/100 ML | 1.8 | Llave Esquema-Analito encontrado en Santiago V2
EW_ICTSLAB347_PAHSPAHS | ENAP_014_C_ETFA | ENAP REFINERIAS S.A.. AGUA SUPERFICIAL | EW_ICTSLAB347_PAHS | I-CTS-LAB-347 Ed00 Basado en Banjoo,D.R,Nelson P.K. 2005.Gas Chormatographic/Mass Spectrometric Methods | PAHS | PAHs(Cálculo). | UG/L | 0.05 | Llave Esquema-Analito encontrado en bbdd_calculos_ld_lc
EW_NCH2313_7HVHV | ENAP_014_C_ETFA | ENAP REFINERIAS S.A.. AGUA SUPERFICIAL | EW_NCH2313_7HV | I-ENV-LAB-304 Basado NCh 2313/7.Of97 Head Space FID-GC/MS | HV | Hidrocarburos Volátiles | MG/L | 0.1 | Llave Esquema-Analito encontrado en Santiago V2
EW_SM2120B_COLVCOLOR_V | ENAP_014_C_ETFA | ENAP REFINERIAS S.A.. AGUA SUPERFICIAL | EW_SM2120B_COLV | Standard Methods 2120. B. Ed 23 2017 | COLOR_V | Color Verdadero | PT/CO | 5 | Llave Esquema-Analito encontrado en Santiago V2
EW_SM2400_OMNICOND | ENAP_014_C_ETFA | ENAP REFINERIAS S.A.. AGUA SUPERFICIAL | EW_SM2400_OMNI | Alcalinidad,HCO3,CO3,OH 2320 B, pH 4500-H+B, Conductividad 2510. B Standard Methods Ed 23 2017 | COND | Conductividad a 25 °C | US/CM | 1 | Llave Esquema-Analito encontrado en Santiago V2
EW_SM2400_OMNIPH | ENAP_014_C_ETFA | ENAP REFINERIAS S.A.. AGUA SUPERFICIAL | EW_SM2400_OMNI | Alcalinidad,HCO3,CO3,OH 2320 B, pH 4500-H+B, Conductividad 2510. B Standard Methods Ed 23 2017 | PH | pH 25°C Laboratorio | UPH | 0 | Llave Esquema-Analito encontrado en Santiago V2
EW_SM5210B_DBOBOD | ENAP_014_C_ETFA | ENAP REFINERIAS S.A.. AGUA SUPERFICIAL | EW_SM5210B_DBO | Standard Methods 5210 B, Ed 23 2017 | BOD | DBO5 a 20°C | MG/L | 1 | Llave Esquema-Analito encontrado en Santiago V2
EW_SM5220D_DQOCOD | ENAP_014_C_ETFA | ENAP REFINERIAS S.A.. AGUA SUPERFICIAL | EW_SM5220D_DQO | Standard Methods 5220 D, Ed 23 2017 | COD | DQO | MG/L | 1 | Llave Esquema-Analito encontrado en Santiago V2
EW_SM5520B_AGAG | ENAP_014_C_ETFA | ENAP REFINERIAS S.A.. AGUA SUPERFICIAL | EW_SM5520B_AG | Standard Methods 5520 B, Ed 23 2017 | AG | Aceites y Grasas | MG/L | 2 | Llave Esquema-Analito encontrado en Santiago V2
EW_SM5520F_HFHF | ENAP_014_C_ETFA | ENAP REFINERIAS S.A.. AGUA SUPERFICIAL | EW_SM5520F_HF | Standard Methods 5520 F, Ed 23 2017 | HF | Hidrocarburos Fijos | MG/L | 2 | Llave Esquema-Analito encontrado en Santiago V2
EW_SM5520F_HTHT | ENAP_014_C_ETFA | ENAP REFINERIAS S.A.. AGUA SUPERFICIAL | EW_SM5520F_HT | SM 5520 F Ed.23, 2017, I-ENV-LAB-304 Basado en NCh 2313-7 (Cálculo). | HT | Hidrocarburos Totales | MG/L | 2 | Llave Esquema-Analito encontrado en bbdd_calculos_ld_lc
EW_ICTSLAB347_PAHSPAHS | ENAP_016_D_ETFA | ENAP REFINERIAS S.A.. AGUA SUPERFICIAL | EW_ICTSLAB347_PAHS | I-CTS-LAB-347 Ed00 Basado en Banjoo,D.R,Nelson P.K. 2005.Gas Chormatographic/Mass Spectrometric Methods | PAHS | PAHs(Cálculo). | UG/L | 0.05 | Llave Esquema-Analito encontrado en bbdd_calculos_ld_lc
EW_NCH2313_7HVHV | ENAP_016_D_ETFA | ENAP REFINERIAS S.A.. AGUA SUPERFICIAL | EW_NCH2313_7HV | I-ENV-LAB-304 Basado NCh 2313/7.Of97 Head Space FID-GC/MS | HV | Hidrocarburos Volátiles | MG/L | 0.1 | Llave Esquema-Analito encontrado en Santiago V2
EW_SM2120B_COLVCOLOR_V | ENAP_016_D_ETFA | ENAP REFINERIAS S.A.. AGUA SUPERFICIAL | EW_SM2120B_COLV | Standard Methods 2120. B. Ed 23 2017 | COLOR_V | Color Verdadero | PT/CO | 5 | Llave Esquema-Analito encontrado en Santiago V2
EW_SM2400_OMNICOND | ENAP_016_D_ETFA | ENAP REFINERIAS S.A.. AGUA SUPERFICIAL | EW_SM2400_OMNI | Alcalinidad,HCO3,CO3,OH 2320 B, pH 4500-H+B, Conductividad 2510. B Standard Methods Ed 23 2017 | COND | Conductividad a 25 °C | US/CM | 1 | Llave Esquema-Analito encontrado en Santiago V2
EW_SM2400_OMNIPH | ENAP_016_D_ETFA | ENAP REFINERIAS S.A.. AGUA SUPERFICIAL | EW_SM2400_OMNI | Alcalinidad,HCO3,CO3,OH 2320 B, pH 4500-H+B, Conductividad 2510. B Standard Methods Ed 23 2017 | PH | pH 25°C Laboratorio | UPH | 0 | Llave Esquema-Analito encontrado en Santiago V2
EW_SM5210B_DBOBOD | ENAP_016_D_ETFA | ENAP REFINERIAS S.A.. AGUA SUPERFICIAL | EW_SM5210B_DBO | Standard Methods 5210 B, Ed 23 2017 | BOD | DBO5 a 20°C | MG/L | 1 | Llave Esquema-Analito encontrado en Santiago V2
EW_SM5220D_DQOCOD | ENAP_016_D_ETFA | ENAP REFINERIAS S.A.. AGUA SUPERFICIAL | EW_SM5220D_DQO | Standard Methods 5220 D, Ed 23 2017 | COD | DQO | MG/L | 1 | Llave Esquema-Analito encontrado en Santiago V2
EW_SM5520B_AGAG | ENAP_016_D_ETFA | ENAP REFINERIAS S.A.. AGUA SUPERFICIAL | EW_SM5520B_AG | Standard Methods 5520 B, Ed 23 2017 | AG | Aceites y Grasas | MG/L | 2 | Llave Esquema-Analito encontrado en Santiago V2
EW_SM5520F_HFHF | ENAP_016_D_ETFA | ENAP REFINERIAS S.A.. AGUA SUPERFICIAL | EW_SM5520F_HF | Standard Methods 5520 F, Ed 23 2017 | HF | Hidrocarburos Fijos | MG/L | 2 | Llave Esquema-Analito encontrado en Santiago V2
EW_SM5520F_HTHT | ENAP_016_D_ETFA | ENAP REFINERIAS S.A.. AGUA SUPERFICIAL | EW_SM5520F_HT | SM 5520 F Ed.23, 2017, I-ENV-LAB-304 Basado en NCh 2313-7 (Cálculo). | HT | Hidrocarburos Totales | MG/L | 2 | Llave Esquema-Analito encontrado en bbdd_calculos_ld_lc
EW_SM4500G_CLDPDCL_LIBRE | ENAP_021_F_ETFA | ENAP REFINERIAS S.A..A. Residual | EW_SM4500G_CLDPD | Standard Methods 4500-Cl G, Ed 23 2017 | CL_LIBRE | Cloro libre Residual | MG/L | 0.05 | Llave Esquema-Analito encontrado en Santiago V2
EWW_NCH2313_10CR | ENAP_021_F_ETFA | ENAP REFINERIAS S.A..A. Residual | EWW_NCH2313_10 | NCh 2313/10.Of96 | CR | Cromo | MG/L | 0.01 | Llave Esquema-Analito encontrado en Santiago V2
EWW_NCH2313_20THMS | ENAP_021_F_ETFA | ENAP REFINERIAS S.A..A. Residual | EWW_NCH2313_20 | NCh 2313/20.Of98 | THMS | Trihalometanos | MG/L | 0.005 | Llave Esquema-Analito encontrado en bbdd_calculos_ld_lc
EWW_NCH2313_25SN | ENAP_021_F_ETFA | ENAP REFINERIAS S.A..A. Residual | EWW_NCH2313_25 | NCh 2313/25.Of97 | SN | Estaño | MG/L | 0.01 | Llave Esquema-Analito encontrado en Santiago V2
EWW_NCH2313_27DETER | ENAP_021_F_ETFA | ENAP REFINERIAS S.A..A. Residual | EWW_NCH2313_27 | NCh 2313/27.Of98 | DETER | Detergente (SAAM) | MG/L | 0.05 | Llave Esquema-Analito encontrado en Santiago V2
EWW_NCH2313_4SS | ENAP_021_F_ETFA | ENAP REFINERIAS S.A..A. Residual | EWW_NCH2313_4 | NCh 2313/4.Of95 | SS | Sólidos Sedimentables | ML/L/H | 0.5 | Llave Esquema-Analito encontrado en Santiago V2
EWW_SM4110B_NTN_TOTAL | ENAP_021_F_ETFA | ENAP REFINERIAS S.A..A. Residual | EWW_SM4110B_NT | SM 4500 BD, 4110B Ed.23, 2017, NCh2313/28 - 2009 (Cálculo). | N_TOTAL | Nitrógeno Total | MG/L | 0.2 | Llave Esquema-Analito encontrado en bbdd_calculos_ld_lc
EW_NCH2313_7HVHV | ENAP_022_F_ETFA | ENAP REFINERIAS S.A..A. Residual | EW_NCH2313_7HV | I-ENV-LAB-304 Basado NCh 2313/7.Of97 Head Space FID-GC/MS | HV | Hidrocarburos Volátiles | MG/L | 0.1 | Llave Esquema-Analito encontrado en Santiago V2
EW_SM2400_OMNIPH | ENAP_022_F_ETFA | ENAP REFINERIAS S.A..A. Residual | EW_SM2400_OMNI | Alcalinidad,HCO3,CO3,OH 2320 B, pH 4500-H+B, Conductividad 2510. B Standard Methods Ed 23 2017 | PH | pH 25°C Laboratorio | UPH | 0.1 | Llave Esquema-Analito encontrado en Santiago V2
EW_SM5520F_HFHF | ENAP_022_F_ETFA | ENAP REFINERIAS S.A..A. Residual | EW_SM5520F_HF | Standard Methods 5520 F, Ed 23 2017 | HF | Hidrocarburos Fijos | MG/L | 2 | Llave Esquema-Analito encontrado en Santiago V2
EWW_NCH2313_3TSS | ENAP_022_F_ETFA | ENAP REFINERIAS S.A..A. Residual | EWW_NCH2313_3 | NCh 2313/3.Of95 | TSS | Sólidos Suspendidos Totales | MG/L | 1 | Llave Esquema-Analito encontrado en Santiago V2
EWW_NCH2313_6AG | ENAP_022_F_ETFA | ENAP REFINERIAS S.A..A. Residual | EWW_NCH2313_6 | NCh 2313/6:2015 | AG | Aceites y Grasas | MG/L | 2 | Llave Esquema-Analito encontrado en Santiago V2
EWW_NCH2313_7HTHT | ENAP_022_F_ETFA | ENAP REFINERIAS S.A..A. Residual | EWW_NCH2313_7HT | NCh 2313/7.Of97 (Cálculo). | HT | Hidrocarburos Totales | MG/L | 2 | Llave Esquema-Analito encontrado en bbdd_calculos_ld_lc
EW_SM2400_OMNIPH | ENAP_023_F_ETFA | ENAP REFINERIAS S.A..A. Residual | EW_SM2400_OMNI | Alcalinidad,HCO3,CO3,OH 2320 B, pH 4500-H+B, Conductividad 2510. B Standard Methods Ed 23 2017 | PH | pH 25°C Laboratorio | UPH | 0.1 | Llave Esquema-Analito encontrado en Santiago V2
EW_SM5520F_HFHF | ENAP_023_F_ETFA | ENAP REFINERIAS S.A..A. Residual | EW_SM5520F_HF | Standard Methods 5520 F, Ed 23 2017 | HF | Hidrocarburos Fijos | MG/L | 2 | Llave Esquema-Analito encontrado en Santiago V2
EWW_NCH2313_10ZN | ENAP_023_F_ETFA | ENAP REFINERIAS S.A..A. Residual | EWW_NCH2313_10 | NCh 2313/10.Of96 | ZN | Cinc | MG/L | 0.02 | Llave Esquema-Analito encontrado en Santiago V2
EWW_NCH2313_17S_SULPHIDE | ENAP_023_F_ETFA | ENAP REFINERIAS S.A..A. Residual | EWW_NCH2313_17 | NCh 2313/17.Of97 | S_SULPHIDE | Sulfuro Total | MG/L | 0.1 | Llave Esquema-Analito encontrado en Santiago V2
EWW_NCH2313_18SULFATE_D | ENAP_023_F_ETFA | ENAP REFINERIAS S.A..A. Residual | EWW_NCH2313_18 | NCh 2313/18.Of97 | SULFATE_D | Sulfato Disuelto | MG/L | 10 | Llave Esquema-Analito encontrado en Santiago V2
EWW_NCH2313_19PHENOLIC | ENAP_023_F_ETFA | ENAP REFINERIAS S.A..A. Residual | EWW_NCH2313_19 | NCh 2313/19.Of2001 | PHENOLIC | Indice de Fenol | MG/L | 0.008 | Llave Esquema-Analito encontrado en Santiago V2
EWW_NCH2313_25AL | ENAP_023_F_ETFA | ENAP REFINERIAS S.A..A. Residual | EWW_NCH2313_25 | NCh 2313/25.Of97 | AL | Aluminio | MG/L | 0.05 | Llave Esquema-Analito encontrado en Santiago V2
EWW_NCH2313_28NKJ | ENAP_023_F_ETFA | ENAP REFINERIAS S.A..A. Residual | EWW_NCH2313_28 | NCh 2313/28:2009 | NKJ | Nitrógeno Kjeldahl | MG/L | 0.1 | Llave Esquema-Analito encontrado en Santiago V2
EWW_NCH2313_3TSS | ENAP_023_F_ETFA | ENAP REFINERIAS S.A..A. Residual | EWW_NCH2313_3 | NCh 2313/3.Of95 | TSS | Sólidos Suspendidos Totales | MG/L | 1 | Llave Esquema-Analito encontrado en Santiago V2
EWW_NCH2313_5BOD | ENAP_023_F_ETFA | ENAP REFINERIAS S.A..A. Residual | EWW_NCH2313_5 | NCh 2313/5.Of2005 | BOD | DBO5 a 20°C | MG/L | 2 | Llave Esquema-Analito encontrado en Santiago V2
EWW_NCH2313_6AG | ENAP_023_F_ETFA | ENAP REFINERIAS S.A..A. Residual | EWW_NCH2313_6 | NCh 2313/6:2015 | AG | Aceites y Grasas | MG/L | 2 | Llave Esquema-Analito encontrado en Santiago V2
EW_NCH2313_7HVHV | ENAP_024_F_ETFA | ENAP REFINERIAS S.A..A. Residual | EW_NCH2313_7HV | I-ENV-LAB-304 Basado NCh 2313/7.Of97 Head Space FID-GC/MS | HV | Hidrocarburos Volátiles | MG/L | 0.1 | Llave Esquema-Analito encontrado en Santiago V2
EW_SM2400_OMNIPH | ENEL_005_F_ETFA | ENEL GENERACION CHILE S.A. A. Residual | EW_SM2400_OMNI | Alcalinidad,HCO3,CO3,OH 2320 B, pH 4500-H+B, Conductividad 2510. B Standard Methods Ed 23 2017 | PH | pH 25°C Laboratorio | UPH | 0.1 | Llave Esquema-Analito encontrado en Santiago V2
EW_SM3120B_ICPDISFE_D | ENEL_005_F_ETFA | ENEL GENERACION CHILE S.A. A. Residual | EW_SM3120B_ICPDIS | Standard Methods 3030B, 3120 B Ed.23,2017 | FE_D | Hierro Disuelto | MG/L | 0.01 | Llave Esquema-Analito encontrado en Santiago V2
EW_SM5520F_HFHF | ENEL_005_F_ETFA | ENEL GENERACION CHILE S.A. A. Residual | EW_SM5520F_HF | Standard Methods 5520 F, Ed 23 2017 | HF | Hidrocarburos Fijos | MG/L | 2 | Llave Esquema-Analito encontrado en Santiago V2
EWW_NCH2313_11CR6 | ENEL_005_F_ETFA | ENEL GENERACION CHILE S.A. A. Residual | EWW_NCH2313_11 | NCh 2313/11.Of96 | CR6 | Cromo Hexavalente | MG/L | 0.02 | Llave Esquema-Analito encontrado en Santiago V2
EWW_NCH2313_12HG | ENEL_005_F_ETFA | ENEL GENERACION CHILE S.A. A. Residual | EWW_NCH2313_12 | NCh 2313/12.Of96 | HG | Mercurio | MG/L | 0.0005 | Llave Esquema-Analito encontrado en Santiago V2
EWW_NCH2313_14CN | ENEL_005_F_ETFA | ENEL GENERACION CHILE S.A. A. Residual | EWW_NCH2313_14 | NCh 2313/14.Of97 | CN | Cianuro Total | MG/L | 0.01 | Llave Esquema-Analito encontrado en Santiago V2
EWW_NCH2313_15LONGP | ENEL_005_F_ETFA | ENEL GENERACION CHILE S.A. A. Residual | EWW_NCH2313_15LONG | NCh 2313/15:2009 | P | Fósforo | MG/L | 0.1 | Llave Esquema-Analito encontrado en Santiago V2
EWW_NCH2313_17S_SULPHIDE | ENEL_005_F_ETFA | ENEL GENERACION CHILE S.A. A. Residual | EWW_NCH2313_17 | NCh 2313/17.Of97 | S_SULPHIDE | Sulfuro Total | MG/L | 0.1 | Llave Esquema-Analito encontrado en Santiago V2
EWW_NCH2313_19PHENOLIC | ENEL_005_F_ETFA | ENEL GENERACION CHILE S.A. A. Residual | EWW_NCH2313_19 | NCh 2313/19.Of2001 | PHENOLIC | Indice de Fenol | MG/L | 0.008 | Llave Esquema-Analito encontrado en Santiago V2
EWW_NCH2313_20TETRACLORO | ENEL_005_F_ETFA | ENEL GENERACION CHILE S.A. A. Residual | EWW_NCH2313_20 | NCh 2313/20.Of98 | TETRACLORO | Tetracloroeteno | MG/L | 0.005 | Llave Esquema-Analito encontrado en Santiago V2
EWW_NCH2313_20TRICLOROMETANO | ENEL_005_F_ETFA | ENEL GENERACION CHILE S.A. A. Residual | EWW_NCH2313_20 | NCh 2313/20.Of98 | TRICLOROMETANO | Triclorometano | MG/L | 0.005 | Llave Esquema-Analito encontrado en Santiago V2
EWW_NCH2313_21MM | ENEL_005_F_ETFA | ENEL GENERACION CHILE S.A. A. Residual | EWW_NCH2313_21 | NCh 2313/21:2010 | MM | Poder Espumógeno | MM | 2 | Llave Esquema-Analito encontrado en Santiago V2
EWW_NCH2313_25AL | ENEL_005_F_ETFA | ENEL GENERACION CHILE S.A. A. Residual | EWW_NCH2313_25 | NCh 2313/25.Of97 | AL | Aluminio | MG/L | 0.05 | Llave Esquema-Analito encontrado en Santiago V2
EWW_NCH2313_25B | ENEL_005_F_ETFA | ENEL GENERACION CHILE S.A. A. Residual | EWW_NCH2313_25 | NCh 2313/25.Of97 | B | Boro | MG/L | 0.05 | Llave Esquema-Analito encontrado en Santiago V2
EWW_NCH2313_25CD | ENEL_005_F_ETFA | ENEL GENERACION CHILE S.A. A. Residual | EWW_NCH2313_25 | NCh 2313/25.Of97 | CD | Cadmio | MG/L | 0.001 | Llave Esquema-Analito encontrado en Santiago V2
EWW_NCH2313_25CU | ENEL_005_F_ETFA | ENEL GENERACION CHILE S.A. A. Residual | EWW_NCH2313_25 | NCh 2313/25.Of97 | CU | Cobre | MG/L | 0.007 | Llave Esquema-Analito encontrado en Santiago V2
EWW_NCH2313_25MN | ENEL_005_F_ETFA | ENEL GENERACION CHILE S.A. A. Residual | EWW_NCH2313_25 | NCh 2313/25.Of97 | MN | Manganeso | MG/L | 0.01 | Llave Esquema-Analito encontrado en Santiago V2
EWW_NCH2313_25MO | ENEL_005_F_ETFA | ENEL GENERACION CHILE S.A. A. Residual | EWW_NCH2313_25 | NCh 2313/25.Of97 | MO | Molibdeno | MG/L | 0.01 | Llave Esquema-Analito encontrado en Santiago V2
EWW_NCH2313_25NI | ENEL_005_F_ETFA | ENEL GENERACION CHILE S.A. A. Residual | EWW_NCH2313_25 | NCh 2313/25.Of97 | NI | Níquel | MG/L | 0.01 | Llave Esquema-Analito encontrado en Santiago V2
EWW_NCH2313_25PB | ENEL_005_F_ETFA | ENEL GENERACION CHILE S.A. A. Residual | EWW_NCH2313_25 | NCh 2313/25.Of97 | PB | Plomo | MG/L | 0.01 | Llave Esquema-Analito encontrado en Santiago V2
EWW_NCH2313_25ZN | ENEL_005_F_ETFA | ENEL GENERACION CHILE S.A. A. Residual | EWW_NCH2313_25 | NCh 2313/25.Of97 | ZN | Cinc | MG/L | 0.007 | Llave Esquema-Analito encontrado en Santiago V2
EWW_NCH2313_28NKJ | ENEL_005_F_ETFA | ENEL GENERACION CHILE S.A. A. Residual | EWW_NCH2313_28 | NCh 2313/28:2009 | NKJ | Nitrógeno Kjeldahl | MG/L | 0.1 | Llave Esquema-Analito encontrado en Santiago V2
EWW_NCH2313_29PENTACLOROFENOL | ENEL_005_F_ETFA | ENEL GENERACION CHILE S.A. A. Residual | EWW_NCH2313_29 | NCh 2313/29.Of99 | PENTACLOROFENOL | Pentaclorofenol | MG/L | 0.004 | Llave Esquema-Analito encontrado en Santiago V2
EWW_NCH2313_3TSS | ENEL_005_F_ETFA | ENEL GENERACION CHILE S.A. A. Residual | EWW_NCH2313_3 | NCh 2313/3.Of95 | TSS | Sólidos Suspendidos Totales | MG/L | 1 | Llave Esquema-Analito encontrado en Santiago V2
EWW_NCH2313_30SE | ENEL_005_F_ETFA | ENEL GENERACION CHILE S.A. A. Residual | EWW_NCH2313_30 | NCh 2313/30.Of99 | SE | Selenio | MG/L | 0.001 | Llave Esquema-Analito encontrado en Santiago V2
EWW_NCH2313_31TOLUENE | ENEL_005_F_ETFA | ENEL GENERACION CHILE S.A. A. Residual | EWW_NCH2313_31 | NCh 2313/31.Of99 | TOLUENE | Tolueno | MG/L | 0.004 | Llave Esquema-Analito encontrado en Santiago V2
EWW_NCH2313_31XYLENE | ENEL_005_F_ETFA | ENEL GENERACION CHILE S.A. A. Residual | EWW_NCH2313_31 | NCh 2313/31.Of99 | XYLENE | Xileno | MG/L | 0.004 | Llave Esquema-Analito encontrado en Santiago V2
EWW_NCH2313_5BOD | ENEL_005_F_ETFA | ENEL GENERACION CHILE S.A. A. Residual | EWW_NCH2313_5 | NCh 2313/5.Of2005 | BOD | DBO5 a 20°C | MG/L | 2 | Llave Esquema-Analito encontrado en Santiago V2
EWW_NCH2313_6AG | ENEL_005_F_ETFA | ENEL GENERACION CHILE S.A. A. Residual | EWW_NCH2313_6 | NCh 2313/6:2015 | AG | Aceites y Grasas | MG/L | 2 | Llave Esquema-Analito encontrado en Santiago V2
EWW_NCH2313_9AS | ENEL_005_F_ETFA | ENEL GENERACION CHILE S.A. A. Residual | EWW_NCH2313_9 | NCh 2313/9.Of96 | AS | Arsénico | MG/L | 0.001 | Llave Esquema-Analito encontrado en Santiago V2
EWW_SM4110B_ANICL | ENEL_005_F_ETFA | ENEL GENERACION CHILE S.A. A. Residual | EWW_SM4110B_ANI | Standard Methods 4110 B, Ed 23 2017 | CL | Cloruro | MG/L | 0.01 | Llave Esquema-Analito encontrado en Santiago V2
EWW_SM4110B_ANIF | ENEL_005_F_ETFA | ENEL GENERACION CHILE S.A. A. Residual | EWW_SM4110B_ANI | Standard Methods 4110 B, Ed 23 2017 | F | Fluoruro | MG/L | 0.01 | Llave Esquema-Analito encontrado en Santiago V2
EWW_SM4110B_ANISULFATE | ENEL_005_F_ETFA | ENEL GENERACION CHILE S.A. A. Residual | EWW_SM4110B_ANI | Standard Methods 4110 B, Ed 23 2017 | SULFATE | Sulfato | MG/L | 0.01 | Llave Esquema-Analito encontrado en Santiago V2
EWW_NCH2313_22FC | ENEL_006_F_ETFA | ENEL GENERACION CHILE S.A. A. Residual | EWW_NCH2313_22 | NCh 2313/22.Of95 | FC | Coliformes Fecales | NMP/100 ML | 2 | Llave Esquema-Analito encontrado en Santiago V2
EW_BALANCE_ICPIONBAL_VAL | ENEL_007_D_ETFA | ENEL GENERACION CHILE S.A. A. Superficial | EW_BALANCE_ICP | SM 1030 E Ed.23,2017 Cálculo. | IONBAL_VAL | Balance Iónico | % | 10 | Llave Esquema-Analito encontrado en bbdd_calculos_ld_lc
EW_ISO11423_BTEXTOLUENE | ENEL_007_D_ETFA | ENEL GENERACION CHILE S.A. A. Superficial | EW_ISO11423_BTEX | ISO 11423:1997. Part 1: Head-space gas chromatographic method. Water quality - Determination of benzene and some derivatives. | TOLUENE | Tolueno | UG/L | 1 | Llave Esquema-Analito encontrado en Santiago V2
EW_ISO11423_BTEXXYLENE | ENEL_007_D_ETFA | ENEL GENERACION CHILE S.A. A. Superficial | EW_ISO11423_BTEX | ISO 11423:1997. Part 1: Head-space gas chromatographic method. Water quality - Determination of benzene and some derivatives. | XYLENE | Xileno | UG/L | 4 | Llave Esquema-Analito encontrado en Santiago V2
EW_ISO696_PEMM | ENEL_007_D_ETFA | ENEL GENERACION CHILE S.A. A. Superficial | EW_ISO696_PE | I-ENV-LAB-288 Ed00 basado en ISO 696:1975.Surface active agents - Measurement of foaming power - Modified Ross-Miles method. 1975. ISO. | MM | Poder Espumógeno | MM | 1.5 | Llave Esquema-Analito encontrado en Santiago V2
EW_SM2400_OMNIPH | ENEL_007_D_ETFA | ENEL GENERACION CHILE S.A. A. Superficial | EW_SM2400_OMNI | Alcalinidad,HCO3,CO3,OH 2320 B, pH 4500-H+B, Conductividad 2510. B Standard Methods Ed 23 2017 | PH | pH 25°C Laboratorio | UPH | 0 | Llave Esquema-Analito encontrado en Santiago V2
EW_SM2540D_SSTTSS | ENEL_007_D_ETFA | ENEL GENERACION CHILE S.A. A. Superficial | EW_SM2540D_SST | Standard Methods 2540 D, Ed 23 2017 | TSS | Sólidos Suspendidos Totales | MG/L | 1 | Llave Esquema-Analito encontrado en Santiago V2
EW_SM3111C_CR6CR6 | ENEL_007_D_ETFA | ENEL GENERACION CHILE S.A. A. Superficial | EW_SM3111C_CR6 | Standard Methods 3111 C, Ed 23 2017 | CR6 | Cromo Hexavalente | MG/L | 0.01 | Llave Esquema-Analito encontrado en Santiago V2
EW_SM3112B_HGHG | ENEL_007_D_ETFA | ENEL GENERACION CHILE S.A. A. Superficial | EW_SM3112B_HG | Standard Methods 3112 B, Ed 23 2017 | HG | Mercurio | MG/L | 0.0004 | Llave Esquema-Analito encontrado en Santiago V2
EW_SM3114BC_ASSEAS | ENEL_007_D_ETFA | ENEL GENERACION CHILE S.A. A. Superficial | EW_SM3114BC_ASSE | Standard Methods, 3114 B Ed.23, 2017 | AS | Arsénico | MG/L | 0.001 | Llave Esquema-Analito encontrado en Santiago V2
EW_SM3120B_ICPDISFE_D | ENEL_007_D_ETFA | ENEL GENERACION CHILE S.A. A. Superficial | EW_SM3120B_ICPDIS | Standard Methods 3030B, 3120 B Ed.23,2017 | FE_D | Hierro Disuelto | MG/L | 0.01 | Llave Esquema-Analito encontrado en Santiago V2
EW_SM3120B_ICPTOTAL | ENEL_007_D_ETFA | ENEL GENERACION CHILE S.A. A. Superficial | EW_SM3120B_ICPTOT | Standard Methods 3030 E; 3120 B Ed 23 2017 | AL | Aluminio | MG/L | 0.04 | Llave Esquema-Analito encontrado en Santiago V2
EW_SM3120B_ICPTOTB | ENEL_007_D_ETFA | ENEL GENERACION CHILE S.A. A. Superficial | EW_SM3120B_ICPTOT | Standard Methods 3030 E; 3120 B Ed 23 2017 | B | Boro | MG/L | 0.01 | Llave Esquema-Analito encontrado en Santiago V2
EW_SM3120B_ICPTOTCD | ENEL_007_D_ETFA | ENEL GENERACION CHILE S.A. A. Superficial | EW_SM3120B_ICPTOT | Standard Methods 3030 E; 3120 B Ed 23 2017 | CD | Cadmio | MG/L | 0.01 | Llave Esquema-Analito encontrado en Santiago V2
EW_SM3120B_ICPTOTCU | ENEL_007_D_ETFA | ENEL GENERACION CHILE S.A. A. Superficial | EW_SM3120B_ICPTOT | Standard Methods 3030 E; 3120 B Ed 23 2017 | CU | Cobre | MG/L | 0.01 | Llave Esquema-Analito encontrado en Santiago V2
EW_SM3120B_ICPTOTMN | ENEL_007_D_ETFA | ENEL GENERACION CHILE S.A. A. Superficial | EW_SM3120B_ICPTOT | Standard Methods 3030 E; 3120 B Ed 23 2017 | MN | Manganeso | MG/L | 0.01 | Llave Esquema-Analito encontrado en Santiago V2
EW_SM3120B_ICPTOTMO | ENEL_007_D_ETFA | ENEL GENERACION CHILE S.A. A. Superficial | EW_SM3120B_ICPTOT | Standard Methods 3030 E; 3120 B Ed 23 2017 | MO | Molibdeno | MG/L | 0.01 | Llave Esquema-Analito encontrado en Santiago V2
EW_SM3120B_ICPTOTNI | ENEL_007_D_ETFA | ENEL GENERACION CHILE S.A. A. Superficial | EW_SM3120B_ICPTOT | Standard Methods 3030 E; 3120 B Ed 23 2017 | NI | Níquel | MG/L | 0.01 | Llave Esquema-Analito encontrado en Santiago V2
EW_SM3120B_ICPTOTPB | ENEL_007_D_ETFA | ENEL GENERACION CHILE S.A. A. Superficial | EW_SM3120B_ICPTOT | Standard Methods 3030 E; 3120 B Ed 23 2017 | PB | Plomo | MG/L | 0.01 | Llave Esquema-Analito encontrado en Santiago V2
EW_SM3120B_ICPTOTSE | ENEL_007_D_ETFA | ENEL GENERACION CHILE S.A. A. Superficial | EW_SM3120B_ICPTOT | Standard Methods 3030 E; 3120 B Ed 23 2017 | SE | Selenio | MG/L | 0.01 | Llave Esquema-Analito encontrado en Santiago V2
EW_SM3120B_ICPTOTZN | ENEL_007_D_ETFA | ENEL GENERACION CHILE S.A. A. Superficial | EW_SM3120B_ICPTOT | Standard Methods 3030 E; 3120 B Ed 23 2017 | ZN | Cinc | MG/L | 0.01 | Llave Esquema-Analito encontrado en Santiago V2
EW_SM4110B_ANICL | ENEL_007_D_ETFA | ENEL GENERACION CHILE S.A. A. Superficial | EW_SM4110B_ANI | Standard Methods 4110 B, Ed 23 2017 | CL | Cloruro | MG/L | 0.01 | Llave Esquema-Analito encontrado en Santiago V2
EW_SM4110B_ANIF | ENEL_007_D_ETFA | ENEL GENERACION CHILE S.A. A. Superficial | EW_SM4110B_ANI | Standard Methods 4110 B, Ed 23 2017 | F | Fluoruro | MG/L | 0.01 | Llave Esquema-Analito encontrado en Santiago V2
EW_SM4110B_ANISULFATE | ENEL_007_D_ETFA | ENEL GENERACION CHILE S.A. A. Superficial | EW_SM4110B_ANI | Standard Methods 4110 B, Ed 23 2017 | SULFATE | Sulfato | MG/L | 0.01 | Llave Esquema-Analito encontrado en Santiago V2
EW_SM4500B_NKJNKJ | ENEL_007_D_ETFA | ENEL GENERACION CHILE S.A. A. Superficial | EW_SM4500B_NKJ | Standard Methods 4500-Norg B, Ed 23 2017 | NKJ | Nitrógeno Kjeldahl | MG/L | 0.2 | Llave Esquema-Analito encontrado en Santiago V2
EW_SM4500BD_NTN_TOTAL | ENEL_007_D_ETFA | ENEL GENERACION CHILE S.A. A. Superficial | EW_SM4500BD_NT | SM 4500 B,D,N org B-Nitrógeno Total Ed.23, 2017 (Cálculo). | N_TOTAL | Nitrógeno Total | MG/L | 0.2 | Llave Esquema-Analito encontrado en bbdd_calculos_ld_lc
EW_SM4500E_PP | ENEL_007_D_ETFA | ENEL GENERACION CHILE S.A. A. Superficial | EW_SM4500E_P | Standard Methods 4500-P-BE, Ed 23 2017 | P | Fósforo | MG/L | 0.005 | Llave Esquema-Analito encontrado en Santiago V2
EW_SM4500F_CNCN | ENEL_007_D_ETFA | ENEL GENERACION CHILE S.A. A. Superficial | EW_SM4500F_CN | Standard Methods 4500-CN-C E F, Ed 23 2017 | CN | Cianuro | MG/L | 0.01 | Llave Esquema-Analito encontrado en Santiago V2
EW_SM4500G_SUSULFIDE | ENEL_007_D_ETFA | ENEL GENERACION CHILE S.A. A. Superficial | EW_SM4500G_SU | Standard Methods 4500-S2 G, Ed 23 2017 | SULFIDE | Sulfuro Total | MG/L | 0.05 | Llave Esquema-Analito encontrado en Santiago V2
EW_SM5210B_DBOBOD | ENEL_007_D_ETFA | ENEL GENERACION CHILE S.A. A. Superficial | EW_SM5210B_DBO | Standard Methods 5210 B, Ed 23 2017 | BOD | DBO5 a 20°C | MG/L | 1 | Llave Esquema-Analito encontrado en Santiago V2
EW_SM5520C_AGIRAG | ENEL_007_D_ETFA | ENEL GENERACION CHILE S.A. A. Superficial | EW_SM5520C_AGIR | I-ENV-LAB-282 Ed00 Basado en Método 5520C, Standard Methods Ed23, 2017. | AG | Aceites y Grasas | MG/L | 0.8 | Llave Esquema-Analito encontrado en Santiago V2
EW_SM5520F_HFHF | ENEL_007_D_ETFA | ENEL GENERACION CHILE S.A. A. Superficial | EW_SM5520F_HF | Standard Methods 5520 F, Ed 23 2017 | HF | Hidrocarburos Fijos | MG/L | 2 | Llave Esquema-Analito encontrado en Santiago V2
EW_SM5530C_FENPHENOLIC | ENEL_007_D_ETFA | ENEL GENERACION CHILE S.A. A. Superficial | EW_SM5530C_FEN | SM 5530 B; 5530 C Ed.23, 2017 | PHENOLIC | Compuestos Fenólicos | MG/L | 0.001 | Llave Esquema-Analito encontrado en Santiago V2
EW_SM6232B_THMSTETRACLORO | ENEL_007_D_ETFA | ENEL GENERACION CHILE S.A. A. Superficial | EW_SM6232B_THMS | Standard Methods 6232 B, Ed 23 2017 | TETRACLORO | Tetracloroeteno | MG/L | 0.001 | Llave Esquema-Analito encontrado en Santiago V2
EW_SM6232B_THMSTRICLOROMETANO | ENEL_007_D_ETFA | ENEL GENERACION CHILE S.A. A. Superficial | EW_SM6232B_THMS | Standard Methods 6232 B, Ed 23 2017 | TRICLOROMETANO | Triclorometano | MG/L | 0.001 | Llave Esquema-Analito encontrado en Santiago V2
EW_SM6640B_PCFPENTACLOROFENOL | ENEL_007_D_ETFA | ENEL GENERACION CHILE S.A. A. Superficial | EW_SM6640B_PCF | Standard Methods 6640 B, Ed 23 2017 | PENTACLOROFENOL | Pentaclorofenol | UG/L | 3 | Llave Esquema-Analito encontrado en Santiago V2
EW_SM9221E_CFA1FC | ENEL_007_D_ETFA | ENEL GENERACION CHILE S.A. A. Superficial | EW_SM9221E_CFA1 | Standard Methods 9221 E (E2), Ed 23 2017 | FC | Coliformes Fecales | NMP/100 ML | 1.8 | Llave Esquema-Analito encontrado en Santiago V2
EW_SM2540D_SSTTSS | ENGIE_001_E_ETFA | Engie. Central Termoeléctrica Andino Captación Unidades CTA-CTH (agua de mar_semanal) ETFA | EW_SM2540D_SST | Standard Methods 2540 D, Ed 23 2017 | TSS | Sólidos Suspendidos Totales | MG/L | 1 | Llave Esquema-Analito encontrado en Santiago V2
EW_SM3111B_METDFE_D | ENGIE_001_E_ETFA | Engie. Central Termoeléctrica Andino Captación Unidades CTA-CTH (agua de mar_semanal) ETFA | EW_SM3111B_METD | Standard Methods 3030B; 3111 B Ed 23 2017 | FE_D | Hierro Disuelto | MG/L | 0.01 | Llave Esquema-Analito encontrado en Santiago V2
EW_SM4500B_NKJNKJ | ENGIE_001_E_ETFA | Engie. Central Termoeléctrica Andino Captación Unidades CTA-CTH (agua de mar_semanal) ETFA | EW_SM4500B_NKJ | Standard Methods 4500-Norg B, Ed 23 2017 | NKJ | Nitrógeno Kjeldahl | MG/L | 0.2 | Llave Esquema-Analito encontrado en Santiago V2
EW_SM4500E_PP | ENGIE_001_E_ETFA | Engie. Central Termoeléctrica Andino Captación Unidades CTA-CTH (agua de mar_semanal) ETFA | EW_SM4500E_P | Standard Methods 4500-P-BE, Ed 23 2017 | P | Fósforo | MG/L | 0.005 | Llave Esquema-Analito encontrado en Santiago V2
EW_SM4500G_SUSULFIDE | ENGIE_001_E_ETFA | Engie. Central Termoeléctrica Andino Captación Unidades CTA-CTH (agua de mar_semanal) ETFA | EW_SM4500G_SU | Standard Methods 4500-S2 G, Ed 23 2017 | SULFIDE | Sulfuro Total | MG/L | 0.05 | Llave Esquema-Analito encontrado en Santiago V2
EW_SM5210B_DBO_ANT2BOD | ENGIE_001_E_ETFA | Engie. Central Termoeléctrica Andino Captación Unidades CTA-CTH (agua de mar_semanal) ETFA | EW_SM5210B_DBO_ANT2 | SM 5210 B Ed.23, 2017 | BOD | DBO5 a 20°C | MG/L | 2 | Llave Esquema-Analito encontrado en Santiago V2
EW_NCH2313_7HVHV | ENGIE_002_F_ETFA | Engie Central Termoeléctrica Andino Descarga Unidad CTA, CTH (Anual) | EW_NCH2313_7HV | I-ENV-LAB-304 Basado NCh 2313/7.Of97 Head Space FID-GC/MS | HV | Hidrocarburos Volátiles | MG/L | 0.1 | Llave Esquema-Analito encontrado en Santiago V2
EW_SM2400_OMNIPH | ENGIE_002_F_ETFA | Engie Central Termoeléctrica Andino Descarga Unidad CTA, CTH (Anual) | EW_SM2400_OMNI | Alcalinidad,HCO3,CO3,OH 2320 B, pH 4500-H+B, Conductividad 2510. B Standard Methods Ed 23 2017 | PH | pH 25°C Laboratorio | UPH | 0.1 | Llave Esquema-Analito encontrado en Santiago V2
EW_SM4500F_FLF | ENGIE_002_F_ETFA | Engie Central Termoeléctrica Andino Descarga Unidad CTA, CTH (Anual) | EW_SM4500F_FL | Standard Methods 4500-F-BC, Ed 23 2017 | F | Fluoruro | MG/L | 0.1 | Llave Esquema-Analito encontrado en Santiago V2
EW_SM5520F_HTHT | ENGIE_002_F_ETFA | Engie Central Termoeléctrica Andino Descarga Unidad CTA, CTH (Anual) | EW_SM5520F_HT | SM 5520 F Ed.23, 2017, I-ENV-LAB-304 Basado en NCh 2313-7 (Cálculo). | HT | Hidrocarburos Totales | MG/L | 2 | Llave Esquema-Analito encontrado en bbdd_calculos_ld_lc
EWW_NCH2313_10DISFE_D | ENGIE_002_F_ETFA | Engie Central Termoeléctrica Andino Descarga Unidad CTA, CTH (Anual) | EWW_NCH2313_10DIS | NCh 2313/10.Of96 Standard Methods 3030B, 3120 B Ed.23,2017 | FE_D | Hierro Disuelto | MG/L | 0.01 | Llave Esquema-Analito encontrado en Santiago V2
EWW_NCH2313_11CR6 | ENGIE_002_F_ETFA | Engie Central Termoeléctrica Andino Descarga Unidad CTA, CTH (Anual) | EWW_NCH2313_11 | NCh 2313/11.Of96 | CR6 | Cromo Hexavalente | MG/L | 0.02 | Llave Esquema-Analito encontrado en Santiago V2
EWW_NCH2313_12HG | ENGIE_002_F_ETFA | Engie Central Termoeléctrica Andino Descarga Unidad CTA, CTH (Anual) | EWW_NCH2313_12 | NCh 2313/12.Of96 | HG | Mercurio | MG/L | 0.0005 | Llave Esquema-Analito encontrado en Santiago V2
EWW_NCH2313_14CN | ENGIE_002_F_ETFA | Engie Central Termoeléctrica Andino Descarga Unidad CTA, CTH (Anual) | EWW_NCH2313_14 | NCh 2313/14.Of97 | CN | Cianuro Total | MG/L | 0.01 | Llave Esquema-Analito encontrado en Santiago V2
EWW_NCH2313_15LONGP | ENGIE_002_F_ETFA | Engie Central Termoeléctrica Andino Descarga Unidad CTA, CTH (Anual) | EWW_NCH2313_15LONG | NCh 2313/15:2009 | P | Fósforo | MG/L | 0.1 | Llave Esquema-Analito encontrado en Santiago V2
EWW_NCH2313_17S_SULPHIDE | ENGIE_002_F_ETFA | Engie Central Termoeléctrica Andino Descarga Unidad CTA, CTH (Anual) | EWW_NCH2313_17 | NCh 2313/17.Of97 | S_SULPHIDE | Sulfuro Total | MG/L | 0.1 | Llave Esquema-Analito encontrado en Santiago V2
EWW_NCH2313_19PHENOLIC | ENGIE_002_F_ETFA | Engie Central Termoeléctrica Andino Descarga Unidad CTA, CTH (Anual) | EWW_NCH2313_19 | NCh 2313/19.Of2001 | PHENOLIC | Indice de Fenol | MG/L | 0.008 | Llave Esquema-Analito encontrado en Santiago V2
EWW_NCH2313_25AL | ENGIE_002_F_ETFA | Engie Central Termoeléctrica Andino Descarga Unidad CTA, CTH (Anual) | EWW_NCH2313_25 | NCh 2313/25.Of97 | AL | Aluminio | MG/L | 0.05 | Llave Esquema-Analito encontrado en Santiago V2
EWW_NCH2313_25CD | ENGIE_002_F_ETFA | Engie Central Termoeléctrica Andino Descarga Unidad CTA, CTH (Anual) | EWW_NCH2313_25 | NCh 2313/25.Of97 | CD | Cadmio | MG/L | 0.001 | Llave Esquema-Analito encontrado en Santiago V2
EWW_NCH2313_25CR | ENGIE_002_F_ETFA | Engie Central Termoeléctrica Andino Descarga Unidad CTA, CTH (Anual) | EWW_NCH2313_25 | NCh 2313/25.Of97 | CR | Cromo Total | MG/L | 0.01 | Llave Esquema-Analito encontrado en Santiago V2
EWW_NCH2313_25CU | ENGIE_002_F_ETFA | Engie Central Termoeléctrica Andino Descarga Unidad CTA, CTH (Anual) | EWW_NCH2313_25 | NCh 2313/25.Of97 | CU | Cobre | MG/L | 0.007 | Llave Esquema-Analito encontrado en Santiago V2
EWW_NCH2313_25MN | ENGIE_002_F_ETFA | Engie Central Termoeléctrica Andino Descarga Unidad CTA, CTH (Anual) | EWW_NCH2313_25 | NCh 2313/25.Of97 | MN | Manganeso | MG/L | 0.01 | Llave Esquema-Analito encontrado en Santiago V2
EWW_NCH2313_25MO | ENGIE_002_F_ETFA | Engie Central Termoeléctrica Andino Descarga Unidad CTA, CTH (Anual) | EWW_NCH2313_25 | NCh 2313/25.Of97 | MO | Molibdeno | MG/L | 0.01 | Llave Esquema-Analito encontrado en Santiago V2
EWW_NCH2313_25NI | ENGIE_002_F_ETFA | Engie Central Termoeléctrica Andino Descarga Unidad CTA, CTH (Anual) | EWW_NCH2313_25 | NCh 2313/25.Of97 | NI | Níquel | MG/L | 0.01 | Llave Esquema-Analito encontrado en Santiago V2
EWW_NCH2313_25PB | ENGIE_002_F_ETFA | Engie Central Termoeléctrica Andino Descarga Unidad CTA, CTH (Anual) | EWW_NCH2313_25 | NCh 2313/25.Of97 | PB | Plomo | MG/L | 0.01 | Llave Esquema-Analito encontrado en Santiago V2
EWW_NCH2313_25SN | ENGIE_002_F_ETFA | Engie Central Termoeléctrica Andino Descarga Unidad CTA, CTH (Anual) | EWW_NCH2313_25 | NCh 2313/25.Of97 | SN | Estaño | MG/L | 0.01 | Llave Esquema-Analito encontrado en Santiago V2
EWW_NCH2313_25ZN | ENGIE_002_F_ETFA | Engie Central Termoeléctrica Andino Descarga Unidad CTA, CTH (Anual) | EWW_NCH2313_25 | NCh 2313/25.Of97 | ZN | Cinc | MG/L | 0.007 | Llave Esquema-Analito encontrado en Santiago V2
EWW_NCH2313_27DETER | ENGIE_002_F_ETFA | Engie Central Termoeléctrica Andino Descarga Unidad CTA, CTH (Anual) | EWW_NCH2313_27 | NCh 2313/27.Of98 | DETER | Detergente (SAAM) | MG/L | 0.05 | Llave Esquema-Analito encontrado en Santiago V2
EWW_NCH2313_28NKJ | ENGIE_002_F_ETFA | Engie Central Termoeléctrica Andino Descarga Unidad CTA, CTH (Anual) | EWW_NCH2313_28 | NCh 2313/28:2009 | NKJ | Nitrógeno Kjeldahl | MG/L | 0.1 | Llave Esquema-Analito encontrado en Santiago V2
EWW_NCH2313_3TSS | ENGIE_002_F_ETFA | Engie Central Termoeléctrica Andino Descarga Unidad CTA, CTH (Anual) | EWW_NCH2313_3 | NCh 2313/3.Of95 | TSS | Sólidos Suspendidos Totales | MG/L | 1 | Llave Esquema-Analito encontrado en Santiago V2
EWW_NCH2313_30SE | ENGIE_002_F_ETFA | Engie Central Termoeléctrica Andino Descarga Unidad CTA, CTH (Anual) | EWW_NCH2313_30 | NCh 2313/30.Of99 | SE | Selenio | MG/L | 0.001 | Llave Esquema-Analito encontrado en Santiago V2
EWW_NCH2313_4SS | ENGIE_002_F_ETFA | Engie Central Termoeléctrica Andino Descarga Unidad CTA, CTH (Anual) | EWW_NCH2313_4 | NCh 2313/4.Of95 | SS | Sólidos Sedimentables | ML/L/H | 0.5 | Llave Esquema-Analito encontrado en Santiago V2
EWW_NCH2313_5_ANT2BOD | ENGIE_002_F_ETFA | Engie Central Termoeléctrica Andino Descarga Unidad CTA, CTH (Anual) | EWW_NCH2313_5_ANT2 | NCh 2313/5.Of2005 | BOD | DBO5 a 20°C | MG/L | 2 | Llave Esquema-Analito encontrado en Santiago V2
EWW_NCH2313_6AG | ENGIE_002_F_ETFA | Engie Central Termoeléctrica Andino Descarga Unidad CTA, CTH (Anual) | EWW_NCH2313_6 | NCh 2313/6:2015 | AG | Aceites y Grasas | MG/L | 2 | Llave Esquema-Analito encontrado en Santiago V2
EWW_NCH2313_9AS | ENGIE_002_F_ETFA | Engie Central Termoeléctrica Andino Descarga Unidad CTA, CTH (Anual) | EWW_NCH2313_9 | NCh 2313/9.Of96 | AS | Arsénico | MG/L | 0.001 | Llave Esquema-Analito encontrado en Santiago V2
EW_SM3120B_ICPDISFE_D | ENGIE_003_F_ETFA | Engie. central Termoeléctrica Andino Descarga Unidad CTA, CTH (semanal) | EW_SM3120B_ICPDIS | Standard Methods 3030B, 3120 B Ed.23,2017 | FE_D | Hierro Disuelto | MG/L | 0.01 | Llave Esquema-Analito encontrado en Santiago V2
EWW_NCH2313_15LONGP | ENGIE_003_F_ETFA | Engie. central Termoeléctrica Andino Descarga Unidad CTA, CTH (semanal) | EWW_NCH2313_15LONG | NCh 2313/15:2009 | P | Fósforo | MG/L | 0.1 | Llave Esquema-Analito encontrado en Santiago V2
EWW_NCH2313_17S_SULPHIDE | ENGIE_003_F_ETFA | Engie. central Termoeléctrica Andino Descarga Unidad CTA, CTH (semanal) | EWW_NCH2313_17 | NCh 2313/17.Of97 | S_SULPHIDE | Sulfuro Total | MG/L | 0.1 | Llave Esquema-Analito encontrado en Santiago V2
EWW_NCH2313_28NKJ | ENGIE_003_F_ETFA | Engie. central Termoeléctrica Andino Descarga Unidad CTA, CTH (semanal) | EWW_NCH2313_28 | NCh 2313/28:2009 | NKJ | Nitrógeno Kjeldahl | MG/L | 0.1 | Llave Esquema-Analito encontrado en Santiago V2
EWW_NCH2313_3TSS | ENGIE_003_F_ETFA | Engie. central Termoeléctrica Andino Descarga Unidad CTA, CTH (semanal) | EWW_NCH2313_3 | NCh 2313/3.Of95 | TSS | Sólidos Suspendidos Totales | MG/L | 1 | Llave Esquema-Analito encontrado en Santiago V2
EWW_NCH2313_5_ANT2BOD | ENGIE_003_F_ETFA | Engie. central Termoeléctrica Andino Descarga Unidad CTA, CTH (semanal) | EWW_NCH2313_5_ANT2 | NCh 2313/5.Of2005 | BOD | DBO5 a 20°C | MG/L | 2 | Llave Esquema-Analito encontrado en Santiago V2
EW_SM2540D_SSTTSS | ENGIE_004_E_ETFA | Engie. Infraestructura Energética Mejillones. (agua de mar_semanal) | EW_SM2540D_SST | Standard Methods 2540 D, Ed 23 2017 | TSS | Sólidos Suspendidos Totales | MG/L | 1 | Llave Esquema-Analito encontrado en Santiago V2
EW_SM3111B_METFE | ENGIE_004_E_ETFA | Engie. Infraestructura Energética Mejillones. (agua de mar_semanal) | EW_SM3111B_MET | Standard Methods 3030 E; 3111 B Ed 23 2017 | FE | Hierro | MG/L | 0.01 | Llave Esquema-Analito encontrado en Santiago V2
EW_SM4500B_NKJNKJ | ENGIE_004_E_ETFA | Engie. Infraestructura Energética Mejillones. (agua de mar_semanal) | EW_SM4500B_NKJ | Standard Methods 4500-Norg B, Ed 23 2017 | NKJ | Nitrógeno Kjeldahl | MG/L | 0.2 | Llave Esquema-Analito encontrado en Santiago V2
EW_SM4500E_PP | ENGIE_004_E_ETFA | Engie. Infraestructura Energética Mejillones. (agua de mar_semanal) | EW_SM4500E_P | Standard Methods 4500-P-BE, Ed 23 2017 | P | Fósforo | MG/L | 0.005 | Llave Esquema-Analito encontrado en Santiago V2
EW_SM4500G_SUSULFIDE | ENGIE_004_E_ETFA | Engie. Infraestructura Energética Mejillones. (agua de mar_semanal) | EW_SM4500G_SU | Standard Methods 4500-S2 G, Ed 23 2017 | SULFIDE | Sulfuro Total | MG/L | 0.05 | Llave Esquema-Analito encontrado en Santiago V2
EW_SM5210B_DBO_ANT2BOD | ENGIE_004_E_ETFA | Engie. Infraestructura Energética Mejillones. (agua de mar_semanal) | EW_SM5210B_DBO_ANT2 | SM 5210 B Ed.23, 2017 | BOD | DBO5 a 20°C | MG/L | 2 | Llave Esquema-Analito encontrado en Santiago V2
EWW_NCH2313_10FE | ENGIE_005_F_ETFA | Engie. Infraestructura Energética Mejillones (semanal) | EWW_NCH2313_10 | NCh 2313/10.Of96 | FE | Hierro | MG/L | 0.01 | Llave Esquema-Analito encontrado en Santiago V2
EWW_NCH2313_15LONGP | ENGIE_005_F_ETFA | Engie. Infraestructura Energética Mejillones (semanal) | EWW_NCH2313_15LONG | NCh 2313/15:2009 | P | Fósforo | MG/L | 0.1 | Llave Esquema-Analito encontrado en Santiago V2
EWW_NCH2313_17S_SULPHIDE | ENGIE_005_F_ETFA | Engie. Infraestructura Energética Mejillones (semanal) | EWW_NCH2313_17 | NCh 2313/17.Of97 | S_SULPHIDE | Sulfuro Total | MG/L | 0.1 | Llave Esquema-Analito encontrado en Santiago V2
EWW_NCH2313_28NKJ | ENGIE_005_F_ETFA | Engie. Infraestructura Energética Mejillones (semanal) | EWW_NCH2313_28 | NCh 2313/28:2009 | NKJ | Nitrógeno Kjeldahl | MG/L | 0.1 | Llave Esquema-Analito encontrado en Santiago V2
EWW_NCH2313_3TSS | ENGIE_005_F_ETFA | Engie. Infraestructura Energética Mejillones (semanal) | EWW_NCH2313_3 | NCh 2313/3.Of95 | TSS | Sólidos Suspendidos Totales | MG/L | 1 | Llave Esquema-Analito encontrado en Santiago V2
EWW_NCH2313_5_ANT2BOD | ENGIE_005_F_ETFA | Engie. Infraestructura Energética Mejillones (semanal) | EWW_NCH2313_5_ANT2 | NCh 2313/5.Of2005 | BOD | DBO5 a 20°C | MG/L | 2 | Llave Esquema-Analito encontrado en Santiago V2
EW_NCH2313_7HVHV | ENGIE_029_E_ETFA | Engie Agua de mar Servicio nuevo 2020 | EW_NCH2313_7HV | I-ENV-LAB-304 Basado NCh 2313/7.Of97 Head Space FID-GC/MS | HV | Hidrocarburos Volátiles | MG/L | 0.1 | Llave Esquema-Analito encontrado en Santiago V2
EW_SM2540D_SSTTSS | ENGIE_029_E_ETFA | Engie Agua de mar Servicio nuevo 2020 | EW_SM2540D_SST | Standard Methods 2540 D, Ed 23 2017 | TSS | Sólidos Suspendidos Totales | MG/L | 1 | Llave Esquema-Analito encontrado en Santiago V2
EW_SM3111B_METCU | ENGIE_029_E_ETFA | Engie Agua de mar Servicio nuevo 2020 | EW_SM3111B_MET | Standard Methods 3030 E; 3111 B Ed 23 2017 | CU | Cobre | MG/L | 0.01 | Llave Esquema-Analito encontrado en Santiago V2
EW_SM3111B_METPB | ENGIE_029_E_ETFA | Engie Agua de mar Servicio nuevo 2020 | EW_SM3111B_MET | Standard Methods 3030 E; 3111 B Ed 23 2017 | PB | Plomo | MG/L | 0.01 | Llave Esquema-Analito encontrado en Santiago V2
EW_SM4500C_PO4PO4 | ENGIE_029_E_ETFA | Engie Agua de mar Servicio nuevo 2020 | EW_SM4500C_PO4 | Standard Methods 4500-P C, Ed 23 2017 | PO4 | Fosfato | MG/L | 0.05 | Llave Esquema-Analito encontrado en Santiago V2
EW_SM4500G_CLDPDCL_LIBRE | ENGIE_029_E_ETFA | Engie Agua de mar Servicio nuevo 2020 | EW_SM4500G_CLDPD | Standard Methods 4500-Cl G, Ed 23 2017 | CL_LIBRE | Cloro libre Residual | MG/L | 0.05 | Llave Esquema-Analito encontrado en Santiago V2
EW_SM5210B_DBOBOD | ENGIE_029_E_ETFA | Engie Agua de mar Servicio nuevo 2020 | EW_SM5210B_DBO | Standard Methods 5210 B, Ed 23 2017 | BOD | DBO5 a 20°C | MG/L | 1 | Llave Esquema-Analito encontrado en Santiago V2
EW_SM5520F_HFHF | ENGIE_029_E_ETFA | Engie Agua de mar Servicio nuevo 2020 | EW_SM5520F_HF | Standard Methods 5520 F, Ed 23 2017 | HF | Hidrocarburos Fijos | MG/L | 2 | Llave Esquema-Analito encontrado en Santiago V2
EW_SM5520F_HTHT | ENGIE_029_E_ETFA | Engie Agua de mar Servicio nuevo 2020 | EW_SM5520F_HT | SM 5520 F Ed.23, 2017, I-ENV-LAB-304 Basado en NCh 2313-7 (Cálculo). | HT | Hidrocarburos Totales | MG/L | 2 | Llave Esquema-Analito encontrado en bbdd_calculos_ld_lc
EW_SM9221B_CTTC | ENGIE_029_E_ETFA | Engie Agua de mar Servicio nuevo 2020 | EW_SM9221B_CT | Standard Methods 9221 B Ed.23, 2017 | TC | Coliformes Totales | NMP/100 ML | 1.8 | Llave Esquema-Analito encontrado en Santiago V2
EW_SM9221E_CFA1FC | ENGIE_029_E_ETFA | Engie Agua de mar Servicio nuevo 2020 | EW_SM9221E_CFA1 | Standard Methods 9221 E (E2), Ed 23 2017 | FC | Coliformes Fecales | NMP/100 ML | 1.8 | Llave Esquema-Analito encontrado en Santiago V2
EW_NCH2313_7HVHV | ENGIE_031_F_ETFA | Engie Nuevo Servicio 2020 | EW_NCH2313_7HV | I-ENV-LAB-304 Basado NCh 2313/7.Of97 Head Space FID-GC/MS | HV | Hidrocarburos Volátiles | MG/L | 0.1 | Llave Esquema-Analito encontrado en Santiago V2
EW_SM4500C_PO4PO4 | ENGIE_031_F_ETFA | Engie Nuevo Servicio 2020 | EW_SM4500C_PO4 | Standard Methods 4500-P C, Ed 23 2017 | PO4 | Fosfato | MG/L | 0.05 | Llave Esquema-Analito encontrado en Santiago V2
EW_SM4500G_CLDPDCL_LIBRE | ENGIE_031_F_ETFA | Engie Nuevo Servicio 2020 | EW_SM4500G_CLDPD | Standard Methods 4500-Cl G, Ed 23 2017 | CL_LIBRE | Cloro libre Residual | MG/L | 0.05 | Llave Esquema-Analito encontrado en Santiago V2
EW_SM5520F_HFHF | ENGIE_031_F_ETFA | Engie Nuevo Servicio 2020 | EW_SM5520F_HF | Standard Methods 5520 F, Ed 23 2017 | HF | Hidrocarburos Fijos | MG/L | 2 | Llave Esquema-Analito encontrado en Santiago V2
EW_SM5520F_HTHT | ENGIE_031_F_ETFA | Engie Nuevo Servicio 2020 | EW_SM5520F_HT | SM 5520 F Ed.23, 2017, I-ENV-LAB-304 Basado en NCh 2313-7 (Cálculo). | HT | Hidrocarburos Totales | MG/L | 2 | Llave Esquema-Analito encontrado en bbdd_calculos_ld_lc
EWW_NCH2313_22FC | ENGIE_031_F_ETFA | Engie Nuevo Servicio 2020 | EWW_NCH2313_22 | NCh 2313/22.Of95 | FC | Coliformes Fecales | NMP/100 ML | 2 | Llave Esquema-Analito encontrado en Santiago V2
EWW_NCH2313_25CU | ENGIE_031_F_ETFA | Engie Nuevo Servicio 2020 | EWW_NCH2313_25 | NCh 2313/25.Of97 | CU | Cobre | MG/L | 0.007 | Llave Esquema-Analito encontrado en Santiago V2
EWW_NCH2313_25PB | ENGIE_031_F_ETFA | Engie Nuevo Servicio 2020 | EWW_NCH2313_25 | NCh 2313/25.Of97 | PB | Plomo | MG/L | 0.01 | Llave Esquema-Analito encontrado en Santiago V2
EWW_NCH2313_3TSS | ENGIE_031_F_ETFA | Engie Nuevo Servicio 2020 | EWW_NCH2313_3 | NCh 2313/3.Of95 | TSS | Sólidos Suspendidos Totales | MG/L | 1 | Llave Esquema-Analito encontrado en Santiago V2
EWW_NCH2313_5_ANT2BOD | ENGIE_031_F_ETFA | Engie Nuevo Servicio 2020 | EWW_NCH2313_5_ANT2 | NCh 2313/5.Of2005 | BOD | DBO5 a 20°C | MG/L | 2 | Llave Esquema-Analito encontrado en Santiago V2
EWW_SM9221B_CTTC | ENGIE_031_F_ETFA | Engie Nuevo Servicio 2020 | EWW_SM9221B_CT | Standard Methods 9221 B Ed.23, 2017 | TC | Coliformes Totales | NMP/100 ML | 1.8 | Llave Esquema-Analito encontrado en Santiago V2
EW_SM4500G_CLCHLORINE_L | ENGIE_033_E_ETFA | Engie A. de Mar Puntual | EW_SM4500G_CL | Standard Methods 4500-Cl G, Ed 23 2017 | CHLORINE_L | Cloro Libre Residual (Equipo) | MG/L | 0.05 | Llave Esquema-Analito encontrado en Santiago V2
EW_SM4500G_CLCHLORINE_L | ENGIE_034_F_ETFA | Engie A.Residual Puntual | EW_SM4500G_CL | Standard Methods 4500-Cl G, Ed 23 2017 | CHLORINE_L | Cloro Libre Residual (Equipo) | MG/L | 0.05 | Llave Esquema-Analito encontrado en Santiago V2
EW_SM3111D_METAL | ENGIE_045_F_ETFA | Engie Agua Residual | EW_SM3111D_MET | Standard Methods 3030 E; 3111 D Ed 23 2017 | AL | Aluminio | MG/L | 0.1 | Llave Esquema-Analito encontrado en Santiago V2
EW_SM4500F_FLF | ENGIE_045_F_ETFA | Engie Agua Residual | EW_SM4500F_FL | Standard Methods 4500-F-BC, Ed 23 2017 | F | Fluoruro | MG/L | 0.1 | Llave Esquema-Analito encontrado en Santiago V2
EWW_NCH2313_10CU | ENGIE_045_F_ETFA | Engie Agua Residual | EWW_NCH2313_10 | NCh 2313/10.Of96 | CU | Cobre | MG/L | 0.01 | Llave Esquema-Analito encontrado en Santiago V2
EWW_NCH2313_10DISFE_D | ENGIE_045_F_ETFA | Engie Agua Residual | EWW_NCH2313_10DIS | NCh 2313/10.Of96 Standard Methods 3030B, 3120 B Ed.23,2017 | FE_D | Hierro Disuelto | MG/L | 0.01 | Llave Esquema-Analito encontrado en Santiago V2
EWW_NCH2313_15LONGP | ENGIE_045_F_ETFA | Engie Agua Residual | EWW_NCH2313_15LONG | NCh 2313/15:2009 | P | Fósforo | MG/L | 0.1 | Llave Esquema-Analito encontrado en Santiago V2
EWW_NCH2313_17S_SULPHIDE | ENGIE_045_F_ETFA | Engie Agua Residual | EWW_NCH2313_17 | NCh 2313/17.Of97 | S_SULPHIDE | Sulfuro Total | MG/L | 0.1 | Llave Esquema-Analito encontrado en Santiago V2
EWW_NCH2313_3TSS | ENGIE_045_F_ETFA | Engie Agua Residual | EWW_NCH2313_3 | NCh 2313/3.Of95 | TSS | Sólidos Suspendidos Totales | MG/L | 1 | Llave Esquema-Analito encontrado en Santiago V2
EWW_NCH2313_5_ANT2BOD | ENGIE_045_F_ETFA | Engie Agua Residual | EWW_NCH2313_5_ANT2 | NCh 2313/5.Of2005 | BOD | DBO5 a 20°C | MG/L | 2 | Llave Esquema-Analito encontrado en Santiago V2
EWW_NCH2313_9AS | ENGIE_045_F_ETFA | Engie Agua Residual | EWW_NCH2313_9 | NCh 2313/9.Of96 | AS | Arsénico | MG/L | 0.001 | Llave Esquema-Analito encontrado en Santiago V2
EWW_SM4110B_NTN_TOTAL | ENGIE_045_F_ETFA | Engie Agua Residual | EWW_SM4110B_NT | SM 4500 BD, 4110B Ed.23, 2017, NCh2313/28 - 2009 (Cálculo). | N_TOTAL | Nitrógeno Total | MG/L | 0.2 | Llave Esquema-Analito encontrado en bbdd_calculos_ld_lc
EW_SM2540D_SSTTSS | ENGIE_049_E_ETFA | Engie. Central Termoeléctrica Andino Captación Unidades CTA-CTH (agua de mar_semanal) | EW_SM2540D_SST | Standard Methods 2540 D, Ed 23 2017 | TSS | Sólidos Suspendidos Totales | MG/L | 1 | Llave Esquema-Analito encontrado en Santiago V2
EW_SM2540F_SSSS | ENGIE_049_E_ETFA | Engie. Central Termoeléctrica Andino Captación Unidades CTA-CTH (agua de mar_semanal) | EW_SM2540F_SS | Standard Methods 2540 F, Ed 23 2017 | SS | Sólidos Sedimentables | ML/L | 0.5 | Llave Esquema-Analito encontrado en Santiago V2
EW_SM3111B_METDFE_D | ENGIE_049_E_ETFA | Engie. Central Termoeléctrica Andino Captación Unidades CTA-CTH (agua de mar_semanal) | EW_SM3111B_METD | Standard Methods 3030B; 3111 B Ed 23 2017 | FE_D | Hierro Disuelto | MG/L | 0.01 | Llave Esquema-Analito encontrado en Santiago V2
EW_SM4500F_FLF | ENGIE_049_E_ETFA | Engie. Central Termoeléctrica Andino Captación Unidades CTA-CTH (agua de mar_semanal) | EW_SM4500F_FL | Standard Methods 4500-F-BC, Ed 23 2017 | F | Fluoruro | MG/L | 0.1 | Llave Esquema-Analito encontrado en Santiago V2
EW_SM5210B_DBO_ANT2BOD | ENGIE_049_E_ETFA | Engie. Central Termoeléctrica Andino Captación Unidades CTA-CTH (agua de mar_semanal) | EW_SM5210B_DBO_ANT2 | SM 5210 B Ed.23, 2017 | BOD | DBO5 a 20°C | MG/L | 2 | Llave Esquema-Analito encontrado en Santiago V2
EW_SM4500F_FLF | ENGIE_050_F_ETFA | Engie. central Termoeléctrica Andino Descarga Unidad CTA, CTH (semanal) | EW_SM4500F_FL | Standard Methods 4500-F-BC, Ed 23 2017 | F | Fluoruro | MG/L | 0.1 | Llave Esquema-Analito encontrado en Santiago V2
EWW_NCH2313_25_DISFE_D | ENGIE_050_F_ETFA | Engie. central Termoeléctrica Andino Descarga Unidad CTA, CTH (semanal) | EWW_NCH2313_25_DIS | NCh 2313/25.Of97 Standard Methods 3030B, 3120 B Ed.23,2017 | FE_D | Hierro Disuelto | MG/L | 0.01 | Llave Esquema-Analito encontrado en Santiago V2
EWW_NCH2313_3TSS | ENGIE_050_F_ETFA | Engie. central Termoeléctrica Andino Descarga Unidad CTA, CTH (semanal) | EWW_NCH2313_3 | NCh 2313/3.Of95 | TSS | Sólidos Suspendidos Totales | MG/L | 1 | Llave Esquema-Analito encontrado en Santiago V2
EWW_NCH2313_4SS | ENGIE_050_F_ETFA | Engie. central Termoeléctrica Andino Descarga Unidad CTA, CTH (semanal) | EWW_NCH2313_4 | NCh 2313/4.Of95 | SS | Sólidos Sedimentables | ML/L/H | 0.5 | Llave Esquema-Analito encontrado en Santiago V2
EWW_NCH2313_5_ANT2BOD | ENGIE_050_F_ETFA | Engie. central Termoeléctrica Andino Descarga Unidad CTA, CTH (semanal) | EWW_NCH2313_5_ANT2 | NCh 2313/5.Of2005 | BOD | DBO5 a 20°C | MG/L | 2 | Llave Esquema-Analito encontrado en Santiago V2
EWW_NCH2313_3TSS | ENGIE_052_F_ETFA | Engie ENGIE_016_F | EWW_NCH2313_3 | NCh 2313/3.Of95 | TSS | Sólidos Suspendidos Totales | MG/L | 1 | Llave Esquema-Analito encontrado en Santiago V2
EWW_NCH2313_5_ANT2BOD | ENGIE_052_F_ETFA | Engie ENGIE_016_F | EWW_NCH2313_5_ANT2 | NCh 2313/5.Of2005 | BOD | DBO5 a 20°C | MG/L | 2 | Llave Esquema-Analito encontrado en Santiago V2
EW_SM4500F_FLF | ENGIE_054_F_ETFA | Engie ENGIE_022_F | EW_SM4500F_FL | Standard Methods 4500-F-BC, Ed 23 2017 | F | Fluoruro | MG/L | 0.1 | Llave Esquema-Analito encontrado en Santiago V2
EWW_NCH2313_15LONGP | ENGIE_054_F_ETFA | Engie ENGIE_022_F | EWW_NCH2313_15LONG | NCh 2313/15:2009 | P | Fósforo | MG/L | 0.1 | Llave Esquema-Analito encontrado en Santiago V2
EWW_NCH2313_19PHENOLIC | ENGIE_054_F_ETFA | Engie ENGIE_022_F | EWW_NCH2313_19 | NCh 2313/19.Of2001 | PHENOLIC | Indice de Fenol | MG/L | 0.008 | Llave Esquema-Analito encontrado en Santiago V2
EWW_NCH2313_25FE | ENGIE_054_F_ETFA | Engie ENGIE_022_F | EWW_NCH2313_25 | NCh 2313/25.Of97 | FE | Hierro | MG/L | 0.01 | Llave Esquema-Analito encontrado en Santiago V2
EWW_NCH2313_25ZN | ENGIE_054_F_ETFA | Engie ENGIE_022_F | EWW_NCH2313_25 | NCh 2313/25.Of97 | ZN | Cinc | MG/L | 0.007 | Llave Esquema-Analito encontrado en Santiago V2
EWW_NCH2313_27DETER | ENGIE_054_F_ETFA | Engie ENGIE_022_F | EWW_NCH2313_27 | NCh 2313/27.Of98 | DETER | Detergente (SAAM) | MG/L | 0.05 | Llave Esquema-Analito encontrado en Santiago V2
EWW_NCH2313_28NKJ | ENGIE_054_F_ETFA | Engie ENGIE_022_F | EWW_NCH2313_28 | NCh 2313/28:2009 | NKJ | Nitrógeno Kjeldahl | MG/L | 0.1 | Llave Esquema-Analito encontrado en Santiago V2
EWW_NCH2313_3TSS | ENGIE_054_F_ETFA | Engie ENGIE_022_F | EWW_NCH2313_3 | NCh 2313/3.Of95 | TSS | Sólidos Suspendidos Totales | MG/L | 1 | Llave Esquema-Analito encontrado en Santiago V2
EWW_NCH2313_5_ANT2BOD | ENGIE_054_F_ETFA | Engie ENGIE_022_F | EWW_NCH2313_5_ANT2 | NCh 2313/5.Of2005 | BOD | DBO5 a 20°C | MG/L | 2 | Llave Esquema-Analito encontrado en Santiago V2
EWW_NCH2313_22FC | ENGIE_055_F_ETFA | Engie Agua Residual | EWW_NCH2313_22 | NCh 2313/22.Of95 | FC | Coliformes Fecales | NMP/100 ML | 2 | Llave Esquema-Analito encontrado en Santiago V2
EW_SM2540D_SSTTSS | ENGIE_057_E_ETFA | Engie Agua de Mar | EW_SM2540D_SST | Standard Methods 2540 D, Ed 23 2017 | TSS | Sólidos Suspendidos Totales | MG/L | 1 | Llave Esquema-Analito encontrado en Santiago V2
EW_SM3111B_METFE | ENGIE_057_E_ETFA | Engie Agua de Mar | EW_SM3111B_MET | Standard Methods 3030 E; 3111 B Ed 23 2017 | FE | Hierro | MG/L | 0.01 | Llave Esquema-Analito encontrado en Santiago V2
EW_SM3111B_METZN | ENGIE_057_E_ETFA | Engie Agua de Mar | EW_SM3111B_MET | Standard Methods 3030 E; 3111 B Ed 23 2017 | ZN | Cinc | MG/L | 0.01 | Llave Esquema-Analito encontrado en Santiago V2
EW_SM3111D_METAL | ENGIE_057_E_ETFA | Engie Agua de Mar | EW_SM3111D_MET | Standard Methods 3030 E; 3111 D Ed 23 2017 | AL | Aluminio | MG/L | 0.1 | Llave Esquema-Analito encontrado en Santiago V2
EW_SM3111D_METMO | ENGIE_057_E_ETFA | Engie Agua de Mar | EW_SM3111D_MET | Standard Methods 3030 E; 3111 D Ed 23 2017 | MO | Molibdeno | MG/L | 0.01 | Llave Esquema-Analito encontrado en Santiago V2
EW_SM4500B_NKJNKJ | ENGIE_057_E_ETFA | Engie Agua de Mar | EW_SM4500B_NKJ | Standard Methods 4500-Norg B, Ed 23 2017 | NKJ | Nitrógeno Kjeldahl | MG/L | 0.2 | Llave Esquema-Analito encontrado en Santiago V2
EW_SM4500C_PLONGP | ENGIE_057_E_ETFA | Engie Agua de Mar | EW_SM4500C_PLONG | SM 4500-P C Ed.23, 2017 | P | Fósforo | MG/L | 0.01 | Llave Esquema-Analito encontrado en Santiago V2
EW_SM4500F_FLF | ENGIE_057_E_ETFA | Engie Agua de Mar | EW_SM4500F_FL | Standard Methods 4500-F-BC, Ed 23 2017 | F | Fluoruro | MG/L | 0.1 | Llave Esquema-Analito encontrado en Santiago V2
EW_SM5210B_DBOBOD | ENGIE_057_E_ETFA | Engie Agua de Mar | EW_SM5210B_DBO | Standard Methods 5210 B, Ed 23 2017 | BOD | DBO5 a 20°C | MG/L | 1 | Llave Esquema-Analito encontrado en Santiago V2
EW_SM5530C_FENPHENOLIC | ENGIE_057_E_ETFA | Engie Agua de Mar | EW_SM5530C_FEN | SM 5530 B; 5530 C Ed.23, 2017 | PHENOLIC | Compuestos Fenólicos | MG/L | 0.001 | Llave Esquema-Analito encontrado en Santiago V2
EW_SM5540B_DETDETER | ENGIE_057_E_ETFA | Engie Agua de Mar | EW_SM5540B_DET | Standard Methods 5540-BC, Ed 23 2017 | DETER | Detergente (SAAM) | MG/L | 0.05 | Llave Esquema-Analito encontrado en Santiago V2
EWW_NCH2313_25B | ENGIE_059_F_ETFA | Engie Central Termoeléctrica Tocopilla Descarga Unidades 12-13, 14-15, 16 (anual) | EWW_NCH2313_25 | NCh 2313/25.Of97 | B | Boro | MG/L | 0.05 | Llave Esquema-Analito encontrado en Santiago V2
EWW_SM4110B_ANICL | ENGIE_059_F_ETFA | Engie Central Termoeléctrica Tocopilla Descarga Unidades 12-13, 14-15, 16 (anual) | EWW_SM4110B_ANI | Standard Methods 4110 B, Ed 23 2017 | CL | Cloruro | MG/L | 0.01 | Llave Esquema-Analito encontrado en Santiago V2
EWW_SM4110B_ANISULFATE | ENGIE_059_F_ETFA | Engie Central Termoeléctrica Tocopilla Descarga Unidades 12-13, 14-15, 16 (anual) | EWW_SM4110B_ANI | Standard Methods 4110 B, Ed 23 2017 | SULFATE | Sulfato | MG/L | 0.01 | Llave Esquema-Analito encontrado en Santiago V2
EW_SM3120B_ICPTOTB | ENGIE_060_E_ETFA | Engie Central Termoeléctrica Tocopilla Descarga Unidades 12-13, 14-15, 16 (anual) | EW_SM3120B_ICPTOT | Standard Methods 3030 E; 3120 B Ed 23 2017 | B | Boro | MG/L | 0.01 | Llave Esquema-Analito encontrado en Santiago V2
EW_SM4110B_ANICL | ENGIE_060_E_ETFA | Engie Central Termoeléctrica Tocopilla Descarga Unidades 12-13, 14-15, 16 (anual) | EW_SM4110B_ANI | Standard Methods 4110 B, Ed 23 2017 | CL | Cloruro | MG/L | 0.01 | Llave Esquema-Analito encontrado en Santiago V2
EW_SM4110B_ANISULFATE | ENGIE_060_E_ETFA | Engie Central Termoeléctrica Tocopilla Descarga Unidades 12-13, 14-15, 16 (anual) | EW_SM4110B_ANI | Standard Methods 4110 B, Ed 23 2017 | SULFATE | Sulfato | MG/L | 0.01 | Llave Esquema-Analito encontrado en Santiago V2
EW_SM2400_OMNIPH | ENGIE_061_F_ETFA | ENGIE ENERGIA CHILE S.A. | EW_SM2400_OMNI | Alcalinidad,HCO3,CO3,OH 2320 B, pH 4500-H+B, Conductividad 2510. B Standard Methods Ed 23 2017 | PH | pH 25°C Laboratorio | UPH | 0.1 | Llave Esquema-Analito encontrado en Santiago V2
EWW_NCH2313_11CR6 | ENGIE_061_F_ETFA | ENGIE ENERGIA CHILE S.A. | EWW_NCH2313_11 | NCh 2313/11.Of96 | CR6 | Cromo Hexavalente | MG/L | 0.02 | Llave Esquema-Analito encontrado en Santiago V2
EWW_NCH2313_12HG | ENGIE_061_F_ETFA | ENGIE ENERGIA CHILE S.A. | EWW_NCH2313_12 | NCh 2313/12.Of96 | HG | Mercurio | MG/L | 0.0005 | Llave Esquema-Analito encontrado en Santiago V2
EWW_NCH2313_14CN | ENGIE_061_F_ETFA | ENGIE ENERGIA CHILE S.A. | EWW_NCH2313_14 | NCh 2313/14.Of97 | CN | Cianuro Total | MG/L | 0.01 | Llave Esquema-Analito encontrado en Santiago V2
EWW_NCH2313_17S_SULPHIDE | ENGIE_061_F_ETFA | ENGIE ENERGIA CHILE S.A. | EWW_NCH2313_17 | NCh 2313/17.Of97 | S_SULPHIDE | Sulfuro Total | MG/L | 0.1 | Llave Esquema-Analito encontrado en Santiago V2
EWW_NCH2313_21MM | ENGIE_061_F_ETFA | ENGIE ENERGIA CHILE S.A. | EWW_NCH2313_21 | NCh 2313/21:2010 | MM | Poder Espumógeno | MM | 2 | Llave Esquema-Analito encontrado en Santiago V2
EWW_NCH2313_25AL | ENGIE_061_F_ETFA | ENGIE ENERGIA CHILE S.A. | EWW_NCH2313_25 | NCh 2313/25.Of97 | AL | Aluminio | MG/L | 0.05 | Llave Esquema-Analito encontrado en Santiago V2
EWW_NCH2313_25B | ENGIE_061_F_ETFA | ENGIE ENERGIA CHILE S.A. | EWW_NCH2313_25 | NCh 2313/25.Of97 | B | Boro | MG/L | 0.05 | Llave Esquema-Analito encontrado en Santiago V2
EWW_NCH2313_25CD | ENGIE_061_F_ETFA | ENGIE ENERGIA CHILE S.A. | EWW_NCH2313_25 | NCh 2313/25.Of97 | CD | Cadmio | MG/L | 0.001 | Llave Esquema-Analito encontrado en Santiago V2
EWW_NCH2313_25CR | ENGIE_061_F_ETFA | ENGIE ENERGIA CHILE S.A. | EWW_NCH2313_25 | NCh 2313/25.Of97 | CR | Cromo Total | MG/L | 0.01 | Llave Esquema-Analito encontrado en Santiago V2
EWW_NCH2313_25CU | ENGIE_061_F_ETFA | ENGIE ENERGIA CHILE S.A. | EWW_NCH2313_25 | NCh 2313/25.Of97 | CU | Cobre | MG/L | 0.007 | Llave Esquema-Analito encontrado en Santiago V2
EWW_NCH2313_25MN | ENGIE_061_F_ETFA | ENGIE ENERGIA CHILE S.A. | EWW_NCH2313_25 | NCh 2313/25.Of97 | MN | Manganeso | MG/L | 0.01 | Llave Esquema-Analito encontrado en Santiago V2
EWW_NCH2313_25NI | ENGIE_061_F_ETFA | ENGIE ENERGIA CHILE S.A. | EWW_NCH2313_25 | NCh 2313/25.Of97 | NI | Níquel | MG/L | 0.01 | Llave Esquema-Analito encontrado en Santiago V2
EWW_NCH2313_25PB | ENGIE_061_F_ETFA | ENGIE ENERGIA CHILE S.A. | EWW_NCH2313_25 | NCh 2313/25.Of97 | PB | Plomo | MG/L | 0.01 | Llave Esquema-Analito encontrado en Santiago V2
EWW_NCH2313_25ZN | ENGIE_061_F_ETFA | ENGIE ENERGIA CHILE S.A. | EWW_NCH2313_25 | NCh 2313/25.Of97 | ZN | Cinc | MG/L | 0.007 | Llave Esquema-Analito encontrado en Santiago V2
EWW_NCH2313_4SS | ENGIE_061_F_ETFA | ENGIE ENERGIA CHILE S.A. | EWW_NCH2313_4 | NCh 2313/4.Of95 | SS | Sólidos Sedimentables | ML/L/H | 0.5 | Llave Esquema-Analito encontrado en Santiago V2
EWW_NCH2313_6AG | ENGIE_061_F_ETFA | ENGIE ENERGIA CHILE S.A. | EWW_NCH2313_6 | NCh 2313/6:2015 | AG | Aceites y Grasas | MG/L | 2 | Llave Esquema-Analito encontrado en Santiago V2
EWW_NCH2313_7HTHT | ENGIE_061_F_ETFA | ENGIE ENERGIA CHILE S.A. | EWW_NCH2313_7HT | NCh 2313/7.Of97 (Cálculo). | HT | Hidrocarburos Totales | MG/L | 2 | Llave Esquema-Analito encontrado en bbdd_calculos_ld_lc
EWW_NCH2313_9AS | ENGIE_061_F_ETFA | ENGIE ENERGIA CHILE S.A. | EWW_NCH2313_9 | NCh 2313/9.Of96 | AS | Arsénico | MG/L | 0.001 | Llave Esquema-Analito encontrado en Santiago V2
EWW_SM4110B_ANISULFATE | ENGIE_061_F_ETFA | ENGIE ENERGIA CHILE S.A. | EWW_SM4110B_ANI | Standard Methods 4110 B, Ed 23 2017 | SULFATE | Sulfato | MG/L | 0.01 | Llave Esquema-Analito encontrado en Santiago V2
EW_NCH2313_7HVHV | ESMAX_002_F_ETFA | ESMAX DISTRIBUCION SPA A. Residual | EW_NCH2313_7HV | I-ENV-LAB-304 Basado NCh 2313/7.Of97 Head Space FID-GC/MS | HV | Hidrocarburos Volátiles | MG/L | 0.1 | Llave Esquema-Analito encontrado en Santiago V2
EW_SM2400_OMNIPH | ESMAX_002_F_ETFA | ESMAX DISTRIBUCION SPA A. Residual | EW_SM2400_OMNI | Alcalinidad,HCO3,CO3,OH 2320 B, pH 4500-H+B, Conductividad 2510. B Standard Methods Ed 23 2017 | PH | pH 25°C Laboratorio | UPH | 0.1 | Llave Esquema-Analito encontrado en Santiago V2
EW_SM3120B_ICPDISFE_D | ESMAX_002_F_ETFA | ESMAX DISTRIBUCION SPA A. Residual | EW_SM3120B_ICPDIS | Standard Methods 3030B, 3120 B Ed.23,2017 | FE_D | Hierro Disuelto | MG/L | 0.01 | Llave Esquema-Analito encontrado en Santiago V2
EW_SM5520F_HTHT | ESMAX_002_F_ETFA | ESMAX DISTRIBUCION SPA A. Residual | EW_SM5520F_HT | SM 5520 F Ed.23, 2017, I-ENV-LAB-304 Basado en NCh 2313-7 (Cálculo). | HT | Hidrocarburos Totales | MG/L | 2 | Llave Esquema-Analito encontrado en bbdd_calculos_ld_lc
EWW_NCH2313_11CR6 | ESMAX_002_F_ETFA | ESMAX DISTRIBUCION SPA A. Residual | EWW_NCH2313_11 | NCh 2313/11.Of96 | CR6 | Cromo Hexavalente | MG/L | 0.02 | Llave Esquema-Analito encontrado en Santiago V2
EWW_NCH2313_12HG | ESMAX_002_F_ETFA | ESMAX DISTRIBUCION SPA A. Residual | EWW_NCH2313_12 | NCh 2313/12.Of96 | HG | Mercurio | MG/L | 0.0005 | Llave Esquema-Analito encontrado en Santiago V2
EWW_NCH2313_14CN | ESMAX_002_F_ETFA | ESMAX DISTRIBUCION SPA A. Residual | EWW_NCH2313_14 | NCh 2313/14.Of97 | CN | Cianuro Total | MG/L | 0.01 | Llave Esquema-Analito encontrado en Santiago V2
EWW_NCH2313_15LONGP | ESMAX_002_F_ETFA | ESMAX DISTRIBUCION SPA A. Residual | EWW_NCH2313_15LONG | NCh 2313/15:2009 | P | Fósforo | MG/L | 0.1 | Llave Esquema-Analito encontrado en Santiago V2
EWW_NCH2313_17S_SULPHIDE | ESMAX_002_F_ETFA | ESMAX DISTRIBUCION SPA A. Residual | EWW_NCH2313_17 | NCh 2313/17.Of97 | S_SULPHIDE | Sulfuro Total | MG/L | 0.1 | Llave Esquema-Analito encontrado en Santiago V2
EWW_NCH2313_19PHENOLIC | ESMAX_002_F_ETFA | ESMAX DISTRIBUCION SPA A. Residual | EWW_NCH2313_19 | NCh 2313/19.Of2001 | PHENOLIC | Indice de Fenol | MG/L | 0.008 | Llave Esquema-Analito encontrado en Santiago V2
EWW_NCH2313_22FC | ESMAX_002_F_ETFA | ESMAX DISTRIBUCION SPA A. Residual | EWW_NCH2313_22 | NCh 2313/22.Of95 | FC | Coliformes Fecales | NMP/100 ML | 2 | Llave Esquema-Analito encontrado en Santiago V2
EWW_NCH2313_25AL | ESMAX_002_F_ETFA | ESMAX DISTRIBUCION SPA A. Residual | EWW_NCH2313_25 | NCh 2313/25.Of97 | AL | Aluminio | MG/L | 0.05 | Llave Esquema-Analito encontrado en Santiago V2
EWW_NCH2313_25CD | ESMAX_002_F_ETFA | ESMAX DISTRIBUCION SPA A. Residual | EWW_NCH2313_25 | NCh 2313/25.Of97 | CD | Cadmio | MG/L | 0.001 | Llave Esquema-Analito encontrado en Santiago V2
EWW_NCH2313_25CR | ESMAX_002_F_ETFA | ESMAX DISTRIBUCION SPA A. Residual | EWW_NCH2313_25 | NCh 2313/25.Of97 | CR | Cromo Total | MG/L | 0.01 | Llave Esquema-Analito encontrado en Santiago V2
EWW_NCH2313_25CU | ESMAX_002_F_ETFA | ESMAX DISTRIBUCION SPA A. Residual | EWW_NCH2313_25 | NCh 2313/25.Of97 | CU | Cobre | MG/L | 0.007 | Llave Esquema-Analito encontrado en Santiago V2
EWW_NCH2313_25MN | ESMAX_002_F_ETFA | ESMAX DISTRIBUCION SPA A. Residual | EWW_NCH2313_25 | NCh 2313/25.Of97 | MN | Manganeso | MG/L | 0.01 | Llave Esquema-Analito encontrado en Santiago V2
EWW_NCH2313_25MO | ESMAX_002_F_ETFA | ESMAX DISTRIBUCION SPA A. Residual | EWW_NCH2313_25 | NCh 2313/25.Of97 | MO | Molibdeno | MG/L | 0.01 | Llave Esquema-Analito encontrado en Santiago V2
EWW_NCH2313_25NI | ESMAX_002_F_ETFA | ESMAX DISTRIBUCION SPA A. Residual | EWW_NCH2313_25 | NCh 2313/25.Of97 | NI | Níquel | MG/L | 0.01 | Llave Esquema-Analito encontrado en Santiago V2
EWW_NCH2313_25PB | ESMAX_002_F_ETFA | ESMAX DISTRIBUCION SPA A. Residual | EWW_NCH2313_25 | NCh 2313/25.Of97 | PB | Plomo | MG/L | 0.01 | Llave Esquema-Analito encontrado en Santiago V2
EWW_NCH2313_25SN | ESMAX_002_F_ETFA | ESMAX DISTRIBUCION SPA A. Residual | EWW_NCH2313_25 | NCh 2313/25.Of97 | SN | Estaño | MG/L | 0.01 | Llave Esquema-Analito encontrado en Santiago V2
EWW_NCH2313_25ZN | ESMAX_002_F_ETFA | ESMAX DISTRIBUCION SPA A. Residual | EWW_NCH2313_25 | NCh 2313/25.Of97 | ZN | Cinc | MG/L | 0.007 | Llave Esquema-Analito encontrado en Santiago V2
EWW_NCH2313_27DETER | ESMAX_002_F_ETFA | ESMAX DISTRIBUCION SPA A. Residual | EWW_NCH2313_27 | NCh 2313/27.Of98 | DETER | Detergente (SAAM) | MG/L | 0.05 | Llave Esquema-Analito encontrado en Santiago V2
EWW_NCH2313_28NKJ | ESMAX_002_F_ETFA | ESMAX DISTRIBUCION SPA A. Residual | EWW_NCH2313_28 | NCh 2313/28:2009 | NKJ | Nitrógeno Kjeldahl | MG/L | 0.1 | Llave Esquema-Analito encontrado en Santiago V2
EWW_NCH2313_3TSS | ESMAX_002_F_ETFA | ESMAX DISTRIBUCION SPA A. Residual | EWW_NCH2313_3 | NCh 2313/3.Of95 | TSS | Sólidos Suspendidos Totales | MG/L | 1 | Llave Esquema-Analito encontrado en Santiago V2
EWW_NCH2313_30SE | ESMAX_002_F_ETFA | ESMAX DISTRIBUCION SPA A. Residual | EWW_NCH2313_30 | NCh 2313/30.Of99 | SE | Selenio | MG/L | 0.001 | Llave Esquema-Analito encontrado en Santiago V2
EWW_NCH2313_4SS | ESMAX_002_F_ETFA | ESMAX DISTRIBUCION SPA A. Residual | EWW_NCH2313_4 | NCh 2313/4.Of95 | SS | Sólidos Sedimentables | ML/L/H | 0.5 | Llave Esquema-Analito encontrado en Santiago V2
EWW_NCH2313_5BOD | ESMAX_002_F_ETFA | ESMAX DISTRIBUCION SPA A. Residual | EWW_NCH2313_5 | NCh 2313/5.Of2005 | BOD | DBO5 a 20°C | MG/L | 2 | Llave Esquema-Analito encontrado en Santiago V2
EWW_NCH2313_6AG | ESMAX_002_F_ETFA | ESMAX DISTRIBUCION SPA A. Residual | EWW_NCH2313_6 | NCh 2313/6:2015 | AG | Aceites y Grasas | MG/L | 2 | Llave Esquema-Analito encontrado en Santiago V2
EWW_NCH2313_9AS | ESMAX_002_F_ETFA | ESMAX DISTRIBUCION SPA A. Residual | EWW_NCH2313_9 | NCh 2313/9.Of96 | AS | Arsénico | MG/L | 0.001 | Llave Esquema-Analito encontrado en Santiago V2
EWW_SM4110B_ANIF | ESMAX_002_F_ETFA | ESMAX DISTRIBUCION SPA A. Residual | EWW_SM4110B_ANI | Standard Methods 4110 B, Ed 23 2017 | F | Fluoruro | MG/L | 0.01 | Llave Esquema-Analito encontrado en Santiago V2
EW_ALS16_SILICSIO2_REAC | ETECN_003_E_ETFA | ECOTECNOS S.A. Agua de Mar | EW_ALS16_SILIC | Standard Methods for the Examination water and wastewater 23rd Edition 2017, 4500 SiO2 C Colorimetric method QWl-IO-SiO2-02 (Issue B Modification 2) | SIO2_REAC | Silice Reactiva | MG/L | 0.3 | Llave Esquema-Analito encontrado en bbdd_calculos_ld_lc
EW_EPA200_SEAWATERAG | ETECN_003_E_ETFA | ECOTECNOS S.A. Agua de Mar | EW_EPA200_SEAWATER | I-ENV-LAB-511 Ed00 Basado en EPA 200.8:1994 Rev 5.4, EPA 6020 B, ISO 17294-2(2016), Standard Methods 3125 B ICPMS | AG | Plata | MG/L | 0.0001 | Llave Esquema-Analito encontrado en Santiago V2
EW_EPA200_SEAWATERAL | ETECN_003_E_ETFA | ECOTECNOS S.A. Agua de Mar | EW_EPA200_SEAWATER | I-ENV-LAB-511 Ed00 Basado en EPA 200.8:1994 Rev 5.4, EPA 6020 B, ISO 17294-2(2016), Standard Methods 3125 B ICPMS | AL | Aluminio | MG/L | 0.005 | Llave Esquema-Analito encontrado en Santiago V2
EW_EPA200_SEAWATERAS | ETECN_003_E_ETFA | ECOTECNOS S.A. Agua de Mar | EW_EPA200_SEAWATER | I-ENV-LAB-511 Ed00 Basado en EPA 200.8:1994 Rev 5.4, EPA 6020 B, ISO 17294-2(2016), Standard Methods 3125 B ICPMS | AS | Arsénico | MG/L | 0.0003 | Llave Esquema-Analito encontrado en Santiago V2
EW_EPA200_SEAWATERB | ETECN_003_E_ETFA | ECOTECNOS S.A. Agua de Mar | EW_EPA200_SEAWATER | I-ENV-LAB-511 Ed00 Basado en EPA 200.8:1994 Rev 5.4, EPA 6020 B, ISO 17294-2(2016), Standard Methods 3125 B ICPMS | B | Boro | MG/L | 0.05 | Llave Esquema-Analito encontrado en Santiago V2
EW_EPA200_SEAWATERBA | ETECN_003_E_ETFA | ECOTECNOS S.A. Agua de Mar | EW_EPA200_SEAWATER | I-ENV-LAB-511 Ed00 Basado en EPA 200.8:1994 Rev 5.4, EPA 6020 B, ISO 17294-2(2016), Standard Methods 3125 B ICPMS | BA | Bario | MG/L | 0.00025 | Llave Esquema-Analito encontrado en Santiago V2
EW_EPA200_SEAWATERCD | ETECN_003_E_ETFA | ECOTECNOS S.A. Agua de Mar | EW_EPA200_SEAWATER | I-ENV-LAB-511 Ed00 Basado en EPA 200.8:1994 Rev 5.4, EPA 6020 B, ISO 17294-2(2016), Standard Methods 3125 B ICPMS | CD | Cadmio | MG/L | 0.0001 | Llave Esquema-Analito encontrado en Santiago V2
EW_EPA200_SEAWATERCR | ETECN_003_E_ETFA | ECOTECNOS S.A. Agua de Mar | EW_EPA200_SEAWATER | I-ENV-LAB-511 Ed00 Basado en EPA 200.8:1994 Rev 5.4, EPA 6020 B, ISO 17294-2(2016), Standard Methods 3125 B ICPMS | CR | Cromo | MG/L | 0.0005 | Llave Esquema-Analito encontrado en Santiago V2
EW_EPA200_SEAWATERCU | ETECN_003_E_ETFA | ECOTECNOS S.A. Agua de Mar | EW_EPA200_SEAWATER | I-ENV-LAB-511 Ed00 Basado en EPA 200.8:1994 Rev 5.4, EPA 6020 B, ISO 17294-2(2016), Standard Methods 3125 B ICPMS | CU | Cobre | MG/L | 0.0002 | Llave Esquema-Analito encontrado en Santiago V2
EW_EPA200_SEAWATERFE | ETECN_003_E_ETFA | ECOTECNOS S.A. Agua de Mar | EW_EPA200_SEAWATER | I-ENV-LAB-511 Ed00 Basado en EPA 200.8:1994 Rev 5.4, EPA 6020 B, ISO 17294-2(2016), Standard Methods 3125 B ICPMS | FE | Hierro | MG/L | 0.002 | Llave Esquema-Analito encontrado en Santiago V2
EW_EPA200_SEAWATERMN | ETECN_003_E_ETFA | ECOTECNOS S.A. Agua de Mar | EW_EPA200_SEAWATER | I-ENV-LAB-511 Ed00 Basado en EPA 200.8:1994 Rev 5.4, EPA 6020 B, ISO 17294-2(2016), Standard Methods 3125 B ICPMS | MN | Manganeso | MG/L | 0.0002 | Llave Esquema-Analito encontrado en Santiago V2
EW_EPA200_SEAWATERPB | ETECN_003_E_ETFA | ECOTECNOS S.A. Agua de Mar | EW_EPA200_SEAWATER | I-ENV-LAB-511 Ed00 Basado en EPA 200.8:1994 Rev 5.4, EPA 6020 B, ISO 17294-2(2016), Standard Methods 3125 B ICPMS | PB | Plomo | MG/L | 0.0002 | Llave Esquema-Analito encontrado en Santiago V2
EW_EPA200_SEAWATERSE | ETECN_003_E_ETFA | ECOTECNOS S.A. Agua de Mar | EW_EPA200_SEAWATER | I-ENV-LAB-511 Ed00 Basado en EPA 200.8:1994 Rev 5.4, EPA 6020 B, ISO 17294-2(2016), Standard Methods 3125 B ICPMS | SE | Selenio | MG/L | 0.0005 | Llave Esquema-Analito encontrado en Santiago V2
EW_EPA200_SEAWATERSR | ETECN_003_E_ETFA | ECOTECNOS S.A. Agua de Mar | EW_EPA200_SEAWATER | I-ENV-LAB-511 Ed00 Basado en EPA 200.8:1994 Rev 5.4, EPA 6020 B, ISO 17294-2(2016), Standard Methods 3125 B ICPMS | SR | Estroncio | MG/L | 0.002 | Llave Esquema-Analito encontrado en Santiago V2
EW_EPA200_SEAWATERZN | ETECN_003_E_ETFA | ECOTECNOS S.A. Agua de Mar | EW_EPA200_SEAWATER | I-ENV-LAB-511 Ed00 Basado en EPA 200.8:1994 Rev 5.4, EPA 6020 B, ISO 17294-2(2016), Standard Methods 3125 B ICPMS | ZN | Zinc | MG/L | 0.0005 | Llave Esquema-Analito encontrado en Santiago V2
EW_EXT_SIO2CSIC | ETECN_003_E_ETFA | ECOTECNOS S.A. Agua de Mar | EW_EXT_SIO2C | SM-450SiC, Ed 22th 2012 | SIC | Sílice Coloida | MG SIO2/L | 1 | Llave Esquema-Analito encontrado en bbdd_calculos_ld_lc
EW_EXT35_BRYODURO | ETECN_003_E_ETFA | ECOTECNOS S.A. Agua de Mar | EW_EXT35_BR | SM 4110 B Ed.22, 2012 | YODURO | Yoduro | MG/L | 1 | Llave Esquema-Analito encontrado en bbdd_calculos_ld_lc
EW_NCH2313_7HVHV | ETECN_003_E_ETFA | ECOTECNOS S.A. Agua de Mar | EW_NCH2313_7HV | I-ENV-LAB-304 Basado NCh 2313/7.Of97 Head Space FID-GC/MS | HV | Hidrocarburos Volátiles | MG/L | 0.1 | Llave Esquema-Analito encontrado en Santiago V2
EW_SGS_DTOTAL_ICPHARDENESS_TOTAL | ETECN_003_E_ETFA | ECOTECNOS S.A. Agua de Mar | EW_SGS_DTOTAL_ICP | SM 2340B, 3120 B Ed.23, 2017 (Cálculo). | HARDENESS_TOTAL | Dureza Total (como CaCO3) | MG/L | 0.05 | Llave Esquema-Analito encontrado en bbdd_calculos_ld_lc
EW_SGS_NH3AMMONIUM | ETECN_003_E_ETFA | ECOTECNOS S.A. Agua de Mar | EW_SGS_NH3 | I-ENV-LAB-249 Ed.00, Basado en SM 4500-NH3 BD Ed.23, 2017 | AMMONIUM | Amonio | MG/L | 0.01 | Llave Esquema-Analito encontrado en Santiago V2
EW_SM10200H_CLOROFICLOROF_UG | ETECN_003_E_ETFA | ECOTECNOS S.A. Agua de Mar | EW_SM10200H_CLOROFI | SM 10200 H Ed.23, 2017 | CLOROF_UG | Clorofila A | UG/L | 1 | Llave Esquema-Analito encontrado en bbdd_calculos_ld_lc
EW_SM2540D_SSTTSS | ETECN_003_E_ETFA | ECOTECNOS S.A. Agua de Mar | EW_SM2540D_SST | Standard Methods 2540 D, Ed 23 2017 | TSS | Sólidos Suspendidos Totales | MG/L | 1 | Llave Esquema-Analito encontrado en Santiago V2
EW_SM3111C_CR6CR6 | ETECN_003_E_ETFA | ECOTECNOS S.A. Agua de Mar | EW_SM3111C_CR6 | Standard Methods 3111 C, Ed 23 2017 | CR6 | Cromo Hexavalente | MG/L | 0.01 | Llave Esquema-Analito encontrado en Santiago V2
EW_SM3112B_HGHG | ETECN_003_E_ETFA | ECOTECNOS S.A. Agua de Mar | EW_SM3112B_HG | Standard Methods 3112 B, Ed 23 2017 | HG | Mercurio | MG/L | 0.0004 | Llave Esquema-Analito encontrado en Santiago V2
EW_SM3120B_ICPTOTCA | ETECN_003_E_ETFA | ECOTECNOS S.A. Agua de Mar | EW_SM3120B_ICPTOT | Standard Methods 3030 E; 3120 B Ed 23 2017 | CA | Calcio | MG/L | 0.01 | Llave Esquema-Analito encontrado en Santiago V2
EW_SM3120B_ICPTOTK | ETECN_003_E_ETFA | ECOTECNOS S.A. Agua de Mar | EW_SM3120B_ICPTOT | Standard Methods 3030 E; 3120 B Ed 23 2017 | K | Potasio | MG/L | 0.01 | Llave Esquema-Analito encontrado en Santiago V2
EW_SM3120B_ICPTOTMG | ETECN_003_E_ETFA | ECOTECNOS S.A. Agua de Mar | EW_SM3120B_ICPTOT | Standard Methods 3030 E; 3120 B Ed 23 2017 | MG | Magnesio | MG/L | 0.01 | Llave Esquema-Analito encontrado en Santiago V2
EW_SM3120B_ICPTOTNA | ETECN_003_E_ETFA | ECOTECNOS S.A. Agua de Mar | EW_SM3120B_ICPTOT | Standard Methods 3030 E; 3120 B Ed 23 2017 | NA | Sodio | MG/L | 0.01 | Llave Esquema-Analito encontrado en Santiago V2
EW_SM4110B_ANIBR | ETECN_003_E_ETFA | ECOTECNOS S.A. Agua de Mar | EW_SM4110B_ANI | Standard Methods 4110 B, Ed 23 2017 | BR | Bromuro | MG/L | 0.01 | Llave Esquema-Analito encontrado en Santiago V2
EW_SM4110B_ANICL | ETECN_003_E_ETFA | ECOTECNOS S.A. Agua de Mar | EW_SM4110B_ANI | Standard Methods 4110 B, Ed 23 2017 | CL | Cloruro | MG/L | 0.01 | Llave Esquema-Analito encontrado en Santiago V2
EW_SM4110B_ANIF | ETECN_003_E_ETFA | ECOTECNOS S.A. Agua de Mar | EW_SM4110B_ANI | Standard Methods 4110 B, Ed 23 2017 | F | Fluoruro | MG/L | 0.01 | Llave Esquema-Analito encontrado en Santiago V2
EW_SM4110B_ANINO2 | ETECN_003_E_ETFA | ECOTECNOS S.A. Agua de Mar | EW_SM4110B_ANI | Standard Methods 4110 B, Ed 23 2017 | NO2 | Nitrito | MG/L | 0.01 | Llave Esquema-Analito encontrado en Santiago V2
EW_SM4110B_ANINO3 | ETECN_003_E_ETFA | ECOTECNOS S.A. Agua de Mar | EW_SM4110B_ANI | Standard Methods 4110 B, Ed 23 2017 | NO3 | Nitrato | MG/L | 0.01 | Llave Esquema-Analito encontrado en Santiago V2
EW_SM4110B_ANISULFATE | ETECN_003_E_ETFA | ECOTECNOS S.A. Agua de Mar | EW_SM4110B_ANI | Standard Methods 4110 B, Ed 23 2017 | SULFATE | Sulfato | MG/L | 0.01 | Llave Esquema-Analito encontrado en Santiago V2
EW_SM4500B_CO2CO2 | ETECN_003_E_ETFA | ECOTECNOS S.A. Agua de Mar | EW_SM4500B_CO2 | SM 4500-CO2 B Ed.23, 2017 (Cálculo). | CO2 | CO2 Libre (20°C). | MG/L | 0 | Llave Esquema-Analito encontrado en Santiago V2
EW_SM4500BD_NTN_TOTAL | ETECN_003_E_ETFA | ECOTECNOS S.A. Agua de Mar | EW_SM4500BD_NT | SM 4500 B,D,N org B-Nitrógeno Total Ed.23, 2017 (Cálculo). | N_TOTAL | Nitrógeno Total | MG/L | 0.2 | Llave Esquema-Analito encontrado en bbdd_calculos_ld_lc
EW_SM4500C_PLONGP | ETECN_003_E_ETFA | ECOTECNOS S.A. Agua de Mar | EW_SM4500C_PLONG | SM 4500-P C Ed.23, 2017 | P | Fósforo | MG/L | 0.01 | Llave Esquema-Analito encontrado en Santiago V2
EW_SM4500G_SUSULFIDE | ETECN_003_E_ETFA | ECOTECNOS S.A. Agua de Mar | EW_SM4500G_SU | Standard Methods 4500-S2 G, Ed 23 2017 | SULFIDE | Sulfuro Total | MG/L | 0.05 | Llave Esquema-Analito encontrado en Santiago V2
EW_SM5210B_DBOBOD | ETECN_003_E_ETFA | ECOTECNOS S.A. Agua de Mar | EW_SM5210B_DBO | Standard Methods 5210 B, Ed 23 2017 | BOD | DBO5 a 20°C | MG/L | 1 | Llave Esquema-Analito encontrado en Santiago V2
EW_SM5220D_DQOCOD | ETECN_003_E_ETFA | ECOTECNOS S.A. Agua de Mar | EW_SM5220D_DQO | Standard Methods 5220 D, Ed 23 2017 | COD | DQO | MG/L | 1 | Llave Esquema-Analito encontrado en Santiago V2
EW_SM5520F_HFHF | ETECN_003_E_ETFA | ECOTECNOS S.A. Agua de Mar | EW_SM5520F_HF | Standard Methods 5520 F, Ed 23 2017 | HF | Hidrocarburos Fijos | MG/L | 2 | Llave Esquema-Analito encontrado en Santiago V2
EW_SM5520F_HTHT | ETECN_003_E_ETFA | ECOTECNOS S.A. Agua de Mar | EW_SM5520F_HT | SM 5520 F Ed.23, 2017, I-ENV-LAB-304 Basado en NCh 2313-7 (Cálculo). | HT | Hidrocarburos Totales | MG/L | 2 | Llave Esquema-Analito encontrado en bbdd_calculos_ld_lc
EW_SM5540B_DETDETER | ETECN_003_E_ETFA | ECOTECNOS S.A. Agua de Mar | EW_SM5540B_DET | Standard Methods 5540-BC, Ed 23 2017 | DETER | Detergente (SAAM) | MG/L | 0.05 | Llave Esquema-Analito encontrado en Santiago V2
EW_SM9221B_CTTC | ETECN_003_E_ETFA | ECOTECNOS S.A. Agua de Mar | EW_SM9221B_CT | Standard Methods 9221 B Ed.23, 2017 | TC | Coliformes Totales | NMP/100 ML | 1.8 | Llave Esquema-Analito encontrado en Santiago V2
EW_SM9221E_CFA1FC | ETECN_003_E_ETFA | ECOTECNOS S.A. Agua de Mar | EW_SM9221E_CFA1 | Standard Methods 9221 E (E2), Ed 23 2017 | FC | Coliformes Fecales | NMP/100 ML | 1.8 | Llave Esquema-Analito encontrado en Santiago V2
EW_EPA200_SEAWATERAS | ETECN_004_E_ETFA | ECOTECNOS S.A. Agua de Mar | EW_EPA200_SEAWATER | I-ENV-LAB-511 Ed00 Basado en EPA 200.8:1994 Rev 5.4, EPA 6020 B, ISO 17294-2(2016), Standard Methods 3125 B ICPMS | AS | Arsénico | MG/L | 0.0003 | Llave Esquema-Analito encontrado en Santiago V2
EW_EPA200_SEAWATERCD | ETECN_004_E_ETFA | ECOTECNOS S.A. Agua de Mar | EW_EPA200_SEAWATER | I-ENV-LAB-511 Ed00 Basado en EPA 200.8:1994 Rev 5.4, EPA 6020 B, ISO 17294-2(2016), Standard Methods 3125 B ICPMS | CD | Cadmio | MG/L | 0.0001 | Llave Esquema-Analito encontrado en Santiago V2
EW_EPA200_SEAWATERCU | ETECN_004_E_ETFA | ECOTECNOS S.A. Agua de Mar | EW_EPA200_SEAWATER | I-ENV-LAB-511 Ed00 Basado en EPA 200.8:1994 Rev 5.4, EPA 6020 B, ISO 17294-2(2016), Standard Methods 3125 B ICPMS | CU | Cobre | MG/L | 0.0002 | Llave Esquema-Analito encontrado en Santiago V2
EW_EPA200_SEAWATERPB | ETECN_004_E_ETFA | ECOTECNOS S.A. Agua de Mar | EW_EPA200_SEAWATER | I-ENV-LAB-511 Ed00 Basado en EPA 200.8:1994 Rev 5.4, EPA 6020 B, ISO 17294-2(2016), Standard Methods 3125 B ICPMS | PB | Plomo | MG/L | 0.0002 | Llave Esquema-Analito encontrado en Santiago V2
EW_ICTSLAB347_PAHSPAHS | ETECN_004_E_ETFA | ECOTECNOS S.A. Agua de Mar | EW_ICTSLAB347_PAHS | I-CTS-LAB-347 Ed00 Basado en Banjoo,D.R,Nelson P.K. 2005.Gas Chormatographic/Mass Spectrometric Methods | PAHS | PAHs(Cálculo). | UG/L | 0.05 | Llave Esquema-Analito encontrado en bbdd_calculos_ld_lc
EW_NCH2313_7HVHV | ETECN_004_E_ETFA | ECOTECNOS S.A. Agua de Mar | EW_NCH2313_7HV | I-ENV-LAB-304 Basado NCh 2313/7.Of97 Head Space FID-GC/MS | HV | Hidrocarburos Volátiles | MG/L | 0.1 | Llave Esquema-Analito encontrado en Santiago V2
EW_SM3112B_HGHG | ETECN_004_E_ETFA | ECOTECNOS S.A. Agua de Mar | EW_SM3112B_HG | Standard Methods 3112 B, Ed 23 2017 | HG | Mercurio | MG/L | 0.0004 | Llave Esquema-Analito encontrado en Santiago V2
EW_SM5520F_HFHF | ETECN_004_E_ETFA | ECOTECNOS S.A. Agua de Mar | EW_SM5520F_HF | Standard Methods 5520 F, Ed 23 2017 | HF | Hidrocarburos Fijos | MG/L | 2 | Llave Esquema-Analito encontrado en Santiago V2
ES_AGQ25_HVHV | ETECN_005_L_ETFA | ECOTECNOS S.A. Copec Concon Sed. Marino | ES_AGQ25_HV | PE-649 | HV | Hidrocarburos Volátiles | MG/KG | 10 | Llave Esquema-Analito encontrado en bbdd_calculos_ld_lc
ES_EPA3051_ICPMSAS | ETECN_005_L_ETFA | ECOTECNOS S.A. Copec Concon Sed. Marino | ES_EPA3051_ICPMS | I-ENV-LAB-512 Ed00 Basado en EPA 3051 (1994) Digestión, EPA 6020 B (2014), ISO 17294-2 (2016). ICP-MS | AS | Arsénico | MG/KG | 0.368 | Llave Esquema-Analito encontrado en Santiago V2
ES_EPA3051_ICPMSCD | ETECN_005_L_ETFA | ECOTECNOS S.A. Copec Concon Sed. Marino | ES_EPA3051_ICPMS | I-ENV-LAB-512 Ed00 Basado en EPA 3051 (1994) Digestión, EPA 6020 B (2014), ISO 17294-2 (2016). ICP-MS | CD | Cadmio | MG/KG | 0.088 | Llave Esquema-Analito encontrado en Santiago V2
ES_EPA3051_ICPMSCU | ETECN_005_L_ETFA | ECOTECNOS S.A. Copec Concon Sed. Marino | ES_EPA3051_ICPMS | I-ENV-LAB-512 Ed00 Basado en EPA 3051 (1994) Digestión, EPA 6020 B (2014), ISO 17294-2 (2016). ICP-MS | CU | Cobre | MG/KG | 0.306 | Llave Esquema-Analito encontrado en Santiago V2
ES_EPA3051_ICPMSPB | ETECN_005_L_ETFA | ECOTECNOS S.A. Copec Concon Sed. Marino | ES_EPA3051_ICPMS | I-ENV-LAB-512 Ed00 Basado en EPA 3051 (1994) Digestión, EPA 6020 B (2014), ISO 17294-2 (2016). ICP-MS | PB | Plomo | MG/KG | 0.29 | Llave Esquema-Analito encontrado en Santiago V2
ES_EPA3540C_HFHF | ETECN_005_L_ETFA | ECOTECNOS S.A. Copec Concon Sed. Marino | ES_EPA3540C_HF | I-ENV-LAB-231 Ed00. Basado en EPA 3540 C y NCh2313/7 Of 97 | HF | HF C34-C50 | MG/KG | 20 | Llave Esquema-Analito encontrado en Santiago V2
ES_ICTSLAB347_PAHSPAHS | ETECN_005_L_ETFA | ECOTECNOS S.A. Copec Concon Sed. Marino | ES_ICTSLAB347_PAHS | I-CTS-LAB-347 Ed00 Basado en Banjoo,D.R,Nelson P.K. 2005.Gas Chormatographic/Mass Spectrometric Methods | PAHS | PAHs | MG/KG | 0.025 | Llave Esquema-Analito encontrado en bbdd_calculos_ld_lc
ES_SM3112B_HGHG | ETECN_005_L_ETFA | ECOTECNOS S.A. Copec Concon Sed. Marino | ES_SM3112B_HG | I-ENV-LAB-110 Ed00. Basado en EPA 7471- A y B | HG | Mercurio | MG/KG | 0.01 | Llave Esquema-Analito encontrado en Santiago V2
ES_AGQ25_HVHV | ETECN_008_L_ETFA | ECOTECNOS S.A. Copec Concon Sed. Marino | ES_AGQ25_HV | PE-649 | HV | Hidrocarburos Volátiles | MG/KG | 10 | Llave Esquema-Analito encontrado en bbdd_calculos_ld_lc
ES_ANAM30_CFFC | ETECN_008_L_ETFA | ECOTECNOS S.A. Copec Concon Sed. Marino | ES_ANAM30_CF | MMB000008R5 BSM9221EPA625A2003 | FC | Coliformes Fecales | NMP/G | 1.8 | Llave Esquema-Analito encontrado en bbdd_calculos_ld_lc
ES_EPA3051_ICPMSAS | ETECN_008_L_ETFA | ECOTECNOS S.A. Copec Concon Sed. Marino | ES_EPA3051_ICPMS | I-ENV-LAB-512 Ed00 Basado en EPA 3051 (1994) Digestión, EPA 6020 B (2014), ISO 17294-2 (2016). ICP-MS | AS | Arsénico | MG/KG | 0.368 | Llave Esquema-Analito encontrado en Santiago V2
ES_EPA3051_ICPMSCD | ETECN_008_L_ETFA | ECOTECNOS S.A. Copec Concon Sed. Marino | ES_EPA3051_ICPMS | I-ENV-LAB-512 Ed00 Basado en EPA 3051 (1994) Digestión, EPA 6020 B (2014), ISO 17294-2 (2016). ICP-MS | CD | Cadmio | MG/KG | 0.088 | Llave Esquema-Analito encontrado en Santiago V2
ES_EPA3051_ICPMSCR | ETECN_008_L_ETFA | ECOTECNOS S.A. Copec Concon Sed. Marino | ES_EPA3051_ICPMS | I-ENV-LAB-512 Ed00 Basado en EPA 3051 (1994) Digestión, EPA 6020 B (2014), ISO 17294-2 (2016). ICP-MS | CR | Cromo Total | MG/KG | 0.06 | Llave Esquema-Analito encontrado en Santiago V2
ES_EPA3051_ICPMSCU | ETECN_008_L_ETFA | ECOTECNOS S.A. Copec Concon Sed. Marino | ES_EPA3051_ICPMS | I-ENV-LAB-512 Ed00 Basado en EPA 3051 (1994) Digestión, EPA 6020 B (2014), ISO 17294-2 (2016). ICP-MS | CU | Cobre | MG/KG | 0.306 | Llave Esquema-Analito encontrado en Santiago V2
ES_EPA3051_ICPMSPB | ETECN_008_L_ETFA | ECOTECNOS S.A. Copec Concon Sed. Marino | ES_EPA3051_ICPMS | I-ENV-LAB-512 Ed00 Basado en EPA 3051 (1994) Digestión, EPA 6020 B (2014), ISO 17294-2 (2016). ICP-MS | PB | Plomo | MG/KG | 0.29 | Llave Esquema-Analito encontrado en Santiago V2
ES_EPA3051_ICPMSZN | ETECN_008_L_ETFA | ECOTECNOS S.A. Copec Concon Sed. Marino | ES_EPA3051_ICPMS | I-ENV-LAB-512 Ed00 Basado en EPA 3051 (1994) Digestión, EPA 6020 B (2014), ISO 17294-2 (2016). ICP-MS | ZN | Cinc | MG/KG | 1.134 | Llave Esquema-Analito encontrado en Santiago V2
ES_EPA3540C_HFHF | ETECN_008_L_ETFA | ECOTECNOS S.A. Copec Concon Sed. Marino | ES_EPA3540C_HF | I-ENV-LAB-231 Ed00. Basado en EPA 3540 C y NCh2313/7 Of 97 | HF | HF C34-C50 | MG/KG | 20 | Llave Esquema-Analito encontrado en Santiago V2
ES_ISO13878_NTN_TOT% | ETECN_008_L_ETFA | ECOTECNOS S.A. Copec Concon Sed. Marino | ES_ISO13878_NT | I-ENV-LAB-284 Ed 00. Basado en ISO 13878:1998 | N_TOT% | Nitrógeno Total | MG/G | 0.05 | Llave Esquema-Analito encontrado en Santiago V2
ES_RES3612_GRANKURT | ETECN_008_L_ETFA | ECOTECNOS S.A. Copec Concon Sed. Marino | ES_RES3612_GRAN | Res. Ex. N° 3612/2009 SERNAPESCA. Numeral 25. (CPS);(INFA) | KURT | Curtosis | 0 | 0 | Llave Esquema-Analito encontrado en bbdd_calculos_ld_lc
ES_RES3612_GRANMEAN | ETECN_008_L_ETFA | ECOTECNOS S.A. Copec Concon Sed. Marino | ES_RES3612_GRAN | Res. Ex. N° 3612/2009 SERNAPESCA. Numeral 25. (CPS);(INFA) | MEAN | Diámetro medio de grano | UM | 0 | Llave Esquema-Analito encontrado en Santiago V2
ES_RES3612_GRANPORC_FANGO | ETECN_008_L_ETFA | ECOTECNOS S.A. Copec Concon Sed. Marino | ES_RES3612_GRAN | Res. Ex. N° 3612/2009 SERNAPESCA. Numeral 25. (CPS);(INFA) | PORC_FANGO | % de Fango | % | 0 | Llave Esquema-Analito encontrado en bbdd_calculos_ld_lc
ES_RES3612_GRANRETENCION_10 | ETECN_008_L_ETFA | ECOTECNOS S.A. Copec Concon Sed. Marino | ES_RES3612_GRAN | Res. Ex. N° 3612/2009 SERNAPESCA. Numeral 25. (CPS);(INFA) | RETENCION_10 | 10 (2,0 mm),% Retención | % | 0 | Llave Esquema-Analito encontrado en bbdd_calculos_ld_lc
ES_RES3612_GRANRETENCION_120 | ETECN_008_L_ETFA | ECOTECNOS S.A. Copec Concon Sed. Marino | ES_RES3612_GRAN | Res. Ex. N° 3612/2009 SERNAPESCA. Numeral 25. (CPS);(INFA) | RETENCION_120 | 120 (0,125 mm),% Retención | % | 0 | Llave Esquema-Analito encontrado en bbdd_calculos_ld_lc
ES_RES3612_GRANRETENCION_18 | ETECN_008_L_ETFA | ECOTECNOS S.A. Copec Concon Sed. Marino | ES_RES3612_GRAN | Res. Ex. N° 3612/2009 SERNAPESCA. Numeral 25. (CPS);(INFA) | RETENCION_18 | 18 (1,0 mm),% Retención | % | 0 | Llave Esquema-Analito encontrado en bbdd_calculos_ld_lc
ES_RES3612_GRANRETENCION_230 | ETECN_008_L_ETFA | ECOTECNOS S.A. Copec Concon Sed. Marino | ES_RES3612_GRAN | Res. Ex. N° 3612/2009 SERNAPESCA. Numeral 25. (CPS);(INFA) | RETENCION_230 | 230 (0,063 mm),% Retención | % | 0 | Llave Esquema-Analito encontrado en bbdd_calculos_ld_lc
ES_RES3612_GRANRETENCION_35 | ETECN_008_L_ETFA | ECOTECNOS S.A. Copec Concon Sed. Marino | ES_RES3612_GRAN | Res. Ex. N° 3612/2009 SERNAPESCA. Numeral 25. (CPS);(INFA) | RETENCION_35 | 35 (0,5 mm),% Retención | % | 0 | Llave Esquema-Analito encontrado en bbdd_calculos_ld_lc
ES_RES3612_GRANRETENCION_60 | ETECN_008_L_ETFA | ECOTECNOS S.A. Copec Concon Sed. Marino | ES_RES3612_GRAN | Res. Ex. N° 3612/2009 SERNAPESCA. Numeral 25. (CPS);(INFA) | RETENCION_60 | 60 (0,25 mm),% Retención | % | 0 | Llave Esquema-Analito encontrado en bbdd_calculos_ld_lc
ES_RES3612_GRANSKEW | ETECN_008_L_ETFA | ECOTECNOS S.A. Copec Concon Sed. Marino | ES_RES3612_GRAN | Res. Ex. N° 3612/2009 SERNAPESCA. Numeral 25. (CPS);(INFA) | SKEW | Asimetría | NOUNIT | -10 | Llave Esquema-Analito encontrado en bbdd_calculos_ld_lc
ES_RES3612_GRANSTD_DEV | ETECN_008_L_ETFA | ECOTECNOS S.A. Copec Concon Sed. Marino | ES_RES3612_GRAN | Res. Ex. N° 3612/2009 SERNAPESCA. Numeral 25. (CPS);(INFA) | STD_DEV | Grado de selección | 0 | 0 | Llave Esquema-Analito encontrado en bbdd_calculos_ld_lc
ES_RES3612_MOTSV_PORC_BS | ETECN_008_L_ETFA | ECOTECNOS S.A. Copec Concon Sed. Marino | ES_RES3612_MO | Res. Ex. N° 3612/2009 SERNAPESCA. Numeral 27. (CPS);(INFA) | TSV_PORC_BS | Materia Orgánica | % | 0.1 | Llave Esquema-Analito encontrado en Santiago V2
ES_SM3112B_HGHG | ETECN_008_L_ETFA | ECOTECNOS S.A. Copec Concon Sed. Marino | ES_SM3112B_HG | I-ENV-LAB-110 Ed00. Basado en EPA 7471- A y B | HG | Mercurio | MG/KG | 0.01 | Llave Esquema-Analito encontrado en Santiago V2
ES_SM4500C_PP | ETECN_008_L_ETFA | ECOTECNOS S.A. Copec Concon Sed. Marino | ES_SM4500C_P | I-ENV-LAB-235 Ed00 Basado en Standard Methods Ed 23, 2017. Método 4500-PC. UV-VIS | P | Fósforo Total | MG/KG | 25 | Llave Esquema-Analito encontrado en Santiago V2
ES_SM5520F_HTHT | ETECN_008_L_ETFA | ECOTECNOS S.A. Copec Concon Sed. Marino | ES_SM5520F_HT | I-ENVI-LAB-231 Basado en EPA3540C, EPA8015, NCh 2313/7.Of97 (Cálculo). | HT | Hidrocarburos Totales | MG/KG | 20 | Llave Esquema-Analito encontrado en bbdd_calculos_ld_lc
SL_NOM004_CTTC | ETECN_008_L_ETFA | ECOTECNOS S.A. Copec Concon Sed. Marino | SL_NOM004_CT | I-ENV-LAB-612 Ed00 Basado en Norma oficial Mexicana NOM-004 Semanat 2002 | TC | Coliformes Totales en Lodos | NMP/G | 180 | Llave Esquema-Analito encontrado en Santiago V2
EW_SM2540D_SSTTSS | ETECN_009_E_ETFA | ECOTECNOS S.A. Agua de Mar PVA DUMESTRE | EW_SM2540D_SST | Standard Methods 2540 D, Ed 23 2017 | TSS | Sólidos Suspendidos Totales | MG/L | 1 | Llave Esquema-Analito encontrado en Santiago V2
EW_SM4500BD_NTN_TOTAL | ETECN_009_E_ETFA | ECOTECNOS S.A. Agua de Mar PVA DUMESTRE | EW_SM4500BD_NT | SM 4500 B,D,N org B-Nitrógeno Total Ed.23, 2017 (Cálculo). | N_TOTAL | Nitrógeno Total | MG/L | 0.2 | Llave Esquema-Analito encontrado en bbdd_calculos_ld_lc
EW_SM4500E_PP | ETECN_009_E_ETFA | ECOTECNOS S.A. Agua de Mar PVA DUMESTRE | EW_SM4500E_P | Standard Methods 4500-P-BE, Ed 23 2017 | P | Fósforo | MG/L | 0.005 | Llave Esquema-Analito encontrado en Santiago V2
EW_SM5210B_DBOBOD | ETECN_009_E_ETFA | ECOTECNOS S.A. Agua de Mar PVA DUMESTRE | EW_SM5210B_DBO | Standard Methods 5210 B, Ed 23 2017 | BOD | DBO5 a 20°C | MG/L | 1 | Llave Esquema-Analito encontrado en Santiago V2
EW_SM5520B_AGAG | ETECN_009_E_ETFA | ECOTECNOS S.A. Agua de Mar PVA DUMESTRE | EW_SM5520B_AG | Standard Methods 5520 B, Ed 23 2017 | AG | Aceites y Grasas | MG/L | 2 | Llave Esquema-Analito encontrado en Santiago V2
ES_ISO13878_NTN_TOT% | ETECN_010_L_ETFA | ECOTECNOS S.A. PVA DUMESTRE | ES_ISO13878_NT | I-ENV-LAB-284 Ed 00. Basado en ISO 13878:1998 | N_TOT% | Nitrógeno Total | MG/G | 0.05 | Llave Esquema-Analito encontrado en Santiago V2
ES_RES3612_MOTSV_PORC_BS | ETECN_010_L_ETFA | ECOTECNOS S.A. PVA DUMESTRE | ES_RES3612_MO | Res. Ex. N° 3612/2009 SERNAPESCA. Numeral 27. (CPS);(INFA) | TSV_PORC_BS | Materia Orgánica | % | 0.1 | Llave Esquema-Analito encontrado en Santiago V2
ES_SM4500C_PP | ETECN_010_L_ETFA | ECOTECNOS S.A. PVA DUMESTRE | ES_SM4500C_P | I-ENV-LAB-235 Ed00 Basado en Standard Methods Ed 23, 2017. Método 4500-PC. UV-VIS | P | Fósforo Total | MG/KG | 25 | Llave Esquema-Analito encontrado en Santiago V2
EW_EPA200_SEAWATERCU | ETECN_013_E_ETFA | ECOTECNOS S.A. Agua de Mar Pva Guacolda Trimestral | EW_EPA200_SEAWATER | I-ENV-LAB-511 Ed00 Basado en EPA 200.8:1994 Rev 5.4, EPA 6020 B, ISO 17294-2(2016), Standard Methods 3125 B ICPMS | CU | Cobre | MG/L | 0.0002 | Llave Esquema-Analito encontrado en Santiago V2
EW_EPA200_SEAWATERFE | ETECN_013_E_ETFA | ECOTECNOS S.A. Agua de Mar Pva Guacolda Trimestral | EW_EPA200_SEAWATER | I-ENV-LAB-511 Ed00 Basado en EPA 200.8:1994 Rev 5.4, EPA 6020 B, ISO 17294-2(2016), Standard Methods 3125 B ICPMS | FE | Hierro | MG/L | 0.002 | Llave Esquema-Analito encontrado en Santiago V2
EW_ICTSLAB347_PAHSACENAPHTHENE | ETECN_013_E_ETFA | ECOTECNOS S.A. Agua de Mar Pva Guacolda Trimestral | EW_ICTSLAB347_PAHS | I-CTS-LAB-347 Ed00 Basado en Banjoo,D.R,Nelson P.K. 2005.Gas Chormatographic/Mass Spectrometric Methods | ACENAPHTHENE | Acenafteno | UG/L | 0.05 | Llave Esquema-Analito encontrado en Santiago V2
EW_ICTSLAB347_PAHSACENAPHTYLENE | ETECN_013_E_ETFA | ECOTECNOS S.A. Agua de Mar Pva Guacolda Trimestral | EW_ICTSLAB347_PAHS | I-CTS-LAB-347 Ed00 Basado en Banjoo,D.R,Nelson P.K. 2005.Gas Chormatographic/Mass Spectrometric Methods | ACENAPHTYLENE | Acenaftileno | UG/L | 0.05 | Llave Esquema-Analito encontrado en Santiago V2
EW_ICTSLAB347_PAHSANTHRACENE | ETECN_013_E_ETFA | ECOTECNOS S.A. Agua de Mar Pva Guacolda Trimestral | EW_ICTSLAB347_PAHS | I-CTS-LAB-347 Ed00 Basado en Banjoo,D.R,Nelson P.K. 2005.Gas Chormatographic/Mass Spectrometric Methods | ANTHRACENE | Anthraceno | UG/L | 0.05 | Llave Esquema-Analito encontrado en Santiago V2
EW_ICTSLAB347_PAHSBENZO_A_ANTHRACENE | ETECN_013_E_ETFA | ECOTECNOS S.A. Agua de Mar Pva Guacolda Trimestral | EW_ICTSLAB347_PAHS | I-CTS-LAB-347 Ed00 Basado en Banjoo,D.R,Nelson P.K. 2005.Gas Chormatographic/Mass Spectrometric Methods | BENZO_A_ANTHRACENE | Benzo (a) Antraceno | UG/L | 0.05 | Llave Esquema-Analito encontrado en Santiago V2
EW_ICTSLAB347_PAHSBENZO_A_PYRENE | ETECN_013_E_ETFA | ECOTECNOS S.A. Agua de Mar Pva Guacolda Trimestral | EW_ICTSLAB347_PAHS | I-CTS-LAB-347 Ed00 Basado en Banjoo,D.R,Nelson P.K. 2005.Gas Chormatographic/Mass Spectrometric Methods | BENZO_A_PYRENE | Benzo (a) pyrene | UG/L | 0.05 | Llave Esquema-Analito encontrado en Santiago V2
EW_ICTSLAB347_PAHSBENZO_B_FLUORANTHE | ETECN_013_E_ETFA | ECOTECNOS S.A. Agua de Mar Pva Guacolda Trimestral | EW_ICTSLAB347_PAHS | I-CTS-LAB-347 Ed00 Basado en Banjoo,D.R,Nelson P.K. 2005.Gas Chormatographic/Mass Spectrometric Methods | BENZO_B_FLUORANTHE | Benzo (b) fluoranthene | UG/L | 0.05 | Llave Esquema-Analito encontrado en Santiago V2
EW_ICTSLAB347_PAHSBENZO_GHI_PERYLENE | ETECN_013_E_ETFA | ECOTECNOS S.A. Agua de Mar Pva Guacolda Trimestral | EW_ICTSLAB347_PAHS | I-CTS-LAB-347 Ed00 Basado en Banjoo,D.R,Nelson P.K. 2005.Gas Chormatographic/Mass Spectrometric Methods | BENZO_GHI_PERYLENE | Benzo (g,h,i) perylene | UG/L | 0.05 | Llave Esquema-Analito encontrado en Santiago V2
EW_ICTSLAB347_PAHSBENZO_J_FLUORANTHE | ETECN_013_E_ETFA | ECOTECNOS S.A. Agua de Mar Pva Guacolda Trimestral | EW_ICTSLAB347_PAHS | I-CTS-LAB-347 Ed00 Basado en Banjoo,D.R,Nelson P.K. 2005.Gas Chormatographic/Mass Spectrometric Methods | BENZO_J_FLUORANTHE | Benzo (j) fluoranthene | UG/L | 0.05 | Llave Esquema-Analito encontrado en Santiago V2
EW_ICTSLAB347_PAHSBENZO_K_FLUORANTHE | ETECN_013_E_ETFA | ECOTECNOS S.A. Agua de Mar Pva Guacolda Trimestral | EW_ICTSLAB347_PAHS | I-CTS-LAB-347 Ed00 Basado en Banjoo,D.R,Nelson P.K. 2005.Gas Chormatographic/Mass Spectrometric Methods | BENZO_K_FLUORANTHE | Benzo (k) fluoranthene | UG/L | 0.05 | Llave Esquema-Analito encontrado en Santiago V2
EW_ICTSLAB347_PAHSCHRYSENE | ETECN_013_E_ETFA | ECOTECNOS S.A. Agua de Mar Pva Guacolda Trimestral | EW_ICTSLAB347_PAHS | I-CTS-LAB-347 Ed00 Basado en Banjoo,D.R,Nelson P.K. 2005.Gas Chormatographic/Mass Spectrometric Methods | CHRYSENE | Chrysene | UG/L | 0.05 | Llave Esquema-Analito encontrado en Santiago V2
EW_ICTSLAB347_PAHSDIBENZO_AH_ANHTRA | ETECN_013_E_ETFA | ECOTECNOS S.A. Agua de Mar Pva Guacolda Trimestral | EW_ICTSLAB347_PAHS | I-CTS-LAB-347 Ed00 Basado en Banjoo,D.R,Nelson P.K. 2005.Gas Chormatographic/Mass Spectrometric Methods | DIBENZO_AH_ANHTRA | Dibenzo (a,h) anthracene | UG/L | 0.05 | Llave Esquema-Analito encontrado en Santiago V2
EW_ICTSLAB347_PAHSFLUORANTHENE | ETECN_013_E_ETFA | ECOTECNOS S.A. Agua de Mar Pva Guacolda Trimestral | EW_ICTSLAB347_PAHS | I-CTS-LAB-347 Ed00 Basado en Banjoo,D.R,Nelson P.K. 2005.Gas Chormatographic/Mass Spectrometric Methods | FLUORANTHENE | Fluoranthene | UG/L | 0.05 | Llave Esquema-Analito encontrado en Santiago V2
EW_ICTSLAB347_PAHSFLUORENE | ETECN_013_E_ETFA | ECOTECNOS S.A. Agua de Mar Pva Guacolda Trimestral | EW_ICTSLAB347_PAHS | I-CTS-LAB-347 Ed00 Basado en Banjoo,D.R,Nelson P.K. 2005.Gas Chormatographic/Mass Spectrometric Methods | FLUORENE | Fluorene | UG/L | 0.05 | Llave Esquema-Analito encontrado en Santiago V2
EW_ICTSLAB347_PAHSINDENO_123CD_PYRENE | ETECN_013_E_ETFA | ECOTECNOS S.A. Agua de Mar Pva Guacolda Trimestral | EW_ICTSLAB347_PAHS | I-CTS-LAB-347 Ed00 Basado en Banjoo,D.R,Nelson P.K. 2005.Gas Chormatographic/Mass Spectrometric Methods | INDENO_123CD_PYRENE | Indeno (1,2,3 cd) pyrene | UG/L | 0.05 | Llave Esquema-Analito encontrado en Santiago V2
EW_ICTSLAB347_PAHSNAPHTHALENE | ETECN_013_E_ETFA | ECOTECNOS S.A. Agua de Mar Pva Guacolda Trimestral | EW_ICTSLAB347_PAHS | I-CTS-LAB-347 Ed00 Basado en Banjoo,D.R,Nelson P.K. 2005.Gas Chormatographic/Mass Spectrometric Methods | NAPHTHALENE | Naphthalene | UG/L | 0.05 | Llave Esquema-Analito encontrado en Santiago V2
EW_ICTSLAB347_PAHSPAHS | ETECN_013_E_ETFA | ECOTECNOS S.A. Agua de Mar Pva Guacolda Trimestral | EW_ICTSLAB347_PAHS | I-CTS-LAB-347 Ed00 Basado en Banjoo,D.R,Nelson P.K. 2005.Gas Chormatographic/Mass Spectrometric Methods | PAHS | PAHs(Cálculo). | UG/L | 0.05 | Llave Esquema-Analito encontrado en bbdd_calculos_ld_lc
EW_ICTSLAB347_PAHSPHENANTHRENE | ETECN_013_E_ETFA | ECOTECNOS S.A. Agua de Mar Pva Guacolda Trimestral | EW_ICTSLAB347_PAHS | I-CTS-LAB-347 Ed00 Basado en Banjoo,D.R,Nelson P.K. 2005.Gas Chormatographic/Mass Spectrometric Methods | PHENANTHRENE | Phenanthrene | UG/L | 0.05 | Llave Esquema-Analito encontrado en Santiago V2
EW_ICTSLAB347_PAHSPYRENE | ETECN_013_E_ETFA | ECOTECNOS S.A. Agua de Mar Pva Guacolda Trimestral | EW_ICTSLAB347_PAHS | I-CTS-LAB-347 Ed00 Basado en Banjoo,D.R,Nelson P.K. 2005.Gas Chormatographic/Mass Spectrometric Methods | PYRENE | Pyrene | UG/L | 0.05 | Llave Esquema-Analito encontrado en Santiago V2
EW_ISO11423_BTEXBENCENE | ETECN_013_E_ETFA | ECOTECNOS S.A. Agua de Mar Pva Guacolda Trimestral | EW_ISO11423_BTEX | ISO 11423:1997. Part 1: Head-space gas chromatographic method. Water quality - Determination of benzene and some derivatives. | BENCENE | Benceno | UG/L | 2 | Llave Esquema-Analito encontrado en Santiago V2
EW_ISO11423_BTEXETILBENCENE | ETECN_013_E_ETFA | ECOTECNOS S.A. Agua de Mar Pva Guacolda Trimestral | EW_ISO11423_BTEX | ISO 11423:1997. Part 1: Head-space gas chromatographic method. Water quality - Determination of benzene and some derivatives. | ETILBENCENE | Etilbenceno | UG/L | 1 | Llave Esquema-Analito encontrado en Santiago V2
EW_ISO11423_BTEXTOLUENE | ETECN_013_E_ETFA | ECOTECNOS S.A. Agua de Mar Pva Guacolda Trimestral | EW_ISO11423_BTEX | ISO 11423:1997. Part 1: Head-space gas chromatographic method. Water quality - Determination of benzene and some derivatives. | TOLUENE | Tolueno | UG/L | 1 | Llave Esquema-Analito encontrado en Santiago V2
EW_ISO11423_BTEXXYLENE | ETECN_013_E_ETFA | ECOTECNOS S.A. Agua de Mar Pva Guacolda Trimestral | EW_ISO11423_BTEX | ISO 11423:1997. Part 1: Head-space gas chromatographic method. Water quality - Determination of benzene and some derivatives. | XYLENE | Xileno | UG/L | 4 | Llave Esquema-Analito encontrado en Santiago V2
EW_SM2540C_STDTSD | ETECN_013_E_ETFA | ECOTECNOS S.A. Agua de Mar Pva Guacolda Trimestral | EW_SM2540C_STD | Standard Methods 2540 C, Ed 23 2017 | TSD | Sólidos Totales Disueltos | MG/L | 1 | Llave Esquema-Analito encontrado en Santiago V2
EW_SM2540D_SSTTSS | ETECN_013_E_ETFA | ECOTECNOS S.A. Agua de Mar Pva Guacolda Trimestral | EW_SM2540D_SST | Standard Methods 2540 D, Ed 23 2017 | TSS | Sólidos Suspendidos Totales | MG/L | 1 | Llave Esquema-Analito encontrado en Santiago V2
ES_EPA3051_ICPMSCU | ETECN_014_L_ETFA | ECOTECNOS S.A Pva Guacolda Trimestral | ES_EPA3051_ICPMS | I-ENV-LAB-512 Ed00 Basado en EPA 3051 (1994) Digestión, EPA 6020 B (2014), ISO 17294-2 (2016). ICP-MS | CU | Cobre | MG/KG | 0.306 | Llave Esquema-Analito encontrado en Santiago V2
ES_EPA3051_ICPMSPB | ETECN_014_L_ETFA | ECOTECNOS S.A Pva Guacolda Trimestral | ES_EPA3051_ICPMS | I-ENV-LAB-512 Ed00 Basado en EPA 3051 (1994) Digestión, EPA 6020 B (2014), ISO 17294-2 (2016). ICP-MS | PB | Plomo | MG/KG | 0.29 | Llave Esquema-Analito encontrado en Santiago V2
ES_RES3612_GRANKURT | ETECN_014_L_ETFA | ECOTECNOS S.A Pva Guacolda Trimestral | ES_RES3612_GRAN | Res. Ex. N° 3612/2009 SERNAPESCA. Numeral 25. (CPS);(INFA) | KURT | Curtosis | 0 | 0 | Llave Esquema-Analito encontrado en bbdd_calculos_ld_lc
ES_RES3612_GRANMEAN | ETECN_014_L_ETFA | ECOTECNOS S.A Pva Guacolda Trimestral | ES_RES3612_GRAN | Res. Ex. N° 3612/2009 SERNAPESCA. Numeral 25. (CPS);(INFA) | MEAN | Diámetro medio de grano | UM | 0 | Llave Esquema-Analito encontrado en Santiago V2
ES_RES3612_GRANPORC_FANGO | ETECN_014_L_ETFA | ECOTECNOS S.A Pva Guacolda Trimestral | ES_RES3612_GRAN | Res. Ex. N° 3612/2009 SERNAPESCA. Numeral 25. (CPS);(INFA) | PORC_FANGO | % de Fango | % | 0 | Llave Esquema-Analito encontrado en bbdd_calculos_ld_lc
ES_RES3612_GRANRETENCION_10 | ETECN_014_L_ETFA | ECOTECNOS S.A Pva Guacolda Trimestral | ES_RES3612_GRAN | Res. Ex. N° 3612/2009 SERNAPESCA. Numeral 25. (CPS);(INFA) | RETENCION_10 | 10 (2,0 mm),% Retención | % | 0 | Llave Esquema-Analito encontrado en bbdd_calculos_ld_lc
ES_RES3612_GRANRETENCION_120 | ETECN_014_L_ETFA | ECOTECNOS S.A Pva Guacolda Trimestral | ES_RES3612_GRAN | Res. Ex. N° 3612/2009 SERNAPESCA. Numeral 25. (CPS);(INFA) | RETENCION_120 | 120 (0,125 mm),% Retención | % | 0 | Llave Esquema-Analito encontrado en bbdd_calculos_ld_lc
ES_RES3612_GRANRETENCION_18 | ETECN_014_L_ETFA | ECOTECNOS S.A Pva Guacolda Trimestral | ES_RES3612_GRAN | Res. Ex. N° 3612/2009 SERNAPESCA. Numeral 25. (CPS);(INFA) | RETENCION_18 | 18 (1,0 mm),% Retención | % | 0 | Llave Esquema-Analito encontrado en bbdd_calculos_ld_lc
ES_RES3612_GRANRETENCION_230 | ETECN_014_L_ETFA | ECOTECNOS S.A Pva Guacolda Trimestral | ES_RES3612_GRAN | Res. Ex. N° 3612/2009 SERNAPESCA. Numeral 25. (CPS);(INFA) | RETENCION_230 | 230 (0,063 mm),% Retención | % | 0 | Llave Esquema-Analito encontrado en bbdd_calculos_ld_lc
ES_RES3612_GRANRETENCION_35 | ETECN_014_L_ETFA | ECOTECNOS S.A Pva Guacolda Trimestral | ES_RES3612_GRAN | Res. Ex. N° 3612/2009 SERNAPESCA. Numeral 25. (CPS);(INFA) | RETENCION_35 | 35 (0,5 mm),% Retención | % | 0 | Llave Esquema-Analito encontrado en bbdd_calculos_ld_lc
ES_RES3612_GRANRETENCION_60 | ETECN_014_L_ETFA | ECOTECNOS S.A Pva Guacolda Trimestral | ES_RES3612_GRAN | Res. Ex. N° 3612/2009 SERNAPESCA. Numeral 25. (CPS);(INFA) | RETENCION_60 | 60 (0,25 mm),% Retención | % | 0 | Llave Esquema-Analito encontrado en bbdd_calculos_ld_lc
ES_RES3612_GRANSKEW | ETECN_014_L_ETFA | ECOTECNOS S.A Pva Guacolda Trimestral | ES_RES3612_GRAN | Res. Ex. N° 3612/2009 SERNAPESCA. Numeral 25. (CPS);(INFA) | SKEW | Asimetría | NOUNIT | -10 | Llave Esquema-Analito encontrado en bbdd_calculos_ld_lc
ES_RES3612_GRANSTD_DEV | ETECN_014_L_ETFA | ECOTECNOS S.A Pva Guacolda Trimestral | ES_RES3612_GRAN | Res. Ex. N° 3612/2009 SERNAPESCA. Numeral 25. (CPS);(INFA) | STD_DEV | Grado de selección | 0 | 0 | Llave Esquema-Analito encontrado en bbdd_calculos_ld_lc
EW_EPA200_SEAWATERAS | ETECN_017_E_ETFA | ECOTECNOS S.A. Agua de Mar ELB Panul Agual del Valle | EW_EPA200_SEAWATER | I-ENV-LAB-511 Ed00 Basado en EPA 200.8:1994 Rev 5.4, EPA 6020 B, ISO 17294-2(2016), Standard Methods 3125 B ICPMS | AS | Arsénico | MG/L | 0.0003 | Llave Esquema-Analito encontrado en Santiago V2
EW_EPA200_SEAWATERCD | ETECN_017_E_ETFA | ECOTECNOS S.A. Agua de Mar ELB Panul Agual del Valle | EW_EPA200_SEAWATER | I-ENV-LAB-511 Ed00 Basado en EPA 200.8:1994 Rev 5.4, EPA 6020 B, ISO 17294-2(2016), Standard Methods 3125 B ICPMS | CD | Cadmio | MG/L | 0.0001 | Llave Esquema-Analito encontrado en Santiago V2
EW_EPA200_SEAWATERCR | ETECN_017_E_ETFA | ECOTECNOS S.A. Agua de Mar ELB Panul Agual del Valle | EW_EPA200_SEAWATER | I-ENV-LAB-511 Ed00 Basado en EPA 200.8:1994 Rev 5.4, EPA 6020 B, ISO 17294-2(2016), Standard Methods 3125 B ICPMS | CR | Cromo | MG/L | 0.0005 | Llave Esquema-Analito encontrado en Santiago V2
EW_EPA200_SEAWATERCU | ETECN_017_E_ETFA | ECOTECNOS S.A. Agua de Mar ELB Panul Agual del Valle | EW_EPA200_SEAWATER | I-ENV-LAB-511 Ed00 Basado en EPA 200.8:1994 Rev 5.4, EPA 6020 B, ISO 17294-2(2016), Standard Methods 3125 B ICPMS | CU | Cobre | MG/L | 0.0002 | Llave Esquema-Analito encontrado en Santiago V2
EW_EPA200_SEAWATERFE | ETECN_017_E_ETFA | ECOTECNOS S.A. Agua de Mar ELB Panul Agual del Valle | EW_EPA200_SEAWATER | I-ENV-LAB-511 Ed00 Basado en EPA 200.8:1994 Rev 5.4, EPA 6020 B, ISO 17294-2(2016), Standard Methods 3125 B ICPMS | FE | Hierro | MG/L | 0.002 | Llave Esquema-Analito encontrado en Santiago V2
EW_EPA200_SEAWATERPB | ETECN_017_E_ETFA | ECOTECNOS S.A. Agua de Mar ELB Panul Agual del Valle | EW_EPA200_SEAWATER | I-ENV-LAB-511 Ed00 Basado en EPA 200.8:1994 Rev 5.4, EPA 6020 B, ISO 17294-2(2016), Standard Methods 3125 B ICPMS | PB | Plomo | MG/L | 0.0002 | Llave Esquema-Analito encontrado en Santiago V2
EW_EPA200_SEAWATERSR | ETECN_017_E_ETFA | ECOTECNOS S.A. Agua de Mar ELB Panul Agual del Valle | EW_EPA200_SEAWATER | I-ENV-LAB-511 Ed00 Basado en EPA 200.8:1994 Rev 5.4, EPA 6020 B, ISO 17294-2(2016), Standard Methods 3125 B ICPMS | SR | Estroncio | MG/L | 0.002 | Llave Esquema-Analito encontrado en Santiago V2
EW_EPA200_SEAWATERZN | ETECN_017_E_ETFA | ECOTECNOS S.A. Agua de Mar ELB Panul Agual del Valle | EW_EPA200_SEAWATER | I-ENV-LAB-511 Ed00 Basado en EPA 200.8:1994 Rev 5.4, EPA 6020 B, ISO 17294-2(2016), Standard Methods 3125 B ICPMS | ZN | Zinc | MG/L | 0.0005 | Llave Esquema-Analito encontrado en Santiago V2
EW_ICTSLAB347_PAHSPAHS | ETECN_017_E_ETFA | ECOTECNOS S.A. Agua de Mar ELB Panul Agual del Valle | EW_ICTSLAB347_PAHS | I-CTS-LAB-347 Ed00 Basado en Banjoo,D.R,Nelson P.K. 2005.Gas Chormatographic/Mass Spectrometric Methods | PAHS | PAHs(Cálculo). | UG/L | 0.05 | Llave Esquema-Analito encontrado en bbdd_calculos_ld_lc
EW_ISO9562_AOX_SEAWAOX_UG | ETECN_017_E_ETFA | ECOTECNOS S.A. Agua de Mar ELB Panul Agual del Valle | EW_ISO9562_AOX_SEAW | ISO 9562:2004. Determination of adsorbable organically bound halogens | AOX_UG | AOX | UG/L | 4 | Llave Esquema-Analito encontrado en Santiago V2
EW_NCH2313_7HVHV | ETECN_017_E_ETFA | ECOTECNOS S.A. Agua de Mar ELB Panul Agual del Valle | EW_NCH2313_7HV | I-ENV-LAB-304 Basado NCh 2313/7.Of97 Head Space FID-GC/MS | HV | Hidrocarburos Volátiles | MG/L | 0.1 | Llave Esquema-Analito encontrado en Santiago V2
EW_SGS_NH3AMMONIUM | ETECN_017_E_ETFA | ECOTECNOS S.A. Agua de Mar ELB Panul Agual del Valle | EW_SGS_NH3 | I-ENV-LAB-249 Ed.00, Basado en SM 4500-NH3 BD Ed.23, 2017 | AMMONIUM | Amonio | MG/L | 0.01 | Llave Esquema-Analito encontrado en Santiago V2
EW_SM10200H_CLOROFICLOROF_UG | ETECN_017_E_ETFA | ECOTECNOS S.A. Agua de Mar ELB Panul Agual del Valle | EW_SM10200H_CLOROFI | SM 10200 H Ed.23, 2017 | CLOROF_UG | Clorofila A | UG/L | 1 | Llave Esquema-Analito encontrado en bbdd_calculos_ld_lc
EW_SM2540D_SSTTSS | ETECN_017_E_ETFA | ECOTECNOS S.A. Agua de Mar ELB Panul Agual del Valle | EW_SM2540D_SST | Standard Methods 2540 D, Ed 23 2017 | TSS | Sólidos Suspendidos Totales | MG/L | 1 | Llave Esquema-Analito encontrado en Santiago V2
EW_SM3112B_HGHG | ETECN_017_E_ETFA | ECOTECNOS S.A. Agua de Mar ELB Panul Agual del Valle | EW_SM3112B_HG | Standard Methods 3112 B, Ed 23 2017 | HG | Mercurio | MG/L | 0.0004 | Llave Esquema-Analito encontrado en Santiago V2
EW_SM4110B_ANICL | ETECN_017_E_ETFA | ECOTECNOS S.A. Agua de Mar ELB Panul Agual del Valle | EW_SM4110B_ANI | Standard Methods 4110 B, Ed 23 2017 | CL | Cloruro | MG/L | 0.01 | Llave Esquema-Analito encontrado en Santiago V2
EW_SM4110B_ANIF | ETECN_017_E_ETFA | ECOTECNOS S.A. Agua de Mar ELB Panul Agual del Valle | EW_SM4110B_ANI | Standard Methods 4110 B, Ed 23 2017 | F | Fluoruro | MG/L | 0.01 | Llave Esquema-Analito encontrado en Santiago V2
EW_SM4110B_ANINO2 | ETECN_017_E_ETFA | ECOTECNOS S.A. Agua de Mar ELB Panul Agual del Valle | EW_SM4110B_ANI | Standard Methods 4110 B, Ed 23 2017 | NO2 | Nitrito | MG/L | 0.01 | Llave Esquema-Analito encontrado en Santiago V2
EW_SM4110B_ANINO3 | ETECN_017_E_ETFA | ECOTECNOS S.A. Agua de Mar ELB Panul Agual del Valle | EW_SM4110B_ANI | Standard Methods 4110 B, Ed 23 2017 | NO3 | Nitrato | MG/L | 0.01 | Llave Esquema-Analito encontrado en Santiago V2
EW_SM4110B_ANISULFATE | ETECN_017_E_ETFA | ECOTECNOS S.A. Agua de Mar ELB Panul Agual del Valle | EW_SM4110B_ANI | Standard Methods 4110 B, Ed 23 2017 | SULFATE | Sulfato | MG/L | 0.01 | Llave Esquema-Analito encontrado en Santiago V2
EW_SM4500B_NKJNKJ | ETECN_017_E_ETFA | ECOTECNOS S.A. Agua de Mar ELB Panul Agual del Valle | EW_SM4500B_NKJ | Standard Methods 4500-Norg B, Ed 23 2017 | NKJ | Nitrógeno Kjeldahl | MG/L | 0.2 | Llave Esquema-Analito encontrado en Santiago V2
EW_SM4500E_PP | ETECN_017_E_ETFA | ECOTECNOS S.A. Agua de Mar ELB Panul Agual del Valle | EW_SM4500E_P | Standard Methods 4500-P-BE, Ed 23 2017 | P | Fósforo | MG/L | 0.005 | Llave Esquema-Analito encontrado en Santiago V2
EW_SM4500F_CNCN | ETECN_017_E_ETFA | ECOTECNOS S.A. Agua de Mar ELB Panul Agual del Valle | EW_SM4500F_CN | Standard Methods 4500-CN-C E F, Ed 23 2017 | CN | Cianuro | MG/L | 0.01 | Llave Esquema-Analito encontrado en Santiago V2
EW_SM4500G_SUSULFIDE | ETECN_017_E_ETFA | ECOTECNOS S.A. Agua de Mar ELB Panul Agual del Valle | EW_SM4500G_SU | Standard Methods 4500-S2 G, Ed 23 2017 | SULFIDE | Sulfuro Total | MG/L | 0.05 | Llave Esquema-Analito encontrado en Santiago V2
EW_SM5210B_DBOBOD | ETECN_017_E_ETFA | ECOTECNOS S.A. Agua de Mar ELB Panul Agual del Valle | EW_SM5210B_DBO | Standard Methods 5210 B, Ed 23 2017 | BOD | DBO5 a 20°C | MG/L | 1 | Llave Esquema-Analito encontrado en Santiago V2
EW_SM5310C_COTCOT | ETECN_017_E_ETFA | ECOTECNOS S.A. Agua de Mar ELB Panul Agual del Valle | EW_SM5310C_COT | SM 5310 B Ed.23, 2017 | COT | Carbono Orgánico Total | MG/L | 0.2 | Llave Esquema-Analito encontrado en bbdd_calculos_ld_lc
EW_SM5520B_AGAG | ETECN_017_E_ETFA | ECOTECNOS S.A. Agua de Mar ELB Panul Agual del Valle | EW_SM5520B_AG | Standard Methods 5520 B, Ed 23 2017 | AG | Aceites y Grasas | MG/L | 2 | Llave Esquema-Analito encontrado en Santiago V2
EW_SM5520F_HFHF | ETECN_017_E_ETFA | ECOTECNOS S.A. Agua de Mar ELB Panul Agual del Valle | EW_SM5520F_HF | Standard Methods 5520 F, Ed 23 2017 | HF | Hidrocarburos Fijos | MG/L | 2 | Llave Esquema-Analito encontrado en Santiago V2
EW_SM5520F_HTHT | ETECN_017_E_ETFA | ECOTECNOS S.A. Agua de Mar ELB Panul Agual del Valle | EW_SM5520F_HT | SM 5520 F Ed.23, 2017, I-ENV-LAB-304 Basado en NCh 2313-7 (Cálculo). | HT | Hidrocarburos Totales | MG/L | 2 | Llave Esquema-Analito encontrado en bbdd_calculos_ld_lc
EW_SM5540B_DETDETER | ETECN_017_E_ETFA | ECOTECNOS S.A. Agua de Mar ELB Panul Agual del Valle | EW_SM5540B_DET | Standard Methods 5540-BC, Ed 23 2017 | DETER | Detergente (SAAM) | MG/L | 0.05 | Llave Esquema-Analito encontrado en Santiago V2
EW_SM6232B_THMSTHMS | ETECN_017_E_ETFA | ECOTECNOS S.A. Agua de Mar ELB Panul Agual del Valle | EW_SM6232B_THMS | Standard Methods 6232 B, Ed 23 2017 | THMS | Trihalometanos | NOUNIT | 0.001 | Llave Esquema-Analito encontrado en bbdd_calculos_ld_lc
EW_SM9221B_CTTC | ETECN_017_E_ETFA | ECOTECNOS S.A. Agua de Mar ELB Panul Agual del Valle | EW_SM9221B_CT | Standard Methods 9221 B Ed.23, 2017 | TC | Coliformes Totales | NMP/100 ML | 1.8 | Llave Esquema-Analito encontrado en Santiago V2
EW_SM9221E_CFA1FC | ETECN_017_E_ETFA | ECOTECNOS S.A. Agua de Mar ELB Panul Agual del Valle | EW_SM9221E_CFA1 | Standard Methods 9221 E (E2), Ed 23 2017 | FC | Coliformes Fecales | NMP/100 ML | 1.8 | Llave Esquema-Analito encontrado en Santiago V2
EW_EPA200_SEAWATERFE | ETECN_018_E_ETFA | ECOTECNOS S.A. Agua de Mar PVA Caitan | EW_EPA200_SEAWATER | I-ENV-LAB-511 Ed00 Basado en EPA 200.8:1994 Rev 5.4, EPA 6020 B, ISO 17294-2(2016), Standard Methods 3125 B ICPMS | FE | Hierro | MG/L | 0.002 | Llave Esquema-Analito encontrado en Santiago V2
EW_EPA200_SEAWDISFE_D | ETECN_018_E_ETFA | ECOTECNOS S.A. Agua de Mar PVA Caitan | EW_EPA200_SEAWDIS | I-ENV-LAB-511 Ed00 based on SM 3030 B Ed 23, EPA 200.8;1994, EPA 6020B, ISO 17294-2(2016), SM3125B Ed 23. ICPMS | FE_D | Hierro Disuelto | MG/L | 0.002 | Llave Esquema-Analito encontrado en Santiago V2
EW_SM2130B_TURTURBID | ETECN_018_E_ETFA | ECOTECNOS S.A. Agua de Mar PVA Caitan | EW_SM2130B_TUR | Standard Methods 2130. B. Ed 23 2017 | TURBID | Turbiedad | NTU | 0.05 | Llave Esquema-Analito encontrado en Santiago V2
EW_SM2540D_SSTTSS | ETECN_018_E_ETFA | ECOTECNOS S.A. Agua de Mar PVA Caitan | EW_SM2540D_SST | Standard Methods 2540 D, Ed 23 2017 | TSS | Sólidos Suspendidos Totales | MG/L | 1 | Llave Esquema-Analito encontrado en Santiago V2
EW_SM4110B_ANICL | ETECN_018_E_ETFA | ECOTECNOS S.A. Agua de Mar PVA Caitan | EW_SM4110B_ANI | Standard Methods 4110 B, Ed 23 2017 | CL | Cloruro | MG/L | 0.01 | Llave Esquema-Analito encontrado en Santiago V2
EW_SM4110B_ANISULFATE | ETECN_018_E_ETFA | ECOTECNOS S.A. Agua de Mar PVA Caitan | EW_SM4110B_ANI | Standard Methods 4110 B, Ed 23 2017 | SULFATE | Sulfato | MG/L | 0.01 | Llave Esquema-Analito encontrado en Santiago V2
EW_SM4500BD_NTN_TOTAL | ETECN_018_E_ETFA | ECOTECNOS S.A. Agua de Mar PVA Caitan | EW_SM4500BD_NT | SM 4500 B,D,N org B-Nitrógeno Total Ed.23, 2017 (Cálculo). | N_TOTAL | Nitrógeno Total | MG/L | 0.2 | Llave Esquema-Analito encontrado en bbdd_calculos_ld_lc
EW_SM5520F_HTHT | ETECN_018_E_ETFA | ECOTECNOS S.A. Agua de Mar PVA Caitan | EW_SM5520F_HT | SM 5520 F Ed.23, 2017, I-ENV-LAB-304 Basado en NCh 2313-7 (Cálculo). | HT | Hidrocarburos Totales | MG/L | 2 | Llave Esquema-Analito encontrado en bbdd_calculos_ld_lc
EW_EPA200_SEAWATERAS | ETECN_019_E_ETFA | ECOTECNOS S.A. Agua de Mar ELB Caitan | EW_EPA200_SEAWATER | I-ENV-LAB-511 Ed00 Basado en EPA 200.8:1994 Rev 5.4, EPA 6020 B, ISO 17294-2(2016), Standard Methods 3125 B ICPMS | AS | Arsénico | MG/L | 0.0003 | Llave Esquema-Analito encontrado en Santiago V2
EW_EPA200_SEAWATERCD | ETECN_019_E_ETFA | ECOTECNOS S.A. Agua de Mar ELB Caitan | EW_EPA200_SEAWATER | I-ENV-LAB-511 Ed00 Basado en EPA 200.8:1994 Rev 5.4, EPA 6020 B, ISO 17294-2(2016), Standard Methods 3125 B ICPMS | CD | Cadmio | MG/L | 0.0001 | Llave Esquema-Analito encontrado en Santiago V2
EW_EPA200_SEAWATERCR | ETECN_019_E_ETFA | ECOTECNOS S.A. Agua de Mar ELB Caitan | EW_EPA200_SEAWATER | I-ENV-LAB-511 Ed00 Basado en EPA 200.8:1994 Rev 5.4, EPA 6020 B, ISO 17294-2(2016), Standard Methods 3125 B ICPMS | CR | Cromo | MG/L | 0.0005 | Llave Esquema-Analito encontrado en Santiago V2
EW_EPA200_SEAWATERCU | ETECN_019_E_ETFA | ECOTECNOS S.A. Agua de Mar ELB Caitan | EW_EPA200_SEAWATER | I-ENV-LAB-511 Ed00 Basado en EPA 200.8:1994 Rev 5.4, EPA 6020 B, ISO 17294-2(2016), Standard Methods 3125 B ICPMS | CU | Cobre | MG/L | 0.0002 | Llave Esquema-Analito encontrado en Santiago V2
EW_EPA200_SEAWATERFE | ETECN_019_E_ETFA | ECOTECNOS S.A. Agua de Mar ELB Caitan | EW_EPA200_SEAWATER | I-ENV-LAB-511 Ed00 Basado en EPA 200.8:1994 Rev 5.4, EPA 6020 B, ISO 17294-2(2016), Standard Methods 3125 B ICPMS | FE | Hierro | MG/L | 0.002 | Llave Esquema-Analito encontrado en Santiago V2
EW_EPA200_SEAWATERNI | ETECN_019_E_ETFA | ECOTECNOS S.A. Agua de Mar ELB Caitan | EW_EPA200_SEAWATER | I-ENV-LAB-511 Ed00 Basado en EPA 200.8:1994 Rev 5.4, EPA 6020 B, ISO 17294-2(2016), Standard Methods 3125 B ICPMS | NI | Níquel | MG/L | 0.0005 | Llave Esquema-Analito encontrado en Santiago V2
EW_EPA200_SEAWATERPB | ETECN_019_E_ETFA | ECOTECNOS S.A. Agua de Mar ELB Caitan | EW_EPA200_SEAWATER | I-ENV-LAB-511 Ed00 Basado en EPA 200.8:1994 Rev 5.4, EPA 6020 B, ISO 17294-2(2016), Standard Methods 3125 B ICPMS | PB | Plomo | MG/L | 0.0002 | Llave Esquema-Analito encontrado en Santiago V2
EW_EPA200_SEAWATERV | ETECN_019_E_ETFA | ECOTECNOS S.A. Agua de Mar ELB Caitan | EW_EPA200_SEAWATER | I-ENV-LAB-511 Ed00 Basado en EPA 200.8:1994 Rev 5.4, EPA 6020 B, ISO 17294-2(2016), Standard Methods 3125 B ICPMS | V | Vanadio | MG/L | 0.0002 | Llave Esquema-Analito encontrado en Santiago V2
EW_EPA200_SEAWATERZN | ETECN_019_E_ETFA | ECOTECNOS S.A. Agua de Mar ELB Caitan | EW_EPA200_SEAWATER | I-ENV-LAB-511 Ed00 Basado en EPA 200.8:1994 Rev 5.4, EPA 6020 B, ISO 17294-2(2016), Standard Methods 3125 B ICPMS | ZN | Zinc | MG/L | 0.0005 | Llave Esquema-Analito encontrado en Santiago V2
EW_EPA447_CLOROFICLOROF | ETECN_019_E_ETFA | ECOTECNOS S.A. Agua de Mar ELB Caitan | EW_EPA447_CLOROFI | Basado en EPA 447. Determinación de Clorofila Total mediante HPLC con detección Fluorescencia. | CLOROF | Clorofila Total | UG/L | 0.1 | Llave Esquema-Analito encontrado en bbdd_calculos_ld_lc
EW_ICTSLAB347_PAHSPAHS | ETECN_019_E_ETFA | ECOTECNOS S.A. Agua de Mar ELB Caitan | EW_ICTSLAB347_PAHS | I-CTS-LAB-347 Ed00 Basado en Banjoo,D.R,Nelson P.K. 2005.Gas Chormatographic/Mass Spectrometric Methods | PAHS | PAHs(Cálculo). | UG/L | 0.05 | Llave Esquema-Analito encontrado en bbdd_calculos_ld_lc
EW_ISO9562_AOX_SEAWAOX_UG | ETECN_019_E_ETFA | ECOTECNOS S.A. Agua de Mar ELB Caitan | EW_ISO9562_AOX_SEAW | ISO 9562:2004. Determination of adsorbable organically bound halogens | AOX_UG | AOX | UG/L | 4 | Llave Esquema-Analito encontrado en Santiago V2
EW_NCH2313_7HVHV | ETECN_019_E_ETFA | ECOTECNOS S.A. Agua de Mar ELB Caitan | EW_NCH2313_7HV | I-ENV-LAB-304 Basado NCh 2313/7.Of97 Head Space FID-GC/MS | HV | Hidrocarburos Volátiles | MG/L | 0.1 | Llave Esquema-Analito encontrado en Santiago V2
EW_SGS_NH3AMMONIUM | ETECN_019_E_ETFA | ECOTECNOS S.A. Agua de Mar ELB Caitan | EW_SGS_NH3 | I-ENV-LAB-249 Ed.00, Basado en SM 4500-NH3 BD Ed.23, 2017 | AMMONIUM | Amonio | MG/L | 0.01 | Llave Esquema-Analito encontrado en Santiago V2
EW_SM10200H_CLOROFICLOROF_UG | ETECN_019_E_ETFA | ECOTECNOS S.A. Agua de Mar ELB Caitan | EW_SM10200H_CLOROFI | SM 10200 H Ed.23, 2017 | CLOROF_UG | Clorofila A | UG/L | 1 | Llave Esquema-Analito encontrado en bbdd_calculos_ld_lc
EW_SM2130B_TURTURBID | ETECN_019_E_ETFA | ECOTECNOS S.A. Agua de Mar ELB Caitan | EW_SM2130B_TUR | Standard Methods 2130. B. Ed 23 2017 | TURBID | Turbiedad | NTU | 0.05 | Llave Esquema-Analito encontrado en Santiago V2
EW_SM2540C_STDTSD | ETECN_019_E_ETFA | ECOTECNOS S.A. Agua de Mar ELB Caitan | EW_SM2540C_STD | Standard Methods 2540 C, Ed 23 2017 | TSD | Sólidos Totales Disueltos | MG/L | 1 | Llave Esquema-Analito encontrado en Santiago V2
EW_SM2540D_SSTTSS | ETECN_019_E_ETFA | ECOTECNOS S.A. Agua de Mar ELB Caitan | EW_SM2540D_SST | Standard Methods 2540 D, Ed 23 2017 | TSS | Sólidos Suspendidos Totales | MG/L | 1 | Llave Esquema-Analito encontrado en Santiago V2
EW_SM2540F_SSSS | ETECN_019_E_ETFA | ECOTECNOS S.A. Agua de Mar ELB Caitan | EW_SM2540F_SS | Standard Methods 2540 F, Ed 23 2017 | SS | Sólidos Sedimentables | ML/L/H | 0.5 | Llave Esquema-Analito encontrado en Santiago V2
EW_SM3112B_HGHG | ETECN_019_E_ETFA | ECOTECNOS S.A. Agua de Mar ELB Caitan | EW_SM3112B_HG | Standard Methods 3112 B, Ed 23 2017 | HG | Mercurio | MG/L | 0.0004 | Llave Esquema-Analito encontrado en Santiago V2
EW_SM4110B_ANICL | ETECN_019_E_ETFA | ECOTECNOS S.A. Agua de Mar ELB Caitan | EW_SM4110B_ANI | Standard Methods 4110 B, Ed 23 2017 | CL | Cloruro | MG/L | 0.01 | Llave Esquema-Analito encontrado en Santiago V2
EW_SM4110B_ANIF | ETECN_019_E_ETFA | ECOTECNOS S.A. Agua de Mar ELB Caitan | EW_SM4110B_ANI | Standard Methods 4110 B, Ed 23 2017 | F | Fluoruro | MG/L | 0.01 | Llave Esquema-Analito encontrado en Santiago V2
EW_SM4110B_ANINO2 | ETECN_019_E_ETFA | ECOTECNOS S.A. Agua de Mar ELB Caitan | EW_SM4110B_ANI | Standard Methods 4110 B, Ed 23 2017 | NO2 | Nitrito | MG/L | 0.01 | Llave Esquema-Analito encontrado en Santiago V2
EW_SM4110B_ANINO3 | ETECN_019_E_ETFA | ECOTECNOS S.A. Agua de Mar ELB Caitan | EW_SM4110B_ANI | Standard Methods 4110 B, Ed 23 2017 | NO3 | Nitrato | MG/L | 0.01 | Llave Esquema-Analito encontrado en Santiago V2
EW_SM4110B_ANISULFATE | ETECN_019_E_ETFA | ECOTECNOS S.A. Agua de Mar ELB Caitan | EW_SM4110B_ANI | Standard Methods 4110 B, Ed 23 2017 | SULFATE | Sulfato | MG/L | 0.01 | Llave Esquema-Analito encontrado en Santiago V2
EW_SM4500B_NKJNKJ | ETECN_019_E_ETFA | ECOTECNOS S.A. Agua de Mar ELB Caitan | EW_SM4500B_NKJ | Standard Methods 4500-Norg B, Ed 23 2017 | NKJ | Nitrógeno Kjeldahl | MG/L | 0.2 | Llave Esquema-Analito encontrado en Santiago V2
EW_SM4500E_PP | ETECN_019_E_ETFA | ECOTECNOS S.A. Agua de Mar ELB Caitan | EW_SM4500E_P | Standard Methods 4500-P-BE, Ed 23 2017 | P | Fósforo | MG/L | 0.005 | Llave Esquema-Analito encontrado en Santiago V2
EW_SM4500G_SUSULFIDE | ETECN_019_E_ETFA | ECOTECNOS S.A. Agua de Mar ELB Caitan | EW_SM4500G_SU | Standard Methods 4500-S2 G, Ed 23 2017 | SULFIDE | Sulfuro Total | MG/L | 0.05 | Llave Esquema-Analito encontrado en Santiago V2
EW_SM5210B_DBOBOD | ETECN_019_E_ETFA | ECOTECNOS S.A. Agua de Mar ELB Caitan | EW_SM5210B_DBO | Standard Methods 5210 B, Ed 23 2017 | BOD | DBO5 a 20°C | MG/L | 1 | Llave Esquema-Analito encontrado en Santiago V2
EW_SM5310C_COTCOT | ETECN_019_E_ETFA | ECOTECNOS S.A. Agua de Mar ELB Caitan | EW_SM5310C_COT | SM 5310 B Ed.23, 2017 | COT | Carbono Orgánico Total | MG/L | 0.2 | Llave Esquema-Analito encontrado en bbdd_calculos_ld_lc
EW_SM5520B_AGAG | ETECN_019_E_ETFA | ECOTECNOS S.A. Agua de Mar ELB Caitan | EW_SM5520B_AG | Standard Methods 5520 B, Ed 23 2017 | AG | Aceites y Grasas | MG/L | 2 | Llave Esquema-Analito encontrado en Santiago V2
EW_SM5520F_HFHF | ETECN_019_E_ETFA | ECOTECNOS S.A. Agua de Mar ELB Caitan | EW_SM5520F_HF | Standard Methods 5520 F, Ed 23 2017 | HF | Hidrocarburos Fijos | MG/L | 2 | Llave Esquema-Analito encontrado en Santiago V2
EW_SM5520F_HTHT | ETECN_019_E_ETFA | ECOTECNOS S.A. Agua de Mar ELB Caitan | EW_SM5520F_HT | SM 5520 F Ed.23, 2017, I-ENV-LAB-304 Basado en NCh 2313-7 (Cálculo). | HT | Hidrocarburos Totales | MG/L | 2 | Llave Esquema-Analito encontrado en bbdd_calculos_ld_lc
EW_SM5530C_FENPHENOLIC | ETECN_019_E_ETFA | ECOTECNOS S.A. Agua de Mar ELB Caitan | EW_SM5530C_FEN | SM 5530 B; 5530 C Ed.23, 2017 | PHENOLIC | Compuestos Fenólicos | MG/L | 0.001 | Llave Esquema-Analito encontrado en Santiago V2
EW_SM6232B_THMSTHMS | ETECN_019_E_ETFA | ECOTECNOS S.A. Agua de Mar ELB Caitan | EW_SM6232B_THMS | Standard Methods 6232 B, Ed 23 2017 | THMS | Trihalometanos | NOUNIT | 0.001 | Llave Esquema-Analito encontrado en bbdd_calculos_ld_lc
EW_SM9221B_CTTC | ETECN_019_E_ETFA | ECOTECNOS S.A. Agua de Mar ELB Caitan | EW_SM9221B_CT | Standard Methods 9221 B Ed.23, 2017 | TC | Coliformes Totales | NMP/100 ML | 1.8 | Llave Esquema-Analito encontrado en Santiago V2
EW_SM9221E_CFA1FC | ETECN_019_E_ETFA | ECOTECNOS S.A. Agua de Mar ELB Caitan | EW_SM9221E_CFA1 | Standard Methods 9221 E (E2), Ed 23 2017 | FC | Coliformes Fecales | NMP/100 ML | 1.8 | Llave Esquema-Analito encontrado en Santiago V2
ES_AGQ25_HVHV | ETECN_020_L_ETFA | ECOTECNOS S.A. ELB Caitan | ES_AGQ25_HV | PE-649 | HV | Hidrocarburos Volátiles | MG/KG | 10 | Llave Esquema-Analito encontrado en bbdd_calculos_ld_lc
ES_EPA3051_ICPMSAS | ETECN_020_L_ETFA | ECOTECNOS S.A. ELB Caitan | ES_EPA3051_ICPMS | I-ENV-LAB-512 Ed00 Basado en EPA 3051 (1994) Digestión, EPA 6020 B (2014), ISO 17294-2 (2016). ICP-MS | AS | Arsénico | MG/KG | 0.368 | Llave Esquema-Analito encontrado en Santiago V2
ES_EPA3051_ICPMSCD | ETECN_020_L_ETFA | ECOTECNOS S.A. ELB Caitan | ES_EPA3051_ICPMS | I-ENV-LAB-512 Ed00 Basado en EPA 3051 (1994) Digestión, EPA 6020 B (2014), ISO 17294-2 (2016). ICP-MS | CD | Cadmio | MG/KG | 0.088 | Llave Esquema-Analito encontrado en Santiago V2
ES_EPA3051_ICPMSCR | ETECN_020_L_ETFA | ECOTECNOS S.A. ELB Caitan | ES_EPA3051_ICPMS | I-ENV-LAB-512 Ed00 Basado en EPA 3051 (1994) Digestión, EPA 6020 B (2014), ISO 17294-2 (2016). ICP-MS | CR | Cromo Total | MG/KG | 0.06 | Llave Esquema-Analito encontrado en Santiago V2
ES_EPA3051_ICPMSCU | ETECN_020_L_ETFA | ECOTECNOS S.A. ELB Caitan | ES_EPA3051_ICPMS | I-ENV-LAB-512 Ed00 Basado en EPA 3051 (1994) Digestión, EPA 6020 B (2014), ISO 17294-2 (2016). ICP-MS | CU | Cobre | MG/KG | 0.306 | Llave Esquema-Analito encontrado en Santiago V2
ES_EPA3051_ICPMSPB | ETECN_020_L_ETFA | ECOTECNOS S.A. ELB Caitan | ES_EPA3051_ICPMS | I-ENV-LAB-512 Ed00 Basado en EPA 3051 (1994) Digestión, EPA 6020 B (2014), ISO 17294-2 (2016). ICP-MS | PB | Plomo | MG/KG | 0.29 | Llave Esquema-Analito encontrado en Santiago V2
ES_EPA3051_ICPMSV | ETECN_020_L_ETFA | ECOTECNOS S.A. ELB Caitan | ES_EPA3051_ICPMS | I-ENV-LAB-512 Ed00 Basado en EPA 3051 (1994) Digestión, EPA 6020 B (2014), ISO 17294-2 (2016). ICP-MS | V | Vanadio | MG/KG | 0.142 | Llave Esquema-Analito encontrado en Santiago V2
ES_EPA3051_ICPMSZN | ETECN_020_L_ETFA | ECOTECNOS S.A. ELB Caitan | ES_EPA3051_ICPMS | I-ENV-LAB-512 Ed00 Basado en EPA 3051 (1994) Digestión, EPA 6020 B (2014), ISO 17294-2 (2016). ICP-MS | ZN | Cinc | MG/KG | 1.134 | Llave Esquema-Analito encontrado en Santiago V2
ES_EPA3540C_HFHF | ETECN_020_L_ETFA | ECOTECNOS S.A. ELB Caitan | ES_EPA3540C_HF | I-ENV-LAB-231 Ed00. Basado en EPA 3540 C y NCh2313/7 Of 97 | HF | HF C34-C50 | MG/KG | 20 | Llave Esquema-Analito encontrado en Santiago V2
ES_EPA9060_COTTOCS | ETECN_020_L_ETFA | ECOTECNOS S.A. ELB Caitan | ES_EPA9060_COT | I-ENV-LAB-323 Basado en EPA 9060A | TOCS | Carbono Orgánico Total | % | 1 | Llave Esquema-Analito encontrado en bbdd_calculos_ld_lc
ES_ICTSLAB347_PAHSPAHS | ETECN_020_L_ETFA | ECOTECNOS S.A. ELB Caitan | ES_ICTSLAB347_PAHS | I-CTS-LAB-347 Ed00 Basado en Banjoo,D.R,Nelson P.K. 2005.Gas Chormatographic/Mass Spectrometric Methods | PAHS | PAHs | MG/KG | 0.025 | Llave Esquema-Analito encontrado en bbdd_calculos_ld_lc
ES_INIA_HUM105HUM | ETECN_020_L_ETFA | ECOTECNOS S.A. ELB Caitan | ES_INIA_HUM105 | I-ENV-LAB-102 Ed00. Basado en INIA Serie N°34, 2006 Gravimetría | HUM | Humedad | % | 0.1 | Llave Esquema-Analito encontrado en Santiago V2
ES_LOQ01_AOXAOX | ETECN_020_L_ETFA | ECOTECNOS S.A. ELB Caitan | ES_LOQ01_AOX | IT-LCOH-01 Ver.8. Microcoulumbimetría. | AOX | AOX | UG/G | 2 | Llave Esquema-Analito encontrado en bbdd_calculos_ld_lc
ES_RES3612_GRANKURT | ETECN_020_L_ETFA | ECOTECNOS S.A. ELB Caitan | ES_RES3612_GRAN | Res. Ex. N° 3612/2009 SERNAPESCA. Numeral 25. (CPS);(INFA) | KURT | Curtosis | 0 | 0 | Llave Esquema-Analito encontrado en bbdd_calculos_ld_lc
ES_RES3612_GRANMEAN | ETECN_020_L_ETFA | ECOTECNOS S.A. ELB Caitan | ES_RES3612_GRAN | Res. Ex. N° 3612/2009 SERNAPESCA. Numeral 25. (CPS);(INFA) | MEAN | Diámetro medio de grano | UM | 0 | Llave Esquema-Analito encontrado en Santiago V2
ES_RES3612_GRANPORC_FANGO | ETECN_020_L_ETFA | ECOTECNOS S.A. ELB Caitan | ES_RES3612_GRAN | Res. Ex. N° 3612/2009 SERNAPESCA. Numeral 25. (CPS);(INFA) | PORC_FANGO | % de Fango | % | 0 | Llave Esquema-Analito encontrado en bbdd_calculos_ld_lc
ES_RES3612_GRANRETENCION_10 | ETECN_020_L_ETFA | ECOTECNOS S.A. ELB Caitan | ES_RES3612_GRAN | Res. Ex. N° 3612/2009 SERNAPESCA. Numeral 25. (CPS);(INFA) | RETENCION_10 | 10 (2,0 mm),% Retención | % | 0 | Llave Esquema-Analito encontrado en bbdd_calculos_ld_lc
ES_RES3612_GRANRETENCION_120 | ETECN_020_L_ETFA | ECOTECNOS S.A. ELB Caitan | ES_RES3612_GRAN | Res. Ex. N° 3612/2009 SERNAPESCA. Numeral 25. (CPS);(INFA) | RETENCION_120 | 120 (0,125 mm),% Retención | % | 0 | Llave Esquema-Analito encontrado en bbdd_calculos_ld_lc
ES_RES3612_GRANRETENCION_18 | ETECN_020_L_ETFA | ECOTECNOS S.A. ELB Caitan | ES_RES3612_GRAN | Res. Ex. N° 3612/2009 SERNAPESCA. Numeral 25. (CPS);(INFA) | RETENCION_18 | 18 (1,0 mm),% Retención | % | 0 | Llave Esquema-Analito encontrado en bbdd_calculos_ld_lc
ES_RES3612_GRANRETENCION_230 | ETECN_020_L_ETFA | ECOTECNOS S.A. ELB Caitan | ES_RES3612_GRAN | Res. Ex. N° 3612/2009 SERNAPESCA. Numeral 25. (CPS);(INFA) | RETENCION_230 | 230 (0,063 mm),% Retención | % | 0 | Llave Esquema-Analito encontrado en bbdd_calculos_ld_lc
ES_RES3612_GRANRETENCION_35 | ETECN_020_L_ETFA | ECOTECNOS S.A. ELB Caitan | ES_RES3612_GRAN | Res. Ex. N° 3612/2009 SERNAPESCA. Numeral 25. (CPS);(INFA) | RETENCION_35 | 35 (0,5 mm),% Retención | % | 0 | Llave Esquema-Analito encontrado en bbdd_calculos_ld_lc
ES_RES3612_GRANRETENCION_60 | ETECN_020_L_ETFA | ECOTECNOS S.A. ELB Caitan | ES_RES3612_GRAN | Res. Ex. N° 3612/2009 SERNAPESCA. Numeral 25. (CPS);(INFA) | RETENCION_60 | 60 (0,25 mm),% Retención | % | 0 | Llave Esquema-Analito encontrado en bbdd_calculos_ld_lc
ES_RES3612_GRANSKEW | ETECN_020_L_ETFA | ECOTECNOS S.A. ELB Caitan | ES_RES3612_GRAN | Res. Ex. N° 3612/2009 SERNAPESCA. Numeral 25. (CPS);(INFA) | SKEW | Asimetría | NOUNIT | -10 | Llave Esquema-Analito encontrado en bbdd_calculos_ld_lc
ES_RES3612_GRANSTD_DEV | ETECN_020_L_ETFA | ECOTECNOS S.A. ELB Caitan | ES_RES3612_GRAN | Res. Ex. N° 3612/2009 SERNAPESCA. Numeral 25. (CPS);(INFA) | STD_DEV | Grado de selección | 0 | 0 | Llave Esquema-Analito encontrado en bbdd_calculos_ld_lc
ES_RES3612_MOTSV_PORC_BS | ETECN_020_L_ETFA | ECOTECNOS S.A. ELB Caitan | ES_RES3612_MO | Res. Ex. N° 3612/2009 SERNAPESCA. Numeral 27. (CPS);(INFA) | TSV_PORC_BS | Materia Orgánica | % | 0.1 | Llave Esquema-Analito encontrado en Santiago V2
ES_SM3112B_HGHG | ETECN_020_L_ETFA | ECOTECNOS S.A. ELB Caitan | ES_SM3112B_HG | I-ENV-LAB-110 Ed00. Basado en EPA 7471- A y B | HG | Mercurio | MG/KG | 0.01 | Llave Esquema-Analito encontrado en Santiago V2
ES_SM3120B_ICPINNFE | ETECN_020_L_ETFA | ECOTECNOS S.A. ELB Caitan | ES_SM3120B_ICPINN | I-ENV-LAB-116 Ed00. Basado en EPA Methods 3050B Digestión, I-ENV-LAB-501 Ed00 Basado en EPA Methods 6010B y Standard Methods 3120B Ed 23, 2017. ICP-OES | FE | Hierro | MG/KG | 4 | Llave Esquema-Analito encontrado en Santiago V2
ES_SM4500B_NKJNKJ | ETECN_020_L_ETFA | ECOTECNOS S.A. ELB Caitan | ES_SM4500B_NKJ | I-ENV-LAB-258 Ed00 Basado en INIA Serie N°34, 2006. Método 4500 Norg B, 4500-NH3 D Standard Methods Ed 23, 2017. Electrodo Especifico | NKJ | Nitrógeno Kjeldahl | MG/KG | 10 | Llave Esquema-Analito encontrado en Santiago V2
ES_SM5520F_HTHT | ETECN_020_L_ETFA | ECOTECNOS S.A. ELB Caitan | ES_SM5520F_HT | I-ENVI-LAB-231 Basado en EPA3540C, EPA8015, NCh 2313/7.Of97 (Cálculo). | HT | Hidrocarburos Totales | MG/KG | 20 | Llave Esquema-Analito encontrado en bbdd_calculos_ld_lc
EW_SM5520F_HTHT | ETECN_023_E_ETFA | ECOTECNOS S.A. Agua de Mar ELB Caitan | EW_SM5520F_HT | SM 5520 F Ed.23, 2017, I-ENV-LAB-304 Basado en NCh 2313-7 (Cálculo). | HT | Hidrocarburos Totales | MG/L | 2 | Llave Esquema-Analito encontrado en bbdd_calculos_ld_lc
ES_RES3612_GRANKURT | ETECN_024_L_ETFA | ECOTECNOS S.A. Ventanas Unidad 4 | ES_RES3612_GRAN | Res. Ex. N° 3612/2009 SERNAPESCA. Numeral 25. (CPS);(INFA) | KURT | Curtosis | 0 | 0 | Llave Esquema-Analito encontrado en bbdd_calculos_ld_lc
ES_RES3612_GRANMEAN | ETECN_024_L_ETFA | ECOTECNOS S.A. Ventanas Unidad 4 | ES_RES3612_GRAN | Res. Ex. N° 3612/2009 SERNAPESCA. Numeral 25. (CPS);(INFA) | MEAN | Diámetro medio de grano | UM | 0 | Llave Esquema-Analito encontrado en Santiago V2
ES_RES3612_GRANPORC_FANGO | ETECN_024_L_ETFA | ECOTECNOS S.A. Ventanas Unidad 4 | ES_RES3612_GRAN | Res. Ex. N° 3612/2009 SERNAPESCA. Numeral 25. (CPS);(INFA) | PORC_FANGO | % de Fango | % | 0 | Llave Esquema-Analito encontrado en bbdd_calculos_ld_lc
ES_RES3612_GRANRETENCION_10 | ETECN_024_L_ETFA | ECOTECNOS S.A. Ventanas Unidad 4 | ES_RES3612_GRAN | Res. Ex. N° 3612/2009 SERNAPESCA. Numeral 25. (CPS);(INFA) | RETENCION_10 | 10 (2,0 mm),% Retención | % | 0 | Llave Esquema-Analito encontrado en bbdd_calculos_ld_lc
ES_RES3612_GRANRETENCION_120 | ETECN_024_L_ETFA | ECOTECNOS S.A. Ventanas Unidad 4 | ES_RES3612_GRAN | Res. Ex. N° 3612/2009 SERNAPESCA. Numeral 25. (CPS);(INFA) | RETENCION_120 | 120 (0,125 mm),% Retención | % | 0 | Llave Esquema-Analito encontrado en bbdd_calculos_ld_lc
ES_RES3612_GRANRETENCION_18 | ETECN_024_L_ETFA | ECOTECNOS S.A. Ventanas Unidad 4 | ES_RES3612_GRAN | Res. Ex. N° 3612/2009 SERNAPESCA. Numeral 25. (CPS);(INFA) | RETENCION_18 | 18 (1,0 mm),% Retención | % | 0 | Llave Esquema-Analito encontrado en bbdd_calculos_ld_lc
ES_RES3612_GRANRETENCION_230 | ETECN_024_L_ETFA | ECOTECNOS S.A. Ventanas Unidad 4 | ES_RES3612_GRAN | Res. Ex. N° 3612/2009 SERNAPESCA. Numeral 25. (CPS);(INFA) | RETENCION_230 | 230 (0,063 mm),% Retención | % | 0 | Llave Esquema-Analito encontrado en bbdd_calculos_ld_lc
ES_RES3612_GRANRETENCION_35 | ETECN_024_L_ETFA | ECOTECNOS S.A. Ventanas Unidad 4 | ES_RES3612_GRAN | Res. Ex. N° 3612/2009 SERNAPESCA. Numeral 25. (CPS);(INFA) | RETENCION_35 | 35 (0,5 mm),% Retención | % | 0 | Llave Esquema-Analito encontrado en bbdd_calculos_ld_lc
ES_RES3612_GRANRETENCION_60 | ETECN_024_L_ETFA | ECOTECNOS S.A. Ventanas Unidad 4 | ES_RES3612_GRAN | Res. Ex. N° 3612/2009 SERNAPESCA. Numeral 25. (CPS);(INFA) | RETENCION_60 | 60 (0,25 mm),% Retención | % | 0 | Llave Esquema-Analito encontrado en bbdd_calculos_ld_lc
ES_RES3612_GRANSKEW | ETECN_024_L_ETFA | ECOTECNOS S.A. Ventanas Unidad 4 | ES_RES3612_GRAN | Res. Ex. N° 3612/2009 SERNAPESCA. Numeral 25. (CPS);(INFA) | SKEW | Asimetría | NOUNIT | -10 | Llave Esquema-Analito encontrado en bbdd_calculos_ld_lc
ES_RES3612_GRANSTD_DEV | ETECN_024_L_ETFA | ECOTECNOS S.A. Ventanas Unidad 4 | ES_RES3612_GRAN | Res. Ex. N° 3612/2009 SERNAPESCA. Numeral 25. (CPS);(INFA) | STD_DEV | Grado de selección | 0 | 0 | Llave Esquema-Analito encontrado en bbdd_calculos_ld_lc
ES_SM5520F_HTHT | ETECN_024_L_ETFA | ECOTECNOS S.A. Ventanas Unidad 4 | ES_SM5520F_HT | I-ENVI-LAB-231 Basado en EPA3540C, EPA8015, NCh 2313/7.Of97 (Cálculo). | HT | Hidrocarburos Totales | MG/KG | 20 | Llave Esquema-Analito encontrado en bbdd_calculos_ld_lc
EW_EPA200_SEAWATERAS | ETECN_025_E_ETFA | ECOTECNOS S.A. Agua de Mar PVA TPC | EW_EPA200_SEAWATER | I-ENV-LAB-511 Ed00 Basado en EPA 200.8:1994 Rev 5.4, EPA 6020 B, ISO 17294-2(2016), Standard Methods 3125 B ICPMS | AS | Arsénico | MG/L | 0.0003 | Llave Esquema-Analito encontrado en Santiago V2
EW_EPA200_SEAWATERCD | ETECN_025_E_ETFA | ECOTECNOS S.A. Agua de Mar PVA TPC | EW_EPA200_SEAWATER | I-ENV-LAB-511 Ed00 Basado en EPA 200.8:1994 Rev 5.4, EPA 6020 B, ISO 17294-2(2016), Standard Methods 3125 B ICPMS | CD | Cadmio | MG/L | 0.0001 | Llave Esquema-Analito encontrado en Santiago V2
EW_EPA200_SEAWATERCU | ETECN_025_E_ETFA | ECOTECNOS S.A. Agua de Mar PVA TPC | EW_EPA200_SEAWATER | I-ENV-LAB-511 Ed00 Basado en EPA 200.8:1994 Rev 5.4, EPA 6020 B, ISO 17294-2(2016), Standard Methods 3125 B ICPMS | CU | Cobre | MG/L | 0.0002 | Llave Esquema-Analito encontrado en Santiago V2
EW_EPA200_SEAWATERNI | ETECN_025_E_ETFA | ECOTECNOS S.A. Agua de Mar PVA TPC | EW_EPA200_SEAWATER | I-ENV-LAB-511 Ed00 Basado en EPA 200.8:1994 Rev 5.4, EPA 6020 B, ISO 17294-2(2016), Standard Methods 3125 B ICPMS | NI | Níquel | MG/L | 0.0005 | Llave Esquema-Analito encontrado en Santiago V2
EW_EPA200_SEAWATERPB | ETECN_025_E_ETFA | ECOTECNOS S.A. Agua de Mar PVA TPC | EW_EPA200_SEAWATER | I-ENV-LAB-511 Ed00 Basado en EPA 200.8:1994 Rev 5.4, EPA 6020 B, ISO 17294-2(2016), Standard Methods 3125 B ICPMS | PB | Plomo | MG/L | 0.0002 | Llave Esquema-Analito encontrado en Santiago V2
EW_EPA200_SEAWATERV | ETECN_025_E_ETFA | ECOTECNOS S.A. Agua de Mar PVA TPC | EW_EPA200_SEAWATER | I-ENV-LAB-511 Ed00 Basado en EPA 200.8:1994 Rev 5.4, EPA 6020 B, ISO 17294-2(2016), Standard Methods 3125 B ICPMS | V | Vanadio | MG/L | 0.0002 | Llave Esquema-Analito encontrado en Santiago V2
EW_EPA200_SEAWATERZN | ETECN_025_E_ETFA | ECOTECNOS S.A. Agua de Mar PVA TPC | EW_EPA200_SEAWATER | I-ENV-LAB-511 Ed00 Basado en EPA 200.8:1994 Rev 5.4, EPA 6020 B, ISO 17294-2(2016), Standard Methods 3125 B ICPMS | ZN | Zinc | MG/L | 0.0005 | Llave Esquema-Analito encontrado en Santiago V2
EW_EPA200_SEAWDISAS_D | ETECN_025_E_ETFA | ECOTECNOS S.A. Agua de Mar PVA TPC | EW_EPA200_SEAWDIS | I-ENV-LAB-511 Ed00 based on SM 3030 B Ed 23, EPA 200.8;1994, EPA 6020B, ISO 17294-2(2016), SM3125B Ed 23. ICPMS | AS_D | Arsénco Disuelto | MG/L | 0.0003 | Llave Esquema-Analito encontrado en Santiago V2
EW_EPA200_SEAWDISCD_D | ETECN_025_E_ETFA | ECOTECNOS S.A. Agua de Mar PVA TPC | EW_EPA200_SEAWDIS | I-ENV-LAB-511 Ed00 based on SM 3030 B Ed 23, EPA 200.8;1994, EPA 6020B, ISO 17294-2(2016), SM3125B Ed 23. ICPMS | CD_D | Cadmio Disuelto | MG/L | 0.0001 | Llave Esquema-Analito encontrado en Santiago V2
EW_EPA200_SEAWDISCU_D | ETECN_025_E_ETFA | ECOTECNOS S.A. Agua de Mar PVA TPC | EW_EPA200_SEAWDIS | I-ENV-LAB-511 Ed00 based on SM 3030 B Ed 23, EPA 200.8;1994, EPA 6020B, ISO 17294-2(2016), SM3125B Ed 23. ICPMS | CU_D | Cobre Disuelto | MG/L | 0.0002 | Llave Esquema-Analito encontrado en Santiago V2
EW_EPA200_SEAWDISNI_D | ETECN_025_E_ETFA | ECOTECNOS S.A. Agua de Mar PVA TPC | EW_EPA200_SEAWDIS | I-ENV-LAB-511 Ed00 based on SM 3030 B Ed 23, EPA 200.8;1994, EPA 6020B, ISO 17294-2(2016), SM3125B Ed 23. ICPMS | NI_D | Níquel Disuelto | MG/L | 0.0005 | Llave Esquema-Analito encontrado en Santiago V2
EW_EPA200_SEAWDISPB_D | ETECN_025_E_ETFA | ECOTECNOS S.A. Agua de Mar PVA TPC | EW_EPA200_SEAWDIS | I-ENV-LAB-511 Ed00 based on SM 3030 B Ed 23, EPA 200.8;1994, EPA 6020B, ISO 17294-2(2016), SM3125B Ed 23. ICPMS | PB_D | Plomo Disuelto | MG/L | 0.0002 | Llave Esquema-Analito encontrado en Santiago V2
EW_EPA200_SEAWDISV_D | ETECN_025_E_ETFA | ECOTECNOS S.A. Agua de Mar PVA TPC | EW_EPA200_SEAWDIS | I-ENV-LAB-511 Ed00 based on SM 3030 B Ed 23, EPA 200.8;1994, EPA 6020B, ISO 17294-2(2016), SM3125B Ed 23. ICPMS | V_D | Vanadio Disuelto | MG/L | 0.0002 | Llave Esquema-Analito encontrado en Santiago V2
EW_EPA200_SEAWDISZN_D | ETECN_025_E_ETFA | ECOTECNOS S.A. Agua de Mar PVA TPC | EW_EPA200_SEAWDIS | I-ENV-LAB-511 Ed00 based on SM 3030 B Ed 23, EPA 200.8;1994, EPA 6020B, ISO 17294-2(2016), SM3125B Ed 23. ICPMS | ZN_D | Cinc Disuelto | MG/L | 0.0005 | Llave Esquema-Analito encontrado en Santiago V2
EW_ICTSLAB347_PAHSPAHS | ETECN_025_E_ETFA | ECOTECNOS S.A. Agua de Mar PVA TPC | EW_ICTSLAB347_PAHS | I-CTS-LAB-347 Ed00 Basado en Banjoo,D.R,Nelson P.K. 2005.Gas Chormatographic/Mass Spectrometric Methods | PAHS | PAHs(Cálculo). | UG/L | 0.05 | Llave Esquema-Analito encontrado en bbdd_calculos_ld_lc
EW_SM2540D_SSTTSS | ETECN_025_E_ETFA | ECOTECNOS S.A. Agua de Mar PVA TPC | EW_SM2540D_SST | Standard Methods 2540 D, Ed 23 2017 | TSS | Sólidos Suspendidos Totales | MG/L | 1 | Llave Esquema-Analito encontrado en Santiago V2
EW_SM3112B_HGHG | ETECN_025_E_ETFA | ECOTECNOS S.A. Agua de Mar PVA TPC | EW_SM3112B_HG | Standard Methods 3112 B, Ed 23 2017 | HG | Mercurio | MG/L | 0.0004 | Llave Esquema-Analito encontrado en Santiago V2
EW_SM3112B_HG_DISHG_D | ETECN_025_E_ETFA | ECOTECNOS S.A. Agua de Mar PVA TPC | EW_SM3112B_HG_DIS | Standard Methods 3030B, 3112 B Ed.23,2017 | HG_D | Mercurio Disuelto | MG/L | 0.0004 | Llave Esquema-Analito encontrado en Santiago V2
EW_SM5520F_HTHT | ETECN_025_E_ETFA | ECOTECNOS S.A. Agua de Mar PVA TPC | EW_SM5520F_HT | SM 5520 F Ed.23, 2017, I-ENV-LAB-304 Basado en NCh 2313-7 (Cálculo). | HT | Hidrocarburos Totales | MG/L | 2 | Llave Esquema-Analito encontrado en bbdd_calculos_ld_lc
ES_AGQ26_ICPTOTAS | ETECN_026_L_ETFA | ECOTECNOS S.A. PVA TPC | ES_AGQ26_ICPTOT | PE-325 Rev.20 | AS | Arsénico Total | MG/L | 0 | Llave Esquema-Analito encontrado en bbdd_calculos_ld_lc
ES_AGQ26_ICPTOTPB | ETECN_026_L_ETFA | ECOTECNOS S.A. PVA TPC | ES_AGQ26_ICPTOT | PE-325 Rev.20 | PB | Plomo Total | MG/L | 0 | Llave Esquema-Analito encontrado en bbdd_calculos_ld_lc
ES_EPA3051_ICPMSCD | ETECN_026_L_ETFA | ECOTECNOS S.A. PVA TPC | ES_EPA3051_ICPMS | I-ENV-LAB-512 Ed00 Basado en EPA 3051 (1994) Digestión, EPA 6020 B (2014), ISO 17294-2 (2016). ICP-MS | CD | Cadmio | MG/KG | 0.088 | Llave Esquema-Analito encontrado en Santiago V2
ES_EPA3051_ICPMSCU | ETECN_026_L_ETFA | ECOTECNOS S.A. PVA TPC | ES_EPA3051_ICPMS | I-ENV-LAB-512 Ed00 Basado en EPA 3051 (1994) Digestión, EPA 6020 B (2014), ISO 17294-2 (2016). ICP-MS | CU | Cobre | MG/KG | 0.306 | Llave Esquema-Analito encontrado en Santiago V2
ES_EPA3051_ICPMSNI | ETECN_026_L_ETFA | ECOTECNOS S.A. PVA TPC | ES_EPA3051_ICPMS | I-ENV-LAB-512 Ed00 Basado en EPA 3051 (1994) Digestión, EPA 6020 B (2014), ISO 17294-2 (2016). ICP-MS | NI | Níquel | MG/KG | 0.07 | Llave Esquema-Analito encontrado en Santiago V2
ES_EPA3051_ICPMSV | ETECN_026_L_ETFA | ECOTECNOS S.A. PVA TPC | ES_EPA3051_ICPMS | I-ENV-LAB-512 Ed00 Basado en EPA 3051 (1994) Digestión, EPA 6020 B (2014), ISO 17294-2 (2016). ICP-MS | V | Vanadio | MG/KG | 0.142 | Llave Esquema-Analito encontrado en Santiago V2
ES_EPA3051_ICPMSZN | ETECN_026_L_ETFA | ECOTECNOS S.A. PVA TPC | ES_EPA3051_ICPMS | I-ENV-LAB-512 Ed00 Basado en EPA 3051 (1994) Digestión, EPA 6020 B (2014), ISO 17294-2 (2016). ICP-MS | ZN | Cinc | MG/KG | 1.134 | Llave Esquema-Analito encontrado en Santiago V2
ES_EPA9060_COTTOCS | ETECN_026_L_ETFA | ECOTECNOS S.A. PVA TPC | ES_EPA9060_COT | I-ENV-LAB-323 Basado en EPA 9060A | TOCS | Carbono Orgánico Total | % | 1 | Llave Esquema-Analito encontrado en bbdd_calculos_ld_lc
ES_ICTSLAB347_PAHSPAHS | ETECN_026_L_ETFA | ECOTECNOS S.A. PVA TPC | ES_ICTSLAB347_PAHS | I-CTS-LAB-347 Ed00 Basado en Banjoo,D.R,Nelson P.K. 2005.Gas Chormatographic/Mass Spectrometric Methods | PAHS | PAHs | MG/KG | 0.025 | Llave Esquema-Analito encontrado en bbdd_calculos_ld_lc
ES_INIA_HUM105HUM | ETECN_026_L_ETFA | ECOTECNOS S.A. PVA TPC | ES_INIA_HUM105 | I-ENV-LAB-102 Ed00. Basado en INIA Serie N°34, 2006 Gravimetría | HUM | Humedad | % | 0.1 | Llave Esquema-Analito encontrado en Santiago V2
ES_RES3612_GRANKURT | ETECN_026_L_ETFA | ECOTECNOS S.A. PVA TPC | ES_RES3612_GRAN | Res. Ex. N° 3612/2009 SERNAPESCA. Numeral 25. (CPS);(INFA) | KURT | Curtosis | 0 | 0 | Llave Esquema-Analito encontrado en bbdd_calculos_ld_lc
ES_RES3612_GRANMEAN | ETECN_026_L_ETFA | ECOTECNOS S.A. PVA TPC | ES_RES3612_GRAN | Res. Ex. N° 3612/2009 SERNAPESCA. Numeral 25. (CPS);(INFA) | MEAN | Diámetro medio de grano | UM | 0 | Llave Esquema-Analito encontrado en Santiago V2
ES_RES3612_GRANPORC_FANGO | ETECN_026_L_ETFA | ECOTECNOS S.A. PVA TPC | ES_RES3612_GRAN | Res. Ex. N° 3612/2009 SERNAPESCA. Numeral 25. (CPS);(INFA) | PORC_FANGO | % de Fango | % | 0 | Llave Esquema-Analito encontrado en bbdd_calculos_ld_lc
ES_RES3612_GRANRETENCION_10 | ETECN_026_L_ETFA | ECOTECNOS S.A. PVA TPC | ES_RES3612_GRAN | Res. Ex. N° 3612/2009 SERNAPESCA. Numeral 25. (CPS);(INFA) | RETENCION_10 | 10 (2,0 mm),% Retención | % | 0 | Llave Esquema-Analito encontrado en bbdd_calculos_ld_lc
ES_RES3612_GRANRETENCION_120 | ETECN_026_L_ETFA | ECOTECNOS S.A. PVA TPC | ES_RES3612_GRAN | Res. Ex. N° 3612/2009 SERNAPESCA. Numeral 25. (CPS);(INFA) | RETENCION_120 | 120 (0,125 mm),% Retención | % | 0 | Llave Esquema-Analito encontrado en bbdd_calculos_ld_lc
ES_RES3612_GRANRETENCION_18 | ETECN_026_L_ETFA | ECOTECNOS S.A. PVA TPC | ES_RES3612_GRAN | Res. Ex. N° 3612/2009 SERNAPESCA. Numeral 25. (CPS);(INFA) | RETENCION_18 | 18 (1,0 mm),% Retención | % | 0 | Llave Esquema-Analito encontrado en bbdd_calculos_ld_lc
ES_RES3612_GRANRETENCION_230 | ETECN_026_L_ETFA | ECOTECNOS S.A. PVA TPC | ES_RES3612_GRAN | Res. Ex. N° 3612/2009 SERNAPESCA. Numeral 25. (CPS);(INFA) | RETENCION_230 | 230 (0,063 mm),% Retención | % | 0 | Llave Esquema-Analito encontrado en bbdd_calculos_ld_lc
ES_RES3612_GRANRETENCION_35 | ETECN_026_L_ETFA | ECOTECNOS S.A. PVA TPC | ES_RES3612_GRAN | Res. Ex. N° 3612/2009 SERNAPESCA. Numeral 25. (CPS);(INFA) | RETENCION_35 | 35 (0,5 mm),% Retención | % | 0 | Llave Esquema-Analito encontrado en bbdd_calculos_ld_lc
ES_RES3612_GRANRETENCION_60 | ETECN_026_L_ETFA | ECOTECNOS S.A. PVA TPC | ES_RES3612_GRAN | Res. Ex. N° 3612/2009 SERNAPESCA. Numeral 25. (CPS);(INFA) | RETENCION_60 | 60 (0,25 mm),% Retención | % | 0 | Llave Esquema-Analito encontrado en bbdd_calculos_ld_lc
ES_RES3612_GRANSKEW | ETECN_026_L_ETFA | ECOTECNOS S.A. PVA TPC | ES_RES3612_GRAN | Res. Ex. N° 3612/2009 SERNAPESCA. Numeral 25. (CPS);(INFA) | SKEW | Asimetría | NOUNIT | -10 | Llave Esquema-Analito encontrado en bbdd_calculos_ld_lc
ES_RES3612_GRANSTD_DEV | ETECN_026_L_ETFA | ECOTECNOS S.A. PVA TPC | ES_RES3612_GRAN | Res. Ex. N° 3612/2009 SERNAPESCA. Numeral 25. (CPS);(INFA) | STD_DEV | Grado de selección | 0 | 0 | Llave Esquema-Analito encontrado en bbdd_calculos_ld_lc
ES_SM3112B_HGHG | ETECN_026_L_ETFA | ECOTECNOS S.A. PVA TPC | ES_SM3112B_HG | I-ENV-LAB-110 Ed00. Basado en EPA 7471- A y B | HG | Mercurio | MG/KG | 0.01 | Llave Esquema-Analito encontrado en Santiago V2
ES_SM5520BD_AGAG | ETECN_026_L_ETFA | ECOTECNOS S.A. PVA TPC | ES_SM5520BD_AG | I-ENV-LAB-232 Ed 00. Basado en EPA 3540 C, NCh 2313/6 2015 | AG | Aceites y Grasas | MG/KG | 20 | Llave Esquema-Analito encontrado en Santiago V2
EW_EPA200_SEAWATERAS | ETECN_027_E_ETFA | ECOTECNOS S.A. Agua de Mar PVA INTERACID IA | EW_EPA200_SEAWATER | I-ENV-LAB-511 Ed00 Basado en EPA 200.8:1994 Rev 5.4, EPA 6020 B, ISO 17294-2(2016), Standard Methods 3125 B ICPMS | AS | Arsénico | MG/L | 0.0003 | Llave Esquema-Analito encontrado en Santiago V2
EW_EPA200_SEAWATERCU | ETECN_027_E_ETFA | ECOTECNOS S.A. Agua de Mar PVA INTERACID IA | EW_EPA200_SEAWATER | I-ENV-LAB-511 Ed00 Basado en EPA 200.8:1994 Rev 5.4, EPA 6020 B, ISO 17294-2(2016), Standard Methods 3125 B ICPMS | CU | Cobre | MG/L | 0.0002 | Llave Esquema-Analito encontrado en Santiago V2
EW_SM10200H_CLOROFICLOROF_UG | ETECN_027_E_ETFA | ECOTECNOS S.A. Agua de Mar PVA INTERACID IA | EW_SM10200H_CLOROFI | SM 10200 H Ed.23, 2017 | CLOROF_UG | Clorofila A | UG/L | 1 | Llave Esquema-Analito encontrado en bbdd_calculos_ld_lc
EW_SM4110B_ANICL | ETECN_027_E_ETFA | ECOTECNOS S.A. Agua de Mar PVA INTERACID IA | EW_SM4110B_ANI | Standard Methods 4110 B, Ed 23 2017 | CL | Cloruro | MG/L | 0.01 | Llave Esquema-Analito encontrado en Santiago V2
EW_ISO11423_BTEXBENCENE | ETECN_028_E_ETFA | ECOTECNOS S.A. Agua de Mar PVA INTERACID IA-H | EW_ISO11423_BTEX | ISO 11423:1997. Part 1: Head-space gas chromatographic method. Water quality - Determination of benzene and some derivatives. | BENCENE | Benceno | UG/L | 2 | Llave Esquema-Analito encontrado en Santiago V2
EW_ISO11423_BTEXTOLUENE | ETECN_028_E_ETFA | ECOTECNOS S.A. Agua de Mar PVA INTERACID IA-H | EW_ISO11423_BTEX | ISO 11423:1997. Part 1: Head-space gas chromatographic method. Water quality - Determination of benzene and some derivatives. | TOLUENE | Tolueno | UG/L | 1 | Llave Esquema-Analito encontrado en Santiago V2
EW_ISO11423_BTEXXYLENE | ETECN_028_E_ETFA | ECOTECNOS S.A. Agua de Mar PVA INTERACID IA-H | EW_ISO11423_BTEX | ISO 11423:1997. Part 1: Head-space gas chromatographic method. Water quality - Determination of benzene and some derivatives. | XYLENE | Xileno | UG/L | 4 | Llave Esquema-Analito encontrado en Santiago V2
EW_NCH2313_7HVHV | ETECN_028_E_ETFA | ECOTECNOS S.A. Agua de Mar PVA INTERACID IA-H | EW_NCH2313_7HV | I-ENV-LAB-304 Basado NCh 2313/7.Of97 Head Space FID-GC/MS | HV | Hidrocarburos Volátiles | MG/L | 0.1 | Llave Esquema-Analito encontrado en Santiago V2
ES_AGQ25_HVHV | ETECN_029_L_ETFA | ECOTECNOS S.A. PVA INTERACID IA-H | ES_AGQ25_HV | PE-649 | HV | Hidrocarburos Volátiles | MG/KG | 10 | Llave Esquema-Analito encontrado en bbdd_calculos_ld_lc
ES_EPA5021A_BTEXBENCENE | ETECN_029_L_ETFA | ECOTECNOS S.A. PVA INTERACID IA-H | ES_EPA5021A_BTEX | I-ENV-LAB-315 Ed00. Basado en EPA 5021 1996 Cromatografía Gaseosa con detector GC FID/Head Space. | BENCENE | Benceno | MG/KG | 0.08 | Llave Esquema-Analito encontrado en Santiago V2
ES_EPA5021A_BTEXTOLUENE | ETECN_029_L_ETFA | ECOTECNOS S.A. PVA INTERACID IA-H | ES_EPA5021A_BTEX | I-ENV-LAB-315 Ed00. Basado en EPA 5021 1996 Cromatografía Gaseosa con detector GC FID/Head Space. | TOLUENE | Tolueno | MG/KG | 0.08 | Llave Esquema-Analito encontrado en Santiago V2
ES_EPA5021A_BTEXXILENE | ETECN_029_L_ETFA | ECOTECNOS S.A. PVA INTERACID IA-H | ES_EPA5021A_BTEX | I-ENV-LAB-315 Ed00. Basado en EPA 5021 1996 Cromatografía Gaseosa con detector GC FID/Head Space. | XILENE | Xileno | MG/KG | 0.08 | Llave Esquema-Analito encontrado en Santiago V2
EW_EPA200_SEAWATERCD | ETECN_030_E_ETFA | ECOTECNOS S.A. Agua de Mar PVA Noracid | EW_EPA200_SEAWATER | I-ENV-LAB-511 Ed00 Basado en EPA 200.8:1994 Rev 5.4, EPA 6020 B, ISO 17294-2(2016), Standard Methods 3125 B ICPMS | CD | Cadmio | MG/L | 0.0001 | Llave Esquema-Analito encontrado en Santiago V2
EW_EPA200_SEAWATERCR | ETECN_030_E_ETFA | ECOTECNOS S.A. Agua de Mar PVA Noracid | EW_EPA200_SEAWATER | I-ENV-LAB-511 Ed00 Basado en EPA 200.8:1994 Rev 5.4, EPA 6020 B, ISO 17294-2(2016), Standard Methods 3125 B ICPMS | CR | Cromo | MG/L | 0.0005 | Llave Esquema-Analito encontrado en Santiago V2
EW_EPA200_SEAWATERCU | ETECN_030_E_ETFA | ECOTECNOS S.A. Agua de Mar PVA Noracid | EW_EPA200_SEAWATER | I-ENV-LAB-511 Ed00 Basado en EPA 200.8:1994 Rev 5.4, EPA 6020 B, ISO 17294-2(2016), Standard Methods 3125 B ICPMS | CU | Cobre | MG/L | 0.0002 | Llave Esquema-Analito encontrado en Santiago V2
EW_SM2540D_SSTTSS | ETECN_030_E_ETFA | ECOTECNOS S.A. Agua de Mar PVA Noracid | EW_SM2540D_SST | Standard Methods 2540 D, Ed 23 2017 | TSS | Sólidos Suspendidos Totales | MG/L | 1 | Llave Esquema-Analito encontrado en Santiago V2
EW_SM2540F_SSSS | ETECN_030_E_ETFA | ECOTECNOS S.A. Agua de Mar PVA Noracid | EW_SM2540F_SS | Standard Methods 2540 F, Ed 23 2017 | SS | Sólidos Sedimentables | ML/L/H | 0.5 | Llave Esquema-Analito encontrado en Santiago V2
EW_SM3112B_HGHG | ETECN_030_E_ETFA | ECOTECNOS S.A. Agua de Mar PVA Noracid | EW_SM3112B_HG | Standard Methods 3112 B, Ed 23 2017 | HG | Mercurio | MG/L | 0.0004 | Llave Esquema-Analito encontrado en Santiago V2
ES_EPA3051_ICPMSCD | ETECN_031_L_ETFA | ECOTECNOS S.A. PVA Noracid | ES_EPA3051_ICPMS | I-ENV-LAB-512 Ed00 Basado en EPA 3051 (1994) Digestión, EPA 6020 B (2014), ISO 17294-2 (2016). ICP-MS | CD | Cadmio | MG/KG | 0.088 | Llave Esquema-Analito encontrado en Santiago V2
ES_EPA3051_ICPMSCR | ETECN_031_L_ETFA | ECOTECNOS S.A. PVA Noracid | ES_EPA3051_ICPMS | I-ENV-LAB-512 Ed00 Basado en EPA 3051 (1994) Digestión, EPA 6020 B (2014), ISO 17294-2 (2016). ICP-MS | CR | Cromo Total | MG/KG | 0.06 | Llave Esquema-Analito encontrado en Santiago V2
ES_EPA3051_ICPMSCU | ETECN_031_L_ETFA | ECOTECNOS S.A. PVA Noracid | ES_EPA3051_ICPMS | I-ENV-LAB-512 Ed00 Basado en EPA 3051 (1994) Digestión, EPA 6020 B (2014), ISO 17294-2 (2016). ICP-MS | CU | Cobre | MG/KG | 0.306 | Llave Esquema-Analito encontrado en Santiago V2
ES_EPA3051_ICPMSPB | ETECN_031_L_ETFA | ECOTECNOS S.A. PVA Noracid | ES_EPA3051_ICPMS | I-ENV-LAB-512 Ed00 Basado en EPA 3051 (1994) Digestión, EPA 6020 B (2014), ISO 17294-2 (2016). ICP-MS | PB | Plomo | MG/KG | 0.29 | Llave Esquema-Analito encontrado en Santiago V2
ES_RES3612_GRANKURT | ETECN_031_L_ETFA | ECOTECNOS S.A. PVA Noracid | ES_RES3612_GRAN | Res. Ex. N° 3612/2009 SERNAPESCA. Numeral 25. (CPS);(INFA) | KURT | Curtosis | 0 | 0 | Llave Esquema-Analito encontrado en bbdd_calculos_ld_lc
ES_RES3612_GRANMEAN | ETECN_031_L_ETFA | ECOTECNOS S.A. PVA Noracid | ES_RES3612_GRAN | Res. Ex. N° 3612/2009 SERNAPESCA. Numeral 25. (CPS);(INFA) | MEAN | Diámetro medio de grano | UM | 0 | Llave Esquema-Analito encontrado en Santiago V2
ES_RES3612_GRANPORC_FANGO | ETECN_031_L_ETFA | ECOTECNOS S.A. PVA Noracid | ES_RES3612_GRAN | Res. Ex. N° 3612/2009 SERNAPESCA. Numeral 25. (CPS);(INFA) | PORC_FANGO | % de Fango | % | 0 | Llave Esquema-Analito encontrado en bbdd_calculos_ld_lc
ES_RES3612_GRANRETENCION_10 | ETECN_031_L_ETFA | ECOTECNOS S.A. PVA Noracid | ES_RES3612_GRAN | Res. Ex. N° 3612/2009 SERNAPESCA. Numeral 25. (CPS);(INFA) | RETENCION_10 | 10 (2,0 mm),% Retención | % | 0 | Llave Esquema-Analito encontrado en bbdd_calculos_ld_lc
ES_RES3612_GRANRETENCION_120 | ETECN_031_L_ETFA | ECOTECNOS S.A. PVA Noracid | ES_RES3612_GRAN | Res. Ex. N° 3612/2009 SERNAPESCA. Numeral 25. (CPS);(INFA) | RETENCION_120 | 120 (0,125 mm),% Retención | % | 0 | Llave Esquema-Analito encontrado en bbdd_calculos_ld_lc
ES_RES3612_GRANRETENCION_18 | ETECN_031_L_ETFA | ECOTECNOS S.A. PVA Noracid | ES_RES3612_GRAN | Res. Ex. N° 3612/2009 SERNAPESCA. Numeral 25. (CPS);(INFA) | RETENCION_18 | 18 (1,0 mm),% Retención | % | 0 | Llave Esquema-Analito encontrado en bbdd_calculos_ld_lc
ES_RES3612_GRANRETENCION_230 | ETECN_031_L_ETFA | ECOTECNOS S.A. PVA Noracid | ES_RES3612_GRAN | Res. Ex. N° 3612/2009 SERNAPESCA. Numeral 25. (CPS);(INFA) | RETENCION_230 | 230 (0,063 mm),% Retención | % | 0 | Llave Esquema-Analito encontrado en bbdd_calculos_ld_lc
ES_RES3612_GRANRETENCION_35 | ETECN_031_L_ETFA | ECOTECNOS S.A. PVA Noracid | ES_RES3612_GRAN | Res. Ex. N° 3612/2009 SERNAPESCA. Numeral 25. (CPS);(INFA) | RETENCION_35 | 35 (0,5 mm),% Retención | % | 0 | Llave Esquema-Analito encontrado en bbdd_calculos_ld_lc
ES_RES3612_GRANRETENCION_60 | ETECN_031_L_ETFA | ECOTECNOS S.A. PVA Noracid | ES_RES3612_GRAN | Res. Ex. N° 3612/2009 SERNAPESCA. Numeral 25. (CPS);(INFA) | RETENCION_60 | 60 (0,25 mm),% Retención | % | 0 | Llave Esquema-Analito encontrado en bbdd_calculos_ld_lc
ES_RES3612_GRANSKEW | ETECN_031_L_ETFA | ECOTECNOS S.A. PVA Noracid | ES_RES3612_GRAN | Res. Ex. N° 3612/2009 SERNAPESCA. Numeral 25. (CPS);(INFA) | SKEW | Asimetría | NOUNIT | -10 | Llave Esquema-Analito encontrado en bbdd_calculos_ld_lc
ES_RES3612_GRANSTD_DEV | ETECN_031_L_ETFA | ECOTECNOS S.A. PVA Noracid | ES_RES3612_GRAN | Res. Ex. N° 3612/2009 SERNAPESCA. Numeral 25. (CPS);(INFA) | STD_DEV | Grado de selección | 0 | 0 | Llave Esquema-Analito encontrado en bbdd_calculos_ld_lc
ES_RES3612_MOTSV_PORC_BS | ETECN_031_L_ETFA | ECOTECNOS S.A. PVA Noracid | ES_RES3612_MO | Res. Ex. N° 3612/2009 SERNAPESCA. Numeral 27. (CPS);(INFA) | TSV_PORC_BS | Materia Orgánica | % | 0.1 | Llave Esquema-Analito encontrado en Santiago V2
ES_SM3112B_HGHG | ETECN_031_L_ETFA | ECOTECNOS S.A. PVA Noracid | ES_SM3112B_HG | I-ENV-LAB-110 Ed00. Basado en EPA 7471- A y B | HG | Mercurio | MG/KG | 0.01 | Llave Esquema-Analito encontrado en Santiago V2
EW_SM2540C_STDTSD | ETECN_032_E_ETFA | ECOTECNOS S.A. Agua de Mar PVA MOLYNOR REGULAR Y COMPLEMENTARIO | EW_SM2540C_STD | Standard Methods 2540 C, Ed 23 2017 | TSD | Sólidos Totales Disueltos | MG/L | 1 | Llave Esquema-Analito encontrado en Santiago V2
ES_AGQ25_HVHV | ETECN_033_L_ETFA | ECOTECNOS S.A. ELB Caitan | ES_AGQ25_HV | PE-649 | HV | Hidrocarburos Volátiles | MG/KG | 10 | Llave Esquema-Analito encontrado en bbdd_calculos_ld_lc
ES_ANAM30_CFFC | ETECN_033_L_ETFA | ECOTECNOS S.A. ELB Caitan | ES_ANAM30_CF | MMB000008R5 BSM9221EPA625A2003 | FC | Coliformes Fecales | NMP/G | 1.8 | Llave Esquema-Analito encontrado en bbdd_calculos_ld_lc
ES_EPA3051_ICPMSAS | ETECN_033_L_ETFA | ECOTECNOS S.A. ELB Caitan | ES_EPA3051_ICPMS | I-ENV-LAB-512 Ed00 Basado en EPA 3051 (1994) Digestión, EPA 6020 B (2014), ISO 17294-2 (2016). ICP-MS | AS | Arsénico | MG/KG | 0.368 | Llave Esquema-Analito encontrado en Santiago V2
ES_EPA3051_ICPMSCD | ETECN_033_L_ETFA | ECOTECNOS S.A. ELB Caitan | ES_EPA3051_ICPMS | I-ENV-LAB-512 Ed00 Basado en EPA 3051 (1994) Digestión, EPA 6020 B (2014), ISO 17294-2 (2016). ICP-MS | CD | Cadmio | MG/KG | 0.088 | Llave Esquema-Analito encontrado en Santiago V2
ES_EPA3051_ICPMSCR | ETECN_033_L_ETFA | ECOTECNOS S.A. ELB Caitan | ES_EPA3051_ICPMS | I-ENV-LAB-512 Ed00 Basado en EPA 3051 (1994) Digestión, EPA 6020 B (2014), ISO 17294-2 (2016). ICP-MS | CR | Cromo Total | MG/KG | 0.06 | Llave Esquema-Analito encontrado en Santiago V2
ES_EPA3051_ICPMSCU | ETECN_033_L_ETFA | ECOTECNOS S.A. ELB Caitan | ES_EPA3051_ICPMS | I-ENV-LAB-512 Ed00 Basado en EPA 3051 (1994) Digestión, EPA 6020 B (2014), ISO 17294-2 (2016). ICP-MS | CU | Cobre | MG/KG | 0.306 | Llave Esquema-Analito encontrado en Santiago V2
ES_EPA3051_ICPMSPB | ETECN_033_L_ETFA | ECOTECNOS S.A. ELB Caitan | ES_EPA3051_ICPMS | I-ENV-LAB-512 Ed00 Basado en EPA 3051 (1994) Digestión, EPA 6020 B (2014), ISO 17294-2 (2016). ICP-MS | PB | Plomo | MG/KG | 0.29 | Llave Esquema-Analito encontrado en Santiago V2
ES_EPA3051_ICPMSZN | ETECN_033_L_ETFA | ECOTECNOS S.A. ELB Caitan | ES_EPA3051_ICPMS | I-ENV-LAB-512 Ed00 Basado en EPA 3051 (1994) Digestión, EPA 6020 B (2014), ISO 17294-2 (2016). ICP-MS | ZN | Cinc | MG/KG | 1.134 | Llave Esquema-Analito encontrado en Santiago V2
ES_EPA3540C_HFHF | ETECN_033_L_ETFA | ECOTECNOS S.A. ELB Caitan | ES_EPA3540C_HF | I-ENV-LAB-231 Ed00. Basado en EPA 3540 C y NCh2313/7 Of 97 | HF | HF C34-C50 | MG/KG | 20 | Llave Esquema-Analito encontrado en Santiago V2
ES_INIA_HUM105HUM | ETECN_033_L_ETFA | ECOTECNOS S.A. ELB Caitan | ES_INIA_HUM105 | I-ENV-LAB-102 Ed00. Basado en INIA Serie N°34, 2006 Gravimetría | HUM | Humedad | % | 0.1 | Llave Esquema-Analito encontrado en Santiago V2
ES_ISO13878_NTN_TOT% | ETECN_033_L_ETFA | ECOTECNOS S.A. ELB Caitan | ES_ISO13878_NT | I-ENV-LAB-284 Ed 00. Basado en ISO 13878:1998 | N_TOT% | Nitrógeno Total | MG/G | 0.05 | Llave Esquema-Analito encontrado en Santiago V2
ES_RES3612_GRANKURT | ETECN_033_L_ETFA | ECOTECNOS S.A. ELB Caitan | ES_RES3612_GRAN | Res. Ex. N° 3612/2009 SERNAPESCA. Numeral 25. (CPS);(INFA) | KURT | Curtosis | 0 | 0 | Llave Esquema-Analito encontrado en bbdd_calculos_ld_lc
ES_RES3612_GRANMEAN | ETECN_033_L_ETFA | ECOTECNOS S.A. ELB Caitan | ES_RES3612_GRAN | Res. Ex. N° 3612/2009 SERNAPESCA. Numeral 25. (CPS);(INFA) | MEAN | Diámetro medio de grano | UM | 0 | Llave Esquema-Analito encontrado en Santiago V2
ES_RES3612_GRANPORC_FANGO | ETECN_033_L_ETFA | ECOTECNOS S.A. ELB Caitan | ES_RES3612_GRAN | Res. Ex. N° 3612/2009 SERNAPESCA. Numeral 25. (CPS);(INFA) | PORC_FANGO | % de Fango | % | 0 | Llave Esquema-Analito encontrado en bbdd_calculos_ld_lc
ES_RES3612_GRANRETENCION_10 | ETECN_033_L_ETFA | ECOTECNOS S.A. ELB Caitan | ES_RES3612_GRAN | Res. Ex. N° 3612/2009 SERNAPESCA. Numeral 25. (CPS);(INFA) | RETENCION_10 | 10 (2,0 mm),% Retención | % | 0 | Llave Esquema-Analito encontrado en bbdd_calculos_ld_lc
ES_RES3612_GRANRETENCION_120 | ETECN_033_L_ETFA | ECOTECNOS S.A. ELB Caitan | ES_RES3612_GRAN | Res. Ex. N° 3612/2009 SERNAPESCA. Numeral 25. (CPS);(INFA) | RETENCION_120 | 120 (0,125 mm),% Retención | % | 0 | Llave Esquema-Analito encontrado en bbdd_calculos_ld_lc
ES_RES3612_GRANRETENCION_18 | ETECN_033_L_ETFA | ECOTECNOS S.A. ELB Caitan | ES_RES3612_GRAN | Res. Ex. N° 3612/2009 SERNAPESCA. Numeral 25. (CPS);(INFA) | RETENCION_18 | 18 (1,0 mm),% Retención | % | 0 | Llave Esquema-Analito encontrado en bbdd_calculos_ld_lc
ES_RES3612_GRANRETENCION_230 | ETECN_033_L_ETFA | ECOTECNOS S.A. ELB Caitan | ES_RES3612_GRAN | Res. Ex. N° 3612/2009 SERNAPESCA. Numeral 25. (CPS);(INFA) | RETENCION_230 | 230 (0,063 mm),% Retención | % | 0 | Llave Esquema-Analito encontrado en bbdd_calculos_ld_lc
ES_RES3612_GRANRETENCION_35 | ETECN_033_L_ETFA | ECOTECNOS S.A. ELB Caitan | ES_RES3612_GRAN | Res. Ex. N° 3612/2009 SERNAPESCA. Numeral 25. (CPS);(INFA) | RETENCION_35 | 35 (0,5 mm),% Retención | % | 0 | Llave Esquema-Analito encontrado en bbdd_calculos_ld_lc
ES_RES3612_GRANRETENCION_60 | ETECN_033_L_ETFA | ECOTECNOS S.A. ELB Caitan | ES_RES3612_GRAN | Res. Ex. N° 3612/2009 SERNAPESCA. Numeral 25. (CPS);(INFA) | RETENCION_60 | 60 (0,25 mm),% Retención | % | 0 | Llave Esquema-Analito encontrado en bbdd_calculos_ld_lc
ES_RES3612_GRANSKEW | ETECN_033_L_ETFA | ECOTECNOS S.A. ELB Caitan | ES_RES3612_GRAN | Res. Ex. N° 3612/2009 SERNAPESCA. Numeral 25. (CPS);(INFA) | SKEW | Asimetría | NOUNIT | -10 | Llave Esquema-Analito encontrado en bbdd_calculos_ld_lc
ES_RES3612_GRANSTD_DEV | ETECN_033_L_ETFA | ECOTECNOS S.A. ELB Caitan | ES_RES3612_GRAN | Res. Ex. N° 3612/2009 SERNAPESCA. Numeral 25. (CPS);(INFA) | STD_DEV | Grado de selección | 0 | 0 | Llave Esquema-Analito encontrado en bbdd_calculos_ld_lc
ES_RES3612_MOTSV_PORC_BS | ETECN_033_L_ETFA | ECOTECNOS S.A. ELB Caitan | ES_RES3612_MO | Res. Ex. N° 3612/2009 SERNAPESCA. Numeral 27. (CPS);(INFA) | TSV_PORC_BS | Materia Orgánica | % | 0.1 | Llave Esquema-Analito encontrado en Santiago V2
ES_SM3112B_HGHG | ETECN_033_L_ETFA | ECOTECNOS S.A. ELB Caitan | ES_SM3112B_HG | I-ENV-LAB-110 Ed00. Basado en EPA 7471- A y B | HG | Mercurio | MG/KG | 0.01 | Llave Esquema-Analito encontrado en Santiago V2
ES_SM4500E_PP | ETECN_033_L_ETFA | ECOTECNOS S.A. ELB Caitan | ES_SM4500E_P | I-ENV-LAB-235 Ed00 Basado en Standard Methods Ed 23, 2017. Método 4500-PE. UV-VIS | P | Fósforo Total | MG/KG | 0.5 | Llave Esquema-Analito encontrado en Santiago V2
ES_SM5520F_HTHT | ETECN_033_L_ETFA | ECOTECNOS S.A. ELB Caitan | ES_SM5520F_HT | I-ENVI-LAB-231 Basado en EPA3540C, EPA8015, NCh 2313/7.Of97 (Cálculo). | HT | Hidrocarburos Totales | MG/KG | 20 | Llave Esquema-Analito encontrado en bbdd_calculos_ld_lc
SL_NOM004_CTTC | ETECN_033_L_ETFA | ECOTECNOS S.A. ELB Caitan | SL_NOM004_CT | I-ENV-LAB-612 Ed00 Basado en Norma oficial Mexicana NOM-004 Semanat 2002 | TC | Coliformes Totales en Lodos | NMP/G | 180 | Llave Esquema-Analito encontrado en Santiago V2
ES_AGQ25_HVHV | ETECN_034_L_ETFA | ECOTECNOS S.A. PVA Noracid | ES_AGQ25_HV | PE-649 | HV | Hidrocarburos Volátiles | MG/KG | 10 | Llave Esquema-Analito encontrado en bbdd_calculos_ld_lc
ES_EPA3051_ICPMSAS | ETECN_034_L_ETFA | ECOTECNOS S.A. PVA Noracid | ES_EPA3051_ICPMS | I-ENV-LAB-512 Ed00 Basado en EPA 3051 (1994) Digestión, EPA 6020 B (2014), ISO 17294-2 (2016). ICP-MS | AS | Arsénico | MG/KG | 0.368 | Llave Esquema-Analito encontrado en Santiago V2
ES_EPA3051_ICPMSCD | ETECN_034_L_ETFA | ECOTECNOS S.A. PVA Noracid | ES_EPA3051_ICPMS | I-ENV-LAB-512 Ed00 Basado en EPA 3051 (1994) Digestión, EPA 6020 B (2014), ISO 17294-2 (2016). ICP-MS | CD | Cadmio | MG/KG | 0.088 | Llave Esquema-Analito encontrado en Santiago V2
ES_EPA3051_ICPMSCR | ETECN_034_L_ETFA | ECOTECNOS S.A. PVA Noracid | ES_EPA3051_ICPMS | I-ENV-LAB-512 Ed00 Basado en EPA 3051 (1994) Digestión, EPA 6020 B (2014), ISO 17294-2 (2016). ICP-MS | CR | Cromo Total | MG/KG | 0.06 | Llave Esquema-Analito encontrado en Santiago V2
ES_EPA3051_ICPMSCU | ETECN_034_L_ETFA | ECOTECNOS S.A. PVA Noracid | ES_EPA3051_ICPMS | I-ENV-LAB-512 Ed00 Basado en EPA 3051 (1994) Digestión, EPA 6020 B (2014), ISO 17294-2 (2016). ICP-MS | CU | Cobre | MG/KG | 0.306 | Llave Esquema-Analito encontrado en Santiago V2
ES_EPA3051_ICPMSPB | ETECN_034_L_ETFA | ECOTECNOS S.A. PVA Noracid | ES_EPA3051_ICPMS | I-ENV-LAB-512 Ed00 Basado en EPA 3051 (1994) Digestión, EPA 6020 B (2014), ISO 17294-2 (2016). ICP-MS | PB | Plomo | MG/KG | 0.29 | Llave Esquema-Analito encontrado en Santiago V2
ES_EPA3051_ICPMSZN | ETECN_034_L_ETFA | ECOTECNOS S.A. PVA Noracid | ES_EPA3051_ICPMS | I-ENV-LAB-512 Ed00 Basado en EPA 3051 (1994) Digestión, EPA 6020 B (2014), ISO 17294-2 (2016). ICP-MS | ZN | Cinc | MG/KG | 1.134 | Llave Esquema-Analito encontrado en Santiago V2
ES_EPA3540C_HFHF | ETECN_034_L_ETFA | ECOTECNOS S.A. PVA Noracid | ES_EPA3540C_HF | I-ENV-LAB-231 Ed00. Basado en EPA 3540 C y NCh2313/7 Of 97 | HF | HF C34-C50 | MG/KG | 20 | Llave Esquema-Analito encontrado en Santiago V2
ES_EPA3540C_PCBPCB | ETECN_034_L_ETFA | ECOTECNOS S.A. PVA Noracid | ES_EPA3540C_PCB | I-ENV-LAB-309 Ed00. Basado en: EPA 3500C, 3550 B, 8082 A, 3600C, 3665A Cromatografia gaseosa ECD | PCB | PCBs | UG/KG | 6 | Llave Esquema-Analito encontrado en bbdd_calculos_ld_lc
ES_EPA9060_COTTOCS | ETECN_034_L_ETFA | ECOTECNOS S.A. PVA Noracid | ES_EPA9060_COT | I-ENV-LAB-323 Basado en EPA 9060A | TOCS | Carbono Orgánico Total | % | 0.01 | Llave Esquema-Analito encontrado en bbdd_calculos_ld_lc
ES_EXT91_HTHT | ETECN_034_L_ETFA | ECOTECNOS S.A. PVA Noracid | ES_EXT91_HT | I-ENVI-LAB-231 Basado en EPA3540C, EPA8015, NCh 2313/7.Of97, PE-649 (Cálculo) | HT | Hidrocarburos Totales | MG/KG | 20 | Llave Esquema-Analito encontrado en bbdd_calculos_ld_lc
ES_ISO13878_NTN_TOT% | ETECN_034_L_ETFA | ECOTECNOS S.A. PVA Noracid | ES_ISO13878_NT | I-ENV-LAB-284 Ed 00. Basado en ISO 13878:1998 | N_TOT% | Nitrógeno Total | MG/G | 0.05 | Llave Esquema-Analito encontrado en Santiago V2
ES_RES3612_GRANKURT | ETECN_034_L_ETFA | ECOTECNOS S.A. PVA Noracid | ES_RES3612_GRAN | Res. Ex. N° 3612/2009 SERNAPESCA. Numeral 25. (CPS);(INFA) | KURT | Curtosis | 0 | 0 | Llave Esquema-Analito encontrado en bbdd_calculos_ld_lc
ES_RES3612_GRANMEAN | ETECN_034_L_ETFA | ECOTECNOS S.A. PVA Noracid | ES_RES3612_GRAN | Res. Ex. N° 3612/2009 SERNAPESCA. Numeral 25. (CPS);(INFA) | MEAN | Diámetro medio de grano | UM | 0 | Llave Esquema-Analito encontrado en Santiago V2
ES_RES3612_GRANPORC_FANGO | ETECN_034_L_ETFA | ECOTECNOS S.A. PVA Noracid | ES_RES3612_GRAN | Res. Ex. N° 3612/2009 SERNAPESCA. Numeral 25. (CPS);(INFA) | PORC_FANGO | % de Fango | % | 0 | Llave Esquema-Analito encontrado en bbdd_calculos_ld_lc
ES_RES3612_GRANRETENCION_10 | ETECN_034_L_ETFA | ECOTECNOS S.A. PVA Noracid | ES_RES3612_GRAN | Res. Ex. N° 3612/2009 SERNAPESCA. Numeral 25. (CPS);(INFA) | RETENCION_10 | 10 (2,0 mm),% Retención | % | 0 | Llave Esquema-Analito encontrado en bbdd_calculos_ld_lc
ES_RES3612_GRANRETENCION_120 | ETECN_034_L_ETFA | ECOTECNOS S.A. PVA Noracid | ES_RES3612_GRAN | Res. Ex. N° 3612/2009 SERNAPESCA. Numeral 25. (CPS);(INFA) | RETENCION_120 | 120 (0,125 mm),% Retención | % | 0 | Llave Esquema-Analito encontrado en bbdd_calculos_ld_lc
ES_RES3612_GRANRETENCION_18 | ETECN_034_L_ETFA | ECOTECNOS S.A. PVA Noracid | ES_RES3612_GRAN | Res. Ex. N° 3612/2009 SERNAPESCA. Numeral 25. (CPS);(INFA) | RETENCION_18 | 18 (1,0 mm),% Retención | % | 0 | Llave Esquema-Analito encontrado en bbdd_calculos_ld_lc
ES_RES3612_GRANRETENCION_230 | ETECN_034_L_ETFA | ECOTECNOS S.A. PVA Noracid | ES_RES3612_GRAN | Res. Ex. N° 3612/2009 SERNAPESCA. Numeral 25. (CPS);(INFA) | RETENCION_230 | 230 (0,063 mm),% Retención | % | 0 | Llave Esquema-Analito encontrado en bbdd_calculos_ld_lc
ES_RES3612_GRANRETENCION_35 | ETECN_034_L_ETFA | ECOTECNOS S.A. PVA Noracid | ES_RES3612_GRAN | Res. Ex. N° 3612/2009 SERNAPESCA. Numeral 25. (CPS);(INFA) | RETENCION_35 | 35 (0,5 mm),% Retención | % | 0 | Llave Esquema-Analito encontrado en bbdd_calculos_ld_lc
ES_RES3612_GRANRETENCION_60 | ETECN_034_L_ETFA | ECOTECNOS S.A. PVA Noracid | ES_RES3612_GRAN | Res. Ex. N° 3612/2009 SERNAPESCA. Numeral 25. (CPS);(INFA) | RETENCION_60 | 60 (0,25 mm),% Retención | % | 0 | Llave Esquema-Analito encontrado en bbdd_calculos_ld_lc
ES_RES3612_GRANSKEW | ETECN_034_L_ETFA | ECOTECNOS S.A. PVA Noracid | ES_RES3612_GRAN | Res. Ex. N° 3612/2009 SERNAPESCA. Numeral 25. (CPS);(INFA) | SKEW | Asimetría | NOUNIT | -10 | Llave Esquema-Analito encontrado en bbdd_calculos_ld_lc
ES_RES3612_GRANSTD_DEV | ETECN_034_L_ETFA | ECOTECNOS S.A. PVA Noracid | ES_RES3612_GRAN | Res. Ex. N° 3612/2009 SERNAPESCA. Numeral 25. (CPS);(INFA) | STD_DEV | Grado de selección | 0 | 0 | Llave Esquema-Analito encontrado en bbdd_calculos_ld_lc
ES_SM3112B_HGHG | ETECN_034_L_ETFA | ECOTECNOS S.A. PVA Noracid | ES_SM3112B_HG | I-ENV-LAB-110 Ed00. Basado en EPA 7471- A y B | HG | Mercurio | MG/KG | 0.01 | Llave Esquema-Analito encontrado en Santiago V2
ES_SM4500C_PP | ETECN_034_L_ETFA | ECOTECNOS S.A. PVA Noracid | ES_SM4500C_P | I-ENV-LAB-235 Ed00 Basado en Standard Methods Ed 23, 2017. Método 4500-PC. UV-VIS | P | Fósforo Total | MG/KG | 25 | Llave Esquema-Analito encontrado en Santiago V2
EW_EPA200_SEAWATERAL | ETECN_035_E_ETFA | ECOTECNOS S.A. Agua de Mar ELB Playa Verde | EW_EPA200_SEAWATER | I-ENV-LAB-511 Ed00 Basado en EPA 200.8:1994 Rev 5.4, EPA 6020 B, ISO 17294-2(2016), Standard Methods 3125 B ICPMS | AL | Aluminio | MG/L | 0.005 | Llave Esquema-Analito encontrado en Santiago V2
EW_EPA200_SEAWATERAS | ETECN_035_E_ETFA | ECOTECNOS S.A. Agua de Mar ELB Playa Verde | EW_EPA200_SEAWATER | I-ENV-LAB-511 Ed00 Basado en EPA 200.8:1994 Rev 5.4, EPA 6020 B, ISO 17294-2(2016), Standard Methods 3125 B ICPMS | AS | Arsénico | MG/L | 0.0003 | Llave Esquema-Analito encontrado en Santiago V2
EW_EPA200_SEAWATERCD | ETECN_035_E_ETFA | ECOTECNOS S.A. Agua de Mar ELB Playa Verde | EW_EPA200_SEAWATER | I-ENV-LAB-511 Ed00 Basado en EPA 200.8:1994 Rev 5.4, EPA 6020 B, ISO 17294-2(2016), Standard Methods 3125 B ICPMS | CD | Cadmio | MG/L | 0.0001 | Llave Esquema-Analito encontrado en Santiago V2
EW_EPA200_SEAWATERCR | ETECN_035_E_ETFA | ECOTECNOS S.A. Agua de Mar ELB Playa Verde | EW_EPA200_SEAWATER | I-ENV-LAB-511 Ed00 Basado en EPA 200.8:1994 Rev 5.4, EPA 6020 B, ISO 17294-2(2016), Standard Methods 3125 B ICPMS | CR | Cromo | MG/L | 0.0005 | Llave Esquema-Analito encontrado en Santiago V2
EW_EPA200_SEAWATERCU | ETECN_035_E_ETFA | ECOTECNOS S.A. Agua de Mar ELB Playa Verde | EW_EPA200_SEAWATER | I-ENV-LAB-511 Ed00 Basado en EPA 200.8:1994 Rev 5.4, EPA 6020 B, ISO 17294-2(2016), Standard Methods 3125 B ICPMS | CU | Cobre | MG/L | 0.0002 | Llave Esquema-Analito encontrado en Santiago V2
EW_EPA200_SEAWATERFE | ETECN_035_E_ETFA | ECOTECNOS S.A. Agua de Mar ELB Playa Verde | EW_EPA200_SEAWATER | I-ENV-LAB-511 Ed00 Basado en EPA 200.8:1994 Rev 5.4, EPA 6020 B, ISO 17294-2(2016), Standard Methods 3125 B ICPMS | FE | Hierro | MG/L | 0.002 | Llave Esquema-Analito encontrado en Santiago V2
EW_EPA200_SEAWATERMN | ETECN_035_E_ETFA | ECOTECNOS S.A. Agua de Mar ELB Playa Verde | EW_EPA200_SEAWATER | I-ENV-LAB-511 Ed00 Basado en EPA 200.8:1994 Rev 5.4, EPA 6020 B, ISO 17294-2(2016), Standard Methods 3125 B ICPMS | MN | Manganeso | MG/L | 0.0002 | Llave Esquema-Analito encontrado en Santiago V2
EW_EPA200_SEAWATERNI | ETECN_035_E_ETFA | ECOTECNOS S.A. Agua de Mar ELB Playa Verde | EW_EPA200_SEAWATER | I-ENV-LAB-511 Ed00 Basado en EPA 200.8:1994 Rev 5.4, EPA 6020 B, ISO 17294-2(2016), Standard Methods 3125 B ICPMS | NI | Níquel | MG/L | 0.0005 | Llave Esquema-Analito encontrado en Santiago V2
EW_EPA200_SEAWATERPB | ETECN_035_E_ETFA | ECOTECNOS S.A. Agua de Mar ELB Playa Verde | EW_EPA200_SEAWATER | I-ENV-LAB-511 Ed00 Basado en EPA 200.8:1994 Rev 5.4, EPA 6020 B, ISO 17294-2(2016), Standard Methods 3125 B ICPMS | PB | Plomo | MG/L | 0.0002 | Llave Esquema-Analito encontrado en Santiago V2
EW_EPA200_SEAWATERTI | ETECN_035_E_ETFA | ECOTECNOS S.A. Agua de Mar ELB Playa Verde | EW_EPA200_SEAWATER | I-ENV-LAB-511 Ed00 Basado en EPA 200.8:1994 Rev 5.4, EPA 6020 B, ISO 17294-2(2016), Standard Methods 3125 B ICPMS | TI | Titanio | MG/L | 0.005 | Llave Esquema-Analito encontrado en Santiago V2
EW_EPA200_SEAWATERV | ETECN_035_E_ETFA | ECOTECNOS S.A. Agua de Mar ELB Playa Verde | EW_EPA200_SEAWATER | I-ENV-LAB-511 Ed00 Basado en EPA 200.8:1994 Rev 5.4, EPA 6020 B, ISO 17294-2(2016), Standard Methods 3125 B ICPMS | V | Vanadio | MG/L | 0.0002 | Llave Esquema-Analito encontrado en Santiago V2
EW_EPA200_SEAWATERZN | ETECN_035_E_ETFA | ECOTECNOS S.A. Agua de Mar ELB Playa Verde | EW_EPA200_SEAWATER | I-ENV-LAB-511 Ed00 Basado en EPA 200.8:1994 Rev 5.4, EPA 6020 B, ISO 17294-2(2016), Standard Methods 3125 B ICPMS | ZN | Zinc | MG/L | 0.0005 | Llave Esquema-Analito encontrado en Santiago V2
EW_SM3111C_CR6CR6 | ETECN_035_E_ETFA | ECOTECNOS S.A. Agua de Mar ELB Playa Verde | EW_SM3111C_CR6 | Standard Methods 3111 C, Ed 23 2017 | CR6 | Cromo Hexavalente | MG/L | 0.01 | Llave Esquema-Analito encontrado en Santiago V2
EW_SM3111D_METSI | ETECN_035_E_ETFA | ECOTECNOS S.A. Agua de Mar ELB Playa Verde | EW_SM3111D_MET | Standard Methods 3030 E; 3111 D Ed 23 2017 | SI | Silicio | MG/L | 1 | Llave Esquema-Analito encontrado en Santiago V2
EW_SM3112B_HGHG | ETECN_035_E_ETFA | ECOTECNOS S.A. Agua de Mar ELB Playa Verde | EW_SM3112B_HG | Standard Methods 3112 B, Ed 23 2017 | HG | Mercurio | MG/L | 0.0004 | Llave Esquema-Analito encontrado en Santiago V2
EW_SM3120B_ICPTOTCA | ETECN_035_E_ETFA | ECOTECNOS S.A. Agua de Mar ELB Playa Verde | EW_SM3120B_ICPTOT | Standard Methods 3030 E; 3120 B Ed 23 2017 | CA | Calcio | MG/L | 0.01 | Llave Esquema-Analito encontrado en Santiago V2
EW_SM3120B_ICPTOTK | ETECN_035_E_ETFA | ECOTECNOS S.A. Agua de Mar ELB Playa Verde | EW_SM3120B_ICPTOT | Standard Methods 3030 E; 3120 B Ed 23 2017 | K | Potasio | MG/L | 0.01 | Llave Esquema-Analito encontrado en Santiago V2
EW_SM3120B_ICPTOTMG | ETECN_035_E_ETFA | ECOTECNOS S.A. Agua de Mar ELB Playa Verde | EW_SM3120B_ICPTOT | Standard Methods 3030 E; 3120 B Ed 23 2017 | MG | Magnesio | MG/L | 0.01 | Llave Esquema-Analito encontrado en Santiago V2
EW_SM9221B_CTTC | ETECN_035_E_ETFA | ECOTECNOS S.A. Agua de Mar ELB Playa Verde | EW_SM9221B_CT | Standard Methods 9221 B Ed.23, 2017 | TC | Coliformes Totales | NMP/100 ML | 1.8 | Llave Esquema-Analito encontrado en Santiago V2
EW_SM9221E_CFA1FC | ETECN_035_E_ETFA | ECOTECNOS S.A. Agua de Mar ELB Playa Verde | EW_SM9221E_CFA1 | Standard Methods 9221 E (E2), Ed 23 2017 | FC | Coliformes Fecales | NMP/100 ML | 1.8 | Llave Esquema-Analito encontrado en Santiago V2
ES_CEA03_ICPMSSI | ETECN_036_L_ETFA | ECOTECNOS S.A.ELB Playa Verde | ES_CEA03_ICPMS | DI-263 versión 2, Metales en Sedimentos, Suelo y Tejidos Biológicos por Espectrometría de Masas con Plasma Acoplado Inductivamente (ICP MS). | SI | Silicio Total (**) | MG/KG | 1.288 | Llave Esquema-Analito encontrado en bbdd_calculos_ld_lc
ES_CEA03_ICPMSTI | ETECN_036_L_ETFA | ECOTECNOS S.A.ELB Playa Verde | ES_CEA03_ICPMS | DI-263 versión 2, Metales en Sedimentos, Suelo y Tejidos Biológicos por Espectrometría de Masas con Plasma Acoplado Inductivamente (ICP MS). | TI | Titanio Total (**) | MG/KG | 0.047 | Llave Esquema-Analito encontrado en bbdd_calculos_ld_lc
ES_EPA3051_ICPMSAS | ETECN_036_L_ETFA | ECOTECNOS S.A.ELB Playa Verde | ES_EPA3051_ICPMS | I-ENV-LAB-512 Ed00 Basado en EPA 3051 (1994) Digestión, EPA 6020 B (2014), ISO 17294-2 (2016). ICP-MS | AS | Arsénico | MG/KG | 0.368 | Llave Esquema-Analito encontrado en Santiago V2
ES_EPA3051_ICPMSCD | ETECN_036_L_ETFA | ECOTECNOS S.A.ELB Playa Verde | ES_EPA3051_ICPMS | I-ENV-LAB-512 Ed00 Basado en EPA 3051 (1994) Digestión, EPA 6020 B (2014), ISO 17294-2 (2016). ICP-MS | CD | Cadmio | MG/KG | 0.088 | Llave Esquema-Analito encontrado en Santiago V2
ES_EPA3051_ICPMSCR | ETECN_036_L_ETFA | ECOTECNOS S.A.ELB Playa Verde | ES_EPA3051_ICPMS | I-ENV-LAB-512 Ed00 Basado en EPA 3051 (1994) Digestión, EPA 6020 B (2014), ISO 17294-2 (2016). ICP-MS | CR | Cromo Total | MG/KG | 0.06 | Llave Esquema-Analito encontrado en Santiago V2
ES_EPA3051_ICPMSCU | ETECN_036_L_ETFA | ECOTECNOS S.A.ELB Playa Verde | ES_EPA3051_ICPMS | I-ENV-LAB-512 Ed00 Basado en EPA 3051 (1994) Digestión, EPA 6020 B (2014), ISO 17294-2 (2016). ICP-MS | CU | Cobre | MG/KG | 0.306 | Llave Esquema-Analito encontrado en Santiago V2
ES_EPA3051_ICPMSMN | ETECN_036_L_ETFA | ECOTECNOS S.A.ELB Playa Verde | ES_EPA3051_ICPMS | I-ENV-LAB-512 Ed00 Basado en EPA 3051 (1994) Digestión, EPA 6020 B (2014), ISO 17294-2 (2016). ICP-MS | MN | Manganeso | MG/KG | 0.9 | Llave Esquema-Analito encontrado en Santiago V2
ES_EPA3051_ICPMSNI | ETECN_036_L_ETFA | ECOTECNOS S.A.ELB Playa Verde | ES_EPA3051_ICPMS | I-ENV-LAB-512 Ed00 Basado en EPA 3051 (1994) Digestión, EPA 6020 B (2014), ISO 17294-2 (2016). ICP-MS | NI | Níquel | MG/KG | 0.07 | Llave Esquema-Analito encontrado en Santiago V2
ES_EPA3051_ICPMSPB | ETECN_036_L_ETFA | ECOTECNOS S.A.ELB Playa Verde | ES_EPA3051_ICPMS | I-ENV-LAB-512 Ed00 Basado en EPA 3051 (1994) Digestión, EPA 6020 B (2014), ISO 17294-2 (2016). ICP-MS | PB | Plomo | MG/KG | 0.29 | Llave Esquema-Analito encontrado en Santiago V2
ES_EPA3051_ICPMSV | ETECN_036_L_ETFA | ECOTECNOS S.A.ELB Playa Verde | ES_EPA3051_ICPMS | I-ENV-LAB-512 Ed00 Basado en EPA 3051 (1994) Digestión, EPA 6020 B (2014), ISO 17294-2 (2016). ICP-MS | V | Vanadio | MG/KG | 0.142 | Llave Esquema-Analito encontrado en Santiago V2
ES_EPA3051_ICPMSZN | ETECN_036_L_ETFA | ECOTECNOS S.A.ELB Playa Verde | ES_EPA3051_ICPMS | I-ENV-LAB-512 Ed00 Basado en EPA 3051 (1994) Digestión, EPA 6020 B (2014), ISO 17294-2 (2016). ICP-MS | ZN | Cinc | MG/KG | 1.134 | Llave Esquema-Analito encontrado en Santiago V2
ES_RES3612_GRANKURT | ETECN_036_L_ETFA | ECOTECNOS S.A.ELB Playa Verde | ES_RES3612_GRAN | Res. Ex. N° 3612/2009 SERNAPESCA. Numeral 25. (CPS);(INFA) | KURT | Curtosis | 0 | 0 | Llave Esquema-Analito encontrado en bbdd_calculos_ld_lc
ES_RES3612_GRANMEAN | ETECN_036_L_ETFA | ECOTECNOS S.A.ELB Playa Verde | ES_RES3612_GRAN | Res. Ex. N° 3612/2009 SERNAPESCA. Numeral 25. (CPS);(INFA) | MEAN | Diámetro medio de grano | UM | 0 | Llave Esquema-Analito encontrado en Santiago V2
ES_RES3612_GRANPORC_FANGO | ETECN_036_L_ETFA | ECOTECNOS S.A.ELB Playa Verde | ES_RES3612_GRAN | Res. Ex. N° 3612/2009 SERNAPESCA. Numeral 25. (CPS);(INFA) | PORC_FANGO | % de Fango | % | 0 | Llave Esquema-Analito encontrado en bbdd_calculos_ld_lc
ES_RES3612_GRANRETENCION_10 | ETECN_036_L_ETFA | ECOTECNOS S.A.ELB Playa Verde | ES_RES3612_GRAN | Res. Ex. N° 3612/2009 SERNAPESCA. Numeral 25. (CPS);(INFA) | RETENCION_10 | 10 (2,0 mm),% Retención | % | 0 | Llave Esquema-Analito encontrado en bbdd_calculos_ld_lc
ES_RES3612_GRANRETENCION_120 | ETECN_036_L_ETFA | ECOTECNOS S.A.ELB Playa Verde | ES_RES3612_GRAN | Res. Ex. N° 3612/2009 SERNAPESCA. Numeral 25. (CPS);(INFA) | RETENCION_120 | 120 (0,125 mm),% Retención | % | 0 | Llave Esquema-Analito encontrado en bbdd_calculos_ld_lc
ES_RES3612_GRANRETENCION_18 | ETECN_036_L_ETFA | ECOTECNOS S.A.ELB Playa Verde | ES_RES3612_GRAN | Res. Ex. N° 3612/2009 SERNAPESCA. Numeral 25. (CPS);(INFA) | RETENCION_18 | 18 (1,0 mm),% Retención | % | 0 | Llave Esquema-Analito encontrado en bbdd_calculos_ld_lc
ES_RES3612_GRANRETENCION_230 | ETECN_036_L_ETFA | ECOTECNOS S.A.ELB Playa Verde | ES_RES3612_GRAN | Res. Ex. N° 3612/2009 SERNAPESCA. Numeral 25. (CPS);(INFA) | RETENCION_230 | 230 (0,063 mm),% Retención | % | 0 | Llave Esquema-Analito encontrado en bbdd_calculos_ld_lc
ES_RES3612_GRANRETENCION_35 | ETECN_036_L_ETFA | ECOTECNOS S.A.ELB Playa Verde | ES_RES3612_GRAN | Res. Ex. N° 3612/2009 SERNAPESCA. Numeral 25. (CPS);(INFA) | RETENCION_35 | 35 (0,5 mm),% Retención | % | 0 | Llave Esquema-Analito encontrado en bbdd_calculos_ld_lc
ES_RES3612_GRANRETENCION_60 | ETECN_036_L_ETFA | ECOTECNOS S.A.ELB Playa Verde | ES_RES3612_GRAN | Res. Ex. N° 3612/2009 SERNAPESCA. Numeral 25. (CPS);(INFA) | RETENCION_60 | 60 (0,25 mm),% Retención | % | 0 | Llave Esquema-Analito encontrado en bbdd_calculos_ld_lc
ES_RES3612_GRANSKEW | ETECN_036_L_ETFA | ECOTECNOS S.A.ELB Playa Verde | ES_RES3612_GRAN | Res. Ex. N° 3612/2009 SERNAPESCA. Numeral 25. (CPS);(INFA) | SKEW | Asimetría | NOUNIT | -10 | Llave Esquema-Analito encontrado en bbdd_calculos_ld_lc
ES_RES3612_GRANSTD_DEV | ETECN_036_L_ETFA | ECOTECNOS S.A.ELB Playa Verde | ES_RES3612_GRAN | Res. Ex. N° 3612/2009 SERNAPESCA. Numeral 25. (CPS);(INFA) | STD_DEV | Grado de selección | 0 | 0 | Llave Esquema-Analito encontrado en bbdd_calculos_ld_lc
ES_RES3612_MOTSV_PORC_BS | ETECN_036_L_ETFA | ECOTECNOS S.A.ELB Playa Verde | ES_RES3612_MO | Res. Ex. N° 3612/2009 SERNAPESCA. Numeral 27. (CPS);(INFA) | TSV_PORC_BS | Materia Orgánica | % | 0.1 | Llave Esquema-Analito encontrado en Santiago V2
ES_SM3112B_HGHG | ETECN_036_L_ETFA | ECOTECNOS S.A.ELB Playa Verde | ES_SM3112B_HG | I-ENV-LAB-110 Ed00. Basado en EPA 7471- A y B | HG | Mercurio | MG/KG | 0.01 | Llave Esquema-Analito encontrado en Santiago V2
ES_SM3120B_ICPINNAL | ETECN_036_L_ETFA | ECOTECNOS S.A.ELB Playa Verde | ES_SM3120B_ICPINN | I-ENV-LAB-116 Ed00. Basado en EPA Methods 3050B Digestión, I-ENV-LAB-501 Ed00 Basado en EPA Methods 6010B y Standard Methods 3120B Ed 23, 2017. ICP-OES | AL | Aluminio | MG/KG | 2 | Llave Esquema-Analito encontrado en Santiago V2
ES_SM3120B_ICPINNCA | ETECN_036_L_ETFA | ECOTECNOS S.A.ELB Playa Verde | ES_SM3120B_ICPINN | I-ENV-LAB-116 Ed00. Basado en EPA Methods 3050B Digestión, I-ENV-LAB-501 Ed00 Basado en EPA Methods 6010B y Standard Methods 3120B Ed 23, 2017. ICP-OES | CA | Calcio | MG/KG | 5 | Llave Esquema-Analito encontrado en Santiago V2
ES_SM3120B_ICPINNFE | ETECN_036_L_ETFA | ECOTECNOS S.A.ELB Playa Verde | ES_SM3120B_ICPINN | I-ENV-LAB-116 Ed00. Basado en EPA Methods 3050B Digestión, I-ENV-LAB-501 Ed00 Basado en EPA Methods 6010B y Standard Methods 3120B Ed 23, 2017. ICP-OES | FE | Hierro | MG/KG | 4 | Llave Esquema-Analito encontrado en Santiago V2
ES_SM3120B_ICPINNK | ETECN_036_L_ETFA | ECOTECNOS S.A.ELB Playa Verde | ES_SM3120B_ICPINN | I-ENV-LAB-116 Ed00. Basado en EPA Methods 3050B Digestión, I-ENV-LAB-501 Ed00 Basado en EPA Methods 6010B y Standard Methods 3120B Ed 23, 2017. ICP-OES | K | Potasio | MG/KG | 20 | Llave Esquema-Analito encontrado en Santiago V2
ES_SM3120B_ICPINNMG | ETECN_036_L_ETFA | ECOTECNOS S.A.ELB Playa Verde | ES_SM3120B_ICPINN | I-ENV-LAB-116 Ed00. Basado en EPA Methods 3050B Digestión, I-ENV-LAB-501 Ed00 Basado en EPA Methods 6010B y Standard Methods 3120B Ed 23, 2017. ICP-OES | MG | Magnesio | MG/KG | 9.5 | Llave Esquema-Analito encontrado en Santiago V2
ES_SM3120B_ICPINNNA | ETECN_036_L_ETFA | ECOTECNOS S.A.ELB Playa Verde | ES_SM3120B_ICPINN | I-ENV-LAB-116 Ed00. Basado en EPA Methods 3050B Digestión, I-ENV-LAB-501 Ed00 Basado en EPA Methods 6010B y Standard Methods 3120B Ed 23, 2017. ICP-OES | NA | Sodio | MG/KG | 10 | Llave Esquema-Analito encontrado en Santiago V2
ES_SM4500C_PP | ETECN_036_L_ETFA | ECOTECNOS S.A.ELB Playa Verde | ES_SM4500C_P | I-ENV-LAB-235 Ed00 Basado en Standard Methods Ed 23, 2017. Método 4500-PC. UV-VIS | P | Fósforo Total | MG/KG | 25 | Llave Esquema-Analito encontrado en Santiago V2
EW_EPA447_CLOROFICLOROF | ETECN_039_E_ETFA | ECOTECNOS S.A. Agua de Mar | EW_EPA447_CLOROFI | Basado en EPA 447. Determinación de Clorofila Total mediante HPLC con detección Fluorescencia. | CLOROF | Clorofila Total | UG/L | 0.1 | Llave Esquema-Analito encontrado en bbdd_calculos_ld_lc
ES_EPA3051_ICPMSAS | ETECN_041_L_ETFA | ECOTECNOS S.A.ELB Playa Verde | ES_EPA3051_ICPMS | I-ENV-LAB-512 Ed00 Basado en EPA 3051 (1994) Digestión, EPA 6020 B (2014), ISO 17294-2 (2016). ICP-MS | AS | Arsénico | MG/KG | 0.368 | Llave Esquema-Analito encontrado en Santiago V2
ES_EPA3051_ICPMSCD | ETECN_041_L_ETFA | ECOTECNOS S.A.ELB Playa Verde | ES_EPA3051_ICPMS | I-ENV-LAB-512 Ed00 Basado en EPA 3051 (1994) Digestión, EPA 6020 B (2014), ISO 17294-2 (2016). ICP-MS | CD | Cadmio | MG/KG | 0.088 | Llave Esquema-Analito encontrado en Santiago V2
ES_EPA3051_ICPMSCU | ETECN_041_L_ETFA | ECOTECNOS S.A.ELB Playa Verde | ES_EPA3051_ICPMS | I-ENV-LAB-512 Ed00 Basado en EPA 3051 (1994) Digestión, EPA 6020 B (2014), ISO 17294-2 (2016). ICP-MS | CU | Cobre | MG/KG | 0.306 | Llave Esquema-Analito encontrado en Santiago V2
ES_EPA3051_ICPMSNI | ETECN_041_L_ETFA | ECOTECNOS S.A.ELB Playa Verde | ES_EPA3051_ICPMS | I-ENV-LAB-512 Ed00 Basado en EPA 3051 (1994) Digestión, EPA 6020 B (2014), ISO 17294-2 (2016). ICP-MS | NI | Níquel | MG/KG | 0.07 | Llave Esquema-Analito encontrado en Santiago V2
ES_EPA3051_ICPMSPB | ETECN_041_L_ETFA | ECOTECNOS S.A.ELB Playa Verde | ES_EPA3051_ICPMS | I-ENV-LAB-512 Ed00 Basado en EPA 3051 (1994) Digestión, EPA 6020 B (2014), ISO 17294-2 (2016). ICP-MS | PB | Plomo | MG/KG | 0.29 | Llave Esquema-Analito encontrado en Santiago V2
ES_EPA3051_ICPMSSE | ETECN_041_L_ETFA | ECOTECNOS S.A.ELB Playa Verde | ES_EPA3051_ICPMS | I-ENV-LAB-512 Ed00 Basado en EPA 3051 (1994) Digestión, EPA 6020 B (2014), ISO 17294-2 (2016). ICP-MS | SE | Selenio | MG/KG | 0.885 | Llave Esquema-Analito encontrado en Santiago V2
ES_EPA3051_ICPMSV | ETECN_041_L_ETFA | ECOTECNOS S.A.ELB Playa Verde | ES_EPA3051_ICPMS | I-ENV-LAB-512 Ed00 Basado en EPA 3051 (1994) Digestión, EPA 6020 B (2014), ISO 17294-2 (2016). ICP-MS | V | Vanadio | MG/KG | 0.142 | Llave Esquema-Analito encontrado en Santiago V2
ES_EPA3051_ICPMSZN | ETECN_041_L_ETFA | ECOTECNOS S.A.ELB Playa Verde | ES_EPA3051_ICPMS | I-ENV-LAB-512 Ed00 Basado en EPA 3051 (1994) Digestión, EPA 6020 B (2014), ISO 17294-2 (2016). ICP-MS | ZN | Cinc | MG/KG | 1.134 | Llave Esquema-Analito encontrado en Santiago V2
ES_INIA_MORGM_ORG | ETECN_041_L_ETFA | ECOTECNOS S.A.ELB Playa Verde | ES_INIA_MORG | I-ENV-LAB-307 Ed00 Basado en INIA Serie N°23, 2006 Absorción Molecular. | M_ORG | Materia Organica | % | 0.08 | Llave Esquema-Analito encontrado en Santiago V2
ES_RES3612_GRANKURT | ETECN_041_L_ETFA | ECOTECNOS S.A.ELB Playa Verde | ES_RES3612_GRAN | Res. Ex. N° 3612/2009 SERNAPESCA. Numeral 25. (CPS);(INFA) | KURT | Curtosis | 0 | 0 | Llave Esquema-Analito encontrado en bbdd_calculos_ld_lc
ES_RES3612_GRANMEAN | ETECN_041_L_ETFA | ECOTECNOS S.A.ELB Playa Verde | ES_RES3612_GRAN | Res. Ex. N° 3612/2009 SERNAPESCA. Numeral 25. (CPS);(INFA) | MEAN | Diámetro medio de grano | UM | 0 | Llave Esquema-Analito encontrado en Santiago V2
ES_RES3612_GRANPORC_FANGO | ETECN_041_L_ETFA | ECOTECNOS S.A.ELB Playa Verde | ES_RES3612_GRAN | Res. Ex. N° 3612/2009 SERNAPESCA. Numeral 25. (CPS);(INFA) | PORC_FANGO | % de Fango | % | 0 | Llave Esquema-Analito encontrado en bbdd_calculos_ld_lc
ES_RES3612_GRANRETENCION_10 | ETECN_041_L_ETFA | ECOTECNOS S.A.ELB Playa Verde | ES_RES3612_GRAN | Res. Ex. N° 3612/2009 SERNAPESCA. Numeral 25. (CPS);(INFA) | RETENCION_10 | 10 (2,0 mm),% Retención | % | 0 | Llave Esquema-Analito encontrado en bbdd_calculos_ld_lc
ES_RES3612_GRANRETENCION_120 | ETECN_041_L_ETFA | ECOTECNOS S.A.ELB Playa Verde | ES_RES3612_GRAN | Res. Ex. N° 3612/2009 SERNAPESCA. Numeral 25. (CPS);(INFA) | RETENCION_120 | 120 (0,125 mm),% Retención | % | 0 | Llave Esquema-Analito encontrado en bbdd_calculos_ld_lc
ES_RES3612_GRANRETENCION_18 | ETECN_041_L_ETFA | ECOTECNOS S.A.ELB Playa Verde | ES_RES3612_GRAN | Res. Ex. N° 3612/2009 SERNAPESCA. Numeral 25. (CPS);(INFA) | RETENCION_18 | 18 (1,0 mm),% Retención | % | 0 | Llave Esquema-Analito encontrado en bbdd_calculos_ld_lc
ES_RES3612_GRANRETENCION_230 | ETECN_041_L_ETFA | ECOTECNOS S.A.ELB Playa Verde | ES_RES3612_GRAN | Res. Ex. N° 3612/2009 SERNAPESCA. Numeral 25. (CPS);(INFA) | RETENCION_230 | 230 (0,063 mm),% Retención | % | 0 | Llave Esquema-Analito encontrado en bbdd_calculos_ld_lc
ES_RES3612_GRANRETENCION_35 | ETECN_041_L_ETFA | ECOTECNOS S.A.ELB Playa Verde | ES_RES3612_GRAN | Res. Ex. N° 3612/2009 SERNAPESCA. Numeral 25. (CPS);(INFA) | RETENCION_35 | 35 (0,5 mm),% Retención | % | 0 | Llave Esquema-Analito encontrado en bbdd_calculos_ld_lc
ES_RES3612_GRANRETENCION_60 | ETECN_041_L_ETFA | ECOTECNOS S.A.ELB Playa Verde | ES_RES3612_GRAN | Res. Ex. N° 3612/2009 SERNAPESCA. Numeral 25. (CPS);(INFA) | RETENCION_60 | 60 (0,25 mm),% Retención | % | 0 | Llave Esquema-Analito encontrado en bbdd_calculos_ld_lc
ES_RES3612_GRANSKEW | ETECN_041_L_ETFA | ECOTECNOS S.A.ELB Playa Verde | ES_RES3612_GRAN | Res. Ex. N° 3612/2009 SERNAPESCA. Numeral 25. (CPS);(INFA) | SKEW | Asimetría | NOUNIT | -10 | Llave Esquema-Analito encontrado en bbdd_calculos_ld_lc
ES_RES3612_GRANSTD_DEV | ETECN_041_L_ETFA | ECOTECNOS S.A.ELB Playa Verde | ES_RES3612_GRAN | Res. Ex. N° 3612/2009 SERNAPESCA. Numeral 25. (CPS);(INFA) | STD_DEV | Grado de selección | 0 | 0 | Llave Esquema-Analito encontrado en bbdd_calculos_ld_lc
ES_SM3112B_HGHG | ETECN_041_L_ETFA | ECOTECNOS S.A.ELB Playa Verde | ES_SM3112B_HG | I-ENV-LAB-110 Ed00. Basado en EPA 7471- A y B | HG | Mercurio | MG/KG | 0.01 | Llave Esquema-Analito encontrado en Santiago V2
ES_SM3120B_ICPINNFE | ETECN_041_L_ETFA | ECOTECNOS S.A.ELB Playa Verde | ES_SM3120B_ICPINN | I-ENV-LAB-116 Ed00. Basado en EPA Methods 3050B Digestión, I-ENV-LAB-501 Ed00 Basado en EPA Methods 6010B y Standard Methods 3120B Ed 23, 2017. ICP-OES | FE | Hierro | MG/KG | 4 | Llave Esquema-Analito encontrado en Santiago V2
EW_EPA200_SEAWATERCU | ETECN_042_E_ETFA | ECOTECNOS S.A. Agua de Mar | EW_EPA200_SEAWATER | I-ENV-LAB-511 Ed00 Basado en EPA 200.8:1994 Rev 5.4, EPA 6020 B, ISO 17294-2(2016), Standard Methods 3125 B ICPMS | CU | Cobre | MG/L | 0.0002 | Llave Esquema-Analito encontrado en Santiago V2
EW_EPA200_SEAWATERFE | ETECN_042_E_ETFA | ECOTECNOS S.A. Agua de Mar | EW_EPA200_SEAWATER | I-ENV-LAB-511 Ed00 Basado en EPA 200.8:1994 Rev 5.4, EPA 6020 B, ISO 17294-2(2016), Standard Methods 3125 B ICPMS | FE | Hierro | MG/L | 0.002 | Llave Esquema-Analito encontrado en Santiago V2
EW_NCH2313_7HVHV | ETECN_042_E_ETFA | ECOTECNOS S.A. Agua de Mar | EW_NCH2313_7HV | I-ENV-LAB-304 Basado NCh 2313/7.Of97 Head Space FID-GC/MS | HV | Hidrocarburos Volátiles | MG/L | 0.1 | Llave Esquema-Analito encontrado en Santiago V2
EW_SM10200H_CLOROFICLOROF | ETECN_042_E_ETFA | ECOTECNOS S.A. Agua de Mar | EW_SM10200H_CLOROFI | SM 10200 H Ed.23, 2017 | CLOROF | Clorofila A | MG/L | 0.001 | Llave Esquema-Analito encontrado en bbdd_calculos_ld_lc
EW_SM10200H_CLOROFICLOROF_UG | ETECN_042_E_ETFA | ECOTECNOS S.A. Agua de Mar | EW_SM10200H_CLOROFI | SM 10200 H Ed.23, 2017 | CLOROF_UG | Clorofila A | UG/L | 1 | Llave Esquema-Analito encontrado en bbdd_calculos_ld_lc
EW_SM2540D_SSTTSS | ETECN_042_E_ETFA | ECOTECNOS S.A. Agua de Mar | EW_SM2540D_SST | Standard Methods 2540 D, Ed 23 2017 | TSS | Sólidos Suspendidos Totales | MG/L | 1 | Llave Esquema-Analito encontrado en Santiago V2
EW_SM2540F_SSSS | ETECN_042_E_ETFA | ECOTECNOS S.A. Agua de Mar | EW_SM2540F_SS | Standard Methods 2540 F, Ed 23 2017 | SS | Sólidos Sedimentables | ML/L/H | 0.5 | Llave Esquema-Analito encontrado en Santiago V2
EW_SM4500D_SO4SULFATE | ETECN_042_E_ETFA | ECOTECNOS S.A. Agua de Mar | EW_SM4500D_SO4 | Standard Methods 4500-SO42 D, Ed 23 2017 | SULFATE | Sulfato | MG/L | 5 | Llave Esquema-Analito encontrado en Santiago V2
EW_SM4500G_CLDPDCL_LIBRE | ETECN_042_E_ETFA | ECOTECNOS S.A. Agua de Mar | EW_SM4500G_CLDPD | Standard Methods 4500-Cl G, Ed 23 2017 | CL_LIBRE | Cloro libre Residual | MG/L | 0.05 | Llave Esquema-Analito encontrado en Santiago V2
EW_SM5310C_COTCOT | ETECN_042_E_ETFA | ECOTECNOS S.A. Agua de Mar | EW_SM5310C_COT | SM 5310 B Ed.23, 2017 | COT | Carbono Orgánico Total | MG/L | 0.2 | Llave Esquema-Analito encontrado en bbdd_calculos_ld_lc
EW_SM5520B_AGAG | ETECN_042_E_ETFA | ECOTECNOS S.A. Agua de Mar | EW_SM5520B_AG | Standard Methods 5520 B, Ed 23 2017 | AG | Aceites y Grasas | MG/L | 2 | Llave Esquema-Analito encontrado en Santiago V2
EW_SM5520F_HTHT | ETECN_042_E_ETFA | ECOTECNOS S.A. Agua de Mar | EW_SM5520F_HT | SM 5520 F Ed.23, 2017, I-ENV-LAB-304 Basado en NCh 2313-7 (Cálculo). | HT | Hidrocarburos Totales | MG/L | 2 | Llave Esquema-Analito encontrado en bbdd_calculos_ld_lc
EW_SM9221E_CFA1FC | ETECN_042_E_ETFA | ECOTECNOS S.A. Agua de Mar | EW_SM9221E_CFA1 | Standard Methods 9221 E (E2), Ed 23 2017 | FC | Coliformes Fecales | NMP/100 ML | 1.8 | Llave Esquema-Analito encontrado en Santiago V2
EW_EPA200_SEAWATERFE | ETECN_044_E_ETFA | ECOTECNOS S.A. Agua de Mar PVA MOLYCOP | EW_EPA200_SEAWATER | I-ENV-LAB-511 Ed00 Basado en EPA 200.8:1994 Rev 5.4, EPA 6020 B, ISO 17294-2(2016), Standard Methods 3125 B ICPMS | FE | Hierro | MG/L | 0.002 | Llave Esquema-Analito encontrado en Santiago V2
EW_SM2540D_SSTTSS | ETECN_044_E_ETFA | ECOTECNOS S.A. Agua de Mar PVA MOLYCOP | EW_SM2540D_SST | Standard Methods 2540 D, Ed 23 2017 | TSS | Sólidos Suspendidos Totales | MG/L | 1 | Llave Esquema-Analito encontrado en Santiago V2
EW_SM2540F_SSSS | ETECN_044_E_ETFA | ECOTECNOS S.A. Agua de Mar PVA MOLYCOP | EW_SM2540F_SS | Standard Methods 2540 F, Ed 23 2017 | SS | Sólidos Sedimentables | ML/L/H | 0.5 | Llave Esquema-Analito encontrado en Santiago V2
EW_SM4110B_ANICL | ETECN_044_E_ETFA | ECOTECNOS S.A. Agua de Mar PVA MOLYCOP | EW_SM4110B_ANI | Standard Methods 4110 B, Ed 23 2017 | CL | Cloruro | MG/L | 0.01 | Llave Esquema-Analito encontrado en Santiago V2
EW_SM5210B_DBOBOD | ETECN_044_E_ETFA | ECOTECNOS S.A. Agua de Mar PVA MOLYCOP | EW_SM5210B_DBO | Standard Methods 5210 B, Ed 23 2017 | BOD | DBO5 a 20°C | MG/L | 1 | Llave Esquema-Analito encontrado en Santiago V2
EW_SM5520B_AGAG | ETECN_044_E_ETFA | ECOTECNOS S.A. Agua de Mar PVA MOLYCOP | EW_SM5520B_AG | Standard Methods 5520 B, Ed 23 2017 | AG | Aceites y Grasas | MG/L | 2 | Llave Esquema-Analito encontrado en Santiago V2
EW_NCH2313_7HVHV | ETECN_045_F_ETFA | ECOTECNOS S.A. Agua RESIDUAL PVA MOLYCOP | EW_NCH2313_7HV | I-ENV-LAB-304 Basado NCh 2313/7.Of97 Head Space FID-GC/MS | HV | Hidrocarburos Volátiles | MG/L | 0.1 | Llave Esquema-Analito encontrado en Santiago V2
EW_SM2400_OMNIPH | ETECN_045_F_ETFA | ECOTECNOS S.A. Agua RESIDUAL PVA MOLYCOP | EW_SM2400_OMNI | Alcalinidad,HCO3,CO3,OH 2320 B, pH 4500-H+B, Conductividad 2510. B Standard Methods Ed 23 2017 | PH | pH 25°C Laboratorio | UPH | 0.1 | Llave Esquema-Analito encontrado en Santiago V2
EW_SM5520F_HTHT | ETECN_045_F_ETFA | ECOTECNOS S.A. Agua RESIDUAL PVA MOLYCOP | EW_SM5520F_HT | SM 5520 F Ed.23, 2017, I-ENV-LAB-304 Basado en NCh 2313-7 (Cálculo). | HT | Hidrocarburos Totales | MG/L | 2 | Llave Esquema-Analito encontrado en bbdd_calculos_ld_lc
EWW_NCH2313_11CR6 | ETECN_045_F_ETFA | ECOTECNOS S.A. Agua RESIDUAL PVA MOLYCOP | EWW_NCH2313_11 | NCh 2313/11.Of96 | CR6 | Cromo Hexavalente | MG/L | 0.02 | Llave Esquema-Analito encontrado en Santiago V2
EWW_NCH2313_12HG | ETECN_045_F_ETFA | ECOTECNOS S.A. Agua RESIDUAL PVA MOLYCOP | EWW_NCH2313_12 | NCh 2313/12.Of96 | HG | Mercurio | MG/L | 0.0005 | Llave Esquema-Analito encontrado en Santiago V2
EWW_NCH2313_14CN | ETECN_045_F_ETFA | ECOTECNOS S.A. Agua RESIDUAL PVA MOLYCOP | EWW_NCH2313_14 | NCh 2313/14.Of97 | CN | Cianuro Total | MG/L | 0.01 | Llave Esquema-Analito encontrado en Santiago V2
EWW_NCH2313_17S_SULPHIDE | ETECN_045_F_ETFA | ECOTECNOS S.A. Agua RESIDUAL PVA MOLYCOP | EWW_NCH2313_17 | NCh 2313/17.Of97 | S_SULPHIDE | Sulfuro Total | MG/L | 0.1 | Llave Esquema-Analito encontrado en Santiago V2
EWW_NCH2313_19PHENOLIC | ETECN_045_F_ETFA | ECOTECNOS S.A. Agua RESIDUAL PVA MOLYCOP | EWW_NCH2313_19 | NCh 2313/19.Of2001 | PHENOLIC | Indice de Fenol | MG/L | 0.008 | Llave Esquema-Analito encontrado en Santiago V2
EWW_NCH2313_25AL | ETECN_045_F_ETFA | ECOTECNOS S.A. Agua RESIDUAL PVA MOLYCOP | EWW_NCH2313_25 | NCh 2313/25.Of97 | AL | Aluminio | MG/L | 0.05 | Llave Esquema-Analito encontrado en Santiago V2
EWW_NCH2313_25CD | ETECN_045_F_ETFA | ECOTECNOS S.A. Agua RESIDUAL PVA MOLYCOP | EWW_NCH2313_25 | NCh 2313/25.Of97 | CD | Cadmio | MG/L | 0.001 | Llave Esquema-Analito encontrado en Santiago V2
EWW_NCH2313_25CR | ETECN_045_F_ETFA | ECOTECNOS S.A. Agua RESIDUAL PVA MOLYCOP | EWW_NCH2313_25 | NCh 2313/25.Of97 | CR | Cromo Total | MG/L | 0.01 | Llave Esquema-Analito encontrado en Santiago V2
EWW_NCH2313_25CU | ETECN_045_F_ETFA | ECOTECNOS S.A. Agua RESIDUAL PVA MOLYCOP | EWW_NCH2313_25 | NCh 2313/25.Of97 | CU | Cobre | MG/L | 0.007 | Llave Esquema-Analito encontrado en Santiago V2
EWW_NCH2313_25MN | ETECN_045_F_ETFA | ECOTECNOS S.A. Agua RESIDUAL PVA MOLYCOP | EWW_NCH2313_25 | NCh 2313/25.Of97 | MN | Manganeso | MG/L | 0.01 | Llave Esquema-Analito encontrado en Santiago V2
EWW_NCH2313_25MO | ETECN_045_F_ETFA | ECOTECNOS S.A. Agua RESIDUAL PVA MOLYCOP | EWW_NCH2313_25 | NCh 2313/25.Of97 | MO | Molibdeno | MG/L | 0.01 | Llave Esquema-Analito encontrado en Santiago V2
EWW_NCH2313_25NI | ETECN_045_F_ETFA | ECOTECNOS S.A. Agua RESIDUAL PVA MOLYCOP | EWW_NCH2313_25 | NCh 2313/25.Of97 | NI | Níquel | MG/L | 0.01 | Llave Esquema-Analito encontrado en Santiago V2
EWW_NCH2313_25PB | ETECN_045_F_ETFA | ECOTECNOS S.A. Agua RESIDUAL PVA MOLYCOP | EWW_NCH2313_25 | NCh 2313/25.Of97 | PB | Plomo | MG/L | 0.01 | Llave Esquema-Analito encontrado en Santiago V2
EWW_NCH2313_25SN | ETECN_045_F_ETFA | ECOTECNOS S.A. Agua RESIDUAL PVA MOLYCOP | EWW_NCH2313_25 | NCh 2313/25.Of97 | SN | Estaño | MG/L | 0.01 | Llave Esquema-Analito encontrado en Santiago V2
EWW_NCH2313_25ZN | ETECN_045_F_ETFA | ECOTECNOS S.A. Agua RESIDUAL PVA MOLYCOP | EWW_NCH2313_25 | NCh 2313/25.Of97 | ZN | Cinc | MG/L | 0.007 | Llave Esquema-Analito encontrado en Santiago V2
EWW_NCH2313_27DETER | ETECN_045_F_ETFA | ECOTECNOS S.A. Agua RESIDUAL PVA MOLYCOP | EWW_NCH2313_27 | NCh 2313/27.Of98 | DETER | Detergente (SAAM) | MG/L | 0.05 | Llave Esquema-Analito encontrado en Santiago V2
EWW_NCH2313_3TSS | ETECN_045_F_ETFA | ECOTECNOS S.A. Agua RESIDUAL PVA MOLYCOP | EWW_NCH2313_3 | NCh 2313/3.Of95 | TSS | Sólidos Suspendidos Totales | MG/L | 1 | Llave Esquema-Analito encontrado en Santiago V2
EWW_NCH2313_30SE | ETECN_045_F_ETFA | ECOTECNOS S.A. Agua RESIDUAL PVA MOLYCOP | EWW_NCH2313_30 | NCh 2313/30.Of99 | SE | Selenio | MG/L | 0.001 | Llave Esquema-Analito encontrado en Santiago V2
EWW_NCH2313_33F | ETECN_045_F_ETFA | ECOTECNOS S.A. Agua RESIDUAL PVA MOLYCOP | EWW_NCH2313_33 | NCh 2313/33.Of99 | F | Fluoruro | MG/L | 0.1 | Llave Esquema-Analito encontrado en Santiago V2
EWW_NCH2313_4SS | ETECN_045_F_ETFA | ECOTECNOS S.A. Agua RESIDUAL PVA MOLYCOP | EWW_NCH2313_4 | NCh 2313/4.Of95 | SS | Sólidos Sedimentables | ML/L/H | 0.5 | Llave Esquema-Analito encontrado en Santiago V2
EWW_NCH2313_6AG | ETECN_045_F_ETFA | ECOTECNOS S.A. Agua RESIDUAL PVA MOLYCOP | EWW_NCH2313_6 | NCh 2313/6:2015 | AG | Aceites y Grasas | MG/L | 2 | Llave Esquema-Analito encontrado en Santiago V2
EWW_NCH2313_9AS | ETECN_045_F_ETFA | ECOTECNOS S.A. Agua RESIDUAL PVA MOLYCOP | EWW_NCH2313_9 | NCh 2313/9.Of96 | AS | Arsénico | MG/L | 0.001 | Llave Esquema-Analito encontrado en Santiago V2
ES_RES3612_GRANKURT | ETECN_046_L_ETFA | ECOTECNOS S.A.ELB PVA MOLYCOP | ES_RES3612_GRAN | Res. Ex. N° 3612/2009 SERNAPESCA. Numeral 25. (CPS);(INFA) | KURT | Curtosis | 0 | 0 | Llave Esquema-Analito encontrado en bbdd_calculos_ld_lc
ES_RES3612_GRANMEAN | ETECN_046_L_ETFA | ECOTECNOS S.A.ELB PVA MOLYCOP | ES_RES3612_GRAN | Res. Ex. N° 3612/2009 SERNAPESCA. Numeral 25. (CPS);(INFA) | MEAN | Diámetro medio de grano | UM | 0 | Llave Esquema-Analito encontrado en Santiago V2
ES_RES3612_GRANPORC_FANGO | ETECN_046_L_ETFA | ECOTECNOS S.A.ELB PVA MOLYCOP | ES_RES3612_GRAN | Res. Ex. N° 3612/2009 SERNAPESCA. Numeral 25. (CPS);(INFA) | PORC_FANGO | % de Fango | % | 0 | Llave Esquema-Analito encontrado en bbdd_calculos_ld_lc
ES_RES3612_GRANRETENCION_10 | ETECN_046_L_ETFA | ECOTECNOS S.A.ELB PVA MOLYCOP | ES_RES3612_GRAN | Res. Ex. N° 3612/2009 SERNAPESCA. Numeral 25. (CPS);(INFA) | RETENCION_10 | 10 (2,0 mm),% Retención | % | 0 | Llave Esquema-Analito encontrado en bbdd_calculos_ld_lc
ES_RES3612_GRANRETENCION_120 | ETECN_046_L_ETFA | ECOTECNOS S.A.ELB PVA MOLYCOP | ES_RES3612_GRAN | Res. Ex. N° 3612/2009 SERNAPESCA. Numeral 25. (CPS);(INFA) | RETENCION_120 | 120 (0,125 mm),% Retención | % | 0 | Llave Esquema-Analito encontrado en bbdd_calculos_ld_lc
ES_RES3612_GRANRETENCION_18 | ETECN_046_L_ETFA | ECOTECNOS S.A.ELB PVA MOLYCOP | ES_RES3612_GRAN | Res. Ex. N° 3612/2009 SERNAPESCA. Numeral 25. (CPS);(INFA) | RETENCION_18 | 18 (1,0 mm),% Retención | % | 0 | Llave Esquema-Analito encontrado en bbdd_calculos_ld_lc
ES_RES3612_GRANRETENCION_230 | ETECN_046_L_ETFA | ECOTECNOS S.A.ELB PVA MOLYCOP | ES_RES3612_GRAN | Res. Ex. N° 3612/2009 SERNAPESCA. Numeral 25. (CPS);(INFA) | RETENCION_230 | 230 (0,063 mm),% Retención | % | 0 | Llave Esquema-Analito encontrado en bbdd_calculos_ld_lc
ES_RES3612_GRANRETENCION_35 | ETECN_046_L_ETFA | ECOTECNOS S.A.ELB PVA MOLYCOP | ES_RES3612_GRAN | Res. Ex. N° 3612/2009 SERNAPESCA. Numeral 25. (CPS);(INFA) | RETENCION_35 | 35 (0,5 mm),% Retención | % | 0 | Llave Esquema-Analito encontrado en bbdd_calculos_ld_lc
ES_RES3612_GRANRETENCION_60 | ETECN_046_L_ETFA | ECOTECNOS S.A.ELB PVA MOLYCOP | ES_RES3612_GRAN | Res. Ex. N° 3612/2009 SERNAPESCA. Numeral 25. (CPS);(INFA) | RETENCION_60 | 60 (0,25 mm),% Retención | % | 0 | Llave Esquema-Analito encontrado en bbdd_calculos_ld_lc
ES_RES3612_GRANSKEW | ETECN_046_L_ETFA | ECOTECNOS S.A.ELB PVA MOLYCOP | ES_RES3612_GRAN | Res. Ex. N° 3612/2009 SERNAPESCA. Numeral 25. (CPS);(INFA) | SKEW | Asimetría | NOUNIT | -10 | Llave Esquema-Analito encontrado en bbdd_calculos_ld_lc
ES_RES3612_GRANSTD_DEV | ETECN_046_L_ETFA | ECOTECNOS S.A.ELB PVA MOLYCOP | ES_RES3612_GRAN | Res. Ex. N° 3612/2009 SERNAPESCA. Numeral 25. (CPS);(INFA) | STD_DEV | Grado de selección | 0 | 0 | Llave Esquema-Analito encontrado en bbdd_calculos_ld_lc
ES_RES3612_MOTSV_PORC_BS | ETECN_046_L_ETFA | ECOTECNOS S.A.ELB PVA MOLYCOP | ES_RES3612_MO | Res. Ex. N° 3612/2009 SERNAPESCA. Numeral 27. (CPS);(INFA) | TSV_PORC_BS | Materia Orgánica | % | 0.1 | Llave Esquema-Analito encontrado en Santiago V2
EW_EPA200_SEAWATERAS | ETECN_047_E_ETFA | ECOTECNOS S.A. Agua de Mar PVA CNT | EW_EPA200_SEAWATER | I-ENV-LAB-511 Ed00 Basado en EPA 200.8:1994 Rev 5.4, EPA 6020 B, ISO 17294-2(2016), Standard Methods 3125 B ICPMS | AS | Arsénico | MG/L | 0.0003 | Llave Esquema-Analito encontrado en Santiago V2
EW_EPA200_SEAWATERCU | ETECN_047_E_ETFA | ECOTECNOS S.A. Agua de Mar PVA CNT | EW_EPA200_SEAWATER | I-ENV-LAB-511 Ed00 Basado en EPA 200.8:1994 Rev 5.4, EPA 6020 B, ISO 17294-2(2016), Standard Methods 3125 B ICPMS | CU | Cobre | MG/L | 0.0002 | Llave Esquema-Analito encontrado en Santiago V2
EW_EPA200_SEAWATERNI | ETECN_047_E_ETFA | ECOTECNOS S.A. Agua de Mar PVA CNT | EW_EPA200_SEAWATER | I-ENV-LAB-511 Ed00 Basado en EPA 200.8:1994 Rev 5.4, EPA 6020 B, ISO 17294-2(2016), Standard Methods 3125 B ICPMS | NI | Níquel | MG/L | 0.0005 | Llave Esquema-Analito encontrado en Santiago V2
EW_EPA200_SEAWATERV | ETECN_047_E_ETFA | ECOTECNOS S.A. Agua de Mar PVA CNT | EW_EPA200_SEAWATER | I-ENV-LAB-511 Ed00 Basado en EPA 200.8:1994 Rev 5.4, EPA 6020 B, ISO 17294-2(2016), Standard Methods 3125 B ICPMS | V | Vanadio | MG/L | 0.0002 | Llave Esquema-Analito encontrado en Santiago V2
EW_ICTSLAB347_PAHSACENAPHTHENE | ETECN_047_E_ETFA | ECOTECNOS S.A. Agua de Mar PVA CNT | EW_ICTSLAB347_PAHS | I-CTS-LAB-347 Ed00 Basado en Banjoo,D.R,Nelson P.K. 2005.Gas Chormatographic/Mass Spectrometric Methods | ACENAPHTHENE | Acenafteno | UG/L | 0.05 | Llave Esquema-Analito encontrado en Santiago V2
EW_ICTSLAB347_PAHSACENAPHTYLENE | ETECN_047_E_ETFA | ECOTECNOS S.A. Agua de Mar PVA CNT | EW_ICTSLAB347_PAHS | I-CTS-LAB-347 Ed00 Basado en Banjoo,D.R,Nelson P.K. 2005.Gas Chormatographic/Mass Spectrometric Methods | ACENAPHTYLENE | Acenaftileno | UG/L | 0.05 | Llave Esquema-Analito encontrado en Santiago V2
EW_ICTSLAB347_PAHSANTHRACENE | ETECN_047_E_ETFA | ECOTECNOS S.A. Agua de Mar PVA CNT | EW_ICTSLAB347_PAHS | I-CTS-LAB-347 Ed00 Basado en Banjoo,D.R,Nelson P.K. 2005.Gas Chormatographic/Mass Spectrometric Methods | ANTHRACENE | Anthraceno | UG/L | 0.05 | Llave Esquema-Analito encontrado en Santiago V2
EW_ICTSLAB347_PAHSBENZO_A_ANTHRACENE | ETECN_047_E_ETFA | ECOTECNOS S.A. Agua de Mar PVA CNT | EW_ICTSLAB347_PAHS | I-CTS-LAB-347 Ed00 Basado en Banjoo,D.R,Nelson P.K. 2005.Gas Chormatographic/Mass Spectrometric Methods | BENZO_A_ANTHRACENE | Benzo (a) Antraceno | UG/L | 0.05 | Llave Esquema-Analito encontrado en Santiago V2
EW_ICTSLAB347_PAHSBENZO_A_PYRENE | ETECN_047_E_ETFA | ECOTECNOS S.A. Agua de Mar PVA CNT | EW_ICTSLAB347_PAHS | I-CTS-LAB-347 Ed00 Basado en Banjoo,D.R,Nelson P.K. 2005.Gas Chormatographic/Mass Spectrometric Methods | BENZO_A_PYRENE | Benzo (a) pyrene | UG/L | 0.05 | Llave Esquema-Analito encontrado en Santiago V2
EW_ICTSLAB347_PAHSBENZO_B_FLUORANTHE | ETECN_047_E_ETFA | ECOTECNOS S.A. Agua de Mar PVA CNT | EW_ICTSLAB347_PAHS | I-CTS-LAB-347 Ed00 Basado en Banjoo,D.R,Nelson P.K. 2005.Gas Chormatographic/Mass Spectrometric Methods | BENZO_B_FLUORANTHE | Benzo (b) fluoranthene | UG/L | 0.05 | Llave Esquema-Analito encontrado en Santiago V2
EW_ICTSLAB347_PAHSBENZO_GHI_PERYLENE | ETECN_047_E_ETFA | ECOTECNOS S.A. Agua de Mar PVA CNT | EW_ICTSLAB347_PAHS | I-CTS-LAB-347 Ed00 Basado en Banjoo,D.R,Nelson P.K. 2005.Gas Chormatographic/Mass Spectrometric Methods | BENZO_GHI_PERYLENE | Benzo (g,h,i) perylene | UG/L | 0.05 | Llave Esquema-Analito encontrado en Santiago V2
EW_ICTSLAB347_PAHSBENZO_J_FLUORANTHE | ETECN_047_E_ETFA | ECOTECNOS S.A. Agua de Mar PVA CNT | EW_ICTSLAB347_PAHS | I-CTS-LAB-347 Ed00 Basado en Banjoo,D.R,Nelson P.K. 2005.Gas Chormatographic/Mass Spectrometric Methods | BENZO_J_FLUORANTHE | Benzo (j) fluoranthene | UG/L | 0.05 | Llave Esquema-Analito encontrado en Santiago V2
EW_ICTSLAB347_PAHSBENZO_K_FLUORANTHE | ETECN_047_E_ETFA | ECOTECNOS S.A. Agua de Mar PVA CNT | EW_ICTSLAB347_PAHS | I-CTS-LAB-347 Ed00 Basado en Banjoo,D.R,Nelson P.K. 2005.Gas Chormatographic/Mass Spectrometric Methods | BENZO_K_FLUORANTHE | Benzo (k) fluoranthene | UG/L | 0.05 | Llave Esquema-Analito encontrado en Santiago V2
EW_ICTSLAB347_PAHSCHRYSENE | ETECN_047_E_ETFA | ECOTECNOS S.A. Agua de Mar PVA CNT | EW_ICTSLAB347_PAHS | I-CTS-LAB-347 Ed00 Basado en Banjoo,D.R,Nelson P.K. 2005.Gas Chormatographic/Mass Spectrometric Methods | CHRYSENE | Chrysene | UG/L | 0.05 | Llave Esquema-Analito encontrado en Santiago V2
EW_ICTSLAB347_PAHSDIBENZO_AH_ANHTRA | ETECN_047_E_ETFA | ECOTECNOS S.A. Agua de Mar PVA CNT | EW_ICTSLAB347_PAHS | I-CTS-LAB-347 Ed00 Basado en Banjoo,D.R,Nelson P.K. 2005.Gas Chormatographic/Mass Spectrometric Methods | DIBENZO_AH_ANHTRA | Dibenzo (a,h) anthracene | UG/L | 0.05 | Llave Esquema-Analito encontrado en Santiago V2
EW_ICTSLAB347_PAHSFLUORANTHENE | ETECN_047_E_ETFA | ECOTECNOS S.A. Agua de Mar PVA CNT | EW_ICTSLAB347_PAHS | I-CTS-LAB-347 Ed00 Basado en Banjoo,D.R,Nelson P.K. 2005.Gas Chormatographic/Mass Spectrometric Methods | FLUORANTHENE | Fluoranthene | UG/L | 0.05 | Llave Esquema-Analito encontrado en Santiago V2
EW_ICTSLAB347_PAHSFLUORENE | ETECN_047_E_ETFA | ECOTECNOS S.A. Agua de Mar PVA CNT | EW_ICTSLAB347_PAHS | I-CTS-LAB-347 Ed00 Basado en Banjoo,D.R,Nelson P.K. 2005.Gas Chormatographic/Mass Spectrometric Methods | FLUORENE | Fluorene | UG/L | 0.05 | Llave Esquema-Analito encontrado en Santiago V2
EW_ICTSLAB347_PAHSINDENO_123CD_PYRENE | ETECN_047_E_ETFA | ECOTECNOS S.A. Agua de Mar PVA CNT | EW_ICTSLAB347_PAHS | I-CTS-LAB-347 Ed00 Basado en Banjoo,D.R,Nelson P.K. 2005.Gas Chormatographic/Mass Spectrometric Methods | INDENO_123CD_PYRENE | Indeno (1,2,3 cd) pyrene | UG/L | 0.05 | Llave Esquema-Analito encontrado en Santiago V2
EW_ICTSLAB347_PAHSNAPHTHALENE | ETECN_047_E_ETFA | ECOTECNOS S.A. Agua de Mar PVA CNT | EW_ICTSLAB347_PAHS | I-CTS-LAB-347 Ed00 Basado en Banjoo,D.R,Nelson P.K. 2005.Gas Chormatographic/Mass Spectrometric Methods | NAPHTHALENE | Naphthalene | UG/L | 0.05 | Llave Esquema-Analito encontrado en Santiago V2
EW_ICTSLAB347_PAHSPAHS | ETECN_047_E_ETFA | ECOTECNOS S.A. Agua de Mar PVA CNT | EW_ICTSLAB347_PAHS | I-CTS-LAB-347 Ed00 Basado en Banjoo,D.R,Nelson P.K. 2005.Gas Chormatographic/Mass Spectrometric Methods | PAHS | PAHs(Cálculo). | UG/L | 0.05 | Llave Esquema-Analito encontrado en bbdd_calculos_ld_lc
EW_ICTSLAB347_PAHSPHENANTHRENE | ETECN_047_E_ETFA | ECOTECNOS S.A. Agua de Mar PVA CNT | EW_ICTSLAB347_PAHS | I-CTS-LAB-347 Ed00 Basado en Banjoo,D.R,Nelson P.K. 2005.Gas Chormatographic/Mass Spectrometric Methods | PHENANTHRENE | Phenanthrene | UG/L | 0.05 | Llave Esquema-Analito encontrado en Santiago V2
EW_ICTSLAB347_PAHSPYRENE | ETECN_047_E_ETFA | ECOTECNOS S.A. Agua de Mar PVA CNT | EW_ICTSLAB347_PAHS | I-CTS-LAB-347 Ed00 Basado en Banjoo,D.R,Nelson P.K. 2005.Gas Chormatographic/Mass Spectrometric Methods | PYRENE | Pyrene | UG/L | 0.05 | Llave Esquema-Analito encontrado en Santiago V2
EW_ISO11423_BTEXBENCENE | ETECN_047_E_ETFA | ECOTECNOS S.A. Agua de Mar PVA CNT | EW_ISO11423_BTEX | ISO 11423:1997. Part 1: Head-space gas chromatographic method. Water quality - Determination of benzene and some derivatives. | BENCENE | Benceno | UG/L | 2 | Llave Esquema-Analito encontrado en Santiago V2
EW_ISO11423_BTEXETILBENCENE | ETECN_047_E_ETFA | ECOTECNOS S.A. Agua de Mar PVA CNT | EW_ISO11423_BTEX | ISO 11423:1997. Part 1: Head-space gas chromatographic method. Water quality - Determination of benzene and some derivatives. | ETILBENCENE | Etilbenceno | UG/L | 1 | Llave Esquema-Analito encontrado en Santiago V2
EW_ISO11423_BTEXTOLUENE | ETECN_047_E_ETFA | ECOTECNOS S.A. Agua de Mar PVA CNT | EW_ISO11423_BTEX | ISO 11423:1997. Part 1: Head-space gas chromatographic method. Water quality - Determination of benzene and some derivatives. | TOLUENE | Tolueno | UG/L | 1 | Llave Esquema-Analito encontrado en Santiago V2
EW_ISO11423_BTEXXYLENE | ETECN_047_E_ETFA | ECOTECNOS S.A. Agua de Mar PVA CNT | EW_ISO11423_BTEX | ISO 11423:1997. Part 1: Head-space gas chromatographic method. Water quality - Determination of benzene and some derivatives. | XYLENE | Xileno | UG/L | 4 | Llave Esquema-Analito encontrado en Santiago V2
EW_SM2540D_SSTTSS | ETECN_047_E_ETFA | ECOTECNOS S.A. Agua de Mar PVA CNT | EW_SM2540D_SST | Standard Methods 2540 D, Ed 23 2017 | TSS | Sólidos Suspendidos Totales | MG/L | 1 | Llave Esquema-Analito encontrado en Santiago V2
EW_SM9221B_CTTC | ETECN_047_E_ETFA | ECOTECNOS S.A. Agua de Mar PVA CNT | EW_SM9221B_CT | Standard Methods 9221 B Ed.23, 2017 | TC | Coliformes Totales | NMP/100 ML | 1.8 | Llave Esquema-Analito encontrado en Santiago V2
EW_SM9221E_CFA1FC | ETECN_047_E_ETFA | ECOTECNOS S.A. Agua de Mar PVA CNT | EW_SM9221E_CFA1 | Standard Methods 9221 E (E2), Ed 23 2017 | FC | Coliformes Fecales | NMP/100 ML | 1.8 | Llave Esquema-Analito encontrado en Santiago V2
ES_AGQ26_ICPTOTAS | ETECN_048_L_ETFA | ECOTECNOS S.A.ELB PVA CNT | ES_AGQ26_ICPTOT | PE-325 Rev.20 | AS | Arsénico Total | MG/L | 0 | Llave Esquema-Analito encontrado en bbdd_calculos_ld_lc
ES_EPA3051_ICPMSCU | ETECN_048_L_ETFA | ECOTECNOS S.A.ELB PVA CNT | ES_EPA3051_ICPMS | I-ENV-LAB-512 Ed00 Basado en EPA 3051 (1994) Digestión, EPA 6020 B (2014), ISO 17294-2 (2016). ICP-MS | CU | Cobre | MG/KG | 0.306 | Llave Esquema-Analito encontrado en Santiago V2
ES_EPA3051_ICPMSNI | ETECN_048_L_ETFA | ECOTECNOS S.A.ELB PVA CNT | ES_EPA3051_ICPMS | I-ENV-LAB-512 Ed00 Basado en EPA 3051 (1994) Digestión, EPA 6020 B (2014), ISO 17294-2 (2016). ICP-MS | NI | Níquel | MG/KG | 0.07 | Llave Esquema-Analito encontrado en Santiago V2
ES_EPA3051_ICPMSV | ETECN_048_L_ETFA | ECOTECNOS S.A.ELB PVA CNT | ES_EPA3051_ICPMS | I-ENV-LAB-512 Ed00 Basado en EPA 3051 (1994) Digestión, EPA 6020 B (2014), ISO 17294-2 (2016). ICP-MS | V | Vanadio | MG/KG | 0.142 | Llave Esquema-Analito encontrado en Santiago V2
ES_RES3612_GRANKURT | ETECN_048_L_ETFA | ECOTECNOS S.A.ELB PVA CNT | ES_RES3612_GRAN | Res. Ex. N° 3612/2009 SERNAPESCA. Numeral 25. (CPS);(INFA) | KURT | Curtosis | 0 | 0 | Llave Esquema-Analito encontrado en bbdd_calculos_ld_lc
ES_RES3612_GRANMEAN | ETECN_048_L_ETFA | ECOTECNOS S.A.ELB PVA CNT | ES_RES3612_GRAN | Res. Ex. N° 3612/2009 SERNAPESCA. Numeral 25. (CPS);(INFA) | MEAN | Diámetro medio de grano | UM | 0 | Llave Esquema-Analito encontrado en Santiago V2
ES_RES3612_GRANPORC_FANGO | ETECN_048_L_ETFA | ECOTECNOS S.A.ELB PVA CNT | ES_RES3612_GRAN | Res. Ex. N° 3612/2009 SERNAPESCA. Numeral 25. (CPS);(INFA) | PORC_FANGO | % de Fango | % | 0 | Llave Esquema-Analito encontrado en bbdd_calculos_ld_lc
ES_RES3612_GRANRETENCION_10 | ETECN_048_L_ETFA | ECOTECNOS S.A.ELB PVA CNT | ES_RES3612_GRAN | Res. Ex. N° 3612/2009 SERNAPESCA. Numeral 25. (CPS);(INFA) | RETENCION_10 | 10 (2,0 mm),% Retención | % | 0 | Llave Esquema-Analito encontrado en bbdd_calculos_ld_lc
ES_RES3612_GRANRETENCION_120 | ETECN_048_L_ETFA | ECOTECNOS S.A.ELB PVA CNT | ES_RES3612_GRAN | Res. Ex. N° 3612/2009 SERNAPESCA. Numeral 25. (CPS);(INFA) | RETENCION_120 | 120 (0,125 mm),% Retención | % | 0 | Llave Esquema-Analito encontrado en bbdd_calculos_ld_lc
ES_RES3612_GRANRETENCION_18 | ETECN_048_L_ETFA | ECOTECNOS S.A.ELB PVA CNT | ES_RES3612_GRAN | Res. Ex. N° 3612/2009 SERNAPESCA. Numeral 25. (CPS);(INFA) | RETENCION_18 | 18 (1,0 mm),% Retención | % | 0 | Llave Esquema-Analito encontrado en bbdd_calculos_ld_lc
ES_RES3612_GRANRETENCION_230 | ETECN_048_L_ETFA | ECOTECNOS S.A.ELB PVA CNT | ES_RES3612_GRAN | Res. Ex. N° 3612/2009 SERNAPESCA. Numeral 25. (CPS);(INFA) | RETENCION_230 | 230 (0,063 mm),% Retención | % | 0 | Llave Esquema-Analito encontrado en bbdd_calculos_ld_lc
ES_RES3612_GRANRETENCION_35 | ETECN_048_L_ETFA | ECOTECNOS S.A.ELB PVA CNT | ES_RES3612_GRAN | Res. Ex. N° 3612/2009 SERNAPESCA. Numeral 25. (CPS);(INFA) | RETENCION_35 | 35 (0,5 mm),% Retención | % | 0 | Llave Esquema-Analito encontrado en bbdd_calculos_ld_lc
ES_RES3612_GRANRETENCION_60 | ETECN_048_L_ETFA | ECOTECNOS S.A.ELB PVA CNT | ES_RES3612_GRAN | Res. Ex. N° 3612/2009 SERNAPESCA. Numeral 25. (CPS);(INFA) | RETENCION_60 | 60 (0,25 mm),% Retención | % | 0 | Llave Esquema-Analito encontrado en bbdd_calculos_ld_lc
ES_RES3612_GRANSKEW | ETECN_048_L_ETFA | ECOTECNOS S.A.ELB PVA CNT | ES_RES3612_GRAN | Res. Ex. N° 3612/2009 SERNAPESCA. Numeral 25. (CPS);(INFA) | SKEW | Asimetría | NOUNIT | -10 | Llave Esquema-Analito encontrado en bbdd_calculos_ld_lc
ES_RES3612_GRANSTD_DEV | ETECN_048_L_ETFA | ECOTECNOS S.A.ELB PVA CNT | ES_RES3612_GRAN | Res. Ex. N° 3612/2009 SERNAPESCA. Numeral 25. (CPS);(INFA) | STD_DEV | Grado de selección | 0 | 0 | Llave Esquema-Analito encontrado en bbdd_calculos_ld_lc
EW_EPA200_SEAWATERCD | ETECN_049_E_ETFA | ECOTECNOS S.A. Agua de Mar PVA ANGAMOS | EW_EPA200_SEAWATER | I-ENV-LAB-511 Ed00 Basado en EPA 200.8:1994 Rev 5.4, EPA 6020 B, ISO 17294-2(2016), Standard Methods 3125 B ICPMS | CD | Cadmio | MG/L | 0.0001 | Llave Esquema-Analito encontrado en Santiago V2
EW_EPA200_SEAWATERCR | ETECN_049_E_ETFA | ECOTECNOS S.A. Agua de Mar PVA ANGAMOS | EW_EPA200_SEAWATER | I-ENV-LAB-511 Ed00 Basado en EPA 200.8:1994 Rev 5.4, EPA 6020 B, ISO 17294-2(2016), Standard Methods 3125 B ICPMS | CR | Cromo | MG/L | 0.0005 | Llave Esquema-Analito encontrado en Santiago V2
EW_EPA200_SEAWATERMO | ETECN_049_E_ETFA | ECOTECNOS S.A. Agua de Mar PVA ANGAMOS | EW_EPA200_SEAWATER | I-ENV-LAB-511 Ed00 Basado en EPA 200.8:1994 Rev 5.4, EPA 6020 B, ISO 17294-2(2016), Standard Methods 3125 B ICPMS | MO | Molibdeno Total | MG/L | 0.0003 | Llave Esquema-Analito encontrado en Santiago V2
EW_EPA200_SEAWATERPB | ETECN_049_E_ETFA | ECOTECNOS S.A. Agua de Mar PVA ANGAMOS | EW_EPA200_SEAWATER | I-ENV-LAB-511 Ed00 Basado en EPA 200.8:1994 Rev 5.4, EPA 6020 B, ISO 17294-2(2016), Standard Methods 3125 B ICPMS | PB | Plomo | MG/L | 0.0002 | Llave Esquema-Analito encontrado en Santiago V2
EW_EPA200_SEAWATERZN | ETECN_049_E_ETFA | ECOTECNOS S.A. Agua de Mar PVA ANGAMOS | EW_EPA200_SEAWATER | I-ENV-LAB-511 Ed00 Basado en EPA 200.8:1994 Rev 5.4, EPA 6020 B, ISO 17294-2(2016), Standard Methods 3125 B ICPMS | ZN | Zinc | MG/L | 0.0005 | Llave Esquema-Analito encontrado en Santiago V2
EW_ICTSLAB347_PAHSACENAPHTHENE | ETECN_049_E_ETFA | ECOTECNOS S.A. Agua de Mar PVA ANGAMOS | EW_ICTSLAB347_PAHS | I-CTS-LAB-347 Ed00 Basado en Banjoo,D.R,Nelson P.K. 2005.Gas Chormatographic/Mass Spectrometric Methods | ACENAPHTHENE | Acenafteno | UG/L | 0.05 | Llave Esquema-Analito encontrado en Santiago V2
EW_ICTSLAB347_PAHSACENAPHTYLENE | ETECN_049_E_ETFA | ECOTECNOS S.A. Agua de Mar PVA ANGAMOS | EW_ICTSLAB347_PAHS | I-CTS-LAB-347 Ed00 Basado en Banjoo,D.R,Nelson P.K. 2005.Gas Chormatographic/Mass Spectrometric Methods | ACENAPHTYLENE | Acenaftileno | UG/L | 0.05 | Llave Esquema-Analito encontrado en Santiago V2
EW_ICTSLAB347_PAHSANTHRACENE | ETECN_049_E_ETFA | ECOTECNOS S.A. Agua de Mar PVA ANGAMOS | EW_ICTSLAB347_PAHS | I-CTS-LAB-347 Ed00 Basado en Banjoo,D.R,Nelson P.K. 2005.Gas Chormatographic/Mass Spectrometric Methods | ANTHRACENE | Anthraceno | UG/L | 0.05 | Llave Esquema-Analito encontrado en Santiago V2
EW_ICTSLAB347_PAHSBENZO_A_ANTHRACENE | ETECN_049_E_ETFA | ECOTECNOS S.A. Agua de Mar PVA ANGAMOS | EW_ICTSLAB347_PAHS | I-CTS-LAB-347 Ed00 Basado en Banjoo,D.R,Nelson P.K. 2005.Gas Chormatographic/Mass Spectrometric Methods | BENZO_A_ANTHRACENE | Benzo (a) Antraceno | UG/L | 0.05 | Llave Esquema-Analito encontrado en Santiago V2
EW_ICTSLAB347_PAHSBENZO_A_PYRENE | ETECN_049_E_ETFA | ECOTECNOS S.A. Agua de Mar PVA ANGAMOS | EW_ICTSLAB347_PAHS | I-CTS-LAB-347 Ed00 Basado en Banjoo,D.R,Nelson P.K. 2005.Gas Chormatographic/Mass Spectrometric Methods | BENZO_A_PYRENE | Benzo (a) pyrene | UG/L | 0.05 | Llave Esquema-Analito encontrado en Santiago V2
EW_ICTSLAB347_PAHSBENZO_B_FLUORANTHE | ETECN_049_E_ETFA | ECOTECNOS S.A. Agua de Mar PVA ANGAMOS | EW_ICTSLAB347_PAHS | I-CTS-LAB-347 Ed00 Basado en Banjoo,D.R,Nelson P.K. 2005.Gas Chormatographic/Mass Spectrometric Methods | BENZO_B_FLUORANTHE | Benzo (b) fluoranthene | UG/L | 0.05 | Llave Esquema-Analito encontrado en Santiago V2
EW_ICTSLAB347_PAHSBENZO_GHI_PERYLENE | ETECN_049_E_ETFA | ECOTECNOS S.A. Agua de Mar PVA ANGAMOS | EW_ICTSLAB347_PAHS | I-CTS-LAB-347 Ed00 Basado en Banjoo,D.R,Nelson P.K. 2005.Gas Chormatographic/Mass Spectrometric Methods | BENZO_GHI_PERYLENE | Benzo (g,h,i) perylene | UG/L | 0.05 | Llave Esquema-Analito encontrado en Santiago V2
EW_ICTSLAB347_PAHSBENZO_J_FLUORANTHE | ETECN_049_E_ETFA | ECOTECNOS S.A. Agua de Mar PVA ANGAMOS | EW_ICTSLAB347_PAHS | I-CTS-LAB-347 Ed00 Basado en Banjoo,D.R,Nelson P.K. 2005.Gas Chormatographic/Mass Spectrometric Methods | BENZO_J_FLUORANTHE | Benzo (j) fluoranthene | UG/L | 0.05 | Llave Esquema-Analito encontrado en Santiago V2
EW_ICTSLAB347_PAHSBENZO_K_FLUORANTHE | ETECN_049_E_ETFA | ECOTECNOS S.A. Agua de Mar PVA ANGAMOS | EW_ICTSLAB347_PAHS | I-CTS-LAB-347 Ed00 Basado en Banjoo,D.R,Nelson P.K. 2005.Gas Chormatographic/Mass Spectrometric Methods | BENZO_K_FLUORANTHE | Benzo (k) fluoranthene | UG/L | 0.05 | Llave Esquema-Analito encontrado en Santiago V2
EW_ICTSLAB347_PAHSCHRYSENE | ETECN_049_E_ETFA | ECOTECNOS S.A. Agua de Mar PVA ANGAMOS | EW_ICTSLAB347_PAHS | I-CTS-LAB-347 Ed00 Basado en Banjoo,D.R,Nelson P.K. 2005.Gas Chormatographic/Mass Spectrometric Methods | CHRYSENE | Chrysene | UG/L | 0.05 | Llave Esquema-Analito encontrado en Santiago V2
EW_ICTSLAB347_PAHSDIBENZO_AH_ANHTRA | ETECN_049_E_ETFA | ECOTECNOS S.A. Agua de Mar PVA ANGAMOS | EW_ICTSLAB347_PAHS | I-CTS-LAB-347 Ed00 Basado en Banjoo,D.R,Nelson P.K. 2005.Gas Chormatographic/Mass Spectrometric Methods | DIBENZO_AH_ANHTRA | Dibenzo (a,h) anthracene | UG/L | 0.05 | Llave Esquema-Analito encontrado en Santiago V2
EW_ICTSLAB347_PAHSFLUORANTHENE | ETECN_049_E_ETFA | ECOTECNOS S.A. Agua de Mar PVA ANGAMOS | EW_ICTSLAB347_PAHS | I-CTS-LAB-347 Ed00 Basado en Banjoo,D.R,Nelson P.K. 2005.Gas Chormatographic/Mass Spectrometric Methods | FLUORANTHENE | Fluoranthene | UG/L | 0.05 | Llave Esquema-Analito encontrado en Santiago V2
EW_ICTSLAB347_PAHSFLUORENE | ETECN_049_E_ETFA | ECOTECNOS S.A. Agua de Mar PVA ANGAMOS | EW_ICTSLAB347_PAHS | I-CTS-LAB-347 Ed00 Basado en Banjoo,D.R,Nelson P.K. 2005.Gas Chormatographic/Mass Spectrometric Methods | FLUORENE | Fluorene | UG/L | 0.05 | Llave Esquema-Analito encontrado en Santiago V2
EW_ICTSLAB347_PAHSINDENO_123CD_PYRENE | ETECN_049_E_ETFA | ECOTECNOS S.A. Agua de Mar PVA ANGAMOS | EW_ICTSLAB347_PAHS | I-CTS-LAB-347 Ed00 Basado en Banjoo,D.R,Nelson P.K. 2005.Gas Chormatographic/Mass Spectrometric Methods | INDENO_123CD_PYRENE | Indeno (1,2,3 cd) pyrene | UG/L | 0.05 | Llave Esquema-Analito encontrado en Santiago V2
EW_ICTSLAB347_PAHSNAPHTHALENE | ETECN_049_E_ETFA | ECOTECNOS S.A. Agua de Mar PVA ANGAMOS | EW_ICTSLAB347_PAHS | I-CTS-LAB-347 Ed00 Basado en Banjoo,D.R,Nelson P.K. 2005.Gas Chormatographic/Mass Spectrometric Methods | NAPHTHALENE | Naphthalene | UG/L | 0.05 | Llave Esquema-Analito encontrado en Santiago V2
EW_ICTSLAB347_PAHSPAHS | ETECN_049_E_ETFA | ECOTECNOS S.A. Agua de Mar PVA ANGAMOS | EW_ICTSLAB347_PAHS | I-CTS-LAB-347 Ed00 Basado en Banjoo,D.R,Nelson P.K. 2005.Gas Chormatographic/Mass Spectrometric Methods | PAHS | PAHs(Cálculo). | UG/L | 0.05 | Llave Esquema-Analito encontrado en bbdd_calculos_ld_lc
EW_ICTSLAB347_PAHSPHENANTHRENE | ETECN_049_E_ETFA | ECOTECNOS S.A. Agua de Mar PVA ANGAMOS | EW_ICTSLAB347_PAHS | I-CTS-LAB-347 Ed00 Basado en Banjoo,D.R,Nelson P.K. 2005.Gas Chormatographic/Mass Spectrometric Methods | PHENANTHRENE | Phenanthrene | UG/L | 0.05 | Llave Esquema-Analito encontrado en Santiago V2
EW_ICTSLAB347_PAHSPYRENE | ETECN_049_E_ETFA | ECOTECNOS S.A. Agua de Mar PVA ANGAMOS | EW_ICTSLAB347_PAHS | I-CTS-LAB-347 Ed00 Basado en Banjoo,D.R,Nelson P.K. 2005.Gas Chormatographic/Mass Spectrometric Methods | PYRENE | Pyrene | UG/L | 0.05 | Llave Esquema-Analito encontrado en Santiago V2
EW_ISO11423_BTEXBENCENE | ETECN_049_E_ETFA | ECOTECNOS S.A. Agua de Mar PVA ANGAMOS | EW_ISO11423_BTEX | ISO 11423:1997. Part 1: Head-space gas chromatographic method. Water quality - Determination of benzene and some derivatives. | BENCENE | Benceno | UG/L | 2 | Llave Esquema-Analito encontrado en Santiago V2
EW_ISO11423_BTEXETILBENCENE | ETECN_049_E_ETFA | ECOTECNOS S.A. Agua de Mar PVA ANGAMOS | EW_ISO11423_BTEX | ISO 11423:1997. Part 1: Head-space gas chromatographic method. Water quality - Determination of benzene and some derivatives. | ETILBENCENE | Etilbenceno | UG/L | 1 | Llave Esquema-Analito encontrado en Santiago V2
EW_ISO11423_BTEXTOLUENE | ETECN_049_E_ETFA | ECOTECNOS S.A. Agua de Mar PVA ANGAMOS | EW_ISO11423_BTEX | ISO 11423:1997. Part 1: Head-space gas chromatographic method. Water quality - Determination of benzene and some derivatives. | TOLUENE | Tolueno | UG/L | 1 | Llave Esquema-Analito encontrado en Santiago V2
EW_ISO11423_BTEXXYLENE | ETECN_049_E_ETFA | ECOTECNOS S.A. Agua de Mar PVA ANGAMOS | EW_ISO11423_BTEX | ISO 11423:1997. Part 1: Head-space gas chromatographic method. Water quality - Determination of benzene and some derivatives. | XYLENE | Xileno | UG/L | 4 | Llave Esquema-Analito encontrado en Santiago V2
EW_SM2540F_SSSS | ETECN_049_E_ETFA | ECOTECNOS S.A. Agua de Mar PVA ANGAMOS | EW_SM2540F_SS | Standard Methods 2540 F, Ed 23 2017 | SS | Sólidos Sedimentables | ML/L/H | 0.5 | Llave Esquema-Analito encontrado en Santiago V2
EW_SM3112B_HGHG | ETECN_049_E_ETFA | ECOTECNOS S.A. Agua de Mar PVA ANGAMOS | EW_SM3112B_HG | Standard Methods 3112 B, Ed 23 2017 | HG | Mercurio | MG/L | 0.0004 | Llave Esquema-Analito encontrado en Santiago V2
EW_SM5310_COPCOP | ETECN_049_E_ETFA | ECOTECNOS S.A. Agua de Mar PVA ANGAMOS | EW_SM5310_COP | SM 5310 B Ed.23, 2017 (Cálculo) | COP | Carbono Orgánico Particulado | MG/L | 0.2 | Llave Esquema-Analito encontrado en bbdd_calculos_ld_lc
EW_SM5310C_COTCOT | ETECN_049_E_ETFA | ECOTECNOS S.A. Agua de Mar PVA ANGAMOS | EW_SM5310C_COT | SM 5310 B Ed.23, 2017 | COT | Carbono Orgánico Total | MG/L | 0.2 | Llave Esquema-Analito encontrado en bbdd_calculos_ld_lc
EW_SM4500G_CLDPDCL_LIBRE | ETECN_050_F_ETFA | ECOTECNOS S.A. Agua RESIDUAL PVA ANGAMOS | EW_SM4500G_CLDPD | Standard Methods 4500-Cl G, Ed 23 2017 | CL_LIBRE | Cloro libre Residual | MG/L | 0.05 | Llave Esquema-Analito encontrado en Santiago V2
EW_SM6410B_PAHSACENAFTENO | ETECN_050_F_ETFA | ECOTECNOS S.A. Agua RESIDUAL PVA ANGAMOS | EW_SM6410B_PAHS | I-ENV-LAB-301 Ed 00 Basado en Standard Methods Ed 23, 2017. Método 6410B, 6440C. Gas Chromatographic/Mass Spectrometric Methods | ACENAFTENO | Acenafteno | UG/L | 0.05 | Llave Esquema-Analito encontrado en Santiago V2
EW_SM6410B_PAHSACENAFTILENO | ETECN_050_F_ETFA | ECOTECNOS S.A. Agua RESIDUAL PVA ANGAMOS | EW_SM6410B_PAHS | I-ENV-LAB-301 Ed 00 Basado en Standard Methods Ed 23, 2017. Método 6410B, 6440C. Gas Chromatographic/Mass Spectrometric Methods | ACENAFTILENO | Acenaftileno | UG/L | 0.05 | Llave Esquema-Analito encontrado en Santiago V2
EW_SM6410B_PAHSANTRACENO | ETECN_050_F_ETFA | ECOTECNOS S.A. Agua RESIDUAL PVA ANGAMOS | EW_SM6410B_PAHS | I-ENV-LAB-301 Ed 00 Basado en Standard Methods Ed 23, 2017. Método 6410B, 6440C. Gas Chromatographic/Mass Spectrometric Methods | ANTRACENO | Antraceno | UG/L | 0.05 | Llave Esquema-Analito encontrado en Santiago V2
EW_SM6410B_PAHSBENZO(A)ANTRACENO | ETECN_050_F_ETFA | ECOTECNOS S.A. Agua RESIDUAL PVA ANGAMOS | EW_SM6410B_PAHS | I-ENV-LAB-301 Ed 00 Basado en Standard Methods Ed 23, 2017. Método 6410B, 6440C. Gas Chromatographic/Mass Spectrometric Methods | BENZO(A)ANTRACENO | Benzo(a)antraceno | UG/L | 0.05 | Llave Esquema-Analito encontrado en Santiago V2
EW_SM6410B_PAHSBENZO(A)PIRENO | ETECN_050_F_ETFA | ECOTECNOS S.A. Agua RESIDUAL PVA ANGAMOS | EW_SM6410B_PAHS | I-ENV-LAB-301 Ed 00 Basado en Standard Methods Ed 23, 2017. Método 6410B, 6440C. Gas Chromatographic/Mass Spectrometric Methods | BENZO(A)PIRENO | Benzo(a)pireno | UG/L | 0.05 | Llave Esquema-Analito encontrado en Santiago V2
EW_SM6410B_PAHSBENZO(B)FLUORANTENO | ETECN_050_F_ETFA | ECOTECNOS S.A. Agua RESIDUAL PVA ANGAMOS | EW_SM6410B_PAHS | I-ENV-LAB-301 Ed 00 Basado en Standard Methods Ed 23, 2017. Método 6410B, 6440C. Gas Chromatographic/Mass Spectrometric Methods | BENZO(B)FLUORANTENO | Benzo(b)fluoranteno | UG/L | 0.05 | Llave Esquema-Analito encontrado en Santiago V2
EW_SM6410B_PAHSBENZO(J)FLUORANTENO | ETECN_050_F_ETFA | ECOTECNOS S.A. Agua RESIDUAL PVA ANGAMOS | EW_SM6410B_PAHS | I-ENV-LAB-301 Ed 00 Basado en Standard Methods Ed 23, 2017. Método 6410B, 6440C. Gas Chromatographic/Mass Spectrometric Methods | BENZO(J)FLUORANTENO | Benzo(j)fluoranteno | UG/L | 0.05 | Llave Esquema-Analito encontrado en Santiago V2
EW_SM6410B_PAHSBENZO(K)FLUORANTENO | ETECN_050_F_ETFA | ECOTECNOS S.A. Agua RESIDUAL PVA ANGAMOS | EW_SM6410B_PAHS | I-ENV-LAB-301 Ed 00 Basado en Standard Methods Ed 23, 2017. Método 6410B, 6440C. Gas Chromatographic/Mass Spectrometric Methods | BENZO(K)FLUORANTENO | Benzo(k)fluoranteno | UG/L | 0.05 | Llave Esquema-Analito encontrado en Santiago V2
EW_SM6410B_PAHSBENZO_GHI_PERILENO | ETECN_050_F_ETFA | ECOTECNOS S.A. Agua RESIDUAL PVA ANGAMOS | EW_SM6410B_PAHS | I-ENV-LAB-301 Ed 00 Basado en Standard Methods Ed 23, 2017. Método 6410B, 6440C. Gas Chromatographic/Mass Spectrometric Methods | BENZO_GHI_PERILENO | Benzo(ghi)perileno | UG/L | 0.05 | Llave Esquema-Analito encontrado en Santiago V2
EW_SM6410B_PAHSCRISENO | ETECN_050_F_ETFA | ECOTECNOS S.A. Agua RESIDUAL PVA ANGAMOS | EW_SM6410B_PAHS | I-ENV-LAB-301 Ed 00 Basado en Standard Methods Ed 23, 2017. Método 6410B, 6440C. Gas Chromatographic/Mass Spectrometric Methods | CRISENO | Criseno | UG/L | 0.05 | Llave Esquema-Analito encontrado en Santiago V2
EW_SM6410B_PAHSDIBENZO_AH_ANTRACENO | ETECN_050_F_ETFA | ECOTECNOS S.A. Agua RESIDUAL PVA ANGAMOS | EW_SM6410B_PAHS | I-ENV-LAB-301 Ed 00 Basado en Standard Methods Ed 23, 2017. Método 6410B, 6440C. Gas Chromatographic/Mass Spectrometric Methods | DIBENZO_AH_ANTRACENO | Dibenzo(a,h)antraceno | UG/L | 0.05 | Llave Esquema-Analito encontrado en Santiago V2
EW_SM6410B_PAHSFENANTRENO | ETECN_050_F_ETFA | ECOTECNOS S.A. Agua RESIDUAL PVA ANGAMOS | EW_SM6410B_PAHS | I-ENV-LAB-301 Ed 00 Basado en Standard Methods Ed 23, 2017. Método 6410B, 6440C. Gas Chromatographic/Mass Spectrometric Methods | FENANTRENO | Fenantreno | UG/L | 0.05 | Llave Esquema-Analito encontrado en Santiago V2
EW_SM6410B_PAHSFLUORANTENO | ETECN_050_F_ETFA | ECOTECNOS S.A. Agua RESIDUAL PVA ANGAMOS | EW_SM6410B_PAHS | I-ENV-LAB-301 Ed 00 Basado en Standard Methods Ed 23, 2017. Método 6410B, 6440C. Gas Chromatographic/Mass Spectrometric Methods | FLUORANTENO | Fluoranteno | UG/L | 0.05 | Llave Esquema-Analito encontrado en Santiago V2
EW_SM6410B_PAHSFLUORENO | ETECN_050_F_ETFA | ECOTECNOS S.A. Agua RESIDUAL PVA ANGAMOS | EW_SM6410B_PAHS | I-ENV-LAB-301 Ed 00 Basado en Standard Methods Ed 23, 2017. Método 6410B, 6440C. Gas Chromatographic/Mass Spectrometric Methods | FLUORENO | Fluoreno | UG/L | 0.05 | Llave Esquema-Analito encontrado en Santiago V2
EW_SM6410B_PAHSINDENO1_2_3 | ETECN_050_F_ETFA | ECOTECNOS S.A. Agua RESIDUAL PVA ANGAMOS | EW_SM6410B_PAHS | I-ENV-LAB-301 Ed 00 Basado en Standard Methods Ed 23, 2017. Método 6410B, 6440C. Gas Chromatographic/Mass Spectrometric Methods | INDENO1_2_3 | Indeno(1,2,3-cd)Pireno | UG/L | 0.05 | Llave Esquema-Analito encontrado en Santiago V2
EW_SM6410B_PAHSNAFTALENO | ETECN_050_F_ETFA | ECOTECNOS S.A. Agua RESIDUAL PVA ANGAMOS | EW_SM6410B_PAHS | I-ENV-LAB-301 Ed 00 Basado en Standard Methods Ed 23, 2017. Método 6410B, 6440C. Gas Chromatographic/Mass Spectrometric Methods | NAFTALENO | Naftaleno | UG/L | 0.05 | Llave Esquema-Analito encontrado en Santiago V2
EW_SM6410B_PAHSPAHS | ETECN_050_F_ETFA | ECOTECNOS S.A. Agua RESIDUAL PVA ANGAMOS | EW_SM6410B_PAHS | I-ENV-LAB-301 Ed 00 Basado en Standard Methods Ed 23, 2017. Método 6410B, 6440C. Gas Chromatographic/Mass Spectrometric Methods | PAHS | PAHs | UG/L | 0.05 | Llave Esquema-Analito encontrado en bbdd_calculos_ld_lc
EW_SM6410B_PAHSPIRENO | ETECN_050_F_ETFA | ECOTECNOS S.A. Agua RESIDUAL PVA ANGAMOS | EW_SM6410B_PAHS | I-ENV-LAB-301 Ed 00 Basado en Standard Methods Ed 23, 2017. Método 6410B, 6440C. Gas Chromatographic/Mass Spectrometric Methods | PIRENO | Pireno | UG/L | 0.05 | Llave Esquema-Analito encontrado en Santiago V2
EWW_NCH2313_3TSS | ETECN_050_F_ETFA | ECOTECNOS S.A. Agua RESIDUAL PVA ANGAMOS | EWW_NCH2313_3 | NCh 2313/3.Of95 | TSS | Sólidos Suspendidos Totales | MG/L | 1 | Llave Esquema-Analito encontrado en Santiago V2
EWW_NCH2313_31BENCENE | ETECN_050_F_ETFA | ECOTECNOS S.A. Agua RESIDUAL PVA ANGAMOS | EWW_NCH2313_31 | NCh 2313/31.Of99 | BENCENE | Benceno | MG/L | 0.004 | Llave Esquema-Analito encontrado en Santiago V2
EWW_NCH2313_31BTX | ETECN_050_F_ETFA | ECOTECNOS S.A. Agua RESIDUAL PVA ANGAMOS | EWW_NCH2313_31 | NCh 2313/31.Of99 | BTX | BTX | MG/L | 0.004 | Llave Esquema-Analito encontrado en bbdd_calculos_ld_lc
EWW_NCH2313_31TOLUENE | ETECN_050_F_ETFA | ECOTECNOS S.A. Agua RESIDUAL PVA ANGAMOS | EWW_NCH2313_31 | NCh 2313/31.Of99 | TOLUENE | Tolueno | MG/L | 0.004 | Llave Esquema-Analito encontrado en Santiago V2
EWW_NCH2313_31XYLENE | ETECN_050_F_ETFA | ECOTECNOS S.A. Agua RESIDUAL PVA ANGAMOS | EWW_NCH2313_31 | NCh 2313/31.Of99 | XYLENE | Xileno | MG/L | 0.004 | Llave Esquema-Analito encontrado en Santiago V2
EWW_NCH2313_4SS | ETECN_050_F_ETFA | ECOTECNOS S.A. Agua RESIDUAL PVA ANGAMOS | EWW_NCH2313_4 | NCh 2313/4.Of95 | SS | Sólidos Sedimentables | ML/L/H | 0.5 | Llave Esquema-Analito encontrado en Santiago V2
EWW_NCH2313_5BOD | ETECN_050_F_ETFA | ECOTECNOS S.A. Agua RESIDUAL PVA ANGAMOS | EWW_NCH2313_5 | NCh 2313/5.Of2005 | BOD | DBO5 a 20°C | MG/L | 2 | Llave Esquema-Analito encontrado en Santiago V2
EW_SM4500G_CLDPDCL_LIBRE | ETECN_051_F_ETFA | ECOTECNOS S.A. AGUA RESIDUAL PVA COCHRANE | EW_SM4500G_CLDPD | Standard Methods 4500-Cl G, Ed 23 2017 | CL_LIBRE | Cloro libre Residual | MG/L | 0.05 | Llave Esquema-Analito encontrado en Santiago V2
EW_SM6410B_PAHSACENAFTENO | ETECN_051_F_ETFA | ECOTECNOS S.A. AGUA RESIDUAL PVA COCHRANE | EW_SM6410B_PAHS | I-ENV-LAB-301 Ed 00 Basado en Standard Methods Ed 23, 2017. Método 6410B, 6440C. Gas Chromatographic/Mass Spectrometric Methods | ACENAFTENO | Acenafteno | UG/L | 0.05 | Llave Esquema-Analito encontrado en Santiago V2
EW_SM6410B_PAHSACENAFTILENO | ETECN_051_F_ETFA | ECOTECNOS S.A. AGUA RESIDUAL PVA COCHRANE | EW_SM6410B_PAHS | I-ENV-LAB-301 Ed 00 Basado en Standard Methods Ed 23, 2017. Método 6410B, 6440C. Gas Chromatographic/Mass Spectrometric Methods | ACENAFTILENO | Acenaftileno | UG/L | 0.05 | Llave Esquema-Analito encontrado en Santiago V2
EW_SM6410B_PAHSANTRACENO | ETECN_051_F_ETFA | ECOTECNOS S.A. AGUA RESIDUAL PVA COCHRANE | EW_SM6410B_PAHS | I-ENV-LAB-301 Ed 00 Basado en Standard Methods Ed 23, 2017. Método 6410B, 6440C. Gas Chromatographic/Mass Spectrometric Methods | ANTRACENO | Antraceno | UG/L | 0.05 | Llave Esquema-Analito encontrado en Santiago V2
EW_SM6410B_PAHSBENZO(A)ANTRACENO | ETECN_051_F_ETFA | ECOTECNOS S.A. AGUA RESIDUAL PVA COCHRANE | EW_SM6410B_PAHS | I-ENV-LAB-301 Ed 00 Basado en Standard Methods Ed 23, 2017. Método 6410B, 6440C. Gas Chromatographic/Mass Spectrometric Methods | BENZO(A)ANTRACENO | Benzo(a)antraceno | UG/L | 0.05 | Llave Esquema-Analito encontrado en Santiago V2
EW_SM6410B_PAHSBENZO(A)PIRENO | ETECN_051_F_ETFA | ECOTECNOS S.A. AGUA RESIDUAL PVA COCHRANE | EW_SM6410B_PAHS | I-ENV-LAB-301 Ed 00 Basado en Standard Methods Ed 23, 2017. Método 6410B, 6440C. Gas Chromatographic/Mass Spectrometric Methods | BENZO(A)PIRENO | Benzo(a)pireno | UG/L | 0.05 | Llave Esquema-Analito encontrado en Santiago V2
EW_SM6410B_PAHSBENZO(B)FLUORANTENO | ETECN_051_F_ETFA | ECOTECNOS S.A. AGUA RESIDUAL PVA COCHRANE | EW_SM6410B_PAHS | I-ENV-LAB-301 Ed 00 Basado en Standard Methods Ed 23, 2017. Método 6410B, 6440C. Gas Chromatographic/Mass Spectrometric Methods | BENZO(B)FLUORANTENO | Benzo(b)fluoranteno | UG/L | 0.05 | Llave Esquema-Analito encontrado en Santiago V2
EW_SM6410B_PAHSBENZO(J)FLUORANTENO | ETECN_051_F_ETFA | ECOTECNOS S.A. AGUA RESIDUAL PVA COCHRANE | EW_SM6410B_PAHS | I-ENV-LAB-301 Ed 00 Basado en Standard Methods Ed 23, 2017. Método 6410B, 6440C. Gas Chromatographic/Mass Spectrometric Methods | BENZO(J)FLUORANTENO | Benzo(j)fluoranteno | UG/L | 0.05 | Llave Esquema-Analito encontrado en Santiago V2
EW_SM6410B_PAHSBENZO(K)FLUORANTENO | ETECN_051_F_ETFA | ECOTECNOS S.A. AGUA RESIDUAL PVA COCHRANE | EW_SM6410B_PAHS | I-ENV-LAB-301 Ed 00 Basado en Standard Methods Ed 23, 2017. Método 6410B, 6440C. Gas Chromatographic/Mass Spectrometric Methods | BENZO(K)FLUORANTENO | Benzo(k)fluoranteno | UG/L | 0.05 | Llave Esquema-Analito encontrado en Santiago V2
EW_SM6410B_PAHSBENZO_GHI_PERILENO | ETECN_051_F_ETFA | ECOTECNOS S.A. AGUA RESIDUAL PVA COCHRANE | EW_SM6410B_PAHS | I-ENV-LAB-301 Ed 00 Basado en Standard Methods Ed 23, 2017. Método 6410B, 6440C. Gas Chromatographic/Mass Spectrometric Methods | BENZO_GHI_PERILENO | Benzo(ghi)perileno | UG/L | 0.05 | Llave Esquema-Analito encontrado en Santiago V2
EW_SM6410B_PAHSCRISENO | ETECN_051_F_ETFA | ECOTECNOS S.A. AGUA RESIDUAL PVA COCHRANE | EW_SM6410B_PAHS | I-ENV-LAB-301 Ed 00 Basado en Standard Methods Ed 23, 2017. Método 6410B, 6440C. Gas Chromatographic/Mass Spectrometric Methods | CRISENO | Criseno | UG/L | 0.05 | Llave Esquema-Analito encontrado en Santiago V2
EW_SM6410B_PAHSDIBENZO_AH_ANTRACENO | ETECN_051_F_ETFA | ECOTECNOS S.A. AGUA RESIDUAL PVA COCHRANE | EW_SM6410B_PAHS | I-ENV-LAB-301 Ed 00 Basado en Standard Methods Ed 23, 2017. Método 6410B, 6440C. Gas Chromatographic/Mass Spectrometric Methods | DIBENZO_AH_ANTRACENO | Dibenzo(a,h)antraceno | UG/L | 0.05 | Llave Esquema-Analito encontrado en Santiago V2
EW_SM6410B_PAHSFENANTRENO | ETECN_051_F_ETFA | ECOTECNOS S.A. AGUA RESIDUAL PVA COCHRANE | EW_SM6410B_PAHS | I-ENV-LAB-301 Ed 00 Basado en Standard Methods Ed 23, 2017. Método 6410B, 6440C. Gas Chromatographic/Mass Spectrometric Methods | FENANTRENO | Fenantreno | UG/L | 0.05 | Llave Esquema-Analito encontrado en Santiago V2
EW_SM6410B_PAHSFLUORANTENO | ETECN_051_F_ETFA | ECOTECNOS S.A. AGUA RESIDUAL PVA COCHRANE | EW_SM6410B_PAHS | I-ENV-LAB-301 Ed 00 Basado en Standard Methods Ed 23, 2017. Método 6410B, 6440C. Gas Chromatographic/Mass Spectrometric Methods | FLUORANTENO | Fluoranteno | UG/L | 0.05 | Llave Esquema-Analito encontrado en Santiago V2
EW_SM6410B_PAHSFLUORENO | ETECN_051_F_ETFA | ECOTECNOS S.A. AGUA RESIDUAL PVA COCHRANE | EW_SM6410B_PAHS | I-ENV-LAB-301 Ed 00 Basado en Standard Methods Ed 23, 2017. Método 6410B, 6440C. Gas Chromatographic/Mass Spectrometric Methods | FLUORENO | Fluoreno | UG/L | 0.05 | Llave Esquema-Analito encontrado en Santiago V2
EW_SM6410B_PAHSINDENO1_2_3 | ETECN_051_F_ETFA | ECOTECNOS S.A. AGUA RESIDUAL PVA COCHRANE | EW_SM6410B_PAHS | I-ENV-LAB-301 Ed 00 Basado en Standard Methods Ed 23, 2017. Método 6410B, 6440C. Gas Chromatographic/Mass Spectrometric Methods | INDENO1_2_3 | Indeno(1,2,3-cd)Pireno | UG/L | 0.05 | Llave Esquema-Analito encontrado en Santiago V2
EW_SM6410B_PAHSNAFTALENO | ETECN_051_F_ETFA | ECOTECNOS S.A. AGUA RESIDUAL PVA COCHRANE | EW_SM6410B_PAHS | I-ENV-LAB-301 Ed 00 Basado en Standard Methods Ed 23, 2017. Método 6410B, 6440C. Gas Chromatographic/Mass Spectrometric Methods | NAFTALENO | Naftaleno | UG/L | 0.05 | Llave Esquema-Analito encontrado en Santiago V2
EW_SM6410B_PAHSPAHS | ETECN_051_F_ETFA | ECOTECNOS S.A. AGUA RESIDUAL PVA COCHRANE | EW_SM6410B_PAHS | I-ENV-LAB-301 Ed 00 Basado en Standard Methods Ed 23, 2017. Método 6410B, 6440C. Gas Chromatographic/Mass Spectrometric Methods | PAHS | PAHs | UG/L | 0.05 | Llave Esquema-Analito encontrado en bbdd_calculos_ld_lc
EW_SM6410B_PAHSPIRENO | ETECN_051_F_ETFA | ECOTECNOS S.A. AGUA RESIDUAL PVA COCHRANE | EW_SM6410B_PAHS | I-ENV-LAB-301 Ed 00 Basado en Standard Methods Ed 23, 2017. Método 6410B, 6440C. Gas Chromatographic/Mass Spectrometric Methods | PIRENO | Pireno | UG/L | 0.05 | Llave Esquema-Analito encontrado en Santiago V2
EWW_NCH2313_10CU | ETECN_051_F_ETFA | ECOTECNOS S.A. AGUA RESIDUAL PVA COCHRANE | EWW_NCH2313_10 | NCh 2313/10.Of96 | CU | Cobre | MG/L | 0.01 | Llave Esquema-Analito encontrado en Santiago V2
EWW_NCH2313_5BOD | ETECN_051_F_ETFA | ECOTECNOS S.A. AGUA RESIDUAL PVA COCHRANE | EWW_NCH2313_5 | NCh 2313/5.Of2005 | BOD | DBO5 a 20°C | MG/L | 2 | Llave Esquema-Analito encontrado en Santiago V2
EWW_NCH2313_9AS | ETECN_051_F_ETFA | ECOTECNOS S.A. AGUA RESIDUAL PVA COCHRANE | EWW_NCH2313_9 | NCh 2313/9.Of96 | AS | Arsénico | MG/L | 0.001 | Llave Esquema-Analito encontrado en Santiago V2
EW_EPA200_SEAWATERAS | ETECN_052_E_ETFA | ECOTECNOS S.A. Agua de Mar PVA COCHRANE | EW_EPA200_SEAWATER | I-ENV-LAB-511 Ed00 Basado en EPA 200.8:1994 Rev 5.4, EPA 6020 B, ISO 17294-2(2016), Standard Methods 3125 B ICPMS | AS | Arsénico | MG/L | 0.0003 | Llave Esquema-Analito encontrado en Santiago V2
EW_EPA200_SEAWATERCU | ETECN_052_E_ETFA | ECOTECNOS S.A. Agua de Mar PVA COCHRANE | EW_EPA200_SEAWATER | I-ENV-LAB-511 Ed00 Basado en EPA 200.8:1994 Rev 5.4, EPA 6020 B, ISO 17294-2(2016), Standard Methods 3125 B ICPMS | CU | Cobre | MG/L | 0.0002 | Llave Esquema-Analito encontrado en Santiago V2
EW_ICTSLAB347_PAHSPAHS | ETECN_052_E_ETFA | ECOTECNOS S.A. Agua de Mar PVA COCHRANE | EW_ICTSLAB347_PAHS | I-CTS-LAB-347 Ed00 Basado en Banjoo,D.R,Nelson P.K. 2005.Gas Chormatographic/Mass Spectrometric Methods | PAHS | PAHs(Cálculo). | UG/L | 0.05 | Llave Esquema-Analito encontrado en bbdd_calculos_ld_lc
EW_ISO696_PEMM | ETECN_052_E_ETFA | ECOTECNOS S.A. Agua de Mar PVA COCHRANE | EW_ISO696_PE | I-ENV-LAB-288 Ed00 basado en ISO 696:1975.Surface active agents - Measurement of foaming power - Modified Ross-Miles method. 1975. ISO. | MM | Poder Espumógeno | MM | 1.5 | Llave Esquema-Analito encontrado en Santiago V2
EW_NCH2313_7HVHV | ETECN_052_E_ETFA | ECOTECNOS S.A. Agua de Mar PVA COCHRANE | EW_NCH2313_7HV | I-ENV-LAB-304 Basado NCh 2313/7.Of97 Head Space FID-GC/MS | HV | Hidrocarburos Volátiles | MG/L | 0.1 | Llave Esquema-Analito encontrado en Santiago V2
EW_SGS_NH3AMMONIUM | ETECN_052_E_ETFA | ECOTECNOS S.A. Agua de Mar PVA COCHRANE | EW_SGS_NH3 | I-ENV-LAB-249 Ed.00, Basado en SM 4500-NH3 BD Ed.23, 2017 | AMMONIUM | Amonio | MG/L | 0.01 | Llave Esquema-Analito encontrado en Santiago V2
EW_SM4500C_SO4SULFATE | ETECN_052_E_ETFA | ECOTECNOS S.A. Agua de Mar PVA COCHRANE | EW_SM4500C_SO4 | Standard Methods 4500-SO42 C, Ed 23 2017 | SULFATE | Sulfato | MG/L | 5 | Llave Esquema-Analito encontrado en Santiago V2
EW_SM4500G_SUSULFIDE | ETECN_052_E_ETFA | ECOTECNOS S.A. Agua de Mar PVA COCHRANE | EW_SM4500G_SU | Standard Methods 4500-S2 G, Ed 23 2017 | SULFIDE | Sulfuro Total | MG/L | 0.05 | Llave Esquema-Analito encontrado en Santiago V2
EW_SM5520F_HFHF | ETECN_052_E_ETFA | ECOTECNOS S.A. Agua de Mar PVA COCHRANE | EW_SM5520F_HF | Standard Methods 5520 F, Ed 23 2017 | HF | Hidrocarburos Fijos | MG/L | 2 | Llave Esquema-Analito encontrado en Santiago V2
EW_SM5520F_HTHT | ETECN_052_E_ETFA | ECOTECNOS S.A. Agua de Mar PVA COCHRANE | EW_SM5520F_HT | SM 5520 F Ed.23, 2017, I-ENV-LAB-304 Basado en NCh 2313-7 (Cálculo). | HT | Hidrocarburos Totales | MG/L | 2 | Llave Esquema-Analito encontrado en bbdd_calculos_ld_lc
EW_SM5530C_FENPHENOLIC | ETECN_052_E_ETFA | ECOTECNOS S.A. Agua de Mar PVA COCHRANE | EW_SM5530C_FEN | SM 5530 B; 5530 C Ed.23, 2017 | PHENOLIC | Compuestos Fenólicos | MG/L | 0.001 | Llave Esquema-Analito encontrado en Santiago V2
EW_SM5540B_DETDETER | ETECN_052_E_ETFA | ECOTECNOS S.A. Agua de Mar PVA COCHRANE | EW_SM5540B_DET | Standard Methods 5540-BC, Ed 23 2017 | DETER | Detergente (SAAM) | MG/L | 0.05 | Llave Esquema-Analito encontrado en Santiago V2
ES_ALS21_CR6CR6 | ETECN_053_L_ETFA | ECOTECNOS S.A.ELB PVA COCHRANE | ES_ALS21_CR6 | SM 3500 - Cr B, 23rd Edition 2017 | CR6 | Cromo Hexavalente | MG/KG | 0.1 | Llave Esquema-Analito encontrado en bbdd_calculos_ld_lc
ES_EPA3540C_HFHF | ETECN_053_L_ETFA | ECOTECNOS S.A.ELB PVA COCHRANE | ES_EPA3540C_HF | I-ENV-LAB-231 Ed00. Basado en EPA 3540 C y NCh2313/7 Of 97 | HF | HF C34-C50 | MG/KG | 20 | Llave Esquema-Analito encontrado en Santiago V2
ES_SM3120B_ICPINNAS | ETECN_053_L_ETFA | ECOTECNOS S.A.ELB PVA COCHRANE | ES_SM3120B_ICPINN | I-ENV-LAB-116 Ed00. Basado en EPA Methods 3050B Digestión, I-ENV-LAB-501 Ed00 Basado en EPA Methods 6010B y Standard Methods 3120B Ed 23, 2017. ICP-OES | AS | Arsénico | MG/KG | 2.5 | Llave Esquema-Analito encontrado en Santiago V2
ES_SM3120B_ICPINNCU | ETECN_053_L_ETFA | ECOTECNOS S.A.ELB PVA COCHRANE | ES_SM3120B_ICPINN | I-ENV-LAB-116 Ed00. Basado en EPA Methods 3050B Digestión, I-ENV-LAB-501 Ed00 Basado en EPA Methods 6010B y Standard Methods 3120B Ed 23, 2017. ICP-OES | CU | Cobre | MG/KG | 2.5 | Llave Esquema-Analito encontrado en Santiago V2
ES_SM3120B_ICPINNP | ETECN_053_L_ETFA | ECOTECNOS S.A.ELB PVA COCHRANE | ES_SM3120B_ICPINN | I-ENV-LAB-116 Ed00. Basado en EPA Methods 3050B Digestión, I-ENV-LAB-501 Ed00 Basado en EPA Methods 6010B y Standard Methods 3120B Ed 23, 2017. ICP-OES | P | Fósforo | MG/KG | 3 | Llave Esquema-Analito encontrado en Santiago V2
ES_SM3120B_ICPINNV | ETECN_053_L_ETFA | ECOTECNOS S.A.ELB PVA COCHRANE | ES_SM3120B_ICPINN | I-ENV-LAB-116 Ed00. Basado en EPA Methods 3050B Digestión, I-ENV-LAB-501 Ed00 Basado en EPA Methods 6010B y Standard Methods 3120B Ed 23, 2017. ICP-OES | V | Vanadio | MG/KG | 2 | Llave Esquema-Analito encontrado en Santiago V2
ES_SM5520F_HTHT | ETECN_053_L_ETFA | ECOTECNOS S.A.ELB PVA COCHRANE | ES_SM5520F_HT | I-ENVI-LAB-231 Basado en EPA3540C, EPA8015, NCh 2313/7.Of97 (Cálculo). | HT | Hidrocarburos Totales | MG/KG | 20 | Llave Esquema-Analito encontrado en bbdd_calculos_ld_lc
EW_SM2540D_SSTTSS | ETECN_054_E_ETFA | ECOTECNOS S.A. Agua de Mar PVA ANGAMOS Y COCHRANE | EW_SM2540D_SST | Standard Methods 2540 D, Ed 23 2017 | TSS | Sólidos Suspendidos Totales | MG/L | 1 | Llave Esquema-Analito encontrado en Santiago V2
EW_SM5210B_DBOBOD | ETECN_054_E_ETFA | ECOTECNOS S.A. Agua de Mar PVA ANGAMOS Y COCHRANE | EW_SM5210B_DBO | Standard Methods 5210 B, Ed 23 2017 | BOD | DBO5 a 20°C | MG/L | 1 | Llave Esquema-Analito encontrado en Santiago V2
EW_SM9221B_CTTC | ETECN_054_E_ETFA | ECOTECNOS S.A. Agua de Mar PVA ANGAMOS Y COCHRANE | EW_SM9221B_CT | Standard Methods 9221 B Ed.23, 2017 | TC | Coliformes Totales | NMP/100 ML | 1.8 | Llave Esquema-Analito encontrado en Santiago V2
EW_SM9221E_CFA1FC | ETECN_054_E_ETFA | ECOTECNOS S.A. Agua de Mar PVA ANGAMOS Y COCHRANE | EW_SM9221E_CFA1 | Standard Methods 9221 E (E2), Ed 23 2017 | FC | Coliformes Fecales | NMP/100 ML | 1.8 | Llave Esquema-Analito encontrado en Santiago V2
ES_EPA3051_ICPMSCD | ETECN_055_L_ETFA | ECOTECNOS S.A.ELB PVA ANGAMOS Y COCHRANE | ES_EPA3051_ICPMS | I-ENV-LAB-512 Ed00 Basado en EPA 3051 (1994) Digestión, EPA 6020 B (2014), ISO 17294-2 (2016). ICP-MS | CD | Cadmio | MG/KG | 0.088 | Llave Esquema-Analito encontrado en Santiago V2
ES_EPA3051_ICPMSCR | ETECN_055_L_ETFA | ECOTECNOS S.A.ELB PVA ANGAMOS Y COCHRANE | ES_EPA3051_ICPMS | I-ENV-LAB-512 Ed00 Basado en EPA 3051 (1994) Digestión, EPA 6020 B (2014), ISO 17294-2 (2016). ICP-MS | CR | Cromo Total | MG/KG | 0.06 | Llave Esquema-Analito encontrado en Santiago V2
ES_EPA3051_ICPMSMO | ETECN_055_L_ETFA | ECOTECNOS S.A.ELB PVA ANGAMOS Y COCHRANE | ES_EPA3051_ICPMS | I-ENV-LAB-512 Ed00 Basado en EPA 3051 (1994) Digestión, EPA 6020 B (2014), ISO 17294-2 (2016). ICP-MS | MO | Molibdeno | MG/KG | 0.08 | Llave Esquema-Analito encontrado en Santiago V2
ES_EPA3051_ICPMSNI | ETECN_055_L_ETFA | ECOTECNOS S.A.ELB PVA ANGAMOS Y COCHRANE | ES_EPA3051_ICPMS | I-ENV-LAB-512 Ed00 Basado en EPA 3051 (1994) Digestión, EPA 6020 B (2014), ISO 17294-2 (2016). ICP-MS | NI | Níquel | MG/KG | 0.07 | Llave Esquema-Analito encontrado en Santiago V2
ES_EPA3051_ICPMSPB | ETECN_055_L_ETFA | ECOTECNOS S.A.ELB PVA ANGAMOS Y COCHRANE | ES_EPA3051_ICPMS | I-ENV-LAB-512 Ed00 Basado en EPA 3051 (1994) Digestión, EPA 6020 B (2014), ISO 17294-2 (2016). ICP-MS | PB | Plomo | MG/KG | 0.29 | Llave Esquema-Analito encontrado en Santiago V2
ES_EPA3051_ICPMSZN | ETECN_055_L_ETFA | ECOTECNOS S.A.ELB PVA ANGAMOS Y COCHRANE | ES_EPA3051_ICPMS | I-ENV-LAB-512 Ed00 Basado en EPA 3051 (1994) Digestión, EPA 6020 B (2014), ISO 17294-2 (2016). ICP-MS | ZN | Cinc | MG/KG | 1.134 | Llave Esquema-Analito encontrado en Santiago V2
ES_RES3612_GRANKURT | ETECN_055_L_ETFA | ECOTECNOS S.A.ELB PVA ANGAMOS Y COCHRANE | ES_RES3612_GRAN | Res. Ex. N° 3612/2009 SERNAPESCA. Numeral 25. (CPS);(INFA) | KURT | Curtosis | 0 | 0 | Llave Esquema-Analito encontrado en bbdd_calculos_ld_lc
ES_RES3612_GRANMEAN | ETECN_055_L_ETFA | ECOTECNOS S.A.ELB PVA ANGAMOS Y COCHRANE | ES_RES3612_GRAN | Res. Ex. N° 3612/2009 SERNAPESCA. Numeral 25. (CPS);(INFA) | MEAN | Diámetro medio de grano | UM | 0 | Llave Esquema-Analito encontrado en Santiago V2
ES_RES3612_GRANPORC_FANGO | ETECN_055_L_ETFA | ECOTECNOS S.A.ELB PVA ANGAMOS Y COCHRANE | ES_RES3612_GRAN | Res. Ex. N° 3612/2009 SERNAPESCA. Numeral 25. (CPS);(INFA) | PORC_FANGO | % de Fango | % | 0 | Llave Esquema-Analito encontrado en bbdd_calculos_ld_lc
ES_RES3612_GRANRETENCION_10 | ETECN_055_L_ETFA | ECOTECNOS S.A.ELB PVA ANGAMOS Y COCHRANE | ES_RES3612_GRAN | Res. Ex. N° 3612/2009 SERNAPESCA. Numeral 25. (CPS);(INFA) | RETENCION_10 | 10 (2,0 mm),% Retención | % | 0 | Llave Esquema-Analito encontrado en bbdd_calculos_ld_lc
ES_RES3612_GRANRETENCION_120 | ETECN_055_L_ETFA | ECOTECNOS S.A.ELB PVA ANGAMOS Y COCHRANE | ES_RES3612_GRAN | Res. Ex. N° 3612/2009 SERNAPESCA. Numeral 25. (CPS);(INFA) | RETENCION_120 | 120 (0,125 mm),% Retención | % | 0 | Llave Esquema-Analito encontrado en bbdd_calculos_ld_lc
ES_RES3612_GRANRETENCION_18 | ETECN_055_L_ETFA | ECOTECNOS S.A.ELB PVA ANGAMOS Y COCHRANE | ES_RES3612_GRAN | Res. Ex. N° 3612/2009 SERNAPESCA. Numeral 25. (CPS);(INFA) | RETENCION_18 | 18 (1,0 mm),% Retención | % | 0 | Llave Esquema-Analito encontrado en bbdd_calculos_ld_lc
ES_RES3612_GRANRETENCION_230 | ETECN_055_L_ETFA | ECOTECNOS S.A.ELB PVA ANGAMOS Y COCHRANE | ES_RES3612_GRAN | Res. Ex. N° 3612/2009 SERNAPESCA. Numeral 25. (CPS);(INFA) | RETENCION_230 | 230 (0,063 mm),% Retención | % | 0 | Llave Esquema-Analito encontrado en bbdd_calculos_ld_lc
ES_RES3612_GRANRETENCION_35 | ETECN_055_L_ETFA | ECOTECNOS S.A.ELB PVA ANGAMOS Y COCHRANE | ES_RES3612_GRAN | Res. Ex. N° 3612/2009 SERNAPESCA. Numeral 25. (CPS);(INFA) | RETENCION_35 | 35 (0,5 mm),% Retención | % | 0 | Llave Esquema-Analito encontrado en bbdd_calculos_ld_lc
ES_RES3612_GRANRETENCION_60 | ETECN_055_L_ETFA | ECOTECNOS S.A.ELB PVA ANGAMOS Y COCHRANE | ES_RES3612_GRAN | Res. Ex. N° 3612/2009 SERNAPESCA. Numeral 25. (CPS);(INFA) | RETENCION_60 | 60 (0,25 mm),% Retención | % | 0 | Llave Esquema-Analito encontrado en bbdd_calculos_ld_lc
ES_RES3612_GRANSKEW | ETECN_055_L_ETFA | ECOTECNOS S.A.ELB PVA ANGAMOS Y COCHRANE | ES_RES3612_GRAN | Res. Ex. N° 3612/2009 SERNAPESCA. Numeral 25. (CPS);(INFA) | SKEW | Asimetría | NOUNIT | -10 | Llave Esquema-Analito encontrado en bbdd_calculos_ld_lc
ES_RES3612_GRANSTD_DEV | ETECN_055_L_ETFA | ECOTECNOS S.A.ELB PVA ANGAMOS Y COCHRANE | ES_RES3612_GRAN | Res. Ex. N° 3612/2009 SERNAPESCA. Numeral 25. (CPS);(INFA) | STD_DEV | Grado de selección | 0 | 0 | Llave Esquema-Analito encontrado en bbdd_calculos_ld_lc
ES_RES3612_MOTSV_PORC_BS | ETECN_055_L_ETFA | ECOTECNOS S.A.ELB PVA ANGAMOS Y COCHRANE | ES_RES3612_MO | Res. Ex. N° 3612/2009 SERNAPESCA. Numeral 27. (CPS);(INFA) | TSV_PORC_BS | Materia Orgánica | % | 0.1 | Llave Esquema-Analito encontrado en Santiago V2
ES_SM3112B_HGHG | ETECN_055_L_ETFA | ECOTECNOS S.A.ELB PVA ANGAMOS Y COCHRANE | ES_SM3112B_HG | I-ENV-LAB-110 Ed00. Basado en EPA 7471- A y B | HG | Mercurio | MG/KG | 0.01 | Llave Esquema-Analito encontrado en Santiago V2
EW_AGQ22_PCBSPCB | ETECN_056_E_ETFA | ECOTECNOS S.A. ELB EL ABRA TOCOPILLA | EW_AGQ22_PCBS | PC-204 (Rev.13), basado en Standard Methods for examination of water wastewater, 6410-B, Ed 22, Liq-Liq Extraction Gas Chromatographic/Mass Spectrometric Methods. EPA SW-846 on-line, Methods 3510C, Separator funnel Liq-Liq Extractions. | PCB | PCBs | UG/L | 0.1 | Llave Esquema-Analito encontrado en bbdd_calculos_ld_lc
EW_AGQ22_PCBSPCB_101 | ETECN_056_E_ETFA | ECOTECNOS S.A. ELB EL ABRA TOCOPILLA | EW_AGQ22_PCBS | PC-204 (Rev.13), basado en Standard Methods for examination of water wastewater, 6410-B, Ed 22, Liq-Liq Extraction Gas Chromatographic/Mass Spectrometric Methods. EPA SW-846 on-line, Methods 3510C, Separator funnel Liq-Liq Extractions. | PCB_101 | PCB Nº 101 | UG/L | 0.1 | Llave Esquema-Analito encontrado en bbdd_calculos_ld_lc
EW_AGQ22_PCBSPCB_118 | ETECN_056_E_ETFA | ECOTECNOS S.A. ELB EL ABRA TOCOPILLA | EW_AGQ22_PCBS | PC-204 (Rev.13), basado en Standard Methods for examination of water wastewater, 6410-B, Ed 22, Liq-Liq Extraction Gas Chromatographic/Mass Spectrometric Methods. EPA SW-846 on-line, Methods 3510C, Separator funnel Liq-Liq Extractions. | PCB_118 | PCB Nº 118 | UG/L | 0.1 | Llave Esquema-Analito encontrado en bbdd_calculos_ld_lc
EW_AGQ22_PCBSPCB_138 | ETECN_056_E_ETFA | ECOTECNOS S.A. ELB EL ABRA TOCOPILLA | EW_AGQ22_PCBS | PC-204 (Rev.13), basado en Standard Methods for examination of water wastewater, 6410-B, Ed 22, Liq-Liq Extraction Gas Chromatographic/Mass Spectrometric Methods. EPA SW-846 on-line, Methods 3510C, Separator funnel Liq-Liq Extractions. | PCB_138 | PCB Nº 138 | UG/L | 0.1 | Llave Esquema-Analito encontrado en bbdd_calculos_ld_lc
EW_AGQ22_PCBSPCB_153 | ETECN_056_E_ETFA | ECOTECNOS S.A. ELB EL ABRA TOCOPILLA | EW_AGQ22_PCBS | PC-204 (Rev.13), basado en Standard Methods for examination of water wastewater, 6410-B, Ed 22, Liq-Liq Extraction Gas Chromatographic/Mass Spectrometric Methods. EPA SW-846 on-line, Methods 3510C, Separator funnel Liq-Liq Extractions. | PCB_153 | PCB Nº 153 | UG/L | 0.1 | Llave Esquema-Analito encontrado en bbdd_calculos_ld_lc
EW_AGQ22_PCBSPCB_180 | ETECN_056_E_ETFA | ECOTECNOS S.A. ELB EL ABRA TOCOPILLA | EW_AGQ22_PCBS | PC-204 (Rev.13), basado en Standard Methods for examination of water wastewater, 6410-B, Ed 22, Liq-Liq Extraction Gas Chromatographic/Mass Spectrometric Methods. EPA SW-846 on-line, Methods 3510C, Separator funnel Liq-Liq Extractions. | PCB_180 | PCB Nº 180 | UG/L | 0.1 | Llave Esquema-Analito encontrado en bbdd_calculos_ld_lc
EW_AGQ22_PCBSPCB_28 | ETECN_056_E_ETFA | ECOTECNOS S.A. ELB EL ABRA TOCOPILLA | EW_AGQ22_PCBS | PC-204 (Rev.13), basado en Standard Methods for examination of water wastewater, 6410-B, Ed 22, Liq-Liq Extraction Gas Chromatographic/Mass Spectrometric Methods. EPA SW-846 on-line, Methods 3510C, Separator funnel Liq-Liq Extractions. | PCB_28 | PCB Nº 28 | UG/L | 0.1 | Llave Esquema-Analito encontrado en bbdd_calculos_ld_lc
EW_AGQ22_PCBSPCB_52 | ETECN_056_E_ETFA | ECOTECNOS S.A. ELB EL ABRA TOCOPILLA | EW_AGQ22_PCBS | PC-204 (Rev.13), basado en Standard Methods for examination of water wastewater, 6410-B, Ed 22, Liq-Liq Extraction Gas Chromatographic/Mass Spectrometric Methods. EPA SW-846 on-line, Methods 3510C, Separator funnel Liq-Liq Extractions. | PCB_52 | PCB Nº 52 | UG/L | 0.1 | Llave Esquema-Analito encontrado en bbdd_calculos_ld_lc
EW_ALS20_TOXATOXAFENO | ETECN_056_E_ETFA | ECOTECNOS S.A. ELB EL ABRA TOCOPILLA | EW_ALS20_TOXA | POC'S | TOXAFENO | Toxafeno | MG/L | 0.0002 | Llave Esquema-Analito encontrado en bbdd_calculos_ld_lc
EW_EPA200_SEAWATERAS | ETECN_056_E_ETFA | ECOTECNOS S.A. ELB EL ABRA TOCOPILLA | EW_EPA200_SEAWATER | I-ENV-LAB-511 Ed00 Basado en EPA 200.8:1994 Rev 5.4, EPA 6020 B, ISO 17294-2(2016), Standard Methods 3125 B ICPMS | AS | Arsénico | MG/L | 0.0003 | Llave Esquema-Analito encontrado en Santiago V2
EW_EPA200_SEAWATERCD | ETECN_056_E_ETFA | ECOTECNOS S.A. ELB EL ABRA TOCOPILLA | EW_EPA200_SEAWATER | I-ENV-LAB-511 Ed00 Basado en EPA 200.8:1994 Rev 5.4, EPA 6020 B, ISO 17294-2(2016), Standard Methods 3125 B ICPMS | CD | Cadmio | MG/L | 0.0001 | Llave Esquema-Analito encontrado en Santiago V2
EW_EPA200_SEAWATERCR | ETECN_056_E_ETFA | ECOTECNOS S.A. ELB EL ABRA TOCOPILLA | EW_EPA200_SEAWATER | I-ENV-LAB-511 Ed00 Basado en EPA 200.8:1994 Rev 5.4, EPA 6020 B, ISO 17294-2(2016), Standard Methods 3125 B ICPMS | CR | Cromo | MG/L | 0.0005 | Llave Esquema-Analito encontrado en Santiago V2
EW_EPA200_SEAWATERCU | ETECN_056_E_ETFA | ECOTECNOS S.A. ELB EL ABRA TOCOPILLA | EW_EPA200_SEAWATER | I-ENV-LAB-511 Ed00 Basado en EPA 200.8:1994 Rev 5.4, EPA 6020 B, ISO 17294-2(2016), Standard Methods 3125 B ICPMS | CU | Cobre | MG/L | 0.0002 | Llave Esquema-Analito encontrado en Santiago V2
EW_EPA200_SEAWATERFE | ETECN_056_E_ETFA | ECOTECNOS S.A. ELB EL ABRA TOCOPILLA | EW_EPA200_SEAWATER | I-ENV-LAB-511 Ed00 Basado en EPA 200.8:1994 Rev 5.4, EPA 6020 B, ISO 17294-2(2016), Standard Methods 3125 B ICPMS | FE | Hierro | MG/L | 0.002 | Llave Esquema-Analito encontrado en Santiago V2
EW_EPA200_SEAWATERMO | ETECN_056_E_ETFA | ECOTECNOS S.A. ELB EL ABRA TOCOPILLA | EW_EPA200_SEAWATER | I-ENV-LAB-511 Ed00 Basado en EPA 200.8:1994 Rev 5.4, EPA 6020 B, ISO 17294-2(2016), Standard Methods 3125 B ICPMS | MO | Molibdeno Total | MG/L | 0.0003 | Llave Esquema-Analito encontrado en Santiago V2
EW_EPA200_SEAWATERNI | ETECN_056_E_ETFA | ECOTECNOS S.A. ELB EL ABRA TOCOPILLA | EW_EPA200_SEAWATER | I-ENV-LAB-511 Ed00 Basado en EPA 200.8:1994 Rev 5.4, EPA 6020 B, ISO 17294-2(2016), Standard Methods 3125 B ICPMS | NI | Níquel | MG/L | 0.0005 | Llave Esquema-Analito encontrado en Santiago V2
EW_EPA200_SEAWATERPB | ETECN_056_E_ETFA | ECOTECNOS S.A. ELB EL ABRA TOCOPILLA | EW_EPA200_SEAWATER | I-ENV-LAB-511 Ed00 Basado en EPA 200.8:1994 Rev 5.4, EPA 6020 B, ISO 17294-2(2016), Standard Methods 3125 B ICPMS | PB | Plomo | MG/L | 0.0002 | Llave Esquema-Analito encontrado en Santiago V2
EW_EPA200_SEAWATERSE | ETECN_056_E_ETFA | ECOTECNOS S.A. ELB EL ABRA TOCOPILLA | EW_EPA200_SEAWATER | I-ENV-LAB-511 Ed00 Basado en EPA 200.8:1994 Rev 5.4, EPA 6020 B, ISO 17294-2(2016), Standard Methods 3125 B ICPMS | SE | Selenio | MG/L | 0.0005 | Llave Esquema-Analito encontrado en Santiago V2
EW_EPA200_SEAWATERV | ETECN_056_E_ETFA | ECOTECNOS S.A. ELB EL ABRA TOCOPILLA | EW_EPA200_SEAWATER | I-ENV-LAB-511 Ed00 Basado en EPA 200.8:1994 Rev 5.4, EPA 6020 B, ISO 17294-2(2016), Standard Methods 3125 B ICPMS | V | Vanadio | MG/L | 0.0002 | Llave Esquema-Analito encontrado en Santiago V2
EW_EPA200_SEAWATERZN | ETECN_056_E_ETFA | ECOTECNOS S.A. ELB EL ABRA TOCOPILLA | EW_EPA200_SEAWATER | I-ENV-LAB-511 Ed00 Basado en EPA 200.8:1994 Rev 5.4, EPA 6020 B, ISO 17294-2(2016), Standard Methods 3125 B ICPMS | ZN | Zinc | MG/L | 0.0005 | Llave Esquema-Analito encontrado en Santiago V2
EW_ICTSLAB347_PAHSACENAPHTHENE | ETECN_056_E_ETFA | ECOTECNOS S.A. ELB EL ABRA TOCOPILLA | EW_ICTSLAB347_PAHS | I-CTS-LAB-347 Ed00 Basado en Banjoo,D.R,Nelson P.K. 2005.Gas Chormatographic/Mass Spectrometric Methods | ACENAPHTHENE | Acenafteno | UG/L | 0.05 | Llave Esquema-Analito encontrado en Santiago V2
EW_ICTSLAB347_PAHSACENAPHTYLENE | ETECN_056_E_ETFA | ECOTECNOS S.A. ELB EL ABRA TOCOPILLA | EW_ICTSLAB347_PAHS | I-CTS-LAB-347 Ed00 Basado en Banjoo,D.R,Nelson P.K. 2005.Gas Chormatographic/Mass Spectrometric Methods | ACENAPHTYLENE | Acenaftileno | UG/L | 0.05 | Llave Esquema-Analito encontrado en Santiago V2
EW_ICTSLAB347_PAHSANTHRACENE | ETECN_056_E_ETFA | ECOTECNOS S.A. ELB EL ABRA TOCOPILLA | EW_ICTSLAB347_PAHS | I-CTS-LAB-347 Ed00 Basado en Banjoo,D.R,Nelson P.K. 2005.Gas Chormatographic/Mass Spectrometric Methods | ANTHRACENE | Anthraceno | UG/L | 0.05 | Llave Esquema-Analito encontrado en Santiago V2
EW_ICTSLAB347_PAHSBENZO_A_ANTHRACENE | ETECN_056_E_ETFA | ECOTECNOS S.A. ELB EL ABRA TOCOPILLA | EW_ICTSLAB347_PAHS | I-CTS-LAB-347 Ed00 Basado en Banjoo,D.R,Nelson P.K. 2005.Gas Chormatographic/Mass Spectrometric Methods | BENZO_A_ANTHRACENE | Benzo (a) Antraceno | UG/L | 0.05 | Llave Esquema-Analito encontrado en Santiago V2
EW_ICTSLAB347_PAHSBENZO_A_PYRENE | ETECN_056_E_ETFA | ECOTECNOS S.A. ELB EL ABRA TOCOPILLA | EW_ICTSLAB347_PAHS | I-CTS-LAB-347 Ed00 Basado en Banjoo,D.R,Nelson P.K. 2005.Gas Chormatographic/Mass Spectrometric Methods | BENZO_A_PYRENE | Benzo (a) pyrene | UG/L | 0.05 | Llave Esquema-Analito encontrado en Santiago V2
EW_ICTSLAB347_PAHSBENZO_B_FLUORANTHE | ETECN_056_E_ETFA | ECOTECNOS S.A. ELB EL ABRA TOCOPILLA | EW_ICTSLAB347_PAHS | I-CTS-LAB-347 Ed00 Basado en Banjoo,D.R,Nelson P.K. 2005.Gas Chormatographic/Mass Spectrometric Methods | BENZO_B_FLUORANTHE | Benzo (b) fluoranthene | UG/L | 0.05 | Llave Esquema-Analito encontrado en Santiago V2
EW_ICTSLAB347_PAHSBENZO_GHI_PERYLENE | ETECN_056_E_ETFA | ECOTECNOS S.A. ELB EL ABRA TOCOPILLA | EW_ICTSLAB347_PAHS | I-CTS-LAB-347 Ed00 Basado en Banjoo,D.R,Nelson P.K. 2005.Gas Chormatographic/Mass Spectrometric Methods | BENZO_GHI_PERYLENE | Benzo (g,h,i) perylene | UG/L | 0.05 | Llave Esquema-Analito encontrado en Santiago V2
EW_ICTSLAB347_PAHSBENZO_J_FLUORANTHE | ETECN_056_E_ETFA | ECOTECNOS S.A. ELB EL ABRA TOCOPILLA | EW_ICTSLAB347_PAHS | I-CTS-LAB-347 Ed00 Basado en Banjoo,D.R,Nelson P.K. 2005.Gas Chormatographic/Mass Spectrometric Methods | BENZO_J_FLUORANTHE | Benzo (j) fluoranthene | UG/L | 0.05 | Llave Esquema-Analito encontrado en Santiago V2
EW_ICTSLAB347_PAHSBENZO_K_FLUORANTHE | ETECN_056_E_ETFA | ECOTECNOS S.A. ELB EL ABRA TOCOPILLA | EW_ICTSLAB347_PAHS | I-CTS-LAB-347 Ed00 Basado en Banjoo,D.R,Nelson P.K. 2005.Gas Chormatographic/Mass Spectrometric Methods | BENZO_K_FLUORANTHE | Benzo (k) fluoranthene | UG/L | 0.05 | Llave Esquema-Analito encontrado en Santiago V2
EW_ICTSLAB347_PAHSCHRYSENE | ETECN_056_E_ETFA | ECOTECNOS S.A. ELB EL ABRA TOCOPILLA | EW_ICTSLAB347_PAHS | I-CTS-LAB-347 Ed00 Basado en Banjoo,D.R,Nelson P.K. 2005.Gas Chormatographic/Mass Spectrometric Methods | CHRYSENE | Chrysene | UG/L | 0.05 | Llave Esquema-Analito encontrado en Santiago V2
EW_ICTSLAB347_PAHSDIBENZO_AH_ANHTRA | ETECN_056_E_ETFA | ECOTECNOS S.A. ELB EL ABRA TOCOPILLA | EW_ICTSLAB347_PAHS | I-CTS-LAB-347 Ed00 Basado en Banjoo,D.R,Nelson P.K. 2005.Gas Chormatographic/Mass Spectrometric Methods | DIBENZO_AH_ANHTRA | Dibenzo (a,h) anthracene | UG/L | 0.05 | Llave Esquema-Analito encontrado en Santiago V2
EW_ICTSLAB347_PAHSFLUORANTHENE | ETECN_056_E_ETFA | ECOTECNOS S.A. ELB EL ABRA TOCOPILLA | EW_ICTSLAB347_PAHS | I-CTS-LAB-347 Ed00 Basado en Banjoo,D.R,Nelson P.K. 2005.Gas Chormatographic/Mass Spectrometric Methods | FLUORANTHENE | Fluoranthene | UG/L | 0.05 | Llave Esquema-Analito encontrado en Santiago V2
EW_ICTSLAB347_PAHSFLUORENE | ETECN_056_E_ETFA | ECOTECNOS S.A. ELB EL ABRA TOCOPILLA | EW_ICTSLAB347_PAHS | I-CTS-LAB-347 Ed00 Basado en Banjoo,D.R,Nelson P.K. 2005.Gas Chormatographic/Mass Spectrometric Methods | FLUORENE | Fluorene | UG/L | 0.05 | Llave Esquema-Analito encontrado en Santiago V2
EW_ICTSLAB347_PAHSINDENO_123CD_PYRENE | ETECN_056_E_ETFA | ECOTECNOS S.A. ELB EL ABRA TOCOPILLA | EW_ICTSLAB347_PAHS | I-CTS-LAB-347 Ed00 Basado en Banjoo,D.R,Nelson P.K. 2005.Gas Chormatographic/Mass Spectrometric Methods | INDENO_123CD_PYRENE | Indeno (1,2,3 cd) pyrene | UG/L | 0.05 | Llave Esquema-Analito encontrado en Santiago V2
EW_ICTSLAB347_PAHSNAPHTHALENE | ETECN_056_E_ETFA | ECOTECNOS S.A. ELB EL ABRA TOCOPILLA | EW_ICTSLAB347_PAHS | I-CTS-LAB-347 Ed00 Basado en Banjoo,D.R,Nelson P.K. 2005.Gas Chormatographic/Mass Spectrometric Methods | NAPHTHALENE | Naphthalene | UG/L | 0.05 | Llave Esquema-Analito encontrado en Santiago V2
EW_ICTSLAB347_PAHSPAHS | ETECN_056_E_ETFA | ECOTECNOS S.A. ELB EL ABRA TOCOPILLA | EW_ICTSLAB347_PAHS | I-CTS-LAB-347 Ed00 Basado en Banjoo,D.R,Nelson P.K. 2005.Gas Chormatographic/Mass Spectrometric Methods | PAHS | PAHs(Cálculo). | UG/L | 0.05 | Llave Esquema-Analito encontrado en bbdd_calculos_ld_lc
EW_ICTSLAB347_PAHSPHENANTHRENE | ETECN_056_E_ETFA | ECOTECNOS S.A. ELB EL ABRA TOCOPILLA | EW_ICTSLAB347_PAHS | I-CTS-LAB-347 Ed00 Basado en Banjoo,D.R,Nelson P.K. 2005.Gas Chormatographic/Mass Spectrometric Methods | PHENANTHRENE | Phenanthrene | UG/L | 0.05 | Llave Esquema-Analito encontrado en Santiago V2
EW_ICTSLAB347_PAHSPYRENE | ETECN_056_E_ETFA | ECOTECNOS S.A. ELB EL ABRA TOCOPILLA | EW_ICTSLAB347_PAHS | I-CTS-LAB-347 Ed00 Basado en Banjoo,D.R,Nelson P.K. 2005.Gas Chormatographic/Mass Spectrometric Methods | PYRENE | Pyrene | UG/L | 0.05 | Llave Esquema-Analito encontrado en Santiago V2
EW_ISO11423_BTEXBENCENE | ETECN_056_E_ETFA | ECOTECNOS S.A. ELB EL ABRA TOCOPILLA | EW_ISO11423_BTEX | ISO 11423:1997. Part 1: Head-space gas chromatographic method. Water quality - Determination of benzene and some derivatives. | BENCENE | Benceno | UG/L | 2 | Llave Esquema-Analito encontrado en Santiago V2
EW_ISO11423_BTEXETILBENCENE | ETECN_056_E_ETFA | ECOTECNOS S.A. ELB EL ABRA TOCOPILLA | EW_ISO11423_BTEX | ISO 11423:1997. Part 1: Head-space gas chromatographic method. Water quality - Determination of benzene and some derivatives. | ETILBENCENE | Etilbenceno | UG/L | 1 | Llave Esquema-Analito encontrado en Santiago V2
EW_ISO11423_BTEXTOLUENE | ETECN_056_E_ETFA | ECOTECNOS S.A. ELB EL ABRA TOCOPILLA | EW_ISO11423_BTEX | ISO 11423:1997. Part 1: Head-space gas chromatographic method. Water quality - Determination of benzene and some derivatives. | TOLUENE | Tolueno | UG/L | 1 | Llave Esquema-Analito encontrado en Santiago V2
EW_ISO11423_BTEXXYLENE | ETECN_056_E_ETFA | ECOTECNOS S.A. ELB EL ABRA TOCOPILLA | EW_ISO11423_BTEX | ISO 11423:1997. Part 1: Head-space gas chromatographic method. Water quality - Determination of benzene and some derivatives. | XYLENE | Xileno | UG/L | 4 | Llave Esquema-Analito encontrado en Santiago V2
EW_ISO9562_AOXAOX | ETECN_056_E_ETFA | ECOTECNOS S.A. ELB EL ABRA TOCOPILLA | EW_ISO9562_AOX | ISO 9562:2004. Determination of adsorbable organically bound halogens | AOX | AOX | UG/L | 4 | Llave Esquema-Analito encontrado en Santiago V2
EW_NCH2313_7HVHV | ETECN_056_E_ETFA | ECOTECNOS S.A. ELB EL ABRA TOCOPILLA | EW_NCH2313_7HV | I-ENV-LAB-304 Basado NCh 2313/7.Of97 Head Space FID-GC/MS | HV | Hidrocarburos Volátiles | MG/L | 0.1 | Llave Esquema-Analito encontrado en Santiago V2
EW_SGS_NH3AMMONIUM | ETECN_056_E_ETFA | ECOTECNOS S.A. ELB EL ABRA TOCOPILLA | EW_SGS_NH3 | I-ENV-LAB-249 Ed.00, Basado en SM 4500-NH3 BD Ed.23, 2017 | AMMONIUM | Amonio | MG/L | 0.01 | Llave Esquema-Analito encontrado en Santiago V2
EW_SM10200H_CLOROFICLOROF_UG | ETECN_056_E_ETFA | ECOTECNOS S.A. ELB EL ABRA TOCOPILLA | EW_SM10200H_CLOROFI | SM 10200 H Ed.23, 2017 | CLOROF_UG | Clorofila A | UG/L | 1 | Llave Esquema-Analito encontrado en bbdd_calculos_ld_lc
EW_SM2130B_TURTURBID | ETECN_056_E_ETFA | ECOTECNOS S.A. ELB EL ABRA TOCOPILLA | EW_SM2130B_TUR | Standard Methods 2130. B. Ed 23 2017 | TURBID | Turbiedad | NTU | 0.05 | Llave Esquema-Analito encontrado en Santiago V2
EW_SM2540C_STDTSD | ETECN_056_E_ETFA | ECOTECNOS S.A. ELB EL ABRA TOCOPILLA | EW_SM2540C_STD | Standard Methods 2540 C, Ed 23 2017 | TSD | Sólidos Totales Disueltos | MG/L | 1 | Llave Esquema-Analito encontrado en Santiago V2
EW_SM2540D_SSTTSS | ETECN_056_E_ETFA | ECOTECNOS S.A. ELB EL ABRA TOCOPILLA | EW_SM2540D_SST | Standard Methods 2540 D, Ed 23 2017 | TSS | Sólidos Suspendidos Totales | MG/L | 1 | Llave Esquema-Analito encontrado en Santiago V2
EW_SM2540F_SSSS | ETECN_056_E_ETFA | ECOTECNOS S.A. ELB EL ABRA TOCOPILLA | EW_SM2540F_SS | Standard Methods 2540 F, Ed 23 2017 | SS | Sólidos Sedimentables | ML/L/H | 0.5 | Llave Esquema-Analito encontrado en Santiago V2
EW_SM3111C_CR6CR6 | ETECN_056_E_ETFA | ECOTECNOS S.A. ELB EL ABRA TOCOPILLA | EW_SM3111C_CR6 | Standard Methods 3111 C, Ed 23 2017 | CR6 | Cromo Hexavalente | MG/L | 0.01 | Llave Esquema-Analito encontrado en Santiago V2
EW_SM3112B_HGHG | ETECN_056_E_ETFA | ECOTECNOS S.A. ELB EL ABRA TOCOPILLA | EW_SM3112B_HG | Standard Methods 3112 B, Ed 23 2017 | HG | Mercurio | MG/L | 0.0004 | Llave Esquema-Analito encontrado en Santiago V2
EW_SM4110B_ANICL | ETECN_056_E_ETFA | ECOTECNOS S.A. ELB EL ABRA TOCOPILLA | EW_SM4110B_ANI | Standard Methods 4110 B, Ed 23 2017 | CL | Cloruro | MG/L | 0.01 | Llave Esquema-Analito encontrado en Santiago V2
EW_SM4110B_ANIF | ETECN_056_E_ETFA | ECOTECNOS S.A. ELB EL ABRA TOCOPILLA | EW_SM4110B_ANI | Standard Methods 4110 B, Ed 23 2017 | F | Fluoruro | MG/L | 0.01 | Llave Esquema-Analito encontrado en Santiago V2
EW_SM4110B_ANINO2 | ETECN_056_E_ETFA | ECOTECNOS S.A. ELB EL ABRA TOCOPILLA | EW_SM4110B_ANI | Standard Methods 4110 B, Ed 23 2017 | NO2 | Nitrito | MG/L | 0.01 | Llave Esquema-Analito encontrado en Santiago V2
EW_SM4110B_ANINO3 | ETECN_056_E_ETFA | ECOTECNOS S.A. ELB EL ABRA TOCOPILLA | EW_SM4110B_ANI | Standard Methods 4110 B, Ed 23 2017 | NO3 | Nitrato | MG/L | 0.01 | Llave Esquema-Analito encontrado en Santiago V2
EW_SM4110B_ANISULFATE | ETECN_056_E_ETFA | ECOTECNOS S.A. ELB EL ABRA TOCOPILLA | EW_SM4110B_ANI | Standard Methods 4110 B, Ed 23 2017 | SULFATE | Sulfato | MG/L | 0.01 | Llave Esquema-Analito encontrado en Santiago V2
EW_SM4500B_NKJNKJ | ETECN_056_E_ETFA | ECOTECNOS S.A. ELB EL ABRA TOCOPILLA | EW_SM4500B_NKJ | Standard Methods 4500-Norg B, Ed 23 2017 | NKJ | Nitrógeno Kjeldahl | MG/L | 0.2 | Llave Esquema-Analito encontrado en Santiago V2
EW_SM4500E_PP | ETECN_056_E_ETFA | ECOTECNOS S.A. ELB EL ABRA TOCOPILLA | EW_SM4500E_P | Standard Methods 4500-P-BE, Ed 23 2017 | P | Fósforo | MG/L | 0.005 | Llave Esquema-Analito encontrado en Santiago V2
EW_SM4500F_CNCN | ETECN_056_E_ETFA | ECOTECNOS S.A. ELB EL ABRA TOCOPILLA | EW_SM4500F_CN | Standard Methods 4500-CN-C E F, Ed 23 2017 | CN | Cianuro | MG/L | 0.01 | Llave Esquema-Analito encontrado en Santiago V2
EW_SM4500G_SUSULFIDE | ETECN_056_E_ETFA | ECOTECNOS S.A. ELB EL ABRA TOCOPILLA | EW_SM4500G_SU | Standard Methods 4500-S2 G, Ed 23 2017 | SULFIDE | Sulfuro Total | MG/L | 0.05 | Llave Esquema-Analito encontrado en Santiago V2
EW_SM5210B_DBOBOD | ETECN_056_E_ETFA | ECOTECNOS S.A. ELB EL ABRA TOCOPILLA | EW_SM5210B_DBO | Standard Methods 5210 B, Ed 23 2017 | BOD | DBO5 a 20°C | MG/L | 1 | Llave Esquema-Analito encontrado en Santiago V2
EW_SM5310C_COTCOT | ETECN_056_E_ETFA | ECOTECNOS S.A. ELB EL ABRA TOCOPILLA | EW_SM5310C_COT | SM 5310 B Ed.23, 2017 | COT | Carbono Orgánico Total | MG/L | 0.2 | Llave Esquema-Analito encontrado en bbdd_calculos_ld_lc
EW_SM5520B_AGAG | ETECN_056_E_ETFA | ECOTECNOS S.A. ELB EL ABRA TOCOPILLA | EW_SM5520B_AG | Standard Methods 5520 B, Ed 23 2017 | AG | Aceites y Grasas | MG/L | 2 | Llave Esquema-Analito encontrado en Santiago V2
EW_SM5520F_HFHF | ETECN_056_E_ETFA | ECOTECNOS S.A. ELB EL ABRA TOCOPILLA | EW_SM5520F_HF | Standard Methods 5520 F, Ed 23 2017 | HF | Hidrocarburos Fijos | MG/L | 2 | Llave Esquema-Analito encontrado en Santiago V2
EW_SM5520F_HTHT | ETECN_056_E_ETFA | ECOTECNOS S.A. ELB EL ABRA TOCOPILLA | EW_SM5520F_HT | SM 5520 F Ed.23, 2017, I-ENV-LAB-304 Basado en NCh 2313-7 (Cálculo). | HT | Hidrocarburos Totales | MG/L | 2 | Llave Esquema-Analito encontrado en bbdd_calculos_ld_lc
EW_SM5540B_DETDETER | ETECN_056_E_ETFA | ECOTECNOS S.A. ELB EL ABRA TOCOPILLA | EW_SM5540B_DET | Standard Methods 5540-BC, Ed 23 2017 | DETER | Detergente (SAAM) | MG/L | 0.05 | Llave Esquema-Analito encontrado en Santiago V2
EW_SM6232B_THMSTHMS | ETECN_056_E_ETFA | ECOTECNOS S.A. ELB EL ABRA TOCOPILLA | EW_SM6232B_THMS | Standard Methods 6232 B, Ed 23 2017 | THMS | Trihalometanos | NOUNIT | 0.001 | Llave Esquema-Analito encontrado en bbdd_calculos_ld_lc
EW_SM6630B_PESTDDT_DDD_DDE | ETECN_056_E_ETFA | ECOTECNOS S.A. ELB EL ABRA TOCOPILLA | EW_SM6630B_PEST | I-ENV-LAB-306 ED00 Basado en EPA 8081A, 6630 B Standard Methods 23,2017. | DDT_DDD_DDE | DDT+DDD+DDE | UG/L | 0.1 | Llave Esquema-Analito encontrado en bbdd_calculos_ld_lc
EW_SM6630B_PESTLINDANE | ETECN_056_E_ETFA | ECOTECNOS S.A. ELB EL ABRA TOCOPILLA | EW_SM6630B_PEST | I-ENV-LAB-306 ED00 Basado en EPA 8081A, 6630 B Standard Methods 23,2017. | LINDANE | Lindano | UG/L | 0.05 | Llave Esquema-Analito encontrado en Santiago V2
EW_SM6630B_PESTMETOXICLORO | ETECN_056_E_ETFA | ECOTECNOS S.A. ELB EL ABRA TOCOPILLA | EW_SM6630B_PEST | I-ENV-LAB-306 ED00 Basado en EPA 8081A, 6630 B Standard Methods 23,2017. | METOXICLORO | Metoxicloro | UG/L | 0.2 | Llave Esquema-Analito encontrado en Santiago V2
EW_SM6630B_PORGANALFACLORDANO | ETECN_056_E_ETFA | ECOTECNOS S.A. ELB EL ABRA TOCOPILLA | EW_SM6630B_PORGAN | I-ENV-LAB-306 ED00 Basado en EPA 8081A, 6630 B Standard Methods 23,2017. | ALFACLORDANO | Cis-Clordano | UG/L | 0.2 | Llave Esquema-Analito encontrado en Santiago V2
EW_SM6630B_PORGANGAMACLORDANO | ETECN_056_E_ETFA | ECOTECNOS S.A. ELB EL ABRA TOCOPILLA | EW_SM6630B_PORGAN | I-ENV-LAB-306 ED00 Basado en EPA 8081A, 6630 B Standard Methods 23,2017. | GAMACLORDANO | Trans-Clordano | UG/L | 0.2 | Llave Esquema-Analito encontrado en Santiago V2
EW_SM6630B_PORGANHEPOXI | ETECN_056_E_ETFA | ECOTECNOS S.A. ELB EL ABRA TOCOPILLA | EW_SM6630B_PORGAN | I-ENV-LAB-306 ED00 Basado en EPA 8081A, 6630 B Standard Methods 23,2017. | HEPOXI | Heptacloro Epoxi | UG/L | 0.2 | Llave Esquema-Analito encontrado en Santiago V2
EW_SM6630B_PORGANHEPTACLORO | ETECN_056_E_ETFA | ECOTECNOS S.A. ELB EL ABRA TOCOPILLA | EW_SM6630B_PORGAN | I-ENV-LAB-306 ED00 Basado en EPA 8081A, 6630 B Standard Methods 23,2017. | HEPTACLORO | Heptacloro | UG/L | 0.2 | Llave Esquema-Analito encontrado en Santiago V2
EW_SM6640B_PCF2_4_D | ETECN_056_E_ETFA | ECOTECNOS S.A. ELB EL ABRA TOCOPILLA | EW_SM6640B_PCF | Standard Methods 6640 B, Ed 23 2017 | 2_4_D | 2,4 D | UG/L | 5 | Llave Esquema-Analito encontrado en Santiago V2
EW_SM6640B_PCFPENTACLOROFENOL | ETECN_056_E_ETFA | ECOTECNOS S.A. ELB EL ABRA TOCOPILLA | EW_SM6640B_PCF | Standard Methods 6640 B, Ed 23 2017 | PENTACLOROFENOL | Pentaclorofenol | UG/L | 3 | Llave Esquema-Analito encontrado en Santiago V2
EW_SM9221B_CTTC | ETECN_056_E_ETFA | ECOTECNOS S.A. ELB EL ABRA TOCOPILLA | EW_SM9221B_CT | Standard Methods 9221 B Ed.23, 2017 | TC | Coliformes Totales | NMP/100 ML | 1.8 | Llave Esquema-Analito encontrado en Santiago V2
EW_SM9221E_CFA1FC | ETECN_056_E_ETFA | ECOTECNOS S.A. ELB EL ABRA TOCOPILLA | EW_SM9221E_CFA1 | Standard Methods 9221 E (E2), Ed 23 2017 | FC | Coliformes Fecales | NMP/100 ML | 1.8 | Llave Esquema-Analito encontrado en Santiago V2
ES_AGQ25_HVHV | ETECN_057_L_ETFA | ECOTECNOS S.ELB EL ABRA TOCOPILLA | ES_AGQ25_HV | PE-649 | HV | Hidrocarburos Volátiles | MG/KG | 10 | Llave Esquema-Analito encontrado en bbdd_calculos_ld_lc
ES_ANAM32_SALSALMONELLA | ETECN_057_L_ETFA | ECOTECNOS S.ELB EL ABRA TOCOPILLA | ES_ANAM32_SAL | MMB000009R7 BSM9260EPA625A2003 | SALMONELLA | Salmonella | NMP/4G | 1.8 | Llave Esquema-Analito encontrado en bbdd_calculos_ld_lc
ES_EPA3051_ICPMSAS | ETECN_057_L_ETFA | ECOTECNOS S.ELB EL ABRA TOCOPILLA | ES_EPA3051_ICPMS | I-ENV-LAB-512 Ed00 Basado en EPA 3051 (1994) Digestión, EPA 6020 B (2014), ISO 17294-2 (2016). ICP-MS | AS | Arsénico | MG/KG | 0.368 | Llave Esquema-Analito encontrado en Santiago V2
ES_EPA3051_ICPMSCD | ETECN_057_L_ETFA | ECOTECNOS S.ELB EL ABRA TOCOPILLA | ES_EPA3051_ICPMS | I-ENV-LAB-512 Ed00 Basado en EPA 3051 (1994) Digestión, EPA 6020 B (2014), ISO 17294-2 (2016). ICP-MS | CD | Cadmio | MG/KG | 0.088 | Llave Esquema-Analito encontrado en Santiago V2
ES_EPA3051_ICPMSCR | ETECN_057_L_ETFA | ECOTECNOS S.ELB EL ABRA TOCOPILLA | ES_EPA3051_ICPMS | I-ENV-LAB-512 Ed00 Basado en EPA 3051 (1994) Digestión, EPA 6020 B (2014), ISO 17294-2 (2016). ICP-MS | CR | Cromo Total | MG/KG | 0.06 | Llave Esquema-Analito encontrado en Santiago V2
ES_EPA3051_ICPMSCU | ETECN_057_L_ETFA | ECOTECNOS S.ELB EL ABRA TOCOPILLA | ES_EPA3051_ICPMS | I-ENV-LAB-512 Ed00 Basado en EPA 3051 (1994) Digestión, EPA 6020 B (2014), ISO 17294-2 (2016). ICP-MS | CU | Cobre | MG/KG | 0.306 | Llave Esquema-Analito encontrado en Santiago V2
ES_EPA3051_ICPMSMO | ETECN_057_L_ETFA | ECOTECNOS S.ELB EL ABRA TOCOPILLA | ES_EPA3051_ICPMS | I-ENV-LAB-512 Ed00 Basado en EPA 3051 (1994) Digestión, EPA 6020 B (2014), ISO 17294-2 (2016). ICP-MS | MO | Molibdeno | MG/KG | 0.08 | Llave Esquema-Analito encontrado en Santiago V2
ES_EPA3051_ICPMSNI | ETECN_057_L_ETFA | ECOTECNOS S.ELB EL ABRA TOCOPILLA | ES_EPA3051_ICPMS | I-ENV-LAB-512 Ed00 Basado en EPA 3051 (1994) Digestión, EPA 6020 B (2014), ISO 17294-2 (2016). ICP-MS | NI | Níquel | MG/KG | 0.07 | Llave Esquema-Analito encontrado en Santiago V2
ES_EPA3051_ICPMSPB | ETECN_057_L_ETFA | ECOTECNOS S.ELB EL ABRA TOCOPILLA | ES_EPA3051_ICPMS | I-ENV-LAB-512 Ed00 Basado en EPA 3051 (1994) Digestión, EPA 6020 B (2014), ISO 17294-2 (2016). ICP-MS | PB | Plomo | MG/KG | 0.29 | Llave Esquema-Analito encontrado en Santiago V2
ES_EPA3051_ICPMSSE | ETECN_057_L_ETFA | ECOTECNOS S.ELB EL ABRA TOCOPILLA | ES_EPA3051_ICPMS | I-ENV-LAB-512 Ed00 Basado en EPA 3051 (1994) Digestión, EPA 6020 B (2014), ISO 17294-2 (2016). ICP-MS | SE | Selenio | MG/KG | 0.885 | Llave Esquema-Analito encontrado en Santiago V2
ES_EPA3051_ICPMSV | ETECN_057_L_ETFA | ECOTECNOS S.ELB EL ABRA TOCOPILLA | ES_EPA3051_ICPMS | I-ENV-LAB-512 Ed00 Basado en EPA 3051 (1994) Digestión, EPA 6020 B (2014), ISO 17294-2 (2016). ICP-MS | V | Vanadio | MG/KG | 0.142 | Llave Esquema-Analito encontrado en Santiago V2
ES_EPA3051_ICPMSZN | ETECN_057_L_ETFA | ECOTECNOS S.ELB EL ABRA TOCOPILLA | ES_EPA3051_ICPMS | I-ENV-LAB-512 Ed00 Basado en EPA 3051 (1994) Digestión, EPA 6020 B (2014), ISO 17294-2 (2016). ICP-MS | ZN | Cinc | MG/KG | 1.134 | Llave Esquema-Analito encontrado en Santiago V2
ES_EPA3540C_HFHF | ETECN_057_L_ETFA | ECOTECNOS S.ELB EL ABRA TOCOPILLA | ES_EPA3540C_HF | I-ENV-LAB-231 Ed00. Basado en EPA 3540 C y NCh2313/7 Of 97 | HF | HF C34-C50 | MG/KG | 20 | Llave Esquema-Analito encontrado en Santiago V2
ES_EPA9060_COT_SMARTOCS | ETECN_057_L_ETFA | ECOTECNOS S.ELB EL ABRA TOCOPILLA | ES_EPA9060_COT_SMAR | I-ENV-LAB-323 Basado en EPA 9060A | TOCS | Carbono Orgánico Total | % | 0.01 | Llave Esquema-Analito encontrado en bbdd_calculos_ld_lc
ES_EXT91_HTHT | ETECN_057_L_ETFA | ECOTECNOS S.ELB EL ABRA TOCOPILLA | ES_EXT91_HT | I-ENVI-LAB-231 Basado en EPA3540C, EPA8015, NCh 2313/7.Of97, PE-649 (Cálculo) | HT | Hidrocarburos Totales | MG/KG | 20 | Llave Esquema-Analito encontrado en bbdd_calculos_ld_lc
ES_ICTSLAB347_PAHSACENAPHTHENE | ETECN_057_L_ETFA | ECOTECNOS S.ELB EL ABRA TOCOPILLA | ES_ICTSLAB347_PAHS | I-CTS-LAB-347 Ed00 Basado en Banjoo,D.R,Nelson P.K. 2005.Gas Chormatographic/Mass Spectrometric Methods | ACENAPHTHENE | Acenafteno | MG/KG | 0.02 | Llave Esquema-Analito encontrado en Santiago V2
ES_ICTSLAB347_PAHSACENAPHTHYLENE | ETECN_057_L_ETFA | ECOTECNOS S.ELB EL ABRA TOCOPILLA | ES_ICTSLAB347_PAHS | I-CTS-LAB-347 Ed00 Basado en Banjoo,D.R,Nelson P.K. 2005.Gas Chormatographic/Mass Spectrometric Methods | ACENAPHTHYLENE | Acenaftileno | MG/KG | 0.02 | Llave Esquema-Analito encontrado en Santiago V2
ES_ICTSLAB347_PAHSANTHRACENE | ETECN_057_L_ETFA | ECOTECNOS S.ELB EL ABRA TOCOPILLA | ES_ICTSLAB347_PAHS | I-CTS-LAB-347 Ed00 Basado en Banjoo,D.R,Nelson P.K. 2005.Gas Chormatographic/Mass Spectrometric Methods | ANTHRACENE | Antraceno | MG/KG | 0.02 | Llave Esquema-Analito encontrado en Santiago V2
ES_ICTSLAB347_PAHSBENZO_A_ANTHRA | ETECN_057_L_ETFA | ECOTECNOS S.ELB EL ABRA TOCOPILLA | ES_ICTSLAB347_PAHS | I-CTS-LAB-347 Ed00 Basado en Banjoo,D.R,Nelson P.K. 2005.Gas Chormatographic/Mass Spectrometric Methods | BENZO_A_ANTHRA | Benzo (a) Antraceno | MG/KG | 0.02 | Llave Esquema-Analito encontrado en Santiago V2
ES_ICTSLAB347_PAHSBENZO_A_PYRENE | ETECN_057_L_ETFA | ECOTECNOS S.ELB EL ABRA TOCOPILLA | ES_ICTSLAB347_PAHS | I-CTS-LAB-347 Ed00 Basado en Banjoo,D.R,Nelson P.K. 2005.Gas Chormatographic/Mass Spectrometric Methods | BENZO_A_PYRENE | Benzo (a) Pireno | MG/KG | 0.02 | Llave Esquema-Analito encontrado en Santiago V2
ES_ICTSLAB347_PAHSBENZO_B_FLUORANTHE | ETECN_057_L_ETFA | ECOTECNOS S.ELB EL ABRA TOCOPILLA | ES_ICTSLAB347_PAHS | I-CTS-LAB-347 Ed00 Basado en Banjoo,D.R,Nelson P.K. 2005.Gas Chormatographic/Mass Spectrometric Methods | BENZO_B_FLUORANTHE | Benzo (b) Fluoranteno | MG/KG | 0.02 | Llave Esquema-Analito encontrado en Santiago V2
ES_ICTSLAB347_PAHSBENZO_GHI_PERILENE | ETECN_057_L_ETFA | ECOTECNOS S.ELB EL ABRA TOCOPILLA | ES_ICTSLAB347_PAHS | I-CTS-LAB-347 Ed00 Basado en Banjoo,D.R,Nelson P.K. 2005.Gas Chormatographic/Mass Spectrometric Methods | BENZO_GHI_PERILENE | Benzo (g,h,i) Perileno | MG/KG | 0.02 | Llave Esquema-Analito encontrado en Santiago V2
ES_ICTSLAB347_PAHSBENZO_J_FLUORANTHE | ETECN_057_L_ETFA | ECOTECNOS S.ELB EL ABRA TOCOPILLA | ES_ICTSLAB347_PAHS | I-CTS-LAB-347 Ed00 Basado en Banjoo,D.R,Nelson P.K. 2005.Gas Chormatographic/Mass Spectrometric Methods | BENZO_J_FLUORANTHE | Benzo (j) Fluoranteno | MG/KG | 0.02 | Llave Esquema-Analito encontrado en Santiago V2
ES_ICTSLAB347_PAHSBENZO_K_FLUORANTHE | ETECN_057_L_ETFA | ECOTECNOS S.ELB EL ABRA TOCOPILLA | ES_ICTSLAB347_PAHS | I-CTS-LAB-347 Ed00 Basado en Banjoo,D.R,Nelson P.K. 2005.Gas Chormatographic/Mass Spectrometric Methods | BENZO_K_FLUORANTHE | Benzo (k) Fluoranteno | MG/KG | 0.02 | Llave Esquema-Analito encontrado en Santiago V2
ES_ICTSLAB347_PAHSCHRYSENE | ETECN_057_L_ETFA | ECOTECNOS S.ELB EL ABRA TOCOPILLA | ES_ICTSLAB347_PAHS | I-CTS-LAB-347 Ed00 Basado en Banjoo,D.R,Nelson P.K. 2005.Gas Chormatographic/Mass Spectrometric Methods | CHRYSENE | Criseno | MG/KG | 0.02 | Llave Esquema-Analito encontrado en Santiago V2
ES_ICTSLAB347_PAHSDIBENZO_AH_ANTHRA | ETECN_057_L_ETFA | ECOTECNOS S.ELB EL ABRA TOCOPILLA | ES_ICTSLAB347_PAHS | I-CTS-LAB-347 Ed00 Basado en Banjoo,D.R,Nelson P.K. 2005.Gas Chormatographic/Mass Spectrometric Methods | DIBENZO_AH_ANTHRA | Dibenzo (a,h) Antraceno | MG/KG | 0.02 | Llave Esquema-Analito encontrado en Santiago V2
ES_ICTSLAB347_PAHSFLUORANTHENE | ETECN_057_L_ETFA | ECOTECNOS S.ELB EL ABRA TOCOPILLA | ES_ICTSLAB347_PAHS | I-CTS-LAB-347 Ed00 Basado en Banjoo,D.R,Nelson P.K. 2005.Gas Chormatographic/Mass Spectrometric Methods | FLUORANTHENE | Fluoranteno | MG/KG | 0.02 | Llave Esquema-Analito encontrado en Santiago V2
ES_ICTSLAB347_PAHSFLUORENE | ETECN_057_L_ETFA | ECOTECNOS S.ELB EL ABRA TOCOPILLA | ES_ICTSLAB347_PAHS | I-CTS-LAB-347 Ed00 Basado en Banjoo,D.R,Nelson P.K. 2005.Gas Chormatographic/Mass Spectrometric Methods | FLUORENE | Fluoreno | MG/KG | 0.02 | Llave Esquema-Analito encontrado en Santiago V2
ES_ICTSLAB347_PAHSINDENO_123CD_PYRENE | ETECN_057_L_ETFA | ECOTECNOS S.ELB EL ABRA TOCOPILLA | ES_ICTSLAB347_PAHS | I-CTS-LAB-347 Ed00 Basado en Banjoo,D.R,Nelson P.K. 2005.Gas Chormatographic/Mass Spectrometric Methods | INDENO_123CD_PYRENE | Indeno (1,2,3 cd) Pireno | MG/KG | 0.02 | Llave Esquema-Analito encontrado en Santiago V2
ES_ICTSLAB347_PAHSNAPHTHALENE | ETECN_057_L_ETFA | ECOTECNOS S.ELB EL ABRA TOCOPILLA | ES_ICTSLAB347_PAHS | I-CTS-LAB-347 Ed00 Basado en Banjoo,D.R,Nelson P.K. 2005.Gas Chormatographic/Mass Spectrometric Methods | NAPHTHALENE | Naftaleno | MG/KG | 0.025 | Llave Esquema-Analito encontrado en Santiago V2
ES_ICTSLAB347_PAHSPAHS | ETECN_057_L_ETFA | ECOTECNOS S.ELB EL ABRA TOCOPILLA | ES_ICTSLAB347_PAHS | I-CTS-LAB-347 Ed00 Basado en Banjoo,D.R,Nelson P.K. 2005.Gas Chormatographic/Mass Spectrometric Methods | PAHS | PAHs | MG/KG | 0.025 | Llave Esquema-Analito encontrado en bbdd_calculos_ld_lc
ES_ICTSLAB347_PAHSPHENANTHRENE | ETECN_057_L_ETFA | ECOTECNOS S.ELB EL ABRA TOCOPILLA | ES_ICTSLAB347_PAHS | I-CTS-LAB-347 Ed00 Basado en Banjoo,D.R,Nelson P.K. 2005.Gas Chormatographic/Mass Spectrometric Methods | PHENANTHRENE | Fenantreno | MG/KG | 0.02 | Llave Esquema-Analito encontrado en Santiago V2
ES_ICTSLAB347_PAHSPYRENE | ETECN_057_L_ETFA | ECOTECNOS S.ELB EL ABRA TOCOPILLA | ES_ICTSLAB347_PAHS | I-CTS-LAB-347 Ed00 Basado en Banjoo,D.R,Nelson P.K. 2005.Gas Chormatographic/Mass Spectrometric Methods | PYRENE | Pireno | MG/KG | 0.02 | Llave Esquema-Analito encontrado en Santiago V2
ES_INIA_HUM105HUM | ETECN_057_L_ETFA | ECOTECNOS S.ELB EL ABRA TOCOPILLA | ES_INIA_HUM105 | I-ENV-LAB-102 Ed00. Basado en INIA Serie N°34, 2006 Gravimetría | HUM | Humedad | % | 0.1 | Llave Esquema-Analito encontrado en Santiago V2
ES_LOQ01_AOXAOX | ETECN_057_L_ETFA | ECOTECNOS S.ELB EL ABRA TOCOPILLA | ES_LOQ01_AOX | IT-LCOH-01 Ver.8. Microcoulumbimetría. | AOX | AOX | UG/G | 2 | Llave Esquema-Analito encontrado en bbdd_calculos_ld_lc
ES_RES3612_GRANKURT | ETECN_057_L_ETFA | ECOTECNOS S.ELB EL ABRA TOCOPILLA | ES_RES3612_GRAN | Res. Ex. N° 3612/2009 SERNAPESCA. Numeral 25. (CPS);(INFA) | KURT | Curtosis | 0 | 0 | Llave Esquema-Analito encontrado en bbdd_calculos_ld_lc
ES_RES3612_GRANMEAN | ETECN_057_L_ETFA | ECOTECNOS S.ELB EL ABRA TOCOPILLA | ES_RES3612_GRAN | Res. Ex. N° 3612/2009 SERNAPESCA. Numeral 25. (CPS);(INFA) | MEAN | Diámetro medio de grano | UM | 0 | Llave Esquema-Analito encontrado en Santiago V2
ES_RES3612_GRANPORC_FANGO | ETECN_057_L_ETFA | ECOTECNOS S.ELB EL ABRA TOCOPILLA | ES_RES3612_GRAN | Res. Ex. N° 3612/2009 SERNAPESCA. Numeral 25. (CPS);(INFA) | PORC_FANGO | % de Fango | % | 0 | Llave Esquema-Analito encontrado en bbdd_calculos_ld_lc
ES_RES3612_GRANRETENCION_10 | ETECN_057_L_ETFA | ECOTECNOS S.ELB EL ABRA TOCOPILLA | ES_RES3612_GRAN | Res. Ex. N° 3612/2009 SERNAPESCA. Numeral 25. (CPS);(INFA) | RETENCION_10 | 10 (2,0 mm),% Retención | % | 0 | Llave Esquema-Analito encontrado en bbdd_calculos_ld_lc
ES_RES3612_GRANRETENCION_120 | ETECN_057_L_ETFA | ECOTECNOS S.ELB EL ABRA TOCOPILLA | ES_RES3612_GRAN | Res. Ex. N° 3612/2009 SERNAPESCA. Numeral 25. (CPS);(INFA) | RETENCION_120 | 120 (0,125 mm),% Retención | % | 0 | Llave Esquema-Analito encontrado en bbdd_calculos_ld_lc
ES_RES3612_GRANRETENCION_18 | ETECN_057_L_ETFA | ECOTECNOS S.ELB EL ABRA TOCOPILLA | ES_RES3612_GRAN | Res. Ex. N° 3612/2009 SERNAPESCA. Numeral 25. (CPS);(INFA) | RETENCION_18 | 18 (1,0 mm),% Retención | % | 0 | Llave Esquema-Analito encontrado en bbdd_calculos_ld_lc
ES_RES3612_GRANRETENCION_230 | ETECN_057_L_ETFA | ECOTECNOS S.ELB EL ABRA TOCOPILLA | ES_RES3612_GRAN | Res. Ex. N° 3612/2009 SERNAPESCA. Numeral 25. (CPS);(INFA) | RETENCION_230 | 230 (0,063 mm),% Retención | % | 0 | Llave Esquema-Analito encontrado en bbdd_calculos_ld_lc
ES_RES3612_GRANRETENCION_35 | ETECN_057_L_ETFA | ECOTECNOS S.ELB EL ABRA TOCOPILLA | ES_RES3612_GRAN | Res. Ex. N° 3612/2009 SERNAPESCA. Numeral 25. (CPS);(INFA) | RETENCION_35 | 35 (0,5 mm),% Retención | % | 0 | Llave Esquema-Analito encontrado en bbdd_calculos_ld_lc
ES_RES3612_GRANRETENCION_60 | ETECN_057_L_ETFA | ECOTECNOS S.ELB EL ABRA TOCOPILLA | ES_RES3612_GRAN | Res. Ex. N° 3612/2009 SERNAPESCA. Numeral 25. (CPS);(INFA) | RETENCION_60 | 60 (0,25 mm),% Retención | % | 0 | Llave Esquema-Analito encontrado en bbdd_calculos_ld_lc
ES_RES3612_GRANSKEW | ETECN_057_L_ETFA | ECOTECNOS S.ELB EL ABRA TOCOPILLA | ES_RES3612_GRAN | Res. Ex. N° 3612/2009 SERNAPESCA. Numeral 25. (CPS);(INFA) | SKEW | Asimetría | NOUNIT | -10 | Llave Esquema-Analito encontrado en bbdd_calculos_ld_lc
ES_RES3612_GRANSTD_DEV | ETECN_057_L_ETFA | ECOTECNOS S.ELB EL ABRA TOCOPILLA | ES_RES3612_GRAN | Res. Ex. N° 3612/2009 SERNAPESCA. Numeral 25. (CPS);(INFA) | STD_DEV | Grado de selección | 0 | 0 | Llave Esquema-Analito encontrado en bbdd_calculos_ld_lc
ES_RES3612_MOTSV_PORC_BS | ETECN_057_L_ETFA | ECOTECNOS S.ELB EL ABRA TOCOPILLA | ES_RES3612_MO | Res. Ex. N° 3612/2009 SERNAPESCA. Numeral 27. (CPS);(INFA) | TSV_PORC_BS | Materia Orgánica | % | 0.1 | Llave Esquema-Analito encontrado en Santiago V2
ES_SM3112B_HGHG | ETECN_057_L_ETFA | ECOTECNOS S.ELB EL ABRA TOCOPILLA | ES_SM3112B_HG | I-ENV-LAB-110 Ed00. Basado en EPA 7471- A y B | HG | Mercurio | MG/KG | 0.01 | Llave Esquema-Analito encontrado en Santiago V2
ES_SM3120B_ICPINNFE | ETECN_057_L_ETFA | ECOTECNOS S.ELB EL ABRA TOCOPILLA | ES_SM3120B_ICPINN | I-ENV-LAB-116 Ed00. Basado en EPA Methods 3050B Digestión, I-ENV-LAB-501 Ed00 Basado en EPA Methods 6010B y Standard Methods 3120B Ed 23, 2017. ICP-OES | FE | Hierro | MG/KG | 4 | Llave Esquema-Analito encontrado en Santiago V2
ES_SM4500B_NKJNKJ | ETECN_057_L_ETFA | ECOTECNOS S.ELB EL ABRA TOCOPILLA | ES_SM4500B_NKJ | I-ENV-LAB-258 Ed00 Basado en INIA Serie N°34, 2006. Método 4500 Norg B, 4500-NH3 D Standard Methods Ed 23, 2017. Electrodo Especifico | NKJ | Nitrógeno Kjeldahl | MG/KG | 10 | Llave Esquema-Analito encontrado en Santiago V2
ES_SM4500E_PP | ETECN_057_L_ETFA | ECOTECNOS S.ELB EL ABRA TOCOPILLA | ES_SM4500E_P | I-ENV-LAB-235 Ed00 Basado en Standard Methods Ed 23, 2017. Método 4500-PE. UV-VIS | P | Fósforo Total | MG/KG | 0.5 | Llave Esquema-Analito encontrado en Santiago V2
EW_SM5530C_FENPHENOLIC | ETECN_067_E_ETFA | ECOTECNOS S.A. Agua de Mar | EW_SM5530C_FEN | SM 5530 B; 5530 C Ed.23, 2017 | PHENOLIC | Compuestos Fenólicos | MG/L | 0.001 | Llave Esquema-Analito encontrado en Santiago V2
EW_EPA200_SEAWATERAS | ETECN_068_E_ETFA | ECOTECNOS S.A. ELB Engie Unidad 16 | EW_EPA200_SEAWATER | I-ENV-LAB-511 Ed00 Basado en EPA 200.8:1994 Rev 5.4, EPA 6020 B, ISO 17294-2(2016), Standard Methods 3125 B ICPMS | AS | Arsénico | MG/L | 0.0003 | Llave Esquema-Analito encontrado en Santiago V2
EW_EPA200_SEAWATERCD | ETECN_068_E_ETFA | ECOTECNOS S.A. ELB Engie Unidad 16 | EW_EPA200_SEAWATER | I-ENV-LAB-511 Ed00 Basado en EPA 200.8:1994 Rev 5.4, EPA 6020 B, ISO 17294-2(2016), Standard Methods 3125 B ICPMS | CD | Cadmio | MG/L | 0.0001 | Llave Esquema-Analito encontrado en Santiago V2
EW_EPA200_SEAWATERCR | ETECN_068_E_ETFA | ECOTECNOS S.A. ELB Engie Unidad 16 | EW_EPA200_SEAWATER | I-ENV-LAB-511 Ed00 Basado en EPA 200.8:1994 Rev 5.4, EPA 6020 B, ISO 17294-2(2016), Standard Methods 3125 B ICPMS | CR | Cromo | MG/L | 0.0005 | Llave Esquema-Analito encontrado en Santiago V2
EW_EPA200_SEAWATERCU | ETECN_068_E_ETFA | ECOTECNOS S.A. ELB Engie Unidad 16 | EW_EPA200_SEAWATER | I-ENV-LAB-511 Ed00 Basado en EPA 200.8:1994 Rev 5.4, EPA 6020 B, ISO 17294-2(2016), Standard Methods 3125 B ICPMS | CU | Cobre | MG/L | 0.0002 | Llave Esquema-Analito encontrado en Santiago V2
EW_EPA200_SEAWATERFE | ETECN_068_E_ETFA | ECOTECNOS S.A. ELB Engie Unidad 16 | EW_EPA200_SEAWATER | I-ENV-LAB-511 Ed00 Basado en EPA 200.8:1994 Rev 5.4, EPA 6020 B, ISO 17294-2(2016), Standard Methods 3125 B ICPMS | FE | Hierro | MG/L | 0.002 | Llave Esquema-Analito encontrado en Santiago V2
EW_EPA200_SEAWATERMO | ETECN_068_E_ETFA | ECOTECNOS S.A. ELB Engie Unidad 16 | EW_EPA200_SEAWATER | I-ENV-LAB-511 Ed00 Basado en EPA 200.8:1994 Rev 5.4, EPA 6020 B, ISO 17294-2(2016), Standard Methods 3125 B ICPMS | MO | Molibdeno Total | MG/L | 0.0003 | Llave Esquema-Analito encontrado en Santiago V2
EW_EPA200_SEAWATERNI | ETECN_068_E_ETFA | ECOTECNOS S.A. ELB Engie Unidad 16 | EW_EPA200_SEAWATER | I-ENV-LAB-511 Ed00 Basado en EPA 200.8:1994 Rev 5.4, EPA 6020 B, ISO 17294-2(2016), Standard Methods 3125 B ICPMS | NI | Níquel | MG/L | 0.0005 | Llave Esquema-Analito encontrado en Santiago V2
EW_EPA200_SEAWATERPB | ETECN_068_E_ETFA | ECOTECNOS S.A. ELB Engie Unidad 16 | EW_EPA200_SEAWATER | I-ENV-LAB-511 Ed00 Basado en EPA 200.8:1994 Rev 5.4, EPA 6020 B, ISO 17294-2(2016), Standard Methods 3125 B ICPMS | PB | Plomo | MG/L | 0.0002 | Llave Esquema-Analito encontrado en Santiago V2
EW_EPA200_SEAWATERSE | ETECN_068_E_ETFA | ECOTECNOS S.A. ELB Engie Unidad 16 | EW_EPA200_SEAWATER | I-ENV-LAB-511 Ed00 Basado en EPA 200.8:1994 Rev 5.4, EPA 6020 B, ISO 17294-2(2016), Standard Methods 3125 B ICPMS | SE | Selenio | MG/L | 0.0005 | Llave Esquema-Analito encontrado en Santiago V2
EW_EPA200_SEAWATERV | ETECN_068_E_ETFA | ECOTECNOS S.A. ELB Engie Unidad 16 | EW_EPA200_SEAWATER | I-ENV-LAB-511 Ed00 Basado en EPA 200.8:1994 Rev 5.4, EPA 6020 B, ISO 17294-2(2016), Standard Methods 3125 B ICPMS | V | Vanadio | MG/L | 0.0002 | Llave Esquema-Analito encontrado en Santiago V2
EW_EPA200_SEAWATERZN | ETECN_068_E_ETFA | ECOTECNOS S.A. ELB Engie Unidad 16 | EW_EPA200_SEAWATER | I-ENV-LAB-511 Ed00 Basado en EPA 200.8:1994 Rev 5.4, EPA 6020 B, ISO 17294-2(2016), Standard Methods 3125 B ICPMS | ZN | Zinc | MG/L | 0.0005 | Llave Esquema-Analito encontrado en Santiago V2
EW_ICTSLAB347_PAHSPAHS | ETECN_068_E_ETFA | ECOTECNOS S.A. ELB Engie Unidad 16 | EW_ICTSLAB347_PAHS | I-CTS-LAB-347 Ed00 Basado en Banjoo,D.R,Nelson P.K. 2005.Gas Chormatographic/Mass Spectrometric Methods | PAHS | PAHs(Cálculo). | UG/L | 0.05 | Llave Esquema-Analito encontrado en bbdd_calculos_ld_lc
EW_ISO9562_AOXAOX | ETECN_068_E_ETFA | ECOTECNOS S.A. ELB Engie Unidad 16 | EW_ISO9562_AOX | ISO 9562:2004. Determination of adsorbable organically bound halogens | AOX | AOX | MG/L | 0.008 | Llave Esquema-Analito encontrado en Santiago V2
EW_SGS_NH3AMMONIUM | ETECN_068_E_ETFA | ECOTECNOS S.A. ELB Engie Unidad 16 | EW_SGS_NH3 | I-ENV-LAB-249 Ed.00, Basado en SM 4500-NH3 BD Ed.23, 2017 | AMMONIUM | Amonio | MG/L | 0.01 | Llave Esquema-Analito encontrado en Santiago V2
EW_SM10200H_CLOROFICLOROF_UG | ETECN_068_E_ETFA | ECOTECNOS S.A. ELB Engie Unidad 16 | EW_SM10200H_CLOROFI | SM 10200 H Ed.23, 2017 | CLOROF_UG | Clorofila A | UG/L | 1 | Llave Esquema-Analito encontrado en bbdd_calculos_ld_lc
EW_SM2130B_TURTURBID | ETECN_068_E_ETFA | ECOTECNOS S.A. ELB Engie Unidad 16 | EW_SM2130B_TUR | Standard Methods 2130. B. Ed 23 2017 | TURBID | Turbiedad | NTU | 0.05 | Llave Esquema-Analito encontrado en Santiago V2
EW_SM2540C_STDTSD | ETECN_068_E_ETFA | ECOTECNOS S.A. ELB Engie Unidad 16 | EW_SM2540C_STD | Standard Methods 2540 C, Ed 23 2017 | TSD | Sólidos Totales Disueltos | MG/L | 1 | Llave Esquema-Analito encontrado en Santiago V2
EW_SM2540D_SSTTSS | ETECN_068_E_ETFA | ECOTECNOS S.A. ELB Engie Unidad 16 | EW_SM2540D_SST | Standard Methods 2540 D, Ed 23 2017 | TSS | Sólidos Suspendidos Totales | MG/L | 1 | Llave Esquema-Analito encontrado en Santiago V2
EW_SM2540F_SSSS | ETECN_068_E_ETFA | ECOTECNOS S.A. ELB Engie Unidad 16 | EW_SM2540F_SS | Standard Methods 2540 F, Ed 23 2017 | SS | Sólidos Sedimentables | ML/L/H | 0.5 | Llave Esquema-Analito encontrado en Santiago V2
EW_SM3112B_HGHG | ETECN_068_E_ETFA | ECOTECNOS S.A. ELB Engie Unidad 16 | EW_SM3112B_HG | Standard Methods 3112 B, Ed 23 2017 | HG | Mercurio | MG/L | 0.0004 | Llave Esquema-Analito encontrado en Santiago V2
EW_SM4110B_ANICL | ETECN_068_E_ETFA | ECOTECNOS S.A. ELB Engie Unidad 16 | EW_SM4110B_ANI | Standard Methods 4110 B, Ed 23 2017 | CL | Cloruro | MG/L | 0.01 | Llave Esquema-Analito encontrado en Santiago V2
EW_SM4110B_ANIF | ETECN_068_E_ETFA | ECOTECNOS S.A. ELB Engie Unidad 16 | EW_SM4110B_ANI | Standard Methods 4110 B, Ed 23 2017 | F | Fluoruro | MG/L | 0.01 | Llave Esquema-Analito encontrado en Santiago V2
EW_SM4110B_ANINO2 | ETECN_068_E_ETFA | ECOTECNOS S.A. ELB Engie Unidad 16 | EW_SM4110B_ANI | Standard Methods 4110 B, Ed 23 2017 | NO2 | Nitrito | MG/L | 0.01 | Llave Esquema-Analito encontrado en Santiago V2
EW_SM4110B_ANINO3 | ETECN_068_E_ETFA | ECOTECNOS S.A. ELB Engie Unidad 16 | EW_SM4110B_ANI | Standard Methods 4110 B, Ed 23 2017 | NO3 | Nitrato | MG/L | 0.01 | Llave Esquema-Analito encontrado en Santiago V2
EW_SM4110B_ANISULFATE | ETECN_068_E_ETFA | ECOTECNOS S.A. ELB Engie Unidad 16 | EW_SM4110B_ANI | Standard Methods 4110 B, Ed 23 2017 | SULFATE | Sulfato | MG/L | 0.01 | Llave Esquema-Analito encontrado en Santiago V2
EW_SM4500B_NKJNKJ | ETECN_068_E_ETFA | ECOTECNOS S.A. ELB Engie Unidad 16 | EW_SM4500B_NKJ | Standard Methods 4500-Norg B, Ed 23 2017 | NKJ | Nitrógeno Kjeldahl | MG/L | 0.2 | Llave Esquema-Analito encontrado en Santiago V2
EW_SM4500C_PLONGP | ETECN_068_E_ETFA | ECOTECNOS S.A. ELB Engie Unidad 16 | EW_SM4500C_PLONG | SM 4500-P C Ed.23, 2017 | P | Fósforo | MG/L | 0.01 | Llave Esquema-Analito encontrado en Santiago V2
EW_SM4500F_CNCN | ETECN_068_E_ETFA | ECOTECNOS S.A. ELB Engie Unidad 16 | EW_SM4500F_CN | Standard Methods 4500-CN-C E F, Ed 23 2017 | CN | Cianuro | MG/L | 0.01 | Llave Esquema-Analito encontrado en Santiago V2
EW_SM4500G_CLDPDCL_LIBRE | ETECN_068_E_ETFA | ECOTECNOS S.A. ELB Engie Unidad 16 | EW_SM4500G_CLDPD | Standard Methods 4500-Cl G, Ed 23 2017 | CL_LIBRE | Cloro libre Residual | MG/L | 0.05 | Llave Esquema-Analito encontrado en Santiago V2
EW_SM4500G_SUSULFIDE | ETECN_068_E_ETFA | ECOTECNOS S.A. ELB Engie Unidad 16 | EW_SM4500G_SU | Standard Methods 4500-S2 G, Ed 23 2017 | SULFIDE | Sulfuro Total | MG/L | 0.05 | Llave Esquema-Analito encontrado en Santiago V2
EW_SM5210B_DBOBOD | ETECN_068_E_ETFA | ECOTECNOS S.A. ELB Engie Unidad 16 | EW_SM5210B_DBO | Standard Methods 5210 B, Ed 23 2017 | BOD | DBO5 a 20°C | MG/L | 1 | Llave Esquema-Analito encontrado en Santiago V2
EW_SM5310C_COTCOT | ETECN_068_E_ETFA | ECOTECNOS S.A. ELB Engie Unidad 16 | EW_SM5310C_COT | SM 5310 B Ed.23, 2017 | COT | Carbono Orgánico Total | MG/L | 0.2 | Llave Esquema-Analito encontrado en bbdd_calculos_ld_lc
EW_SM5520B_AGAG | ETECN_068_E_ETFA | ECOTECNOS S.A. ELB Engie Unidad 16 | EW_SM5520B_AG | Standard Methods 5520 B, Ed 23 2017 | AG | Aceites y Grasas | MG/L | 2 | Llave Esquema-Analito encontrado en Santiago V2
EW_SM5520F_HTHT | ETECN_068_E_ETFA | ECOTECNOS S.A. ELB Engie Unidad 16 | EW_SM5520F_HT | SM 5520 F Ed.23, 2017, I-ENV-LAB-304 Basado en NCh 2313-7 (Cálculo). | HT | Hidrocarburos Totales | MG/L | 2 | Llave Esquema-Analito encontrado en bbdd_calculos_ld_lc
EW_SM5540B_DETDETER | ETECN_068_E_ETFA | ECOTECNOS S.A. ELB Engie Unidad 16 | EW_SM5540B_DET | Standard Methods 5540-BC, Ed 23 2017 | DETER | Detergente (SAAM) | MG/L | 0.05 | Llave Esquema-Analito encontrado en Santiago V2
EW_SM6232B_THMSTHMS | ETECN_068_E_ETFA | ECOTECNOS S.A. ELB Engie Unidad 16 | EW_SM6232B_THMS | Standard Methods 6232 B, Ed 23 2017 | THMS | Trihalometanos | NOUNIT | 0.001 | Llave Esquema-Analito encontrado en bbdd_calculos_ld_lc
EW_SM9221B_CTTC | ETECN_068_E_ETFA | ECOTECNOS S.A. ELB Engie Unidad 16 | EW_SM9221B_CT | Standard Methods 9221 B Ed.23, 2017 | TC | Coliformes Totales | NMP/100 ML | 1.8 | Llave Esquema-Analito encontrado en Santiago V2
EW_SM9221E_CFA1FC | ETECN_068_E_ETFA | ECOTECNOS S.A. ELB Engie Unidad 16 | EW_SM9221E_CFA1 | Standard Methods 9221 E (E2), Ed 23 2017 | FC | Coliformes Fecales | NMP/100 ML | 1.8 | Llave Esquema-Analito encontrado en Santiago V2
ES_EPA3051_ICPMSCR | ETECN_071_L_ETFA | ECOTECNOS S.ELB EL ABRA TOCOPILLA | ES_EPA3051_ICPMS | I-ENV-LAB-512 Ed00 Basado en EPA 3051 (1994) Digestión, EPA 6020 B (2014), ISO 17294-2 (2016). ICP-MS | CR | Cromo Total | MG/KG | 0.06 | Llave Esquema-Analito encontrado en Santiago V2
ES_EPA3051_ICPMSMO | ETECN_071_L_ETFA | ECOTECNOS S.ELB EL ABRA TOCOPILLA | ES_EPA3051_ICPMS | I-ENV-LAB-512 Ed00 Basado en EPA 3051 (1994) Digestión, EPA 6020 B (2014), ISO 17294-2 (2016). ICP-MS | MO | Molibdeno | MG/KG | 0.08 | Llave Esquema-Analito encontrado en Santiago V2
ES_EPA3051_ICPMSNI | ETECN_071_L_ETFA | ECOTECNOS S.ELB EL ABRA TOCOPILLA | ES_EPA3051_ICPMS | I-ENV-LAB-512 Ed00 Basado en EPA 3051 (1994) Digestión, EPA 6020 B (2014), ISO 17294-2 (2016). ICP-MS | NI | Níquel | MG/KG | 0.07 | Llave Esquema-Analito encontrado en Santiago V2
ES_EPA3051_ICPMSSE | ETECN_071_L_ETFA | ECOTECNOS S.ELB EL ABRA TOCOPILLA | ES_EPA3051_ICPMS | I-ENV-LAB-512 Ed00 Basado en EPA 3051 (1994) Digestión, EPA 6020 B (2014), ISO 17294-2 (2016). ICP-MS | SE | Selenio | MG/KG | 0.885 | Llave Esquema-Analito encontrado en Santiago V2
ES_EPA3051_ICPMSV | ETECN_071_L_ETFA | ECOTECNOS S.ELB EL ABRA TOCOPILLA | ES_EPA3051_ICPMS | I-ENV-LAB-512 Ed00 Basado en EPA 3051 (1994) Digestión, EPA 6020 B (2014), ISO 17294-2 (2016). ICP-MS | V | Vanadio | MG/KG | 0.142 | Llave Esquema-Analito encontrado en Santiago V2
ES_EPA9060_COT_SMARTOCS | ETECN_071_L_ETFA | ECOTECNOS S.ELB EL ABRA TOCOPILLA | ES_EPA9060_COT_SMAR | I-ENV-LAB-323 Basado en EPA 9060A | TOCS | Carbono Orgánico Total | % | 0.01 | Llave Esquema-Analito encontrado en bbdd_calculos_ld_lc
ES_ICTSLAB347_PAHSPAHS | ETECN_071_L_ETFA | ECOTECNOS S.ELB EL ABRA TOCOPILLA | ES_ICTSLAB347_PAHS | I-CTS-LAB-347 Ed00 Basado en Banjoo,D.R,Nelson P.K. 2005.Gas Chormatographic/Mass Spectrometric Methods | PAHS | PAHs | MG/KG | 0.025 | Llave Esquema-Analito encontrado en bbdd_calculos_ld_lc
ES_IENVLAB517_EXTRAIAS | ETECN_071_L_ETFA | ECOTECNOS S.ELB EL ABRA TOCOPILLA | ES_IENVLAB517_EXTRAI | I-ENV-LAB-517 basado en EPA 3051 (1994) Digestión, EPA 6020B (2014), ISO 17294-2 (2016). ICP-MS | AS | Arsénico Extraíble | MG/KG | 0.5 | Llave Esquema-Analito encontrado en Santiago V2
ES_IENVLAB517_EXTRAICD | ETECN_071_L_ETFA | ECOTECNOS S.ELB EL ABRA TOCOPILLA | ES_IENVLAB517_EXTRAI | I-ENV-LAB-517 basado en EPA 3051 (1994) Digestión, EPA 6020B (2014), ISO 17294-2 (2016). ICP-MS | CD | Cadmio Extraíble | MG/KG | 0.015 | Llave Esquema-Analito encontrado en Santiago V2
ES_IENVLAB517_EXTRAICU | ETECN_071_L_ETFA | ECOTECNOS S.ELB EL ABRA TOCOPILLA | ES_IENVLAB517_EXTRAI | I-ENV-LAB-517 basado en EPA 3051 (1994) Digestión, EPA 6020B (2014), ISO 17294-2 (2016). ICP-MS | CU | Cobre Extraíble | MG/KG | 0.5 | Llave Esquema-Analito encontrado en Santiago V2
ES_IENVLAB517_EXTRAIFE | ETECN_071_L_ETFA | ECOTECNOS S.ELB EL ABRA TOCOPILLA | ES_IENVLAB517_EXTRAI | I-ENV-LAB-517 basado en EPA 3051 (1994) Digestión, EPA 6020B (2014), ISO 17294-2 (2016). ICP-MS | FE | Hierro Extraíble | MG/KG | 4.5 | Llave Esquema-Analito encontrado en Santiago V2
ES_IENVLAB517_EXTRAIPB | ETECN_071_L_ETFA | ECOTECNOS S.ELB EL ABRA TOCOPILLA | ES_IENVLAB517_EXTRAI | I-ENV-LAB-517 basado en EPA 3051 (1994) Digestión, EPA 6020B (2014), ISO 17294-2 (2016). ICP-MS | PB | Plomo Extraíble | MG/KG | 0.2 | Llave Esquema-Analito encontrado en Santiago V2
ES_IENVLAB517_EXTRAIZN | ETECN_071_L_ETFA | ECOTECNOS S.ELB EL ABRA TOCOPILLA | ES_IENVLAB517_EXTRAI | I-ENV-LAB-517 basado en EPA 3051 (1994) Digestión, EPA 6020B (2014), ISO 17294-2 (2016). ICP-MS | ZN | Cinc Extraíble | MG/KG | 1 | Llave Esquema-Analito encontrado en Santiago V2
ES_INIA_HUM105HUM | ETECN_071_L_ETFA | ECOTECNOS S.ELB EL ABRA TOCOPILLA | ES_INIA_HUM105 | I-ENV-LAB-102 Ed00. Basado en INIA Serie N°34, 2006 Gravimetría | HUM | Humedad | % | 0.1 | Llave Esquema-Analito encontrado en Santiago V2
ES_INIA_MORGM_ORG | ETECN_071_L_ETFA | ECOTECNOS S.ELB EL ABRA TOCOPILLA | ES_INIA_MORG | I-ENV-LAB-307 Ed00 Basado en INIA Serie N°23, 2006 Absorción Molecular. | M_ORG | Materia Organica | % | 0.08 | Llave Esquema-Analito encontrado en Santiago V2
ES_ISO13878_NTN_TOT% | ETECN_071_L_ETFA | ECOTECNOS S.ELB EL ABRA TOCOPILLA | ES_ISO13878_NT | I-ENV-LAB-284 Ed 00. Basado en ISO 13878:1998 | N_TOT% | Nitrógeno Total | MG/G | 0.05 | Llave Esquema-Analito encontrado en Santiago V2
ES_LOQ01_AOXAOX | ETECN_071_L_ETFA | ECOTECNOS S.ELB EL ABRA TOCOPILLA | ES_LOQ01_AOX | IT-LCOH-01 Ver.8. Microcoulumbimetría. | AOX | AOX | UG/G | 2 | Llave Esquema-Analito encontrado en bbdd_calculos_ld_lc
ES_RES3612_GRANKURT | ETECN_071_L_ETFA | ECOTECNOS S.ELB EL ABRA TOCOPILLA | ES_RES3612_GRAN | Res. Ex. N° 3612/2009 SERNAPESCA. Numeral 25. (CPS);(INFA) | KURT | Curtosis | 0 | 0 | Llave Esquema-Analito encontrado en bbdd_calculos_ld_lc
ES_RES3612_GRANMEAN | ETECN_071_L_ETFA | ECOTECNOS S.ELB EL ABRA TOCOPILLA | ES_RES3612_GRAN | Res. Ex. N° 3612/2009 SERNAPESCA. Numeral 25. (CPS);(INFA) | MEAN | Diámetro medio de grano | UM | 0 | Llave Esquema-Analito encontrado en Santiago V2
ES_RES3612_GRANPORC_FANGO | ETECN_071_L_ETFA | ECOTECNOS S.ELB EL ABRA TOCOPILLA | ES_RES3612_GRAN | Res. Ex. N° 3612/2009 SERNAPESCA. Numeral 25. (CPS);(INFA) | PORC_FANGO | % de Fango | % | 0 | Llave Esquema-Analito encontrado en bbdd_calculos_ld_lc
ES_RES3612_GRANRETENCION_10 | ETECN_071_L_ETFA | ECOTECNOS S.ELB EL ABRA TOCOPILLA | ES_RES3612_GRAN | Res. Ex. N° 3612/2009 SERNAPESCA. Numeral 25. (CPS);(INFA) | RETENCION_10 | 10 (2,0 mm),% Retención | % | 0 | Llave Esquema-Analito encontrado en bbdd_calculos_ld_lc
ES_RES3612_GRANRETENCION_120 | ETECN_071_L_ETFA | ECOTECNOS S.ELB EL ABRA TOCOPILLA | ES_RES3612_GRAN | Res. Ex. N° 3612/2009 SERNAPESCA. Numeral 25. (CPS);(INFA) | RETENCION_120 | 120 (0,125 mm),% Retención | % | 0 | Llave Esquema-Analito encontrado en bbdd_calculos_ld_lc
ES_RES3612_GRANRETENCION_18 | ETECN_071_L_ETFA | ECOTECNOS S.ELB EL ABRA TOCOPILLA | ES_RES3612_GRAN | Res. Ex. N° 3612/2009 SERNAPESCA. Numeral 25. (CPS);(INFA) | RETENCION_18 | 18 (1,0 mm),% Retención | % | 0 | Llave Esquema-Analito encontrado en bbdd_calculos_ld_lc
ES_RES3612_GRANRETENCION_230 | ETECN_071_L_ETFA | ECOTECNOS S.ELB EL ABRA TOCOPILLA | ES_RES3612_GRAN | Res. Ex. N° 3612/2009 SERNAPESCA. Numeral 25. (CPS);(INFA) | RETENCION_230 | 230 (0,063 mm),% Retención | % | 0 | Llave Esquema-Analito encontrado en bbdd_calculos_ld_lc
ES_RES3612_GRANRETENCION_35 | ETECN_071_L_ETFA | ECOTECNOS S.ELB EL ABRA TOCOPILLA | ES_RES3612_GRAN | Res. Ex. N° 3612/2009 SERNAPESCA. Numeral 25. (CPS);(INFA) | RETENCION_35 | 35 (0,5 mm),% Retención | % | 0 | Llave Esquema-Analito encontrado en bbdd_calculos_ld_lc
ES_RES3612_GRANRETENCION_60 | ETECN_071_L_ETFA | ECOTECNOS S.ELB EL ABRA TOCOPILLA | ES_RES3612_GRAN | Res. Ex. N° 3612/2009 SERNAPESCA. Numeral 25. (CPS);(INFA) | RETENCION_60 | 60 (0,25 mm),% Retención | % | 0 | Llave Esquema-Analito encontrado en bbdd_calculos_ld_lc
ES_RES3612_GRANSKEW | ETECN_071_L_ETFA | ECOTECNOS S.ELB EL ABRA TOCOPILLA | ES_RES3612_GRAN | Res. Ex. N° 3612/2009 SERNAPESCA. Numeral 25. (CPS);(INFA) | SKEW | Asimetría | NOUNIT | -10 | Llave Esquema-Analito encontrado en bbdd_calculos_ld_lc
ES_RES3612_GRANSTD_DEV | ETECN_071_L_ETFA | ECOTECNOS S.ELB EL ABRA TOCOPILLA | ES_RES3612_GRAN | Res. Ex. N° 3612/2009 SERNAPESCA. Numeral 25. (CPS);(INFA) | STD_DEV | Grado de selección | 0 | 0 | Llave Esquema-Analito encontrado en bbdd_calculos_ld_lc
ES_SM3112B_HGHG | ETECN_071_L_ETFA | ECOTECNOS S.ELB EL ABRA TOCOPILLA | ES_SM3112B_HG | I-ENV-LAB-110 Ed00. Basado en EPA 7471- A y B | HG | Mercurio | MG/KG | 0.01 | Llave Esquema-Analito encontrado en Santiago V2
ES_SM4500E_PP | ETECN_071_L_ETFA | ECOTECNOS S.ELB EL ABRA TOCOPILLA | ES_SM4500E_P | I-ENV-LAB-235 Ed00 Basado en Standard Methods Ed 23, 2017. Método 4500-PE. UV-VIS | P | Fósforo Total | MG/KG | 0.5 | Llave Esquema-Analito encontrado en Santiago V2
ES_SM5520F_HTHT | ETECN_071_L_ETFA | ECOTECNOS S.ELB EL ABRA TOCOPILLA | ES_SM5520F_HT | I-ENVI-LAB-231 Basado en EPA3540C, EPA8015, NCh 2313/7.Of97 (Cálculo). | HT | Hidrocarburos Totales | MG/KG | 20 | Llave Esquema-Analito encontrado en bbdd_calculos_ld_lc
EW_EPA200_SEAWATERAS | ETECN_072_E_ETFA | ECOTECNOS S.A. ELB Engie Unidad 16 | EW_EPA200_SEAWATER | I-ENV-LAB-511 Ed00 Basado en EPA 200.8:1994 Rev 5.4, EPA 6020 B, ISO 17294-2(2016), Standard Methods 3125 B ICPMS | AS | Arsénico | MG/L | 0.0003 | Llave Esquema-Analito encontrado en Santiago V2
EW_EPA200_SEAWATERCD | ETECN_072_E_ETFA | ECOTECNOS S.A. ELB Engie Unidad 16 | EW_EPA200_SEAWATER | I-ENV-LAB-511 Ed00 Basado en EPA 200.8:1994 Rev 5.4, EPA 6020 B, ISO 17294-2(2016), Standard Methods 3125 B ICPMS | CD | Cadmio | MG/L | 0.0001 | Llave Esquema-Analito encontrado en Santiago V2
EW_EPA200_SEAWATERCR | ETECN_072_E_ETFA | ECOTECNOS S.A. ELB Engie Unidad 16 | EW_EPA200_SEAWATER | I-ENV-LAB-511 Ed00 Basado en EPA 200.8:1994 Rev 5.4, EPA 6020 B, ISO 17294-2(2016), Standard Methods 3125 B ICPMS | CR | Cromo | MG/L | 0.0005 | Llave Esquema-Analito encontrado en Santiago V2
EW_EPA200_SEAWATERCU | ETECN_072_E_ETFA | ECOTECNOS S.A. ELB Engie Unidad 16 | EW_EPA200_SEAWATER | I-ENV-LAB-511 Ed00 Basado en EPA 200.8:1994 Rev 5.4, EPA 6020 B, ISO 17294-2(2016), Standard Methods 3125 B ICPMS | CU | Cobre | MG/L | 0.0002 | Llave Esquema-Analito encontrado en Santiago V2
EW_EPA200_SEAWATERFE | ETECN_072_E_ETFA | ECOTECNOS S.A. ELB Engie Unidad 16 | EW_EPA200_SEAWATER | I-ENV-LAB-511 Ed00 Basado en EPA 200.8:1994 Rev 5.4, EPA 6020 B, ISO 17294-2(2016), Standard Methods 3125 B ICPMS | FE | Hierro | MG/L | 0.002 | Llave Esquema-Analito encontrado en Santiago V2
EW_EPA200_SEAWATERMO | ETECN_072_E_ETFA | ECOTECNOS S.A. ELB Engie Unidad 16 | EW_EPA200_SEAWATER | I-ENV-LAB-511 Ed00 Basado en EPA 200.8:1994 Rev 5.4, EPA 6020 B, ISO 17294-2(2016), Standard Methods 3125 B ICPMS | MO | Molibdeno Total | MG/L | 0.0003 | Llave Esquema-Analito encontrado en Santiago V2
EW_EPA200_SEAWATERNI | ETECN_072_E_ETFA | ECOTECNOS S.A. ELB Engie Unidad 16 | EW_EPA200_SEAWATER | I-ENV-LAB-511 Ed00 Basado en EPA 200.8:1994 Rev 5.4, EPA 6020 B, ISO 17294-2(2016), Standard Methods 3125 B ICPMS | NI | Níquel | MG/L | 0.0005 | Llave Esquema-Analito encontrado en Santiago V2
EW_EPA200_SEAWATERPB | ETECN_072_E_ETFA | ECOTECNOS S.A. ELB Engie Unidad 16 | EW_EPA200_SEAWATER | I-ENV-LAB-511 Ed00 Basado en EPA 200.8:1994 Rev 5.4, EPA 6020 B, ISO 17294-2(2016), Standard Methods 3125 B ICPMS | PB | Plomo | MG/L | 0.0002 | Llave Esquema-Analito encontrado en Santiago V2
EW_EPA200_SEAWATERSE | ETECN_072_E_ETFA | ECOTECNOS S.A. ELB Engie Unidad 16 | EW_EPA200_SEAWATER | I-ENV-LAB-511 Ed00 Basado en EPA 200.8:1994 Rev 5.4, EPA 6020 B, ISO 17294-2(2016), Standard Methods 3125 B ICPMS | SE | Selenio | MG/L | 0.0005 | Llave Esquema-Analito encontrado en Santiago V2
EW_EPA200_SEAWATERV | ETECN_072_E_ETFA | ECOTECNOS S.A. ELB Engie Unidad 16 | EW_EPA200_SEAWATER | I-ENV-LAB-511 Ed00 Basado en EPA 200.8:1994 Rev 5.4, EPA 6020 B, ISO 17294-2(2016), Standard Methods 3125 B ICPMS | V | Vanadio | MG/L | 0.0002 | Llave Esquema-Analito encontrado en Santiago V2
EW_EPA200_SEAWATERZN | ETECN_072_E_ETFA | ECOTECNOS S.A. ELB Engie Unidad 16 | EW_EPA200_SEAWATER | I-ENV-LAB-511 Ed00 Basado en EPA 200.8:1994 Rev 5.4, EPA 6020 B, ISO 17294-2(2016), Standard Methods 3125 B ICPMS | ZN | Zinc | MG/L | 0.0005 | Llave Esquema-Analito encontrado en Santiago V2
EW_ICTSLAB347_PAHSACENAPHTHENE | ETECN_072_E_ETFA | ECOTECNOS S.A. ELB Engie Unidad 16 | EW_ICTSLAB347_PAHS | I-CTS-LAB-347 Ed00 Basado en Banjoo,D.R,Nelson P.K. 2005.Gas Chormatographic/Mass Spectrometric Methods | ACENAPHTHENE | Acenafteno | UG/L | 0.05 | Llave Esquema-Analito encontrado en Santiago V2
EW_ICTSLAB347_PAHSACENAPHTYLENE | ETECN_072_E_ETFA | ECOTECNOS S.A. ELB Engie Unidad 16 | EW_ICTSLAB347_PAHS | I-CTS-LAB-347 Ed00 Basado en Banjoo,D.R,Nelson P.K. 2005.Gas Chormatographic/Mass Spectrometric Methods | ACENAPHTYLENE | Acenaftileno | UG/L | 0.05 | Llave Esquema-Analito encontrado en Santiago V2
EW_ICTSLAB347_PAHSANTHRACENE | ETECN_072_E_ETFA | ECOTECNOS S.A. ELB Engie Unidad 16 | EW_ICTSLAB347_PAHS | I-CTS-LAB-347 Ed00 Basado en Banjoo,D.R,Nelson P.K. 2005.Gas Chormatographic/Mass Spectrometric Methods | ANTHRACENE | Anthraceno | UG/L | 0.05 | Llave Esquema-Analito encontrado en Santiago V2
EW_ICTSLAB347_PAHSBENZO_A_ANTHRACENE | ETECN_072_E_ETFA | ECOTECNOS S.A. ELB Engie Unidad 16 | EW_ICTSLAB347_PAHS | I-CTS-LAB-347 Ed00 Basado en Banjoo,D.R,Nelson P.K. 2005.Gas Chormatographic/Mass Spectrometric Methods | BENZO_A_ANTHRACENE | Benzo (a) Antraceno | UG/L | 0.05 | Llave Esquema-Analito encontrado en Santiago V2
EW_ICTSLAB347_PAHSBENZO_A_PYRENE | ETECN_072_E_ETFA | ECOTECNOS S.A. ELB Engie Unidad 16 | EW_ICTSLAB347_PAHS | I-CTS-LAB-347 Ed00 Basado en Banjoo,D.R,Nelson P.K. 2005.Gas Chormatographic/Mass Spectrometric Methods | BENZO_A_PYRENE | Benzo (a) pyrene | UG/L | 0.05 | Llave Esquema-Analito encontrado en Santiago V2
EW_ICTSLAB347_PAHSBENZO_B_FLUORANTHE | ETECN_072_E_ETFA | ECOTECNOS S.A. ELB Engie Unidad 16 | EW_ICTSLAB347_PAHS | I-CTS-LAB-347 Ed00 Basado en Banjoo,D.R,Nelson P.K. 2005.Gas Chormatographic/Mass Spectrometric Methods | BENZO_B_FLUORANTHE | Benzo (b) fluoranthene | UG/L | 0.05 | Llave Esquema-Analito encontrado en Santiago V2
EW_ICTSLAB347_PAHSBENZO_GHI_PERYLENE | ETECN_072_E_ETFA | ECOTECNOS S.A. ELB Engie Unidad 16 | EW_ICTSLAB347_PAHS | I-CTS-LAB-347 Ed00 Basado en Banjoo,D.R,Nelson P.K. 2005.Gas Chormatographic/Mass Spectrometric Methods | BENZO_GHI_PERYLENE | Benzo (g,h,i) perylene | UG/L | 0.05 | Llave Esquema-Analito encontrado en Santiago V2
EW_ICTSLAB347_PAHSBENZO_J_FLUORANTHE | ETECN_072_E_ETFA | ECOTECNOS S.A. ELB Engie Unidad 16 | EW_ICTSLAB347_PAHS | I-CTS-LAB-347 Ed00 Basado en Banjoo,D.R,Nelson P.K. 2005.Gas Chormatographic/Mass Spectrometric Methods | BENZO_J_FLUORANTHE | Benzo (j) fluoranthene | UG/L | 0.05 | Llave Esquema-Analito encontrado en Santiago V2
EW_ICTSLAB347_PAHSBENZO_K_FLUORANTHE | ETECN_072_E_ETFA | ECOTECNOS S.A. ELB Engie Unidad 16 | EW_ICTSLAB347_PAHS | I-CTS-LAB-347 Ed00 Basado en Banjoo,D.R,Nelson P.K. 2005.Gas Chormatographic/Mass Spectrometric Methods | BENZO_K_FLUORANTHE | Benzo (k) fluoranthene | UG/L | 0.05 | Llave Esquema-Analito encontrado en Santiago V2
EW_ICTSLAB347_PAHSCHRYSENE | ETECN_072_E_ETFA | ECOTECNOS S.A. ELB Engie Unidad 16 | EW_ICTSLAB347_PAHS | I-CTS-LAB-347 Ed00 Basado en Banjoo,D.R,Nelson P.K. 2005.Gas Chormatographic/Mass Spectrometric Methods | CHRYSENE | Chrysene | UG/L | 0.05 | Llave Esquema-Analito encontrado en Santiago V2
EW_ICTSLAB347_PAHSDIBENZO_AH_ANHTRA | ETECN_072_E_ETFA | ECOTECNOS S.A. ELB Engie Unidad 16 | EW_ICTSLAB347_PAHS | I-CTS-LAB-347 Ed00 Basado en Banjoo,D.R,Nelson P.K. 2005.Gas Chormatographic/Mass Spectrometric Methods | DIBENZO_AH_ANHTRA | Dibenzo (a,h) anthracene | UG/L | 0.05 | Llave Esquema-Analito encontrado en Santiago V2
EW_ICTSLAB347_PAHSFLUORANTHENE | ETECN_072_E_ETFA | ECOTECNOS S.A. ELB Engie Unidad 16 | EW_ICTSLAB347_PAHS | I-CTS-LAB-347 Ed00 Basado en Banjoo,D.R,Nelson P.K. 2005.Gas Chormatographic/Mass Spectrometric Methods | FLUORANTHENE | Fluoranthene | UG/L | 0.05 | Llave Esquema-Analito encontrado en Santiago V2
EW_ICTSLAB347_PAHSFLUORENE | ETECN_072_E_ETFA | ECOTECNOS S.A. ELB Engie Unidad 16 | EW_ICTSLAB347_PAHS | I-CTS-LAB-347 Ed00 Basado en Banjoo,D.R,Nelson P.K. 2005.Gas Chormatographic/Mass Spectrometric Methods | FLUORENE | Fluorene | UG/L | 0.05 | Llave Esquema-Analito encontrado en Santiago V2
EW_ICTSLAB347_PAHSINDENO_123CD_PYRENE | ETECN_072_E_ETFA | ECOTECNOS S.A. ELB Engie Unidad 16 | EW_ICTSLAB347_PAHS | I-CTS-LAB-347 Ed00 Basado en Banjoo,D.R,Nelson P.K. 2005.Gas Chormatographic/Mass Spectrometric Methods | INDENO_123CD_PYRENE | Indeno (1,2,3 cd) pyrene | UG/L | 0.05 | Llave Esquema-Analito encontrado en Santiago V2
EW_ICTSLAB347_PAHSNAPHTHALENE | ETECN_072_E_ETFA | ECOTECNOS S.A. ELB Engie Unidad 16 | EW_ICTSLAB347_PAHS | I-CTS-LAB-347 Ed00 Basado en Banjoo,D.R,Nelson P.K. 2005.Gas Chormatographic/Mass Spectrometric Methods | NAPHTHALENE | Naphthalene | UG/L | 0.05 | Llave Esquema-Analito encontrado en Santiago V2
EW_ICTSLAB347_PAHSPAHS | ETECN_072_E_ETFA | ECOTECNOS S.A. ELB Engie Unidad 16 | EW_ICTSLAB347_PAHS | I-CTS-LAB-347 Ed00 Basado en Banjoo,D.R,Nelson P.K. 2005.Gas Chormatographic/Mass Spectrometric Methods | PAHS | PAHs(Cálculo). | UG/L | 0.05 | Llave Esquema-Analito encontrado en bbdd_calculos_ld_lc
EW_ICTSLAB347_PAHSPHENANTHRENE | ETECN_072_E_ETFA | ECOTECNOS S.A. ELB Engie Unidad 16 | EW_ICTSLAB347_PAHS | I-CTS-LAB-347 Ed00 Basado en Banjoo,D.R,Nelson P.K. 2005.Gas Chormatographic/Mass Spectrometric Methods | PHENANTHRENE | Phenanthrene | UG/L | 0.05 | Llave Esquema-Analito encontrado en Santiago V2
EW_ICTSLAB347_PAHSPYRENE | ETECN_072_E_ETFA | ECOTECNOS S.A. ELB Engie Unidad 16 | EW_ICTSLAB347_PAHS | I-CTS-LAB-347 Ed00 Basado en Banjoo,D.R,Nelson P.K. 2005.Gas Chormatographic/Mass Spectrometric Methods | PYRENE | Pyrene | UG/L | 0.05 | Llave Esquema-Analito encontrado en Santiago V2
EW_ISO9562_AOXAOX | ETECN_072_E_ETFA | ECOTECNOS S.A. ELB Engie Unidad 16 | EW_ISO9562_AOX | ISO 9562:2004. Determination of adsorbable organically bound halogens | AOX | AOX | MG/L | 0.008 | Llave Esquema-Analito encontrado en Santiago V2
EW_SGS_NH3AMMONIUM | ETECN_072_E_ETFA | ECOTECNOS S.A. ELB Engie Unidad 16 | EW_SGS_NH3 | I-ENV-LAB-249 Ed.00, Basado en SM 4500-NH3 BD Ed.23, 2017 | AMMONIUM | Amonio | MG/L | 0.01 | Llave Esquema-Analito encontrado en Santiago V2
EW_SM10200H_CLOROFICLOROF_UG | ETECN_072_E_ETFA | ECOTECNOS S.A. ELB Engie Unidad 16 | EW_SM10200H_CLOROFI | SM 10200 H Ed.23, 2017 | CLOROF_UG | Clorofila A | UG/L | 1 | Llave Esquema-Analito encontrado en bbdd_calculos_ld_lc
EW_SM2130B_TURTURBID | ETECN_072_E_ETFA | ECOTECNOS S.A. ELB Engie Unidad 16 | EW_SM2130B_TUR | Standard Methods 2130. B. Ed 23 2017 | TURBID | Turbiedad | NTU | 0.05 | Llave Esquema-Analito encontrado en Santiago V2
EW_SM2540C_STDTSD | ETECN_072_E_ETFA | ECOTECNOS S.A. ELB Engie Unidad 16 | EW_SM2540C_STD | Standard Methods 2540 C, Ed 23 2017 | TSD | Sólidos Totales Disueltos | MG/L | 1 | Llave Esquema-Analito encontrado en Santiago V2
EW_SM2540D_SSTTSS | ETECN_072_E_ETFA | ECOTECNOS S.A. ELB Engie Unidad 16 | EW_SM2540D_SST | Standard Methods 2540 D, Ed 23 2017 | TSS | Sólidos Suspendidos Totales | MG/L | 1 | Llave Esquema-Analito encontrado en Santiago V2
EW_SM2540F_SSSS | ETECN_072_E_ETFA | ECOTECNOS S.A. ELB Engie Unidad 16 | EW_SM2540F_SS | Standard Methods 2540 F, Ed 23 2017 | SS | Sólidos Sedimentables | ML/L/H | 0.5 | Llave Esquema-Analito encontrado en Santiago V2
EW_SM3112B_HGHG | ETECN_072_E_ETFA | ECOTECNOS S.A. ELB Engie Unidad 16 | EW_SM3112B_HG | Standard Methods 3112 B, Ed 23 2017 | HG | Mercurio | MG/L | 0.0004 | Llave Esquema-Analito encontrado en Santiago V2
EW_SM4500B_CLCL | ETECN_072_E_ETFA | ECOTECNOS S.A. ELB Engie Unidad 16 | EW_SM4500B_CL | Standard Methods 4500-Cl B, Ed 23 2017 | CL | Cloruro | MG/L | 1 | Llave Esquema-Analito encontrado en Santiago V2
EW_SM4500B_NKJNKJ | ETECN_072_E_ETFA | ECOTECNOS S.A. ELB Engie Unidad 16 | EW_SM4500B_NKJ | Standard Methods 4500-Norg B, Ed 23 2017 | NKJ | Nitrógeno Kjeldahl | MG/L | 0.2 | Llave Esquema-Analito encontrado en Santiago V2
EW_SM4500B_NO2NO2 | ETECN_072_E_ETFA | ECOTECNOS S.A. ELB Engie Unidad 16 | EW_SM4500B_NO2 | Standard Methods 4500-NO2 B, Ed 23 2017 | NO2 | Nitrito | MG/L | 0.002 | Llave Esquema-Analito encontrado en Santiago V2
EW_SM4500D_NO3NO3 | ETECN_072_E_ETFA | ECOTECNOS S.A. ELB Engie Unidad 16 | EW_SM4500D_NO3 | Standard Methods 4500-NO3 D, Ed 23 2017 | NO3 | Nitratos | MG/L | 0.05 | Llave Esquema-Analito encontrado en Santiago V2
EW_SM4500D_SO4SULFATE | ETECN_072_E_ETFA | ECOTECNOS S.A. ELB Engie Unidad 16 | EW_SM4500D_SO4 | Standard Methods 4500-SO42 D, Ed 23 2017 | SULFATE | Sulfato | MG/L | 5 | Llave Esquema-Analito encontrado en Santiago V2
EW_SM4500E_PP | ETECN_072_E_ETFA | ECOTECNOS S.A. ELB Engie Unidad 16 | EW_SM4500E_P | Standard Methods 4500-P-BE, Ed 23 2017 | P | Fósforo | MG/L | 0.005 | Llave Esquema-Analito encontrado en Santiago V2
EW_SM4500F_CNCN | ETECN_072_E_ETFA | ECOTECNOS S.A. ELB Engie Unidad 16 | EW_SM4500F_CN | Standard Methods 4500-CN-C E F, Ed 23 2017 | CN | Cianuro | MG/L | 0.01 | Llave Esquema-Analito encontrado en Santiago V2
EW_SM4500F_FLF | ETECN_072_E_ETFA | ECOTECNOS S.A. ELB Engie Unidad 16 | EW_SM4500F_FL | Standard Methods 4500-F-BC, Ed 23 2017 | F | Fluoruro | MG/L | 0.1 | Llave Esquema-Analito encontrado en Santiago V2
EW_SM4500G_CLDPDCL_LIBRE | ETECN_072_E_ETFA | ECOTECNOS S.A. ELB Engie Unidad 16 | EW_SM4500G_CLDPD | Standard Methods 4500-Cl G, Ed 23 2017 | CL_LIBRE | Cloro libre Residual | MG/L | 0.05 | Llave Esquema-Analito encontrado en Santiago V2
EW_SM4500G_SUSULFIDE | ETECN_072_E_ETFA | ECOTECNOS S.A. ELB Engie Unidad 16 | EW_SM4500G_SU | Standard Methods 4500-S2 G, Ed 23 2017 | SULFIDE | Sulfuro Total | MG/L | 0.05 | Llave Esquema-Analito encontrado en Santiago V2
EW_SM5210B_DBOBOD | ETECN_072_E_ETFA | ECOTECNOS S.A. ELB Engie Unidad 16 | EW_SM5210B_DBO | Standard Methods 5210 B, Ed 23 2017 | BOD | DBO5 a 20°C | MG/L | 1 | Llave Esquema-Analito encontrado en Santiago V2
EW_SM5310C_COTCOT | ETECN_072_E_ETFA | ECOTECNOS S.A. ELB Engie Unidad 16 | EW_SM5310C_COT | SM 5310 B Ed.23, 2017 | COT | Carbono Orgánico Total | MG/L | 0.2 | Llave Esquema-Analito encontrado en bbdd_calculos_ld_lc
EW_SM5520B_AGAG | ETECN_072_E_ETFA | ECOTECNOS S.A. ELB Engie Unidad 16 | EW_SM5520B_AG | Standard Methods 5520 B, Ed 23 2017 | AG | Aceites y Grasas | MG/L | 2 | Llave Esquema-Analito encontrado en Santiago V2
EW_SM5520F_HTHT | ETECN_072_E_ETFA | ECOTECNOS S.A. ELB Engie Unidad 16 | EW_SM5520F_HT | SM 5520 F Ed.23, 2017, I-ENV-LAB-304 Basado en NCh 2313-7 (Cálculo). | HT | Hidrocarburos Totales | MG/L | 2 | Llave Esquema-Analito encontrado en bbdd_calculos_ld_lc
EW_SM5540B_DETDETER | ETECN_072_E_ETFA | ECOTECNOS S.A. ELB Engie Unidad 16 | EW_SM5540B_DET | Standard Methods 5540-BC, Ed 23 2017 | DETER | Detergente (SAAM) | MG/L | 0.05 | Llave Esquema-Analito encontrado en Santiago V2
EW_SM6232B_THMSTHMS | ETECN_072_E_ETFA | ECOTECNOS S.A. ELB Engie Unidad 16 | EW_SM6232B_THMS | Standard Methods 6232 B, Ed 23 2017 | THMS | Trihalometanos | NOUNIT | 0.001 | Llave Esquema-Analito encontrado en bbdd_calculos_ld_lc
EW_SM9221B_CTTC | ETECN_072_E_ETFA | ECOTECNOS S.A. ELB Engie Unidad 16 | EW_SM9221B_CT | Standard Methods 9221 B Ed.23, 2017 | TC | Coliformes Totales | NMP/100 ML | 1.8 | Llave Esquema-Analito encontrado en Santiago V2
EW_SM9221E_CFA1FC | ETECN_072_E_ETFA | ECOTECNOS S.A. ELB Engie Unidad 16 | EW_SM9221E_CFA1 | Standard Methods 9221 E (E2), Ed 23 2017 | FC | Coliformes Fecales | NMP/100 ML | 1.8 | Llave Esquema-Analito encontrado en Santiago V2
ES_AGQ25_HVHV | ETECN_074_L_ETFA | ECOTECNOS S.ELBELB GNL Quintero | ES_AGQ25_HV | PE-649 | HV | Hidrocarburos Volátiles | MG/KG | 10 | Llave Esquema-Analito encontrado en bbdd_calculos_ld_lc
ES_ANAM32_SALSALMONELLA | ETECN_074_L_ETFA | ECOTECNOS S.ELBELB GNL Quintero | ES_ANAM32_SAL | MMB000009R7 BSM9260EPA625A2003 | SALMONELLA | Salmonella | NMP/4G | 1.8 | Llave Esquema-Analito encontrado en bbdd_calculos_ld_lc
ES_EPA3051_ICPMSAS | ETECN_074_L_ETFA | ECOTECNOS S.ELBELB GNL Quintero | ES_EPA3051_ICPMS | I-ENV-LAB-512 Ed00 Basado en EPA 3051 (1994) Digestión, EPA 6020 B (2014), ISO 17294-2 (2016). ICP-MS | AS | Arsénico | MG/KG | 0.368 | Llave Esquema-Analito encontrado en Santiago V2
ES_EPA3051_ICPMSCD | ETECN_074_L_ETFA | ECOTECNOS S.ELBELB GNL Quintero | ES_EPA3051_ICPMS | I-ENV-LAB-512 Ed00 Basado en EPA 3051 (1994) Digestión, EPA 6020 B (2014), ISO 17294-2 (2016). ICP-MS | CD | Cadmio | MG/KG | 0.088 | Llave Esquema-Analito encontrado en Santiago V2
ES_EPA3051_ICPMSCR | ETECN_074_L_ETFA | ECOTECNOS S.ELBELB GNL Quintero | ES_EPA3051_ICPMS | I-ENV-LAB-512 Ed00 Basado en EPA 3051 (1994) Digestión, EPA 6020 B (2014), ISO 17294-2 (2016). ICP-MS | CR | Cromo Total | MG/KG | 0.06 | Llave Esquema-Analito encontrado en Santiago V2
ES_EPA3051_ICPMSCU | ETECN_074_L_ETFA | ECOTECNOS S.ELBELB GNL Quintero | ES_EPA3051_ICPMS | I-ENV-LAB-512 Ed00 Basado en EPA 3051 (1994) Digestión, EPA 6020 B (2014), ISO 17294-2 (2016). ICP-MS | CU | Cobre | MG/KG | 0.306 | Llave Esquema-Analito encontrado en Santiago V2
ES_EPA3051_ICPMSMO | ETECN_074_L_ETFA | ECOTECNOS S.ELBELB GNL Quintero | ES_EPA3051_ICPMS | I-ENV-LAB-512 Ed00 Basado en EPA 3051 (1994) Digestión, EPA 6020 B (2014), ISO 17294-2 (2016). ICP-MS | MO | Molibdeno | MG/KG | 0.08 | Llave Esquema-Analito encontrado en Santiago V2
ES_EPA3051_ICPMSNI | ETECN_074_L_ETFA | ECOTECNOS S.ELBELB GNL Quintero | ES_EPA3051_ICPMS | I-ENV-LAB-512 Ed00 Basado en EPA 3051 (1994) Digestión, EPA 6020 B (2014), ISO 17294-2 (2016). ICP-MS | NI | Níquel | MG/KG | 0.07 | Llave Esquema-Analito encontrado en Santiago V2
ES_EPA3051_ICPMSPB | ETECN_074_L_ETFA | ECOTECNOS S.ELBELB GNL Quintero | ES_EPA3051_ICPMS | I-ENV-LAB-512 Ed00 Basado en EPA 3051 (1994) Digestión, EPA 6020 B (2014), ISO 17294-2 (2016). ICP-MS | PB | Plomo | MG/KG | 0.29 | Llave Esquema-Analito encontrado en Santiago V2
ES_EPA3051_ICPMSSE | ETECN_074_L_ETFA | ECOTECNOS S.ELBELB GNL Quintero | ES_EPA3051_ICPMS | I-ENV-LAB-512 Ed00 Basado en EPA 3051 (1994) Digestión, EPA 6020 B (2014), ISO 17294-2 (2016). ICP-MS | SE | Selenio | MG/KG | 0.885 | Llave Esquema-Analito encontrado en Santiago V2
ES_EPA3051_ICPMSV | ETECN_074_L_ETFA | ECOTECNOS S.ELBELB GNL Quintero | ES_EPA3051_ICPMS | I-ENV-LAB-512 Ed00 Basado en EPA 3051 (1994) Digestión, EPA 6020 B (2014), ISO 17294-2 (2016). ICP-MS | V | Vanadio | MG/KG | 0.142 | Llave Esquema-Analito encontrado en Santiago V2
ES_EPA3051_ICPMSZN | ETECN_074_L_ETFA | ECOTECNOS S.ELBELB GNL Quintero | ES_EPA3051_ICPMS | I-ENV-LAB-512 Ed00 Basado en EPA 3051 (1994) Digestión, EPA 6020 B (2014), ISO 17294-2 (2016). ICP-MS | ZN | Cinc | MG/KG | 1.134 | Llave Esquema-Analito encontrado en Santiago V2
ES_EPA3540C_HFHF | ETECN_074_L_ETFA | ECOTECNOS S.ELBELB GNL Quintero | ES_EPA3540C_HF | I-ENV-LAB-231 Ed00. Basado en EPA 3540 C y NCh2313/7 Of 97 | HF | HF C34-C50 | MG/KG | 20 | Llave Esquema-Analito encontrado en Santiago V2
ES_EPA9060_COT_SMARTOCS | ETECN_074_L_ETFA | ECOTECNOS S.ELBELB GNL Quintero | ES_EPA9060_COT_SMAR | I-ENV-LAB-323 Basado en EPA 9060A | TOCS | Carbono Orgánico Total | % | 0.01 | Llave Esquema-Analito encontrado en bbdd_calculos_ld_lc
ES_ICTSLAB347_PAHSACENAPHTHENE | ETECN_074_L_ETFA | ECOTECNOS S.ELBELB GNL Quintero | ES_ICTSLAB347_PAHS | I-CTS-LAB-347 Ed00 Basado en Banjoo,D.R,Nelson P.K. 2005.Gas Chormatographic/Mass Spectrometric Methods | ACENAPHTHENE | Acenafteno | MG/KG | 0.02 | Llave Esquema-Analito encontrado en Santiago V2
ES_ICTSLAB347_PAHSACENAPHTHYLENE | ETECN_074_L_ETFA | ECOTECNOS S.ELBELB GNL Quintero | ES_ICTSLAB347_PAHS | I-CTS-LAB-347 Ed00 Basado en Banjoo,D.R,Nelson P.K. 2005.Gas Chormatographic/Mass Spectrometric Methods | ACENAPHTHYLENE | Acenaftileno | MG/KG | 0.02 | Llave Esquema-Analito encontrado en Santiago V2
ES_ICTSLAB347_PAHSANTHRACENE | ETECN_074_L_ETFA | ECOTECNOS S.ELBELB GNL Quintero | ES_ICTSLAB347_PAHS | I-CTS-LAB-347 Ed00 Basado en Banjoo,D.R,Nelson P.K. 2005.Gas Chormatographic/Mass Spectrometric Methods | ANTHRACENE | Antraceno | MG/KG | 0.02 | Llave Esquema-Analito encontrado en Santiago V2
ES_ICTSLAB347_PAHSBENZO_A_ANTHRA | ETECN_074_L_ETFA | ECOTECNOS S.ELBELB GNL Quintero | ES_ICTSLAB347_PAHS | I-CTS-LAB-347 Ed00 Basado en Banjoo,D.R,Nelson P.K. 2005.Gas Chormatographic/Mass Spectrometric Methods | BENZO_A_ANTHRA | Benzo (a) Antraceno | MG/KG | 0.02 | Llave Esquema-Analito encontrado en Santiago V2
ES_ICTSLAB347_PAHSBENZO_A_PYRENE | ETECN_074_L_ETFA | ECOTECNOS S.ELBELB GNL Quintero | ES_ICTSLAB347_PAHS | I-CTS-LAB-347 Ed00 Basado en Banjoo,D.R,Nelson P.K. 2005.Gas Chormatographic/Mass Spectrometric Methods | BENZO_A_PYRENE | Benzo (a) Pireno | MG/KG | 0.02 | Llave Esquema-Analito encontrado en Santiago V2
ES_ICTSLAB347_PAHSBENZO_B_FLUORANTHE | ETECN_074_L_ETFA | ECOTECNOS S.ELBELB GNL Quintero | ES_ICTSLAB347_PAHS | I-CTS-LAB-347 Ed00 Basado en Banjoo,D.R,Nelson P.K. 2005.Gas Chormatographic/Mass Spectrometric Methods | BENZO_B_FLUORANTHE | Benzo (b) Fluoranteno | MG/KG | 0.02 | Llave Esquema-Analito encontrado en Santiago V2
ES_ICTSLAB347_PAHSBENZO_GHI_PERILENE | ETECN_074_L_ETFA | ECOTECNOS S.ELBELB GNL Quintero | ES_ICTSLAB347_PAHS | I-CTS-LAB-347 Ed00 Basado en Banjoo,D.R,Nelson P.K. 2005.Gas Chormatographic/Mass Spectrometric Methods | BENZO_GHI_PERILENE | Benzo (g,h,i) Perileno | MG/KG | 0.02 | Llave Esquema-Analito encontrado en Santiago V2
ES_ICTSLAB347_PAHSBENZO_J_FLUORANTHE | ETECN_074_L_ETFA | ECOTECNOS S.ELBELB GNL Quintero | ES_ICTSLAB347_PAHS | I-CTS-LAB-347 Ed00 Basado en Banjoo,D.R,Nelson P.K. 2005.Gas Chormatographic/Mass Spectrometric Methods | BENZO_J_FLUORANTHE | Benzo (j) Fluoranteno | MG/KG | 0.02 | Llave Esquema-Analito encontrado en Santiago V2
ES_ICTSLAB347_PAHSBENZO_K_FLUORANTHE | ETECN_074_L_ETFA | ECOTECNOS S.ELBELB GNL Quintero | ES_ICTSLAB347_PAHS | I-CTS-LAB-347 Ed00 Basado en Banjoo,D.R,Nelson P.K. 2005.Gas Chormatographic/Mass Spectrometric Methods | BENZO_K_FLUORANTHE | Benzo (k) Fluoranteno | MG/KG | 0.02 | Llave Esquema-Analito encontrado en Santiago V2
ES_ICTSLAB347_PAHSCHRYSENE | ETECN_074_L_ETFA | ECOTECNOS S.ELBELB GNL Quintero | ES_ICTSLAB347_PAHS | I-CTS-LAB-347 Ed00 Basado en Banjoo,D.R,Nelson P.K. 2005.Gas Chormatographic/Mass Spectrometric Methods | CHRYSENE | Criseno | MG/KG | 0.02 | Llave Esquema-Analito encontrado en Santiago V2
ES_ICTSLAB347_PAHSDIBENZO_AH_ANTHRA | ETECN_074_L_ETFA | ECOTECNOS S.ELBELB GNL Quintero | ES_ICTSLAB347_PAHS | I-CTS-LAB-347 Ed00 Basado en Banjoo,D.R,Nelson P.K. 2005.Gas Chormatographic/Mass Spectrometric Methods | DIBENZO_AH_ANTHRA | Dibenzo (a,h) Antraceno | MG/KG | 0.02 | Llave Esquema-Analito encontrado en Santiago V2
ES_ICTSLAB347_PAHSFLUORANTHENE | ETECN_074_L_ETFA | ECOTECNOS S.ELBELB GNL Quintero | ES_ICTSLAB347_PAHS | I-CTS-LAB-347 Ed00 Basado en Banjoo,D.R,Nelson P.K. 2005.Gas Chormatographic/Mass Spectrometric Methods | FLUORANTHENE | Fluoranteno | MG/KG | 0.02 | Llave Esquema-Analito encontrado en Santiago V2
ES_ICTSLAB347_PAHSFLUORENE | ETECN_074_L_ETFA | ECOTECNOS S.ELBELB GNL Quintero | ES_ICTSLAB347_PAHS | I-CTS-LAB-347 Ed00 Basado en Banjoo,D.R,Nelson P.K. 2005.Gas Chormatographic/Mass Spectrometric Methods | FLUORENE | Fluoreno | MG/KG | 0.02 | Llave Esquema-Analito encontrado en Santiago V2
ES_ICTSLAB347_PAHSINDENO_123CD_PYRENE | ETECN_074_L_ETFA | ECOTECNOS S.ELBELB GNL Quintero | ES_ICTSLAB347_PAHS | I-CTS-LAB-347 Ed00 Basado en Banjoo,D.R,Nelson P.K. 2005.Gas Chormatographic/Mass Spectrometric Methods | INDENO_123CD_PYRENE | Indeno (1,2,3 cd) Pireno | MG/KG | 0.02 | Llave Esquema-Analito encontrado en Santiago V2
ES_ICTSLAB347_PAHSNAPHTHALENE | ETECN_074_L_ETFA | ECOTECNOS S.ELBELB GNL Quintero | ES_ICTSLAB347_PAHS | I-CTS-LAB-347 Ed00 Basado en Banjoo,D.R,Nelson P.K. 2005.Gas Chormatographic/Mass Spectrometric Methods | NAPHTHALENE | Naftaleno | MG/KG | 0.025 | Llave Esquema-Analito encontrado en Santiago V2
ES_ICTSLAB347_PAHSPAHS | ETECN_074_L_ETFA | ECOTECNOS S.ELBELB GNL Quintero | ES_ICTSLAB347_PAHS | I-CTS-LAB-347 Ed00 Basado en Banjoo,D.R,Nelson P.K. 2005.Gas Chormatographic/Mass Spectrometric Methods | PAHS | PAHs | MG/KG | 0.025 | Llave Esquema-Analito encontrado en bbdd_calculos_ld_lc
ES_ICTSLAB347_PAHSPHENANTHRENE | ETECN_074_L_ETFA | ECOTECNOS S.ELBELB GNL Quintero | ES_ICTSLAB347_PAHS | I-CTS-LAB-347 Ed00 Basado en Banjoo,D.R,Nelson P.K. 2005.Gas Chormatographic/Mass Spectrometric Methods | PHENANTHRENE | Fenantreno | MG/KG | 0.02 | Llave Esquema-Analito encontrado en Santiago V2
ES_ICTSLAB347_PAHSPYRENE | ETECN_074_L_ETFA | ECOTECNOS S.ELBELB GNL Quintero | ES_ICTSLAB347_PAHS | I-CTS-LAB-347 Ed00 Basado en Banjoo,D.R,Nelson P.K. 2005.Gas Chormatographic/Mass Spectrometric Methods | PYRENE | Pireno | MG/KG | 0.02 | Llave Esquema-Analito encontrado en Santiago V2
ES_INIA_HUM105HUM | ETECN_074_L_ETFA | ECOTECNOS S.ELBELB GNL Quintero | ES_INIA_HUM105 | I-ENV-LAB-102 Ed00. Basado en INIA Serie N°34, 2006 Gravimetría | HUM | Humedad | % | 0.1 | Llave Esquema-Analito encontrado en Santiago V2
ES_ISO13878_NTN_TOT% | ETECN_074_L_ETFA | ECOTECNOS S.ELBELB GNL Quintero | ES_ISO13878_NT | I-ENV-LAB-284 Ed 00. Basado en ISO 13878:1998 | N_TOT% | Nitrógeno Total | MG/G | 0.05 | Llave Esquema-Analito encontrado en Santiago V2
ES_LOQ01_AOXAOX | ETECN_074_L_ETFA | ECOTECNOS S.ELBELB GNL Quintero | ES_LOQ01_AOX | IT-LCOH-01 Ver.8. Microcoulumbimetría. | AOX | AOX | UG/G | 2 | Llave Esquema-Analito encontrado en bbdd_calculos_ld_lc
ES_RES3612_GRANKURT | ETECN_074_L_ETFA | ECOTECNOS S.ELBELB GNL Quintero | ES_RES3612_GRAN | Res. Ex. N° 3612/2009 SERNAPESCA. Numeral 25. (CPS);(INFA) | KURT | Curtosis | 0 | 0 | Llave Esquema-Analito encontrado en bbdd_calculos_ld_lc
ES_RES3612_GRANMEAN | ETECN_074_L_ETFA | ECOTECNOS S.ELBELB GNL Quintero | ES_RES3612_GRAN | Res. Ex. N° 3612/2009 SERNAPESCA. Numeral 25. (CPS);(INFA) | MEAN | Diámetro medio de grano | UM | 0 | Llave Esquema-Analito encontrado en Santiago V2
ES_RES3612_GRANPORC_FANGO | ETECN_074_L_ETFA | ECOTECNOS S.ELBELB GNL Quintero | ES_RES3612_GRAN | Res. Ex. N° 3612/2009 SERNAPESCA. Numeral 25. (CPS);(INFA) | PORC_FANGO | % de Fango | % | 0 | Llave Esquema-Analito encontrado en bbdd_calculos_ld_lc
ES_RES3612_GRANRETENCION_10 | ETECN_074_L_ETFA | ECOTECNOS S.ELBELB GNL Quintero | ES_RES3612_GRAN | Res. Ex. N° 3612/2009 SERNAPESCA. Numeral 25. (CPS);(INFA) | RETENCION_10 | 10 (2,0 mm),% Retención | % | 0 | Llave Esquema-Analito encontrado en bbdd_calculos_ld_lc
ES_RES3612_GRANRETENCION_120 | ETECN_074_L_ETFA | ECOTECNOS S.ELBELB GNL Quintero | ES_RES3612_GRAN | Res. Ex. N° 3612/2009 SERNAPESCA. Numeral 25. (CPS);(INFA) | RETENCION_120 | 120 (0,125 mm),% Retención | % | 0 | Llave Esquema-Analito encontrado en bbdd_calculos_ld_lc
ES_RES3612_GRANRETENCION_18 | ETECN_074_L_ETFA | ECOTECNOS S.ELBELB GNL Quintero | ES_RES3612_GRAN | Res. Ex. N° 3612/2009 SERNAPESCA. Numeral 25. (CPS);(INFA) | RETENCION_18 | 18 (1,0 mm),% Retención | % | 0 | Llave Esquema-Analito encontrado en bbdd_calculos_ld_lc
ES_RES3612_GRANRETENCION_230 | ETECN_074_L_ETFA | ECOTECNOS S.ELBELB GNL Quintero | ES_RES3612_GRAN | Res. Ex. N° 3612/2009 SERNAPESCA. Numeral 25. (CPS);(INFA) | RETENCION_230 | 230 (0,063 mm),% Retención | % | 0 | Llave Esquema-Analito encontrado en bbdd_calculos_ld_lc
ES_RES3612_GRANRETENCION_35 | ETECN_074_L_ETFA | ECOTECNOS S.ELBELB GNL Quintero | ES_RES3612_GRAN | Res. Ex. N° 3612/2009 SERNAPESCA. Numeral 25. (CPS);(INFA) | RETENCION_35 | 35 (0,5 mm),% Retención | % | 0 | Llave Esquema-Analito encontrado en bbdd_calculos_ld_lc
ES_RES3612_GRANRETENCION_60 | ETECN_074_L_ETFA | ECOTECNOS S.ELBELB GNL Quintero | ES_RES3612_GRAN | Res. Ex. N° 3612/2009 SERNAPESCA. Numeral 25. (CPS);(INFA) | RETENCION_60 | 60 (0,25 mm),% Retención | % | 0 | Llave Esquema-Analito encontrado en bbdd_calculos_ld_lc
ES_RES3612_GRANSKEW | ETECN_074_L_ETFA | ECOTECNOS S.ELBELB GNL Quintero | ES_RES3612_GRAN | Res. Ex. N° 3612/2009 SERNAPESCA. Numeral 25. (CPS);(INFA) | SKEW | Asimetría | NOUNIT | -10 | Llave Esquema-Analito encontrado en bbdd_calculos_ld_lc
ES_RES3612_GRANSTD_DEV | ETECN_074_L_ETFA | ECOTECNOS S.ELBELB GNL Quintero | ES_RES3612_GRAN | Res. Ex. N° 3612/2009 SERNAPESCA. Numeral 25. (CPS);(INFA) | STD_DEV | Grado de selección | 0 | 0 | Llave Esquema-Analito encontrado en bbdd_calculos_ld_lc
ES_RES3612_MOTSV_PORC_BS | ETECN_074_L_ETFA | ECOTECNOS S.ELBELB GNL Quintero | ES_RES3612_MO | Res. Ex. N° 3612/2009 SERNAPESCA. Numeral 27. (CPS);(INFA) | TSV_PORC_BS | Materia Orgánica | % | 0.1 | Llave Esquema-Analito encontrado en Santiago V2
ES_SM3112B_HGHG | ETECN_074_L_ETFA | ECOTECNOS S.ELBELB GNL Quintero | ES_SM3112B_HG | I-ENV-LAB-110 Ed00. Basado en EPA 7471- A y B | HG | Mercurio | MG/KG | 0.01 | Llave Esquema-Analito encontrado en Santiago V2
ES_SM3120B_ICPINNFE | ETECN_074_L_ETFA | ECOTECNOS S.ELBELB GNL Quintero | ES_SM3120B_ICPINN | I-ENV-LAB-116 Ed00. Basado en EPA Methods 3050B Digestión, I-ENV-LAB-501 Ed00 Basado en EPA Methods 6010B y Standard Methods 3120B Ed 23, 2017. ICP-OES | FE | Hierro | MG/KG | 4 | Llave Esquema-Analito encontrado en Santiago V2
ES_SM4500E_PP | ETECN_074_L_ETFA | ECOTECNOS S.ELBELB GNL Quintero | ES_SM4500E_P | I-ENV-LAB-235 Ed00 Basado en Standard Methods Ed 23, 2017. Método 4500-PE. UV-VIS | P | Fósforo Total | MG/KG | 0.5 | Llave Esquema-Analito encontrado en Santiago V2
ES_SM5520F_HTHT | ETECN_074_L_ETFA | ECOTECNOS S.ELBELB GNL Quintero | ES_SM5520F_HT | I-ENVI-LAB-231 Basado en EPA3540C, EPA8015, NCh 2313/7.Of97 (Cálculo). | HT | Hidrocarburos Totales | MG/KG | 20 | Llave Esquema-Analito encontrado en bbdd_calculos_ld_lc
EW_SGS_NH3AMMONIUM | ETECN_077_E_ETFA | ECOTECNOS S.A. ELB EL ABRA TOCOPILLA (AGUA) | EW_SGS_NH3 | I-ENV-LAB-249 Ed.00, Basado en SM 4500-NH3 BD Ed.23, 2017 | AMMONIUM | Amonio | MG/L | 0.01 | Llave Esquema-Analito encontrado en Santiago V2
EW_SM4500B_NKJNKJ | ETECN_077_E_ETFA | ECOTECNOS S.A. ELB EL ABRA TOCOPILLA (AGUA) | EW_SM4500B_NKJ | Standard Methods 4500-Norg B, Ed 23 2017 | NKJ | Nitrógeno Kjeldahl | MG/L | 0.2 | Llave Esquema-Analito encontrado en Santiago V2
EW_SM4500C_PLONGP | ETECN_077_E_ETFA | ECOTECNOS S.A. ELB EL ABRA TOCOPILLA (AGUA) | EW_SM4500C_PLONG | SM 4500-P C Ed.23, 2017 | P | Fósforo | MG/L | 0.01 | Llave Esquema-Analito encontrado en Santiago V2
EW_SM5310C_COTCOT | ETECN_078_E_ETFA | ECOTECNOS S.A. ELB EL ABRA TOCOPILLA (AGUA) | EW_SM5310C_COT | SM 5310 B Ed.23, 2017 | COT | Carbono Orgánico Total | MG/L | 0.2 | Llave Esquema-Analito encontrado en bbdd_calculos_ld_lc
EW_SM5520B_AGAG | ETECN_079_E_ETFA | ECOTECNOS S.A. ELB EL ABRA TOCOPILLA (AGUA) | EW_SM5520B_AG | Standard Methods 5520 B, Ed 23 2017 | AG | Aceites y Grasas | MG/L | 2 | Llave Esquema-Analito encontrado en Santiago V2
EW_SM5520F_HFHF | ETECN_079_E_ETFA | ECOTECNOS S.A. ELB EL ABRA TOCOPILLA (AGUA) | EW_SM5520F_HF | Standard Methods 5520 F, Ed 23 2017 | HF | Hidrocarburos Fijos | MG/L | 2 | Llave Esquema-Analito encontrado en Santiago V2
EW_SM4500G_SUSULFIDE | ETECN_080_E_ETFA | ECOTECNOS S.A. | EW_SM4500G_SU | Standard Methods 4500-S2 G, Ed 23 2017 | SULFIDE | Sulfuro Total | MG/L | 0.05 | Llave Esquema-Analito encontrado en Santiago V2
EW_EPA200_SEAWATERAS | ETECN_082_E_ETFA | ECOTECNOS S.A.CTNT | EW_EPA200_SEAWATER | I-ENV-LAB-511 Ed00 Basado en EPA 200.8:1994 Rev 5.4, EPA 6020 B, ISO 17294-2(2016), Standard Methods 3125 B ICPMS | AS | Arsénico | MG/L | 0.0003 | Llave Esquema-Analito encontrado en Santiago V2
EW_EPA200_SEAWATERCD | ETECN_082_E_ETFA | ECOTECNOS S.A.CTNT | EW_EPA200_SEAWATER | I-ENV-LAB-511 Ed00 Basado en EPA 200.8:1994 Rev 5.4, EPA 6020 B, ISO 17294-2(2016), Standard Methods 3125 B ICPMS | CD | Cadmio | MG/L | 0.0001 | Llave Esquema-Analito encontrado en Santiago V2
EW_EPA200_SEAWATERCU | ETECN_082_E_ETFA | ECOTECNOS S.A.CTNT | EW_EPA200_SEAWATER | I-ENV-LAB-511 Ed00 Basado en EPA 200.8:1994 Rev 5.4, EPA 6020 B, ISO 17294-2(2016), Standard Methods 3125 B ICPMS | CU | Cobre | MG/L | 0.0002 | Llave Esquema-Analito encontrado en Santiago V2
EW_EPA200_SEAWATERPB | ETECN_082_E_ETFA | ECOTECNOS S.A.CTNT | EW_EPA200_SEAWATER | I-ENV-LAB-511 Ed00 Basado en EPA 200.8:1994 Rev 5.4, EPA 6020 B, ISO 17294-2(2016), Standard Methods 3125 B ICPMS | PB | Plomo | MG/L | 0.0002 | Llave Esquema-Analito encontrado en Santiago V2
EW_ICTSLAB347_PAHSACENAPHTHENE | ETECN_082_E_ETFA | ECOTECNOS S.A.CTNT | EW_ICTSLAB347_PAHS | I-CTS-LAB-347 Ed00 Basado en Banjoo,D.R,Nelson P.K. 2005.Gas Chormatographic/Mass Spectrometric Methods | ACENAPHTHENE | Acenafteno | UG/L | 0.05 | Llave Esquema-Analito encontrado en Santiago V2
EW_ICTSLAB347_PAHSACENAPHTYLENE | ETECN_082_E_ETFA | ECOTECNOS S.A.CTNT | EW_ICTSLAB347_PAHS | I-CTS-LAB-347 Ed00 Basado en Banjoo,D.R,Nelson P.K. 2005.Gas Chormatographic/Mass Spectrometric Methods | ACENAPHTYLENE | Acenaftileno | UG/L | 0.05 | Llave Esquema-Analito encontrado en Santiago V2
EW_ICTSLAB347_PAHSANTHRACENE | ETECN_082_E_ETFA | ECOTECNOS S.A.CTNT | EW_ICTSLAB347_PAHS | I-CTS-LAB-347 Ed00 Basado en Banjoo,D.R,Nelson P.K. 2005.Gas Chormatographic/Mass Spectrometric Methods | ANTHRACENE | Anthraceno | UG/L | 0.05 | Llave Esquema-Analito encontrado en Santiago V2
EW_ICTSLAB347_PAHSBENZO_A_ANTHRACENE | ETECN_082_E_ETFA | ECOTECNOS S.A.CTNT | EW_ICTSLAB347_PAHS | I-CTS-LAB-347 Ed00 Basado en Banjoo,D.R,Nelson P.K. 2005.Gas Chormatographic/Mass Spectrometric Methods | BENZO_A_ANTHRACENE | Benzo (a) Antraceno | UG/L | 0.05 | Llave Esquema-Analito encontrado en Santiago V2
EW_ICTSLAB347_PAHSBENZO_A_PYRENE | ETECN_082_E_ETFA | ECOTECNOS S.A.CTNT | EW_ICTSLAB347_PAHS | I-CTS-LAB-347 Ed00 Basado en Banjoo,D.R,Nelson P.K. 2005.Gas Chormatographic/Mass Spectrometric Methods | BENZO_A_PYRENE | Benzo (a) pyrene | UG/L | 0.05 | Llave Esquema-Analito encontrado en Santiago V2
EW_ICTSLAB347_PAHSBENZO_B_FLUORANTHE | ETECN_082_E_ETFA | ECOTECNOS S.A.CTNT | EW_ICTSLAB347_PAHS | I-CTS-LAB-347 Ed00 Basado en Banjoo,D.R,Nelson P.K. 2005.Gas Chormatographic/Mass Spectrometric Methods | BENZO_B_FLUORANTHE | Benzo (b) fluoranthene | UG/L | 0.05 | Llave Esquema-Analito encontrado en Santiago V2
EW_ICTSLAB347_PAHSBENZO_GHI_PERYLENE | ETECN_082_E_ETFA | ECOTECNOS S.A.CTNT | EW_ICTSLAB347_PAHS | I-CTS-LAB-347 Ed00 Basado en Banjoo,D.R,Nelson P.K. 2005.Gas Chormatographic/Mass Spectrometric Methods | BENZO_GHI_PERYLENE | Benzo (g,h,i) perylene | UG/L | 0.05 | Llave Esquema-Analito encontrado en Santiago V2
EW_ICTSLAB347_PAHSBENZO_J_FLUORANTHE | ETECN_082_E_ETFA | ECOTECNOS S.A.CTNT | EW_ICTSLAB347_PAHS | I-CTS-LAB-347 Ed00 Basado en Banjoo,D.R,Nelson P.K. 2005.Gas Chormatographic/Mass Spectrometric Methods | BENZO_J_FLUORANTHE | Benzo (j) fluoranthene | UG/L | 0.05 | Llave Esquema-Analito encontrado en Santiago V2
EW_ICTSLAB347_PAHSBENZO_K_FLUORANTHE | ETECN_082_E_ETFA | ECOTECNOS S.A.CTNT | EW_ICTSLAB347_PAHS | I-CTS-LAB-347 Ed00 Basado en Banjoo,D.R,Nelson P.K. 2005.Gas Chormatographic/Mass Spectrometric Methods | BENZO_K_FLUORANTHE | Benzo (k) fluoranthene | UG/L | 0.05 | Llave Esquema-Analito encontrado en Santiago V2
EW_ICTSLAB347_PAHSCHRYSENE | ETECN_082_E_ETFA | ECOTECNOS S.A.CTNT | EW_ICTSLAB347_PAHS | I-CTS-LAB-347 Ed00 Basado en Banjoo,D.R,Nelson P.K. 2005.Gas Chormatographic/Mass Spectrometric Methods | CHRYSENE | Chrysene | UG/L | 0.05 | Llave Esquema-Analito encontrado en Santiago V2
EW_ICTSLAB347_PAHSDIBENZO_AH_ANHTRA | ETECN_082_E_ETFA | ECOTECNOS S.A.CTNT | EW_ICTSLAB347_PAHS | I-CTS-LAB-347 Ed00 Basado en Banjoo,D.R,Nelson P.K. 2005.Gas Chormatographic/Mass Spectrometric Methods | DIBENZO_AH_ANHTRA | Dibenzo (a,h) anthracene | UG/L | 0.05 | Llave Esquema-Analito encontrado en Santiago V2
EW_ICTSLAB347_PAHSFLUORANTHENE | ETECN_082_E_ETFA | ECOTECNOS S.A.CTNT | EW_ICTSLAB347_PAHS | I-CTS-LAB-347 Ed00 Basado en Banjoo,D.R,Nelson P.K. 2005.Gas Chormatographic/Mass Spectrometric Methods | FLUORANTHENE | Fluoranthene | UG/L | 0.05 | Llave Esquema-Analito encontrado en Santiago V2
EW_ICTSLAB347_PAHSFLUORENE | ETECN_082_E_ETFA | ECOTECNOS S.A.CTNT | EW_ICTSLAB347_PAHS | I-CTS-LAB-347 Ed00 Basado en Banjoo,D.R,Nelson P.K. 2005.Gas Chormatographic/Mass Spectrometric Methods | FLUORENE | Fluorene | UG/L | 0.05 | Llave Esquema-Analito encontrado en Santiago V2
EW_ICTSLAB347_PAHSINDENO_123CD_PYRENE | ETECN_082_E_ETFA | ECOTECNOS S.A.CTNT | EW_ICTSLAB347_PAHS | I-CTS-LAB-347 Ed00 Basado en Banjoo,D.R,Nelson P.K. 2005.Gas Chormatographic/Mass Spectrometric Methods | INDENO_123CD_PYRENE | Indeno (1,2,3 cd) pyrene | UG/L | 0.05 | Llave Esquema-Analito encontrado en Santiago V2
EW_ICTSLAB347_PAHSNAPHTHALENE | ETECN_082_E_ETFA | ECOTECNOS S.A.CTNT | EW_ICTSLAB347_PAHS | I-CTS-LAB-347 Ed00 Basado en Banjoo,D.R,Nelson P.K. 2005.Gas Chormatographic/Mass Spectrometric Methods | NAPHTHALENE | Naphthalene | UG/L | 0.05 | Llave Esquema-Analito encontrado en Santiago V2
EW_ICTSLAB347_PAHSPAHS | ETECN_082_E_ETFA | ECOTECNOS S.A.CTNT | EW_ICTSLAB347_PAHS | I-CTS-LAB-347 Ed00 Basado en Banjoo,D.R,Nelson P.K. 2005.Gas Chormatographic/Mass Spectrometric Methods | PAHS | PAHs(Cálculo). | UG/L | 0.05 | Llave Esquema-Analito encontrado en bbdd_calculos_ld_lc
EW_ICTSLAB347_PAHSPHENANTHRENE | ETECN_082_E_ETFA | ECOTECNOS S.A.CTNT | EW_ICTSLAB347_PAHS | I-CTS-LAB-347 Ed00 Basado en Banjoo,D.R,Nelson P.K. 2005.Gas Chormatographic/Mass Spectrometric Methods | PHENANTHRENE | Phenanthrene | UG/L | 0.05 | Llave Esquema-Analito encontrado en Santiago V2
EW_ICTSLAB347_PAHSPYRENE | ETECN_082_E_ETFA | ECOTECNOS S.A.CTNT | EW_ICTSLAB347_PAHS | I-CTS-LAB-347 Ed00 Basado en Banjoo,D.R,Nelson P.K. 2005.Gas Chormatographic/Mass Spectrometric Methods | PYRENE | Pyrene | UG/L | 0.05 | Llave Esquema-Analito encontrado en Santiago V2
EW_NCH2313_7HVHV | ETECN_082_E_ETFA | ECOTECNOS S.A.CTNT | EW_NCH2313_7HV | I-ENV-LAB-304 Basado NCh 2313/7.Of97 Head Space FID-GC/MS | HV | Hidrocarburos Volátiles | MG/L | 0.1 | Llave Esquema-Analito encontrado en Santiago V2
EW_SM2540D_SSTTSS | ETECN_082_E_ETFA | ECOTECNOS S.A.CTNT | EW_SM2540D_SST | Standard Methods 2540 D, Ed 23 2017 | TSS | Sólidos Suspendidos Totales | MG/L | 1 | Llave Esquema-Analito encontrado en Santiago V2
EW_SM3112B_HGHG | ETECN_082_E_ETFA | ECOTECNOS S.A.CTNT | EW_SM3112B_HG | Standard Methods 3112 B, Ed 23 2017 | HG | Mercurio | MG/L | 0.0004 | Llave Esquema-Analito encontrado en Santiago V2
EW_SM4500G_SUSULFIDE | ETECN_082_E_ETFA | ECOTECNOS S.A.CTNT | EW_SM4500G_SU | Standard Methods 4500-S2 G, Ed 23 2017 | SULFIDE | Sulfuro Total | MG/L | 0.05 | Llave Esquema-Analito encontrado en Santiago V2
EW_SM5520F_HFHF | ETECN_082_E_ETFA | ECOTECNOS S.A.CTNT | EW_SM5520F_HF | Standard Methods 5520 F, Ed 23 2017 | HF | Hidrocarburos Fijos | MG/L | 2 | Llave Esquema-Analito encontrado en Santiago V2
ES_AGQ25_HVHV | ETECN_083_L_ETFA | ECOTECNOS S.CTNT | ES_AGQ25_HV | PE-649 | HV | Hidrocarburos Volátiles | MG/KG | 10 | Llave Esquema-Analito encontrado en bbdd_calculos_ld_lc
ES_EPA3051_ICPMSAS | ETECN_083_L_ETFA | ECOTECNOS S.CTNT | ES_EPA3051_ICPMS | I-ENV-LAB-512 Ed00 Basado en EPA 3051 (1994) Digestión, EPA 6020 B (2014), ISO 17294-2 (2016). ICP-MS | AS | Arsénico | MG/KG | 0.368 | Llave Esquema-Analito encontrado en Santiago V2
ES_EPA3051_ICPMSCD | ETECN_083_L_ETFA | ECOTECNOS S.CTNT | ES_EPA3051_ICPMS | I-ENV-LAB-512 Ed00 Basado en EPA 3051 (1994) Digestión, EPA 6020 B (2014), ISO 17294-2 (2016). ICP-MS | CD | Cadmio | MG/KG | 0.088 | Llave Esquema-Analito encontrado en Santiago V2
ES_EPA3051_ICPMSCU | ETECN_083_L_ETFA | ECOTECNOS S.CTNT | ES_EPA3051_ICPMS | I-ENV-LAB-512 Ed00 Basado en EPA 3051 (1994) Digestión, EPA 6020 B (2014), ISO 17294-2 (2016). ICP-MS | CU | Cobre | MG/KG | 0.306 | Llave Esquema-Analito encontrado en Santiago V2
ES_EPA3051_ICPMSPB | ETECN_083_L_ETFA | ECOTECNOS S.CTNT | ES_EPA3051_ICPMS | I-ENV-LAB-512 Ed00 Basado en EPA 3051 (1994) Digestión, EPA 6020 B (2014), ISO 17294-2 (2016). ICP-MS | PB | Plomo | MG/KG | 0.29 | Llave Esquema-Analito encontrado en Santiago V2
ES_EPA3540C_HFHF | ETECN_083_L_ETFA | ECOTECNOS S.CTNT | ES_EPA3540C_HF | I-ENV-LAB-231 Ed00. Basado en EPA 3540 C y NCh2313/7 Of 97 | HF | HF C34-C50 | MG/KG | 20 | Llave Esquema-Analito encontrado en Santiago V2
ES_EPA9060_COT_SMARTOCS | ETECN_083_L_ETFA | ECOTECNOS S.CTNT | ES_EPA9060_COT_SMAR | I-ENV-LAB-323 Basado en EPA 9060A | TOCS | Carbono Orgánico Total | % | 0.01 | Llave Esquema-Analito encontrado en bbdd_calculos_ld_lc
ES_ICTSLAB347_PAHSACENAPHTHENE | ETECN_083_L_ETFA | ECOTECNOS S.CTNT | ES_ICTSLAB347_PAHS | I-CTS-LAB-347 Ed00 Basado en Banjoo,D.R,Nelson P.K. 2005.Gas Chormatographic/Mass Spectrometric Methods | ACENAPHTHENE | Acenafteno | MG/KG | 0.02 | Llave Esquema-Analito encontrado en Santiago V2
ES_ICTSLAB347_PAHSACENAPHTHYLENE | ETECN_083_L_ETFA | ECOTECNOS S.CTNT | ES_ICTSLAB347_PAHS | I-CTS-LAB-347 Ed00 Basado en Banjoo,D.R,Nelson P.K. 2005.Gas Chormatographic/Mass Spectrometric Methods | ACENAPHTHYLENE | Acenaftileno | MG/KG | 0.02 | Llave Esquema-Analito encontrado en Santiago V2
ES_ICTSLAB347_PAHSANTHRACENE | ETECN_083_L_ETFA | ECOTECNOS S.CTNT | ES_ICTSLAB347_PAHS | I-CTS-LAB-347 Ed00 Basado en Banjoo,D.R,Nelson P.K. 2005.Gas Chormatographic/Mass Spectrometric Methods | ANTHRACENE | Antraceno | MG/KG | 0.02 | Llave Esquema-Analito encontrado en Santiago V2
ES_ICTSLAB347_PAHSBENZO_A_ANTHRA | ETECN_083_L_ETFA | ECOTECNOS S.CTNT | ES_ICTSLAB347_PAHS | I-CTS-LAB-347 Ed00 Basado en Banjoo,D.R,Nelson P.K. 2005.Gas Chormatographic/Mass Spectrometric Methods | BENZO_A_ANTHRA | Benzo (a) Antraceno | MG/KG | 0.02 | Llave Esquema-Analito encontrado en Santiago V2
ES_ICTSLAB347_PAHSBENZO_A_PYRENE | ETECN_083_L_ETFA | ECOTECNOS S.CTNT | ES_ICTSLAB347_PAHS | I-CTS-LAB-347 Ed00 Basado en Banjoo,D.R,Nelson P.K. 2005.Gas Chormatographic/Mass Spectrometric Methods | BENZO_A_PYRENE | Benzo (a) Pireno | MG/KG | 0.02 | Llave Esquema-Analito encontrado en Santiago V2
ES_ICTSLAB347_PAHSBENZO_B_FLUORANTHE | ETECN_083_L_ETFA | ECOTECNOS S.CTNT | ES_ICTSLAB347_PAHS | I-CTS-LAB-347 Ed00 Basado en Banjoo,D.R,Nelson P.K. 2005.Gas Chormatographic/Mass Spectrometric Methods | BENZO_B_FLUORANTHE | Benzo (b) Fluoranteno | MG/KG | 0.02 | Llave Esquema-Analito encontrado en Santiago V2
ES_ICTSLAB347_PAHSBENZO_GHI_PERILENE | ETECN_083_L_ETFA | ECOTECNOS S.CTNT | ES_ICTSLAB347_PAHS | I-CTS-LAB-347 Ed00 Basado en Banjoo,D.R,Nelson P.K. 2005.Gas Chormatographic/Mass Spectrometric Methods | BENZO_GHI_PERILENE | Benzo (g,h,i) Perileno | MG/KG | 0.02 | Llave Esquema-Analito encontrado en Santiago V2
ES_ICTSLAB347_PAHSBENZO_J_FLUORANTHE | ETECN_083_L_ETFA | ECOTECNOS S.CTNT | ES_ICTSLAB347_PAHS | I-CTS-LAB-347 Ed00 Basado en Banjoo,D.R,Nelson P.K. 2005.Gas Chormatographic/Mass Spectrometric Methods | BENZO_J_FLUORANTHE | Benzo (j) Fluoranteno | MG/KG | 0.02 | Llave Esquema-Analito encontrado en Santiago V2
ES_ICTSLAB347_PAHSBENZO_K_FLUORANTHE | ETECN_083_L_ETFA | ECOTECNOS S.CTNT | ES_ICTSLAB347_PAHS | I-CTS-LAB-347 Ed00 Basado en Banjoo,D.R,Nelson P.K. 2005.Gas Chormatographic/Mass Spectrometric Methods | BENZO_K_FLUORANTHE | Benzo (k) Fluoranteno | MG/KG | 0.02 | Llave Esquema-Analito encontrado en Santiago V2
ES_ICTSLAB347_PAHSCHRYSENE | ETECN_083_L_ETFA | ECOTECNOS S.CTNT | ES_ICTSLAB347_PAHS | I-CTS-LAB-347 Ed00 Basado en Banjoo,D.R,Nelson P.K. 2005.Gas Chormatographic/Mass Spectrometric Methods | CHRYSENE | Criseno | MG/KG | 0.02 | Llave Esquema-Analito encontrado en Santiago V2
ES_ICTSLAB347_PAHSDIBENZO_AH_ANTHRA | ETECN_083_L_ETFA | ECOTECNOS S.CTNT | ES_ICTSLAB347_PAHS | I-CTS-LAB-347 Ed00 Basado en Banjoo,D.R,Nelson P.K. 2005.Gas Chormatographic/Mass Spectrometric Methods | DIBENZO_AH_ANTHRA | Dibenzo (a,h) Antraceno | MG/KG | 0.02 | Llave Esquema-Analito encontrado en Santiago V2
ES_ICTSLAB347_PAHSFLUORANTHENE | ETECN_083_L_ETFA | ECOTECNOS S.CTNT | ES_ICTSLAB347_PAHS | I-CTS-LAB-347 Ed00 Basado en Banjoo,D.R,Nelson P.K. 2005.Gas Chormatographic/Mass Spectrometric Methods | FLUORANTHENE | Fluoranteno | MG/KG | 0.02 | Llave Esquema-Analito encontrado en Santiago V2
ES_ICTSLAB347_PAHSFLUORENE | ETECN_083_L_ETFA | ECOTECNOS S.CTNT | ES_ICTSLAB347_PAHS | I-CTS-LAB-347 Ed00 Basado en Banjoo,D.R,Nelson P.K. 2005.Gas Chormatographic/Mass Spectrometric Methods | FLUORENE | Fluoreno | MG/KG | 0.02 | Llave Esquema-Analito encontrado en Santiago V2
ES_ICTSLAB347_PAHSINDENO_123CD_PYRENE | ETECN_083_L_ETFA | ECOTECNOS S.CTNT | ES_ICTSLAB347_PAHS | I-CTS-LAB-347 Ed00 Basado en Banjoo,D.R,Nelson P.K. 2005.Gas Chormatographic/Mass Spectrometric Methods | INDENO_123CD_PYRENE | Indeno (1,2,3 cd) Pireno | MG/KG | 0.02 | Llave Esquema-Analito encontrado en Santiago V2
ES_ICTSLAB347_PAHSNAPHTHALENE | ETECN_083_L_ETFA | ECOTECNOS S.CTNT | ES_ICTSLAB347_PAHS | I-CTS-LAB-347 Ed00 Basado en Banjoo,D.R,Nelson P.K. 2005.Gas Chormatographic/Mass Spectrometric Methods | NAPHTHALENE | Naftaleno | MG/KG | 0.025 | Llave Esquema-Analito encontrado en Santiago V2
ES_ICTSLAB347_PAHSPAHS | ETECN_083_L_ETFA | ECOTECNOS S.CTNT | ES_ICTSLAB347_PAHS | I-CTS-LAB-347 Ed00 Basado en Banjoo,D.R,Nelson P.K. 2005.Gas Chormatographic/Mass Spectrometric Methods | PAHS | PAHs | MG/KG | 0.025 | Llave Esquema-Analito encontrado en bbdd_calculos_ld_lc
ES_ICTSLAB347_PAHSPHENANTHRENE | ETECN_083_L_ETFA | ECOTECNOS S.CTNT | ES_ICTSLAB347_PAHS | I-CTS-LAB-347 Ed00 Basado en Banjoo,D.R,Nelson P.K. 2005.Gas Chormatographic/Mass Spectrometric Methods | PHENANTHRENE | Fenantreno | MG/KG | 0.02 | Llave Esquema-Analito encontrado en Santiago V2
ES_ICTSLAB347_PAHSPYRENE | ETECN_083_L_ETFA | ECOTECNOS S.CTNT | ES_ICTSLAB347_PAHS | I-CTS-LAB-347 Ed00 Basado en Banjoo,D.R,Nelson P.K. 2005.Gas Chormatographic/Mass Spectrometric Methods | PYRENE | Pireno | MG/KG | 0.02 | Llave Esquema-Analito encontrado en Santiago V2
ES_SM3112B_HGHG | ETECN_083_L_ETFA | ECOTECNOS S.CTNT | ES_SM3112B_HG | I-ENV-LAB-110 Ed00. Basado en EPA 7471- A y B | HG | Mercurio | MG/KG | 0.01 | Llave Esquema-Analito encontrado en Santiago V2
EW_SM4500F_CNCN | ETECN_086_E_ETFA | ECOTECNOS S.A. | EW_SM4500F_CN | Standard Methods 4500-CN-C E F, Ed 23 2017 | CN | Cianuro | MG/L | 0.01 | Llave Esquema-Analito encontrado en Santiago V2
EW_EPA200_SEAWATERAS | ETECN_087_E_ETFA | ECOTECNOS S.A. Guacolda semestral | EW_EPA200_SEAWATER | I-ENV-LAB-511 Ed00 Basado en EPA 200.8:1994 Rev 5.4, EPA 6020 B, ISO 17294-2(2016), Standard Methods 3125 B ICPMS | AS | Arsénico | MG/L | 0.0003 | Llave Esquema-Analito encontrado en Santiago V2
EW_EPA200_SEAWATERCD | ETECN_087_E_ETFA | ECOTECNOS S.A. Guacolda semestral | EW_EPA200_SEAWATER | I-ENV-LAB-511 Ed00 Basado en EPA 200.8:1994 Rev 5.4, EPA 6020 B, ISO 17294-2(2016), Standard Methods 3125 B ICPMS | CD | Cadmio | MG/L | 0.0001 | Llave Esquema-Analito encontrado en Santiago V2
EW_EPA200_SEAWATERCR | ETECN_087_E_ETFA | ECOTECNOS S.A. Guacolda semestral | EW_EPA200_SEAWATER | I-ENV-LAB-511 Ed00 Basado en EPA 200.8:1994 Rev 5.4, EPA 6020 B, ISO 17294-2(2016), Standard Methods 3125 B ICPMS | CR | Cromo | MG/L | 0.0005 | Llave Esquema-Analito encontrado en Santiago V2
EW_EPA200_SEAWATERCU | ETECN_087_E_ETFA | ECOTECNOS S.A. Guacolda semestral | EW_EPA200_SEAWATER | I-ENV-LAB-511 Ed00 Basado en EPA 200.8:1994 Rev 5.4, EPA 6020 B, ISO 17294-2(2016), Standard Methods 3125 B ICPMS | CU | Cobre | MG/L | 0.0002 | Llave Esquema-Analito encontrado en Santiago V2
EW_EPA200_SEAWATERFE | ETECN_087_E_ETFA | ECOTECNOS S.A. Guacolda semestral | EW_EPA200_SEAWATER | I-ENV-LAB-511 Ed00 Basado en EPA 200.8:1994 Rev 5.4, EPA 6020 B, ISO 17294-2(2016), Standard Methods 3125 B ICPMS | FE | Hierro | MG/L | 0.002 | Llave Esquema-Analito encontrado en Santiago V2
EW_EPA200_SEAWATERNI | ETECN_087_E_ETFA | ECOTECNOS S.A. Guacolda semestral | EW_EPA200_SEAWATER | I-ENV-LAB-511 Ed00 Basado en EPA 200.8:1994 Rev 5.4, EPA 6020 B, ISO 17294-2(2016), Standard Methods 3125 B ICPMS | NI | Níquel | MG/L | 0.0005 | Llave Esquema-Analito encontrado en Santiago V2
EW_EPA200_SEAWATERV | ETECN_087_E_ETFA | ECOTECNOS S.A. Guacolda semestral | EW_EPA200_SEAWATER | I-ENV-LAB-511 Ed00 Basado en EPA 200.8:1994 Rev 5.4, EPA 6020 B, ISO 17294-2(2016), Standard Methods 3125 B ICPMS | V | Vanadio | MG/L | 0.0002 | Llave Esquema-Analito encontrado en Santiago V2
EW_EPA200_SEAWATERZN | ETECN_087_E_ETFA | ECOTECNOS S.A. Guacolda semestral | EW_EPA200_SEAWATER | I-ENV-LAB-511 Ed00 Basado en EPA 200.8:1994 Rev 5.4, EPA 6020 B, ISO 17294-2(2016), Standard Methods 3125 B ICPMS | ZN | Zinc | MG/L | 0.0005 | Llave Esquema-Analito encontrado en Santiago V2
EW_ICTSLAB347_PAHSPAHS | ETECN_087_E_ETFA | ECOTECNOS S.A. Guacolda semestral | EW_ICTSLAB347_PAHS | I-CTS-LAB-347 Ed00 Basado en Banjoo,D.R,Nelson P.K. 2005.Gas Chormatographic/Mass Spectrometric Methods | PAHS | PAHs(Cálculo). | UG/L | 0.05 | Llave Esquema-Analito encontrado en bbdd_calculos_ld_lc
EW_NCH2313_7HVHV | ETECN_087_E_ETFA | ECOTECNOS S.A. Guacolda semestral | EW_NCH2313_7HV | I-ENV-LAB-304 Basado NCh 2313/7.Of97 Head Space FID-GC/MS | HV | Hidrocarburos Volátiles | MG/L | 0.1 | Llave Esquema-Analito encontrado en Santiago V2
EW_SM10200H_CLOROFICLOROF_UG | ETECN_087_E_ETFA | ECOTECNOS S.A. Guacolda semestral | EW_SM10200H_CLOROFI | SM 10200 H Ed.23, 2017 | CLOROF_UG | Clorofila A | UG/L | 1 | Llave Esquema-Analito encontrado en bbdd_calculos_ld_lc
EW_SM2540D_SSTTSS | ETECN_087_E_ETFA | ECOTECNOS S.A. Guacolda semestral | EW_SM2540D_SST | Standard Methods 2540 D, Ed 23 2017 | TSS | Sólidos Suspendidos Totales | MG/L | 1 | Llave Esquema-Analito encontrado en Santiago V2
EW_SM3112B_HG_DISHG_D | ETECN_087_E_ETFA | ECOTECNOS S.A. Guacolda semestral | EW_SM3112B_HG_DIS | Standard Methods 3030B, 3112 B Ed.23,2017 | HG_D | Mercurio Disuelto | MG/L | 0.0004 | Llave Esquema-Analito encontrado en Santiago V2
EW_SM3120B_ICPTOTSIO2 | ETECN_087_E_ETFA | ECOTECNOS S.A. Guacolda semestral | EW_SM3120B_ICPTOT | Standard Methods 3030 E; 3120 B Ed 23 2017 | SIO2 | Silice | MG/L | 0.2 | Llave Esquema-Analito encontrado en Santiago V2
EW_SM4500B_NKJNKJ | ETECN_087_E_ETFA | ECOTECNOS S.A. Guacolda semestral | EW_SM4500B_NKJ | Standard Methods 4500-Norg B, Ed 23 2017 | NKJ | Nitrógeno Kjeldahl | MG/L | 0.2 | Llave Esquema-Analito encontrado en Santiago V2
EW_SM4500B_NO2NO2 | ETECN_087_E_ETFA | ECOTECNOS S.A. Guacolda semestral | EW_SM4500B_NO2 | Standard Methods 4500-NO2 B, Ed 23 2017 | NO2 | Nitrito | MG/L | 0.002 | Llave Esquema-Analito encontrado en Santiago V2
EW_SM4500BD_NTN_TOTAL | ETECN_087_E_ETFA | ECOTECNOS S.A. Guacolda semestral | EW_SM4500BD_NT | SM 4500 B,D,N org B-Nitrógeno Total Ed.23, 2017 (Cálculo). | N_TOTAL | Nitrógeno Total | MG/L | 0.2 | Llave Esquema-Analito encontrado en bbdd_calculos_ld_lc
EW_SM4500C_PLONGP | ETECN_087_E_ETFA | ECOTECNOS S.A. Guacolda semestral | EW_SM4500C_PLONG | SM 4500-P C Ed.23, 2017 | P | Fósforo | MG/L | 0.01 | Llave Esquema-Analito encontrado en Santiago V2
EW_SM4500C_PO4PO4 | ETECN_087_E_ETFA | ECOTECNOS S.A. Guacolda semestral | EW_SM4500C_PO4 | Standard Methods 4500-P C, Ed 23 2017 | PO4 | Fosfato | MG/L | 0.05 | Llave Esquema-Analito encontrado en Santiago V2
EW_SM4500D_NO3NO3 | ETECN_087_E_ETFA | ECOTECNOS S.A. Guacolda semestral | EW_SM4500D_NO3 | Standard Methods 4500-NO3 D, Ed 23 2017 | NO3 | Nitratos | MG/L | 0.05 | Llave Esquema-Analito encontrado en Santiago V2
EW_SM4500F_FLF | ETECN_087_E_ETFA | ECOTECNOS S.A. Guacolda semestral | EW_SM4500F_FL | Standard Methods 4500-F-BC, Ed 23 2017 | F | Fluoruro | MG/L | 0.1 | Llave Esquema-Analito encontrado en Santiago V2
EW_SM5310C_COTCOT | ETECN_087_E_ETFA | ECOTECNOS S.A. Guacolda semestral | EW_SM5310C_COT | SM 5310 B Ed.23, 2017 | COT | Carbono Orgánico Total | MG/L | 0.2 | Llave Esquema-Analito encontrado en bbdd_calculos_ld_lc
EW_SM5520C_AGIRAG | ETECN_087_E_ETFA | ECOTECNOS S.A. Guacolda semestral | EW_SM5520C_AGIR | I-ENV-LAB-282 Ed00 Basado en Método 5520C, Standard Methods Ed23, 2017. | AG | Aceites y Grasas | MG/L | 0.8 | Llave Esquema-Analito encontrado en Santiago V2
EW_SM5520F_HFHF | ETECN_087_E_ETFA | ECOTECNOS S.A. Guacolda semestral | EW_SM5520F_HF | Standard Methods 5520 F, Ed 23 2017 | HF | Hidrocarburos Fijos | MG/L | 2 | Llave Esquema-Analito encontrado en Santiago V2
EW_SM5520F_HTHT | ETECN_087_E_ETFA | ECOTECNOS S.A. Guacolda semestral | EW_SM5520F_HT | SM 5520 F Ed.23, 2017, I-ENV-LAB-304 Basado en NCh 2313-7 (Cálculo). | HT | Hidrocarburos Totales | MG/L | 2 | Llave Esquema-Analito encontrado en bbdd_calculos_ld_lc
EW_SM5530C_FENPHENOLIC | ETECN_087_E_ETFA | ECOTECNOS S.A. Guacolda semestral | EW_SM5530C_FEN | SM 5530 B; 5530 C Ed.23, 2017 | PHENOLIC | Compuestos Fenólicos | MG/L | 0.001 | Llave Esquema-Analito encontrado en Santiago V2
EW_SM5540B_DETDETER | ETECN_087_E_ETFA | ECOTECNOS S.A. Guacolda semestral | EW_SM5540B_DET | Standard Methods 5540-BC, Ed 23 2017 | DETER | Detergente (SAAM) | MG/L | 0.05 | Llave Esquema-Analito encontrado en Santiago V2
EW_SM9221B_CTTC | ETECN_087_E_ETFA | ECOTECNOS S.A. Guacolda semestral | EW_SM9221B_CT | Standard Methods 9221 B Ed.23, 2017 | TC | Coliformes Totales | NMP/100 ML | 1.8 | Llave Esquema-Analito encontrado en Santiago V2
EW_SM9221E_CFA1FC | ETECN_087_E_ETFA | ECOTECNOS S.A. Guacolda semestral | EW_SM9221E_CFA1 | Standard Methods 9221 E (E2), Ed 23 2017 | FC | Coliformes Fecales | NMP/100 ML | 1.8 | Llave Esquema-Analito encontrado en Santiago V2
EW_EPA200_SEAWATERAS | ETECN_089_E_ETFA | ECOTECNOS S.A. Guacolda semestral | EW_EPA200_SEAWATER | I-ENV-LAB-511 Ed00 Basado en EPA 200.8:1994 Rev 5.4, EPA 6020 B, ISO 17294-2(2016), Standard Methods 3125 B ICPMS | AS | Arsénico | MG/L | 0.0003 | Llave Esquema-Analito encontrado en Santiago V2
EW_EPA200_SEAWATERCD | ETECN_089_E_ETFA | ECOTECNOS S.A. Guacolda semestral | EW_EPA200_SEAWATER | I-ENV-LAB-511 Ed00 Basado en EPA 200.8:1994 Rev 5.4, EPA 6020 B, ISO 17294-2(2016), Standard Methods 3125 B ICPMS | CD | Cadmio | MG/L | 0.0001 | Llave Esquema-Analito encontrado en Santiago V2
EW_EPA200_SEAWATERCR | ETECN_089_E_ETFA | ECOTECNOS S.A. Guacolda semestral | EW_EPA200_SEAWATER | I-ENV-LAB-511 Ed00 Basado en EPA 200.8:1994 Rev 5.4, EPA 6020 B, ISO 17294-2(2016), Standard Methods 3125 B ICPMS | CR | Cromo | MG/L | 0.0005 | Llave Esquema-Analito encontrado en Santiago V2
EW_EPA200_SEAWATERCU | ETECN_089_E_ETFA | ECOTECNOS S.A. Guacolda semestral | EW_EPA200_SEAWATER | I-ENV-LAB-511 Ed00 Basado en EPA 200.8:1994 Rev 5.4, EPA 6020 B, ISO 17294-2(2016), Standard Methods 3125 B ICPMS | CU | Cobre | MG/L | 0.0002 | Llave Esquema-Analito encontrado en Santiago V2
EW_EPA200_SEAWATERFE | ETECN_089_E_ETFA | ECOTECNOS S.A. Guacolda semestral | EW_EPA200_SEAWATER | I-ENV-LAB-511 Ed00 Basado en EPA 200.8:1994 Rev 5.4, EPA 6020 B, ISO 17294-2(2016), Standard Methods 3125 B ICPMS | FE | Hierro | MG/L | 0.002 | Llave Esquema-Analito encontrado en Santiago V2
EW_EPA200_SEAWATERNI | ETECN_089_E_ETFA | ECOTECNOS S.A. Guacolda semestral | EW_EPA200_SEAWATER | I-ENV-LAB-511 Ed00 Basado en EPA 200.8:1994 Rev 5.4, EPA 6020 B, ISO 17294-2(2016), Standard Methods 3125 B ICPMS | NI | Níquel | MG/L | 0.0005 | Llave Esquema-Analito encontrado en Santiago V2
EW_EPA200_SEAWATERV | ETECN_089_E_ETFA | ECOTECNOS S.A. Guacolda semestral | EW_EPA200_SEAWATER | I-ENV-LAB-511 Ed00 Basado en EPA 200.8:1994 Rev 5.4, EPA 6020 B, ISO 17294-2(2016), Standard Methods 3125 B ICPMS | V | Vanadio | MG/L | 0.0002 | Llave Esquema-Analito encontrado en Santiago V2
EW_EPA200_SEAWATERZN | ETECN_089_E_ETFA | ECOTECNOS S.A. Guacolda semestral | EW_EPA200_SEAWATER | I-ENV-LAB-511 Ed00 Basado en EPA 200.8:1994 Rev 5.4, EPA 6020 B, ISO 17294-2(2016), Standard Methods 3125 B ICPMS | ZN | Zinc | MG/L | 0.0005 | Llave Esquema-Analito encontrado en Santiago V2
EW_ICTSLAB347_PAHSPAHS | ETECN_089_E_ETFA | ECOTECNOS S.A. Guacolda semestral | EW_ICTSLAB347_PAHS | I-CTS-LAB-347 Ed00 Basado en Banjoo,D.R,Nelson P.K. 2005.Gas Chormatographic/Mass Spectrometric Methods | PAHS | PAHs(Cálculo). | UG/L | 0.05 | Llave Esquema-Analito encontrado en bbdd_calculos_ld_lc
EW_ISO11423_BTEXBENCENE | ETECN_089_E_ETFA | ECOTECNOS S.A. Guacolda semestral | EW_ISO11423_BTEX | ISO 11423:1997. Part 1: Head-space gas chromatographic method. Water quality - Determination of benzene and some derivatives. | BENCENE | Benceno | UG/L | 2 | Llave Esquema-Analito encontrado en Santiago V2
EW_ISO11423_BTEXETILBENCENE | ETECN_089_E_ETFA | ECOTECNOS S.A. Guacolda semestral | EW_ISO11423_BTEX | ISO 11423:1997. Part 1: Head-space gas chromatographic method. Water quality - Determination of benzene and some derivatives. | ETILBENCENE | Etilbenceno | UG/L | 1 | Llave Esquema-Analito encontrado en Santiago V2
EW_ISO11423_BTEXTOLUENE | ETECN_089_E_ETFA | ECOTECNOS S.A. Guacolda semestral | EW_ISO11423_BTEX | ISO 11423:1997. Part 1: Head-space gas chromatographic method. Water quality - Determination of benzene and some derivatives. | TOLUENE | Tolueno | UG/L | 1 | Llave Esquema-Analito encontrado en Santiago V2
EW_ISO11423_BTEXXYLENE | ETECN_089_E_ETFA | ECOTECNOS S.A. Guacolda semestral | EW_ISO11423_BTEX | ISO 11423:1997. Part 1: Head-space gas chromatographic method. Water quality - Determination of benzene and some derivatives. | XYLENE | Xileno | UG/L | 4 | Llave Esquema-Analito encontrado en Santiago V2
EW_NCH2313_7HVHV | ETECN_089_E_ETFA | ECOTECNOS S.A. Guacolda semestral | EW_NCH2313_7HV | I-ENV-LAB-304 Basado NCh 2313/7.Of97 Head Space FID-GC/MS | HV | Hidrocarburos Volátiles | MG/L | 0.1 | Llave Esquema-Analito encontrado en Santiago V2
EW_SM10200H_CLOROFICLOROF_UG | ETECN_089_E_ETFA | ECOTECNOS S.A. Guacolda semestral | EW_SM10200H_CLOROFI | SM 10200 H Ed.23, 2017 | CLOROF_UG | Clorofila A | UG/L | 1 | Llave Esquema-Analito encontrado en bbdd_calculos_ld_lc
EW_SM2540C_STDTSD | ETECN_089_E_ETFA | ECOTECNOS S.A. Guacolda semestral | EW_SM2540C_STD | Standard Methods 2540 C, Ed 23 2017 | TSD | Sólidos Totales Disueltos | MG/L | 1 | Llave Esquema-Analito encontrado en Santiago V2
EW_SM2540D_SSTTSS | ETECN_089_E_ETFA | ECOTECNOS S.A. Guacolda semestral | EW_SM2540D_SST | Standard Methods 2540 D, Ed 23 2017 | TSS | Sólidos Suspendidos Totales | MG/L | 1 | Llave Esquema-Analito encontrado en Santiago V2
EW_SM3112B_HG_DISHG_D | ETECN_089_E_ETFA | ECOTECNOS S.A. Guacolda semestral | EW_SM3112B_HG_DIS | Standard Methods 3030B, 3112 B Ed.23,2017 | HG_D | Mercurio Disuelto | MG/L | 0.0004 | Llave Esquema-Analito encontrado en Santiago V2
EW_SM3120B_ICPTOTSIO2 | ETECN_089_E_ETFA | ECOTECNOS S.A. Guacolda semestral | EW_SM3120B_ICPTOT | Standard Methods 3030 E; 3120 B Ed 23 2017 | SIO2 | Silice | MG/L | 0.2 | Llave Esquema-Analito encontrado en Santiago V2
EW_SM4500B_NKJNKJ | ETECN_089_E_ETFA | ECOTECNOS S.A. Guacolda semestral | EW_SM4500B_NKJ | Standard Methods 4500-Norg B, Ed 23 2017 | NKJ | Nitrógeno Kjeldahl | MG/L | 0.2 | Llave Esquema-Analito encontrado en Santiago V2
EW_SM4500B_NO2NO2 | ETECN_089_E_ETFA | ECOTECNOS S.A. Guacolda semestral | EW_SM4500B_NO2 | Standard Methods 4500-NO2 B, Ed 23 2017 | NO2 | Nitrito | MG/L | 0.002 | Llave Esquema-Analito encontrado en Santiago V2
EW_SM4500BD_NTN_TOTAL | ETECN_089_E_ETFA | ECOTECNOS S.A. Guacolda semestral | EW_SM4500BD_NT | SM 4500 B,D,N org B-Nitrógeno Total Ed.23, 2017 (Cálculo). | N_TOTAL | Nitrógeno Total | MG/L | 0.2 | Llave Esquema-Analito encontrado en bbdd_calculos_ld_lc
EW_SM4500C_PLONGP | ETECN_089_E_ETFA | ECOTECNOS S.A. Guacolda semestral | EW_SM4500C_PLONG | SM 4500-P C Ed.23, 2017 | P | Fósforo | MG/L | 0.01 | Llave Esquema-Analito encontrado en Santiago V2
EW_SM4500C_PO4PO4 | ETECN_089_E_ETFA | ECOTECNOS S.A. Guacolda semestral | EW_SM4500C_PO4 | Standard Methods 4500-P C, Ed 23 2017 | PO4 | Fosfato | MG/L | 0.05 | Llave Esquema-Analito encontrado en Santiago V2
EW_SM4500D_NO3NO3 | ETECN_089_E_ETFA | ECOTECNOS S.A. Guacolda semestral | EW_SM4500D_NO3 | Standard Methods 4500-NO3 D, Ed 23 2017 | NO3 | Nitratos | MG/L | 0.05 | Llave Esquema-Analito encontrado en Santiago V2
EW_SM4500F_FLF | ETECN_089_E_ETFA | ECOTECNOS S.A. Guacolda semestral | EW_SM4500F_FL | Standard Methods 4500-F-BC, Ed 23 2017 | F | Fluoruro | MG/L | 0.1 | Llave Esquema-Analito encontrado en Santiago V2
EW_SM5310C_COTCOT | ETECN_089_E_ETFA | ECOTECNOS S.A. Guacolda semestral | EW_SM5310C_COT | SM 5310 B Ed.23, 2017 | COT | Carbono Orgánico Total | MG/L | 0.2 | Llave Esquema-Analito encontrado en bbdd_calculos_ld_lc
EW_SM5520C_AGIRAG | ETECN_089_E_ETFA | ECOTECNOS S.A. Guacolda semestral | EW_SM5520C_AGIR | I-ENV-LAB-282 Ed00 Basado en Método 5520C, Standard Methods Ed23, 2017. | AG | Aceites y Grasas | MG/L | 0.8 | Llave Esquema-Analito encontrado en Santiago V2
EW_SM5520F_HFHF | ETECN_089_E_ETFA | ECOTECNOS S.A. Guacolda semestral | EW_SM5520F_HF | Standard Methods 5520 F, Ed 23 2017 | HF | Hidrocarburos Fijos | MG/L | 2 | Llave Esquema-Analito encontrado en Santiago V2
EW_SM5520F_HTHT | ETECN_089_E_ETFA | ECOTECNOS S.A. Guacolda semestral | EW_SM5520F_HT | SM 5520 F Ed.23, 2017, I-ENV-LAB-304 Basado en NCh 2313-7 (Cálculo). | HT | Hidrocarburos Totales | MG/L | 2 | Llave Esquema-Analito encontrado en bbdd_calculos_ld_lc
EW_SM5530C_FENPHENOLIC | ETECN_089_E_ETFA | ECOTECNOS S.A. Guacolda semestral | EW_SM5530C_FEN | SM 5530 B; 5530 C Ed.23, 2017 | PHENOLIC | Compuestos Fenólicos | MG/L | 0.001 | Llave Esquema-Analito encontrado en Santiago V2
EW_SM5540B_DETDETER | ETECN_089_E_ETFA | ECOTECNOS S.A. Guacolda semestral | EW_SM5540B_DET | Standard Methods 5540-BC, Ed 23 2017 | DETER | Detergente (SAAM) | MG/L | 0.05 | Llave Esquema-Analito encontrado en Santiago V2
EW_SM9221B_CTTC | ETECN_089_E_ETFA | ECOTECNOS S.A. Guacolda semestral | EW_SM9221B_CT | Standard Methods 9221 B Ed.23, 2017 | TC | Coliformes Totales | NMP/100 ML | 1.8 | Llave Esquema-Analito encontrado en Santiago V2
EW_SM9221E_CFA1FC | ETECN_089_E_ETFA | ECOTECNOS S.A. Guacolda semestral | EW_SM9221E_CFA1 | Standard Methods 9221 E (E2), Ed 23 2017 | FC | Coliformes Fecales | NMP/100 ML | 1.8 | Llave Esquema-Analito encontrado en Santiago V2
EW_EPA200_SEAWATERAS | ETECN_091_E_ETFA | ECOTECNOS S.A. Guacolda semestral | EW_EPA200_SEAWATER | I-ENV-LAB-511 Ed00 Basado en EPA 200.8:1994 Rev 5.4, EPA 6020 B, ISO 17294-2(2016), Standard Methods 3125 B ICPMS | AS | Arsénico | MG/L | 0.0003 | Llave Esquema-Analito encontrado en Santiago V2
EW_EPA200_SEAWATERCD | ETECN_091_E_ETFA | ECOTECNOS S.A. Guacolda semestral | EW_EPA200_SEAWATER | I-ENV-LAB-511 Ed00 Basado en EPA 200.8:1994 Rev 5.4, EPA 6020 B, ISO 17294-2(2016), Standard Methods 3125 B ICPMS | CD | Cadmio | MG/L | 0.0001 | Llave Esquema-Analito encontrado en Santiago V2
EW_EPA200_SEAWATERCR | ETECN_091_E_ETFA | ECOTECNOS S.A. Guacolda semestral | EW_EPA200_SEAWATER | I-ENV-LAB-511 Ed00 Basado en EPA 200.8:1994 Rev 5.4, EPA 6020 B, ISO 17294-2(2016), Standard Methods 3125 B ICPMS | CR | Cromo | MG/L | 0.0005 | Llave Esquema-Analito encontrado en Santiago V2
EW_EPA200_SEAWATERCU | ETECN_091_E_ETFA | ECOTECNOS S.A. Guacolda semestral | EW_EPA200_SEAWATER | I-ENV-LAB-511 Ed00 Basado en EPA 200.8:1994 Rev 5.4, EPA 6020 B, ISO 17294-2(2016), Standard Methods 3125 B ICPMS | CU | Cobre | MG/L | 0.0002 | Llave Esquema-Analito encontrado en Santiago V2
EW_EPA200_SEAWATERNI | ETECN_091_E_ETFA | ECOTECNOS S.A. Guacolda semestral | EW_EPA200_SEAWATER | I-ENV-LAB-511 Ed00 Basado en EPA 200.8:1994 Rev 5.4, EPA 6020 B, ISO 17294-2(2016), Standard Methods 3125 B ICPMS | NI | Níquel | MG/L | 0.0005 | Llave Esquema-Analito encontrado en Santiago V2
EW_EPA200_SEAWATERV | ETECN_091_E_ETFA | ECOTECNOS S.A. Guacolda semestral | EW_EPA200_SEAWATER | I-ENV-LAB-511 Ed00 Basado en EPA 200.8:1994 Rev 5.4, EPA 6020 B, ISO 17294-2(2016), Standard Methods 3125 B ICPMS | V | Vanadio | MG/L | 0.0002 | Llave Esquema-Analito encontrado en Santiago V2
EW_EPA200_SEAWATERZN | ETECN_091_E_ETFA | ECOTECNOS S.A. Guacolda semestral | EW_EPA200_SEAWATER | I-ENV-LAB-511 Ed00 Basado en EPA 200.8:1994 Rev 5.4, EPA 6020 B, ISO 17294-2(2016), Standard Methods 3125 B ICPMS | ZN | Zinc | MG/L | 0.0005 | Llave Esquema-Analito encontrado en Santiago V2
EW_ICTSLAB347_PAHSPAHS | ETECN_091_E_ETFA | ECOTECNOS S.A. Guacolda semestral | EW_ICTSLAB347_PAHS | I-CTS-LAB-347 Ed00 Basado en Banjoo,D.R,Nelson P.K. 2005.Gas Chormatographic/Mass Spectrometric Methods | PAHS | PAHs(Cálculo). | UG/L | 0.05 | Llave Esquema-Analito encontrado en bbdd_calculos_ld_lc
EW_NCH2313_7HVHV | ETECN_091_E_ETFA | ECOTECNOS S.A. Guacolda semestral | EW_NCH2313_7HV | I-ENV-LAB-304 Basado NCh 2313/7.Of97 Head Space FID-GC/MS | HV | Hidrocarburos Volátiles | MG/L | 0.1 | Llave Esquema-Analito encontrado en Santiago V2
EW_SM10200H_CLOROFICLOROF_UG | ETECN_091_E_ETFA | ECOTECNOS S.A. Guacolda semestral | EW_SM10200H_CLOROFI | SM 10200 H Ed.23, 2017 | CLOROF_UG | Clorofila A | UG/L | 1 | Llave Esquema-Analito encontrado en bbdd_calculos_ld_lc
EW_SM2540D_SSTTSS | ETECN_091_E_ETFA | ECOTECNOS S.A. Guacolda semestral | EW_SM2540D_SST | Standard Methods 2540 D, Ed 23 2017 | TSS | Sólidos Suspendidos Totales | MG/L | 1 | Llave Esquema-Analito encontrado en Santiago V2
EW_SM3112B_HG_DISHG_D | ETECN_091_E_ETFA | ECOTECNOS S.A. Guacolda semestral | EW_SM3112B_HG_DIS | Standard Methods 3030B, 3112 B Ed.23,2017 | HG_D | Mercurio Disuelto | MG/L | 0.0004 | Llave Esquema-Analito encontrado en Santiago V2
EW_SM3120B_ICPTOTSIO2 | ETECN_091_E_ETFA | ECOTECNOS S.A. Guacolda semestral | EW_SM3120B_ICPTOT | Standard Methods 3030 E; 3120 B Ed 23 2017 | SIO2 | Silice | MG/L | 0.2 | Llave Esquema-Analito encontrado en Santiago V2
EW_SM4500B_NKJNKJ | ETECN_091_E_ETFA | ECOTECNOS S.A. Guacolda semestral | EW_SM4500B_NKJ | Standard Methods 4500-Norg B, Ed 23 2017 | NKJ | Nitrógeno Kjeldahl | MG/L | 0.2 | Llave Esquema-Analito encontrado en Santiago V2
EW_SM4500B_NO2NO2 | ETECN_091_E_ETFA | ECOTECNOS S.A. Guacolda semestral | EW_SM4500B_NO2 | Standard Methods 4500-NO2 B, Ed 23 2017 | NO2 | Nitrito | MG/L | 0.002 | Llave Esquema-Analito encontrado en Santiago V2
EW_SM4500C_PLONGP | ETECN_091_E_ETFA | ECOTECNOS S.A. Guacolda semestral | EW_SM4500C_PLONG | SM 4500-P C Ed.23, 2017 | P | Fósforo | MG/L | 0.01 | Llave Esquema-Analito encontrado en Santiago V2
EW_SM4500C_PO4PO4 | ETECN_091_E_ETFA | ECOTECNOS S.A. Guacolda semestral | EW_SM4500C_PO4 | Standard Methods 4500-P C, Ed 23 2017 | PO4 | Fosfato | MG/L | 0.05 | Llave Esquema-Analito encontrado en Santiago V2
EW_SM4500D_NO3NO3 | ETECN_091_E_ETFA | ECOTECNOS S.A. Guacolda semestral | EW_SM4500D_NO3 | Standard Methods 4500-NO3 D, Ed 23 2017 | NO3 | Nitratos | MG/L | 0.05 | Llave Esquema-Analito encontrado en Santiago V2
EW_SM4500F_FLF | ETECN_091_E_ETFA | ECOTECNOS S.A. Guacolda semestral | EW_SM4500F_FL | Standard Methods 4500-F-BC, Ed 23 2017 | F | Fluoruro | MG/L | 0.1 | Llave Esquema-Analito encontrado en Santiago V2
EW_SM5310C_COTCOT | ETECN_091_E_ETFA | ECOTECNOS S.A. Guacolda semestral | EW_SM5310C_COT | SM 5310 B Ed.23, 2017 | COT | Carbono Orgánico Total | MG/L | 0.2 | Llave Esquema-Analito encontrado en bbdd_calculos_ld_lc
EW_SM5520C_AGIRAG | ETECN_091_E_ETFA | ECOTECNOS S.A. Guacolda semestral | EW_SM5520C_AGIR | I-ENV-LAB-282 Ed00 Basado en Método 5520C, Standard Methods Ed23, 2017. | AG | Aceites y Grasas | MG/L | 0.8 | Llave Esquema-Analito encontrado en Santiago V2
EW_SM5520F_HFHF | ETECN_091_E_ETFA | ECOTECNOS S.A. Guacolda semestral | EW_SM5520F_HF | Standard Methods 5520 F, Ed 23 2017 | HF | Hidrocarburos Fijos | MG/L | 2 | Llave Esquema-Analito encontrado en Santiago V2
EW_SM5520F_HTHT | ETECN_091_E_ETFA | ECOTECNOS S.A. Guacolda semestral | EW_SM5520F_HT | SM 5520 F Ed.23, 2017, I-ENV-LAB-304 Basado en NCh 2313-7 (Cálculo). | HT | Hidrocarburos Totales | MG/L | 2 | Llave Esquema-Analito encontrado en bbdd_calculos_ld_lc
EW_SM5530C_FENPHENOLIC | ETECN_091_E_ETFA | ECOTECNOS S.A. Guacolda semestral | EW_SM5530C_FEN | SM 5530 B; 5530 C Ed.23, 2017 | PHENOLIC | Compuestos Fenólicos | MG/L | 0.001 | Llave Esquema-Analito encontrado en Santiago V2
EW_SM9221E_CFA1FC | ETECN_091_E_ETFA | ECOTECNOS S.A. Guacolda semestral | EW_SM9221E_CFA1 | Standard Methods 9221 E (E2), Ed 23 2017 | FC | Coliformes Fecales | NMP/100 ML | 1.8 | Llave Esquema-Analito encontrado en Santiago V2
EW_EPA200_SEAWATERAS | ETECN_093_E_ETFA | ECOTECNOS S.A. Guacolda semestral | EW_EPA200_SEAWATER | I-ENV-LAB-511 Ed00 Basado en EPA 200.8:1994 Rev 5.4, EPA 6020 B, ISO 17294-2(2016), Standard Methods 3125 B ICPMS | AS | Arsénico | MG/L | 0.0003 | Llave Esquema-Analito encontrado en Santiago V2
EW_EPA200_SEAWATERCR | ETECN_093_E_ETFA | ECOTECNOS S.A. Guacolda semestral | EW_EPA200_SEAWATER | I-ENV-LAB-511 Ed00 Basado en EPA 200.8:1994 Rev 5.4, EPA 6020 B, ISO 17294-2(2016), Standard Methods 3125 B ICPMS | CR | Cromo | MG/L | 0.0005 | Llave Esquema-Analito encontrado en Santiago V2
EW_EPA200_SEAWATERCU | ETECN_093_E_ETFA | ECOTECNOS S.A. Guacolda semestral | EW_EPA200_SEAWATER | I-ENV-LAB-511 Ed00 Basado en EPA 200.8:1994 Rev 5.4, EPA 6020 B, ISO 17294-2(2016), Standard Methods 3125 B ICPMS | CU | Cobre | MG/L | 0.0002 | Llave Esquema-Analito encontrado en Santiago V2
EW_EPA200_SEAWATERFE | ETECN_093_E_ETFA | ECOTECNOS S.A. Guacolda semestral | EW_EPA200_SEAWATER | I-ENV-LAB-511 Ed00 Basado en EPA 200.8:1994 Rev 5.4, EPA 6020 B, ISO 17294-2(2016), Standard Methods 3125 B ICPMS | FE | Hierro | MG/L | 0.002 | Llave Esquema-Analito encontrado en Santiago V2
EW_EPA200_SEAWATERNI | ETECN_093_E_ETFA | ECOTECNOS S.A. Guacolda semestral | EW_EPA200_SEAWATER | I-ENV-LAB-511 Ed00 Basado en EPA 200.8:1994 Rev 5.4, EPA 6020 B, ISO 17294-2(2016), Standard Methods 3125 B ICPMS | NI | Níquel | MG/L | 0.0005 | Llave Esquema-Analito encontrado en Santiago V2
EW_EPA200_SEAWATERV | ETECN_093_E_ETFA | ECOTECNOS S.A. Guacolda semestral | EW_EPA200_SEAWATER | I-ENV-LAB-511 Ed00 Basado en EPA 200.8:1994 Rev 5.4, EPA 6020 B, ISO 17294-2(2016), Standard Methods 3125 B ICPMS | V | Vanadio | MG/L | 0.0002 | Llave Esquema-Analito encontrado en Santiago V2
EW_EPA200_SEAWATERZN | ETECN_093_E_ETFA | ECOTECNOS S.A. Guacolda semestral | EW_EPA200_SEAWATER | I-ENV-LAB-511 Ed00 Basado en EPA 200.8:1994 Rev 5.4, EPA 6020 B, ISO 17294-2(2016), Standard Methods 3125 B ICPMS | ZN | Zinc | MG/L | 0.0005 | Llave Esquema-Analito encontrado en Santiago V2
EW_ICTSLAB347_PAHSPAHS | ETECN_093_E_ETFA | ECOTECNOS S.A. Guacolda semestral | EW_ICTSLAB347_PAHS | I-CTS-LAB-347 Ed00 Basado en Banjoo,D.R,Nelson P.K. 2005.Gas Chormatographic/Mass Spectrometric Methods | PAHS | PAHs(Cálculo). | UG/L | 0.05 | Llave Esquema-Analito encontrado en bbdd_calculos_ld_lc
EW_NCH2313_7HVHV | ETECN_093_E_ETFA | ECOTECNOS S.A. Guacolda semestral | EW_NCH2313_7HV | I-ENV-LAB-304 Basado NCh 2313/7.Of97 Head Space FID-GC/MS | HV | Hidrocarburos Volátiles | MG/L | 0.1 | Llave Esquema-Analito encontrado en Santiago V2
EW_SM4500BD_NTN_TOTAL | ETECN_093_E_ETFA | ECOTECNOS S.A. Guacolda semestral | EW_SM4500BD_NT | SM 4500 B,D,N org B-Nitrógeno Total Ed.23, 2017 (Cálculo). | N_TOTAL | Nitrógeno Total | MG/L | 0.2 | Llave Esquema-Analito encontrado en bbdd_calculos_ld_lc
EW_SM4500C_PLONGP | ETECN_093_E_ETFA | ECOTECNOS S.A. Guacolda semestral | EW_SM4500C_PLONG | SM 4500-P C Ed.23, 2017 | P | Fósforo | MG/L | 0.01 | Llave Esquema-Analito encontrado en Santiago V2
EW_SM5520F_HFHF | ETECN_093_E_ETFA | ECOTECNOS S.A. Guacolda semestral | EW_SM5520F_HF | Standard Methods 5520 F, Ed 23 2017 | HF | Hidrocarburos Fijos | MG/L | 2 | Llave Esquema-Analito encontrado en Santiago V2
EW_SM5520F_HTHT | ETECN_093_E_ETFA | ECOTECNOS S.A. Guacolda semestral | EW_SM5520F_HT | SM 5520 F Ed.23, 2017, I-ENV-LAB-304 Basado en NCh 2313-7 (Cálculo). | HT | Hidrocarburos Totales | MG/L | 2 | Llave Esquema-Analito encontrado en bbdd_calculos_ld_lc
EW_SM5530C_FENPHENOLIC | ETECN_093_E_ETFA | ECOTECNOS S.A. Guacolda semestral | EW_SM5530C_FEN | SM 5530 B; 5530 C Ed.23, 2017 | PHENOLIC | Compuestos Fenólicos | MG/L | 0.001 | Llave Esquema-Analito encontrado en Santiago V2
EW_SM5540B_DETDETER | ETECN_093_E_ETFA | ECOTECNOS S.A. Guacolda semestral | EW_SM5540B_DET | Standard Methods 5540-BC, Ed 23 2017 | DETER | Detergente (SAAM) | MG/L | 0.05 | Llave Esquema-Analito encontrado en Santiago V2
EW_SM9221B_CTTC | ETECN_093_E_ETFA | ECOTECNOS S.A. Guacolda semestral | EW_SM9221B_CT | Standard Methods 9221 B Ed.23, 2017 | TC | Coliformes Totales | NMP/100 ML | 1.8 | Llave Esquema-Analito encontrado en Santiago V2
EW_SM9221E_CFA1FC | ETECN_093_E_ETFA | ECOTECNOS S.A. Guacolda semestral | EW_SM9221E_CFA1 | Standard Methods 9221 E (E2), Ed 23 2017 | FC | Coliformes Fecales | NMP/100 ML | 1.8 | Llave Esquema-Analito encontrado en Santiago V2
ES_AGQ25_HVHV | ETECN_094_L_ETFA | ECOTECNOS Guacolda semestral | ES_AGQ25_HV | PE-649 | HV | Hidrocarburos Volátiles | MG/KG | 10 | Llave Esquema-Analito encontrado en bbdd_calculos_ld_lc
ES_EPA3051_ICPMSAS | ETECN_094_L_ETFA | ECOTECNOS Guacolda semestral | ES_EPA3051_ICPMS | I-ENV-LAB-512 Ed00 Basado en EPA 3051 (1994) Digestión, EPA 6020 B (2014), ISO 17294-2 (2016). ICP-MS | AS | Arsénico | MG/KG | 0.368 | Llave Esquema-Analito encontrado en Santiago V2
ES_EPA3051_ICPMSCD | ETECN_094_L_ETFA | ECOTECNOS Guacolda semestral | ES_EPA3051_ICPMS | I-ENV-LAB-512 Ed00 Basado en EPA 3051 (1994) Digestión, EPA 6020 B (2014), ISO 17294-2 (2016). ICP-MS | CD | Cadmio | MG/KG | 0.088 | Llave Esquema-Analito encontrado en Santiago V2
ES_EPA3051_ICPMSCR | ETECN_094_L_ETFA | ECOTECNOS Guacolda semestral | ES_EPA3051_ICPMS | I-ENV-LAB-512 Ed00 Basado en EPA 3051 (1994) Digestión, EPA 6020 B (2014), ISO 17294-2 (2016). ICP-MS | CR | Cromo Total | MG/KG | 0.06 | Llave Esquema-Analito encontrado en Santiago V2
ES_EPA3051_ICPMSCU | ETECN_094_L_ETFA | ECOTECNOS Guacolda semestral | ES_EPA3051_ICPMS | I-ENV-LAB-512 Ed00 Basado en EPA 3051 (1994) Digestión, EPA 6020 B (2014), ISO 17294-2 (2016). ICP-MS | CU | Cobre | MG/KG | 0.306 | Llave Esquema-Analito encontrado en Santiago V2
ES_EPA3051_ICPMSNI | ETECN_094_L_ETFA | ECOTECNOS Guacolda semestral | ES_EPA3051_ICPMS | I-ENV-LAB-512 Ed00 Basado en EPA 3051 (1994) Digestión, EPA 6020 B (2014), ISO 17294-2 (2016). ICP-MS | NI | Níquel | MG/KG | 0.07 | Llave Esquema-Analito encontrado en Santiago V2
ES_EPA3051_ICPMSPB | ETECN_094_L_ETFA | ECOTECNOS Guacolda semestral | ES_EPA3051_ICPMS | I-ENV-LAB-512 Ed00 Basado en EPA 3051 (1994) Digestión, EPA 6020 B (2014), ISO 17294-2 (2016). ICP-MS | PB | Plomo | MG/KG | 0.29 | Llave Esquema-Analito encontrado en Santiago V2
ES_EPA3051_ICPMSV | ETECN_094_L_ETFA | ECOTECNOS Guacolda semestral | ES_EPA3051_ICPMS | I-ENV-LAB-512 Ed00 Basado en EPA 3051 (1994) Digestión, EPA 6020 B (2014), ISO 17294-2 (2016). ICP-MS | V | Vanadio | MG/KG | 0.142 | Llave Esquema-Analito encontrado en Santiago V2
ES_EPA3051_ICPMSZN | ETECN_094_L_ETFA | ECOTECNOS Guacolda semestral | ES_EPA3051_ICPMS | I-ENV-LAB-512 Ed00 Basado en EPA 3051 (1994) Digestión, EPA 6020 B (2014), ISO 17294-2 (2016). ICP-MS | ZN | Cinc | MG/KG | 1.134 | Llave Esquema-Analito encontrado en Santiago V2
ES_EPA3540C_HFHF | ETECN_094_L_ETFA | ECOTECNOS Guacolda semestral | ES_EPA3540C_HF | I-ENV-LAB-231 Ed00. Basado en EPA 3540 C y NCh2313/7 Of 97 | HF | HF C34-C50 | MG/KG | 20 | Llave Esquema-Analito encontrado en Santiago V2
ES_EXT91_HTHT | ETECN_094_L_ETFA | ECOTECNOS Guacolda semestral | ES_EXT91_HT | I-ENVI-LAB-231 Basado en EPA3540C, EPA8015, NCh 2313/7.Of97, PE-649 (Cálculo) | HT | Hidrocarburos Totales | MG/KG | 20 | Llave Esquema-Analito encontrado en bbdd_calculos_ld_lc
ES_RES3612_GRANKURT | ETECN_094_L_ETFA | ECOTECNOS Guacolda semestral | ES_RES3612_GRAN | Res. Ex. N° 3612/2009 SERNAPESCA. Numeral 25. (CPS);(INFA) | KURT | Curtosis | 0 | 0 | Llave Esquema-Analito encontrado en bbdd_calculos_ld_lc
ES_RES3612_GRANMEAN | ETECN_094_L_ETFA | ECOTECNOS Guacolda semestral | ES_RES3612_GRAN | Res. Ex. N° 3612/2009 SERNAPESCA. Numeral 25. (CPS);(INFA) | MEAN | Diámetro medio de grano | UM | 0 | Llave Esquema-Analito encontrado en Santiago V2
ES_RES3612_GRANPORC_FANGO | ETECN_094_L_ETFA | ECOTECNOS Guacolda semestral | ES_RES3612_GRAN | Res. Ex. N° 3612/2009 SERNAPESCA. Numeral 25. (CPS);(INFA) | PORC_FANGO | % de Fango | % | 0 | Llave Esquema-Analito encontrado en bbdd_calculos_ld_lc
ES_RES3612_GRANRETENCION_10 | ETECN_094_L_ETFA | ECOTECNOS Guacolda semestral | ES_RES3612_GRAN | Res. Ex. N° 3612/2009 SERNAPESCA. Numeral 25. (CPS);(INFA) | RETENCION_10 | 10 (2,0 mm),% Retención | % | 0 | Llave Esquema-Analito encontrado en bbdd_calculos_ld_lc
ES_RES3612_GRANRETENCION_120 | ETECN_094_L_ETFA | ECOTECNOS Guacolda semestral | ES_RES3612_GRAN | Res. Ex. N° 3612/2009 SERNAPESCA. Numeral 25. (CPS);(INFA) | RETENCION_120 | 120 (0,125 mm),% Retención | % | 0 | Llave Esquema-Analito encontrado en bbdd_calculos_ld_lc
ES_RES3612_GRANRETENCION_18 | ETECN_094_L_ETFA | ECOTECNOS Guacolda semestral | ES_RES3612_GRAN | Res. Ex. N° 3612/2009 SERNAPESCA. Numeral 25. (CPS);(INFA) | RETENCION_18 | 18 (1,0 mm),% Retención | % | 0 | Llave Esquema-Analito encontrado en bbdd_calculos_ld_lc
ES_RES3612_GRANRETENCION_230 | ETECN_094_L_ETFA | ECOTECNOS Guacolda semestral | ES_RES3612_GRAN | Res. Ex. N° 3612/2009 SERNAPESCA. Numeral 25. (CPS);(INFA) | RETENCION_230 | 230 (0,063 mm),% Retención | % | 0 | Llave Esquema-Analito encontrado en bbdd_calculos_ld_lc
ES_RES3612_GRANRETENCION_35 | ETECN_094_L_ETFA | ECOTECNOS Guacolda semestral | ES_RES3612_GRAN | Res. Ex. N° 3612/2009 SERNAPESCA. Numeral 25. (CPS);(INFA) | RETENCION_35 | 35 (0,5 mm),% Retención | % | 0 | Llave Esquema-Analito encontrado en bbdd_calculos_ld_lc
ES_RES3612_GRANRETENCION_60 | ETECN_094_L_ETFA | ECOTECNOS Guacolda semestral | ES_RES3612_GRAN | Res. Ex. N° 3612/2009 SERNAPESCA. Numeral 25. (CPS);(INFA) | RETENCION_60 | 60 (0,25 mm),% Retención | % | 0 | Llave Esquema-Analito encontrado en bbdd_calculos_ld_lc
ES_RES3612_GRANSKEW | ETECN_094_L_ETFA | ECOTECNOS Guacolda semestral | ES_RES3612_GRAN | Res. Ex. N° 3612/2009 SERNAPESCA. Numeral 25. (CPS);(INFA) | SKEW | Asimetría | NOUNIT | -10 | Llave Esquema-Analito encontrado en bbdd_calculos_ld_lc
ES_RES3612_GRANSTD_DEV | ETECN_094_L_ETFA | ECOTECNOS Guacolda semestral | ES_RES3612_GRAN | Res. Ex. N° 3612/2009 SERNAPESCA. Numeral 25. (CPS);(INFA) | STD_DEV | Grado de selección | 0 | 0 | Llave Esquema-Analito encontrado en bbdd_calculos_ld_lc
ES_SM3120B_ICPINNFE | ETECN_094_L_ETFA | ECOTECNOS Guacolda semestral | ES_SM3120B_ICPINN | I-ENV-LAB-116 Ed00. Basado en EPA Methods 3050B Digestión, I-ENV-LAB-501 Ed00 Basado en EPA Methods 6010B y Standard Methods 3120B Ed 23, 2017. ICP-OES | FE | Hierro | MG/KG | 4 | Llave Esquema-Analito encontrado en Santiago V2
ES_SM3120B_ICPINNSO4 | ETECN_094_L_ETFA | ECOTECNOS Guacolda semestral | ES_SM3120B_ICPINN | I-ENV-LAB-116 Ed00. Basado en EPA Methods 3050B Digestión, I-ENV-LAB-501 Ed00 Basado en EPA Methods 6010B y Standard Methods 3120B Ed 23, 2017. ICP-OES | SO4 | Azufre en digestión ácida (SO4) | MG/KG | 9 | Llave Esquema-Analito encontrado en Santiago V2
ES_SM4500BD_NTN_TOTAL | ETECN_094_L_ETFA | ECOTECNOS Guacolda semestral | ES_SM4500BD_NT | I-ENVI-LAB-258 Basado en SM 4500-NO2B, 4500-NO3B, 4500-Norg Ed.23, 2017 (Cálculo) | N_TOTAL | Nitrógeno Total | MG/KG | 20 | Llave Esquema-Analito encontrado en bbdd_calculos_ld_lc
ES_SM4500E_PP | ETECN_094_L_ETFA | ECOTECNOS Guacolda semestral | ES_SM4500E_P | I-ENV-LAB-235 Ed00 Basado en Standard Methods Ed 23, 2017. Método 4500-PE. UV-VIS | P | Fósforo Total | MG/KG | 0.5 | Llave Esquema-Analito encontrado en Santiago V2
ES_EPA9060_COTTOCS | ETECN_097_L_ETFA | ECOTECNOS Guacolda semestral | ES_EPA9060_COT | I-ENV-LAB-323 Basado en EPA 9060A | TOCS | Carbono Orgánico Total | % | 1 | Llave Esquema-Analito encontrado en bbdd_calculos_ld_lc
ES_AGQ25_HVHV | ETECN_098_L_ETFA | ECOTECNOS Guacolda semestral | ES_AGQ25_HV | PE-649 | HV | Hidrocarburos Volátiles | MG/KG | 10 | Llave Esquema-Analito encontrado en bbdd_calculos_ld_lc
ES_EPA3051_ICPMSAS | ETECN_098_L_ETFA | ECOTECNOS Guacolda semestral | ES_EPA3051_ICPMS | I-ENV-LAB-512 Ed00 Basado en EPA 3051 (1994) Digestión, EPA 6020 B (2014), ISO 17294-2 (2016). ICP-MS | AS | Arsénico | MG/KG | 0.368 | Llave Esquema-Analito encontrado en Santiago V2
ES_EPA3051_ICPMSCD | ETECN_098_L_ETFA | ECOTECNOS Guacolda semestral | ES_EPA3051_ICPMS | I-ENV-LAB-512 Ed00 Basado en EPA 3051 (1994) Digestión, EPA 6020 B (2014), ISO 17294-2 (2016). ICP-MS | CD | Cadmio | MG/KG | 0.088 | Llave Esquema-Analito encontrado en Santiago V2
ES_EPA3051_ICPMSCU | ETECN_098_L_ETFA | ECOTECNOS Guacolda semestral | ES_EPA3051_ICPMS | I-ENV-LAB-512 Ed00 Basado en EPA 3051 (1994) Digestión, EPA 6020 B (2014), ISO 17294-2 (2016). ICP-MS | CU | Cobre | MG/KG | 0.306 | Llave Esquema-Analito encontrado en Santiago V2
ES_EPA3051_ICPMSNI | ETECN_098_L_ETFA | ECOTECNOS Guacolda semestral | ES_EPA3051_ICPMS | I-ENV-LAB-512 Ed00 Basado en EPA 3051 (1994) Digestión, EPA 6020 B (2014), ISO 17294-2 (2016). ICP-MS | NI | Níquel | MG/KG | 0.07 | Llave Esquema-Analito encontrado en Santiago V2
ES_EPA3051_ICPMSPB | ETECN_098_L_ETFA | ECOTECNOS Guacolda semestral | ES_EPA3051_ICPMS | I-ENV-LAB-512 Ed00 Basado en EPA 3051 (1994) Digestión, EPA 6020 B (2014), ISO 17294-2 (2016). ICP-MS | PB | Plomo | MG/KG | 0.29 | Llave Esquema-Analito encontrado en Santiago V2
ES_EPA3051_ICPMSV | ETECN_098_L_ETFA | ECOTECNOS Guacolda semestral | ES_EPA3051_ICPMS | I-ENV-LAB-512 Ed00 Basado en EPA 3051 (1994) Digestión, EPA 6020 B (2014), ISO 17294-2 (2016). ICP-MS | V | Vanadio | MG/KG | 0.142 | Llave Esquema-Analito encontrado en Santiago V2
ES_EPA3051_ICPMSZN | ETECN_098_L_ETFA | ECOTECNOS Guacolda semestral | ES_EPA3051_ICPMS | I-ENV-LAB-512 Ed00 Basado en EPA 3051 (1994) Digestión, EPA 6020 B (2014), ISO 17294-2 (2016). ICP-MS | ZN | Cinc | MG/KG | 1.134 | Llave Esquema-Analito encontrado en Santiago V2
ES_EPA3540C_HFHF | ETECN_098_L_ETFA | ECOTECNOS Guacolda semestral | ES_EPA3540C_HF | I-ENV-LAB-231 Ed00. Basado en EPA 3540 C y NCh2313/7 Of 97 | HF | HF C34-C50 | MG/KG | 20 | Llave Esquema-Analito encontrado en Santiago V2
ES_EPA9060_COTTOCS | ETECN_098_L_ETFA | ECOTECNOS Guacolda semestral | ES_EPA9060_COT | I-ENV-LAB-323 Basado en EPA 9060A | TOCS | Carbono Orgánico Total | % | 1 | Llave Esquema-Analito encontrado en bbdd_calculos_ld_lc
ES_EXT91_HTHT | ETECN_098_L_ETFA | ECOTECNOS Guacolda semestral | ES_EXT91_HT | I-ENVI-LAB-231 Basado en EPA3540C, EPA8015, NCh 2313/7.Of97, PE-649 (Cálculo) | HT | Hidrocarburos Totales | MG/KG | 20 | Llave Esquema-Analito encontrado en bbdd_calculos_ld_lc
ES_RES3612_GRANKURT | ETECN_098_L_ETFA | ECOTECNOS Guacolda semestral | ES_RES3612_GRAN | Res. Ex. N° 3612/2009 SERNAPESCA. Numeral 25. (CPS);(INFA) | KURT | Curtosis | 0 | 0 | Llave Esquema-Analito encontrado en bbdd_calculos_ld_lc
ES_RES3612_GRANMEAN | ETECN_098_L_ETFA | ECOTECNOS Guacolda semestral | ES_RES3612_GRAN | Res. Ex. N° 3612/2009 SERNAPESCA. Numeral 25. (CPS);(INFA) | MEAN | Diámetro medio de grano | UM | 0 | Llave Esquema-Analito encontrado en Santiago V2
ES_RES3612_GRANPORC_FANGO | ETECN_098_L_ETFA | ECOTECNOS Guacolda semestral | ES_RES3612_GRAN | Res. Ex. N° 3612/2009 SERNAPESCA. Numeral 25. (CPS);(INFA) | PORC_FANGO | % de Fango | % | 0 | Llave Esquema-Analito encontrado en bbdd_calculos_ld_lc
ES_RES3612_GRANRETENCION_10 | ETECN_098_L_ETFA | ECOTECNOS Guacolda semestral | ES_RES3612_GRAN | Res. Ex. N° 3612/2009 SERNAPESCA. Numeral 25. (CPS);(INFA) | RETENCION_10 | 10 (2,0 mm),% Retención | % | 0 | Llave Esquema-Analito encontrado en bbdd_calculos_ld_lc
ES_RES3612_GRANRETENCION_120 | ETECN_098_L_ETFA | ECOTECNOS Guacolda semestral | ES_RES3612_GRAN | Res. Ex. N° 3612/2009 SERNAPESCA. Numeral 25. (CPS);(INFA) | RETENCION_120 | 120 (0,125 mm),% Retención | % | 0 | Llave Esquema-Analito encontrado en bbdd_calculos_ld_lc
ES_RES3612_GRANRETENCION_18 | ETECN_098_L_ETFA | ECOTECNOS Guacolda semestral | ES_RES3612_GRAN | Res. Ex. N° 3612/2009 SERNAPESCA. Numeral 25. (CPS);(INFA) | RETENCION_18 | 18 (1,0 mm),% Retención | % | 0 | Llave Esquema-Analito encontrado en bbdd_calculos_ld_lc
ES_RES3612_GRANRETENCION_230 | ETECN_098_L_ETFA | ECOTECNOS Guacolda semestral | ES_RES3612_GRAN | Res. Ex. N° 3612/2009 SERNAPESCA. Numeral 25. (CPS);(INFA) | RETENCION_230 | 230 (0,063 mm),% Retención | % | 0 | Llave Esquema-Analito encontrado en bbdd_calculos_ld_lc
ES_RES3612_GRANRETENCION_35 | ETECN_098_L_ETFA | ECOTECNOS Guacolda semestral | ES_RES3612_GRAN | Res. Ex. N° 3612/2009 SERNAPESCA. Numeral 25. (CPS);(INFA) | RETENCION_35 | 35 (0,5 mm),% Retención | % | 0 | Llave Esquema-Analito encontrado en bbdd_calculos_ld_lc
ES_RES3612_GRANRETENCION_60 | ETECN_098_L_ETFA | ECOTECNOS Guacolda semestral | ES_RES3612_GRAN | Res. Ex. N° 3612/2009 SERNAPESCA. Numeral 25. (CPS);(INFA) | RETENCION_60 | 60 (0,25 mm),% Retención | % | 0 | Llave Esquema-Analito encontrado en bbdd_calculos_ld_lc
ES_RES3612_GRANSKEW | ETECN_098_L_ETFA | ECOTECNOS Guacolda semestral | ES_RES3612_GRAN | Res. Ex. N° 3612/2009 SERNAPESCA. Numeral 25. (CPS);(INFA) | SKEW | Asimetría | NOUNIT | -10 | Llave Esquema-Analito encontrado en bbdd_calculos_ld_lc
ES_RES3612_GRANSTD_DEV | ETECN_098_L_ETFA | ECOTECNOS Guacolda semestral | ES_RES3612_GRAN | Res. Ex. N° 3612/2009 SERNAPESCA. Numeral 25. (CPS);(INFA) | STD_DEV | Grado de selección | 0 | 0 | Llave Esquema-Analito encontrado en bbdd_calculos_ld_lc
ES_SM3120B_ICPINNFE | ETECN_098_L_ETFA | ECOTECNOS Guacolda semestral | ES_SM3120B_ICPINN | I-ENV-LAB-116 Ed00. Basado en EPA Methods 3050B Digestión, I-ENV-LAB-501 Ed00 Basado en EPA Methods 6010B y Standard Methods 3120B Ed 23, 2017. ICP-OES | FE | Hierro | MG/KG | 4 | Llave Esquema-Analito encontrado en Santiago V2
ES_SM3120B_ICPINNSO4 | ETECN_098_L_ETFA | ECOTECNOS Guacolda semestral | ES_SM3120B_ICPINN | I-ENV-LAB-116 Ed00. Basado en EPA Methods 3050B Digestión, I-ENV-LAB-501 Ed00 Basado en EPA Methods 6010B y Standard Methods 3120B Ed 23, 2017. ICP-OES | SO4 | Azufre en digestión ácida (SO4) | MG/KG | 9 | Llave Esquema-Analito encontrado en Santiago V2
ES_SM4500BD_NTN_TOTAL | ETECN_098_L_ETFA | ECOTECNOS Guacolda semestral | ES_SM4500BD_NT | I-ENVI-LAB-258 Basado en SM 4500-NO2B, 4500-NO3B, 4500-Norg Ed.23, 2017 (Cálculo) | N_TOTAL | Nitrógeno Total | MG/KG | 20 | Llave Esquema-Analito encontrado en bbdd_calculos_ld_lc
ES_SM4500E_PP | ETECN_098_L_ETFA | ECOTECNOS Guacolda semestral | ES_SM4500E_P | I-ENV-LAB-235 Ed00 Basado en Standard Methods Ed 23, 2017. Método 4500-PE. UV-VIS | P | Fósforo Total | MG/KG | 0.5 | Llave Esquema-Analito encontrado en Santiago V2
ES_EPA3051_ICPMSCD | ETECN_100_L_ETFA | ECOTECNOS Guacolda semestral | ES_EPA3051_ICPMS | I-ENV-LAB-512 Ed00 Basado en EPA 3051 (1994) Digestión, EPA 6020 B (2014), ISO 17294-2 (2016). ICP-MS | CD | Cadmio | MG/KG | 0.088 | Llave Esquema-Analito encontrado en Santiago V2
ES_EPA3051_ICPMSCR | ETECN_100_L_ETFA | ECOTECNOS Guacolda semestral | ES_EPA3051_ICPMS | I-ENV-LAB-512 Ed00 Basado en EPA 3051 (1994) Digestión, EPA 6020 B (2014), ISO 17294-2 (2016). ICP-MS | CR | Cromo Total | MG/KG | 0.06 | Llave Esquema-Analito encontrado en Santiago V2
ES_EPA3051_ICPMSCU | ETECN_100_L_ETFA | ECOTECNOS Guacolda semestral | ES_EPA3051_ICPMS | I-ENV-LAB-512 Ed00 Basado en EPA 3051 (1994) Digestión, EPA 6020 B (2014), ISO 17294-2 (2016). ICP-MS | CU | Cobre | MG/KG | 0.306 | Llave Esquema-Analito encontrado en Santiago V2
ES_EPA3051_ICPMSNI | ETECN_100_L_ETFA | ECOTECNOS Guacolda semestral | ES_EPA3051_ICPMS | I-ENV-LAB-512 Ed00 Basado en EPA 3051 (1994) Digestión, EPA 6020 B (2014), ISO 17294-2 (2016). ICP-MS | NI | Níquel | MG/KG | 0.07 | Llave Esquema-Analito encontrado en Santiago V2
ES_EPA3051_ICPMSPB | ETECN_100_L_ETFA | ECOTECNOS Guacolda semestral | ES_EPA3051_ICPMS | I-ENV-LAB-512 Ed00 Basado en EPA 3051 (1994) Digestión, EPA 6020 B (2014), ISO 17294-2 (2016). ICP-MS | PB | Plomo | MG/KG | 0.29 | Llave Esquema-Analito encontrado en Santiago V2
ES_EPA3051_ICPMSV | ETECN_100_L_ETFA | ECOTECNOS Guacolda semestral | ES_EPA3051_ICPMS | I-ENV-LAB-512 Ed00 Basado en EPA 3051 (1994) Digestión, EPA 6020 B (2014), ISO 17294-2 (2016). ICP-MS | V | Vanadio | MG/KG | 0.142 | Llave Esquema-Analito encontrado en Santiago V2
ES_RES3612_GRANKURT | ETECN_100_L_ETFA | ECOTECNOS Guacolda semestral | ES_RES3612_GRAN | Res. Ex. N° 3612/2009 SERNAPESCA. Numeral 25. (CPS);(INFA) | KURT | Curtosis | 0 | 0 | Llave Esquema-Analito encontrado en bbdd_calculos_ld_lc
ES_RES3612_GRANMEAN | ETECN_100_L_ETFA | ECOTECNOS Guacolda semestral | ES_RES3612_GRAN | Res. Ex. N° 3612/2009 SERNAPESCA. Numeral 25. (CPS);(INFA) | MEAN | Diámetro medio de grano | UM | 0 | Llave Esquema-Analito encontrado en Santiago V2
ES_RES3612_GRANPORC_FANGO | ETECN_100_L_ETFA | ECOTECNOS Guacolda semestral | ES_RES3612_GRAN | Res. Ex. N° 3612/2009 SERNAPESCA. Numeral 25. (CPS);(INFA) | PORC_FANGO | % de Fango | % | 0 | Llave Esquema-Analito encontrado en bbdd_calculos_ld_lc
ES_RES3612_GRANRETENCION_10 | ETECN_100_L_ETFA | ECOTECNOS Guacolda semestral | ES_RES3612_GRAN | Res. Ex. N° 3612/2009 SERNAPESCA. Numeral 25. (CPS);(INFA) | RETENCION_10 | 10 (2,0 mm),% Retención | % | 0 | Llave Esquema-Analito encontrado en bbdd_calculos_ld_lc
ES_RES3612_GRANRETENCION_120 | ETECN_100_L_ETFA | ECOTECNOS Guacolda semestral | ES_RES3612_GRAN | Res. Ex. N° 3612/2009 SERNAPESCA. Numeral 25. (CPS);(INFA) | RETENCION_120 | 120 (0,125 mm),% Retención | % | 0 | Llave Esquema-Analito encontrado en bbdd_calculos_ld_lc
ES_RES3612_GRANRETENCION_18 | ETECN_100_L_ETFA | ECOTECNOS Guacolda semestral | ES_RES3612_GRAN | Res. Ex. N° 3612/2009 SERNAPESCA. Numeral 25. (CPS);(INFA) | RETENCION_18 | 18 (1,0 mm),% Retención | % | 0 | Llave Esquema-Analito encontrado en bbdd_calculos_ld_lc
ES_RES3612_GRANRETENCION_230 | ETECN_100_L_ETFA | ECOTECNOS Guacolda semestral | ES_RES3612_GRAN | Res. Ex. N° 3612/2009 SERNAPESCA. Numeral 25. (CPS);(INFA) | RETENCION_230 | 230 (0,063 mm),% Retención | % | 0 | Llave Esquema-Analito encontrado en bbdd_calculos_ld_lc
ES_RES3612_GRANRETENCION_35 | ETECN_100_L_ETFA | ECOTECNOS Guacolda semestral | ES_RES3612_GRAN | Res. Ex. N° 3612/2009 SERNAPESCA. Numeral 25. (CPS);(INFA) | RETENCION_35 | 35 (0,5 mm),% Retención | % | 0 | Llave Esquema-Analito encontrado en bbdd_calculos_ld_lc
ES_RES3612_GRANRETENCION_60 | ETECN_100_L_ETFA | ECOTECNOS Guacolda semestral | ES_RES3612_GRAN | Res. Ex. N° 3612/2009 SERNAPESCA. Numeral 25. (CPS);(INFA) | RETENCION_60 | 60 (0,25 mm),% Retención | % | 0 | Llave Esquema-Analito encontrado en bbdd_calculos_ld_lc
ES_RES3612_GRANSKEW | ETECN_100_L_ETFA | ECOTECNOS Guacolda semestral | ES_RES3612_GRAN | Res. Ex. N° 3612/2009 SERNAPESCA. Numeral 25. (CPS);(INFA) | SKEW | Asimetría | NOUNIT | -10 | Llave Esquema-Analito encontrado en bbdd_calculos_ld_lc
ES_RES3612_GRANSTD_DEV | ETECN_100_L_ETFA | ECOTECNOS Guacolda semestral | ES_RES3612_GRAN | Res. Ex. N° 3612/2009 SERNAPESCA. Numeral 25. (CPS);(INFA) | STD_DEV | Grado de selección | 0 | 0 | Llave Esquema-Analito encontrado en bbdd_calculos_ld_lc
ES_SM3120B_ICPINNFE | ETECN_100_L_ETFA | ECOTECNOS Guacolda semestral | ES_SM3120B_ICPINN | I-ENV-LAB-116 Ed00. Basado en EPA Methods 3050B Digestión, I-ENV-LAB-501 Ed00 Basado en EPA Methods 6010B y Standard Methods 3120B Ed 23, 2017. ICP-OES | FE | Hierro | MG/KG | 4 | Llave Esquema-Analito encontrado en Santiago V2
ES_SM5520F_HTHT | ETECN_100_L_ETFA | ECOTECNOS Guacolda semestral | ES_SM5520F_HT | I-ENVI-LAB-231 Basado en EPA3540C, EPA8015, NCh 2313/7.Of97 (Cálculo). | HT | Hidrocarburos Totales | MG/KG | 20 | Llave Esquema-Analito encontrado en bbdd_calculos_ld_lc
ES_EPA3051_ICPMSCD | ETECN_101_L_ETFA | ECOTECNOS Guacolda semestral | ES_EPA3051_ICPMS | I-ENV-LAB-512 Ed00 Basado en EPA 3051 (1994) Digestión, EPA 6020 B (2014), ISO 17294-2 (2016). ICP-MS | CD | Cadmio | MG/KG | 0.088 | Llave Esquema-Analito encontrado en Santiago V2
ES_EPA3051_ICPMSCR | ETECN_101_L_ETFA | ECOTECNOS Guacolda semestral | ES_EPA3051_ICPMS | I-ENV-LAB-512 Ed00 Basado en EPA 3051 (1994) Digestión, EPA 6020 B (2014), ISO 17294-2 (2016). ICP-MS | CR | Cromo Total | MG/KG | 0.06 | Llave Esquema-Analito encontrado en Santiago V2
ES_EPA9060_COTTOCS | ETECN_101_L_ETFA | ECOTECNOS Guacolda semestral | ES_EPA9060_COT | I-ENV-LAB-323 Basado en EPA 9060A | TOCS | Carbono Orgánico Total | % | 1 | Llave Esquema-Analito encontrado en bbdd_calculos_ld_lc
ES_RES3612_GRANKURT | ETECN_101_L_ETFA | ECOTECNOS Guacolda semestral | ES_RES3612_GRAN | Res. Ex. N° 3612/2009 SERNAPESCA. Numeral 25. (CPS);(INFA) | KURT | Curtosis | 0 | 0 | Llave Esquema-Analito encontrado en bbdd_calculos_ld_lc
ES_RES3612_GRANMEAN | ETECN_101_L_ETFA | ECOTECNOS Guacolda semestral | ES_RES3612_GRAN | Res. Ex. N° 3612/2009 SERNAPESCA. Numeral 25. (CPS);(INFA) | MEAN | Diámetro medio de grano | UM | 0 | Llave Esquema-Analito encontrado en Santiago V2
ES_RES3612_GRANPORC_FANGO | ETECN_101_L_ETFA | ECOTECNOS Guacolda semestral | ES_RES3612_GRAN | Res. Ex. N° 3612/2009 SERNAPESCA. Numeral 25. (CPS);(INFA) | PORC_FANGO | % de Fango | % | 0 | Llave Esquema-Analito encontrado en bbdd_calculos_ld_lc
ES_RES3612_GRANRETENCION_10 | ETECN_101_L_ETFA | ECOTECNOS Guacolda semestral | ES_RES3612_GRAN | Res. Ex. N° 3612/2009 SERNAPESCA. Numeral 25. (CPS);(INFA) | RETENCION_10 | 10 (2,0 mm),% Retención | % | 0 | Llave Esquema-Analito encontrado en bbdd_calculos_ld_lc
ES_RES3612_GRANRETENCION_120 | ETECN_101_L_ETFA | ECOTECNOS Guacolda semestral | ES_RES3612_GRAN | Res. Ex. N° 3612/2009 SERNAPESCA. Numeral 25. (CPS);(INFA) | RETENCION_120 | 120 (0,125 mm),% Retención | % | 0 | Llave Esquema-Analito encontrado en bbdd_calculos_ld_lc
ES_RES3612_GRANRETENCION_18 | ETECN_101_L_ETFA | ECOTECNOS Guacolda semestral | ES_RES3612_GRAN | Res. Ex. N° 3612/2009 SERNAPESCA. Numeral 25. (CPS);(INFA) | RETENCION_18 | 18 (1,0 mm),% Retención | % | 0 | Llave Esquema-Analito encontrado en bbdd_calculos_ld_lc
ES_RES3612_GRANRETENCION_230 | ETECN_101_L_ETFA | ECOTECNOS Guacolda semestral | ES_RES3612_GRAN | Res. Ex. N° 3612/2009 SERNAPESCA. Numeral 25. (CPS);(INFA) | RETENCION_230 | 230 (0,063 mm),% Retención | % | 0 | Llave Esquema-Analito encontrado en bbdd_calculos_ld_lc
ES_RES3612_GRANRETENCION_35 | ETECN_101_L_ETFA | ECOTECNOS Guacolda semestral | ES_RES3612_GRAN | Res. Ex. N° 3612/2009 SERNAPESCA. Numeral 25. (CPS);(INFA) | RETENCION_35 | 35 (0,5 mm),% Retención | % | 0 | Llave Esquema-Analito encontrado en bbdd_calculos_ld_lc
ES_RES3612_GRANRETENCION_60 | ETECN_101_L_ETFA | ECOTECNOS Guacolda semestral | ES_RES3612_GRAN | Res. Ex. N° 3612/2009 SERNAPESCA. Numeral 25. (CPS);(INFA) | RETENCION_60 | 60 (0,25 mm),% Retención | % | 0 | Llave Esquema-Analito encontrado en bbdd_calculos_ld_lc
ES_RES3612_GRANSKEW | ETECN_101_L_ETFA | ECOTECNOS Guacolda semestral | ES_RES3612_GRAN | Res. Ex. N° 3612/2009 SERNAPESCA. Numeral 25. (CPS);(INFA) | SKEW | Asimetría | NOUNIT | -10 | Llave Esquema-Analito encontrado en bbdd_calculos_ld_lc
ES_RES3612_GRANSTD_DEV | ETECN_101_L_ETFA | ECOTECNOS Guacolda semestral | ES_RES3612_GRAN | Res. Ex. N° 3612/2009 SERNAPESCA. Numeral 25. (CPS);(INFA) | STD_DEV | Grado de selección | 0 | 0 | Llave Esquema-Analito encontrado en bbdd_calculos_ld_lc
ES_SM3120B_ICPINNFE | ETECN_101_L_ETFA | ECOTECNOS Guacolda semestral | ES_SM3120B_ICPINN | I-ENV-LAB-116 Ed00. Basado en EPA Methods 3050B Digestión, I-ENV-LAB-501 Ed00 Basado en EPA Methods 6010B y Standard Methods 3120B Ed 23, 2017. ICP-OES | FE | Hierro | MG/KG | 4 | Llave Esquema-Analito encontrado en Santiago V2
ES_SM5520F_HTHT | ETECN_101_L_ETFA | ECOTECNOS Guacolda semestral | ES_SM5520F_HT | I-ENVI-LAB-231 Basado en EPA3540C, EPA8015, NCh 2313/7.Of97 (Cálculo). | HT | Hidrocarburos Totales | MG/KG | 20 | Llave Esquema-Analito encontrado en bbdd_calculos_ld_lc
EW_SM5520F_HTHT | ETECN_102_E_ETFA | ECOTECNOS S.A. Ventanas U4 AM | EW_SM5520F_HT | SM 5520 F Ed.23, 2017, I-ENV-LAB-304 Basado en NCh 2313-7 (Cálculo). | HT | Hidrocarburos Totales | MG/L | 2 | Llave Esquema-Analito encontrado en bbdd_calculos_ld_lc
ES_EXT91_HTHT | ETECN_103_L_ETFA | ECOTECNOS Ventanas U4 SIB | ES_EXT91_HT | I-ENVI-LAB-231 Basado en EPA3540C, EPA8015, NCh 2313/7.Of97, PE-649 (Cálculo) | HT | Hidrocarburos Totales | MG/KG | 20 | Llave Esquema-Analito encontrado en bbdd_calculos_ld_lc
ES_RES3612_GRANKURT | ETECN_103_L_ETFA | ECOTECNOS Ventanas U4 SIB | ES_RES3612_GRAN | Res. Ex. N° 3612/2009 SERNAPESCA. Numeral 25. (CPS);(INFA) | KURT | Curtosis | 0 | 0 | Llave Esquema-Analito encontrado en bbdd_calculos_ld_lc
ES_RES3612_GRANMEAN | ETECN_103_L_ETFA | ECOTECNOS Ventanas U4 SIB | ES_RES3612_GRAN | Res. Ex. N° 3612/2009 SERNAPESCA. Numeral 25. (CPS);(INFA) | MEAN | Diámetro medio de grano | UM | 0 | Llave Esquema-Analito encontrado en Santiago V2
ES_RES3612_GRANPORC_FANGO | ETECN_103_L_ETFA | ECOTECNOS Ventanas U4 SIB | ES_RES3612_GRAN | Res. Ex. N° 3612/2009 SERNAPESCA. Numeral 25. (CPS);(INFA) | PORC_FANGO | % de Fango | % | 0 | Llave Esquema-Analito encontrado en bbdd_calculos_ld_lc
ES_RES3612_GRANRETENCION_10 | ETECN_103_L_ETFA | ECOTECNOS Ventanas U4 SIB | ES_RES3612_GRAN | Res. Ex. N° 3612/2009 SERNAPESCA. Numeral 25. (CPS);(INFA) | RETENCION_10 | 10 (2,0 mm),% Retención | % | 0 | Llave Esquema-Analito encontrado en bbdd_calculos_ld_lc
ES_RES3612_GRANRETENCION_120 | ETECN_103_L_ETFA | ECOTECNOS Ventanas U4 SIB | ES_RES3612_GRAN | Res. Ex. N° 3612/2009 SERNAPESCA. Numeral 25. (CPS);(INFA) | RETENCION_120 | 120 (0,125 mm),% Retención | % | 0 | Llave Esquema-Analito encontrado en bbdd_calculos_ld_lc
ES_RES3612_GRANRETENCION_18 | ETECN_103_L_ETFA | ECOTECNOS Ventanas U4 SIB | ES_RES3612_GRAN | Res. Ex. N° 3612/2009 SERNAPESCA. Numeral 25. (CPS);(INFA) | RETENCION_18 | 18 (1,0 mm),% Retención | % | 0 | Llave Esquema-Analito encontrado en bbdd_calculos_ld_lc
ES_RES3612_GRANRETENCION_230 | ETECN_103_L_ETFA | ECOTECNOS Ventanas U4 SIB | ES_RES3612_GRAN | Res. Ex. N° 3612/2009 SERNAPESCA. Numeral 25. (CPS);(INFA) | RETENCION_230 | 230 (0,063 mm),% Retención | % | 0 | Llave Esquema-Analito encontrado en bbdd_calculos_ld_lc
ES_RES3612_GRANRETENCION_35 | ETECN_103_L_ETFA | ECOTECNOS Ventanas U4 SIB | ES_RES3612_GRAN | Res. Ex. N° 3612/2009 SERNAPESCA. Numeral 25. (CPS);(INFA) | RETENCION_35 | 35 (0,5 mm),% Retención | % | 0 | Llave Esquema-Analito encontrado en bbdd_calculos_ld_lc
ES_RES3612_GRANRETENCION_60 | ETECN_103_L_ETFA | ECOTECNOS Ventanas U4 SIB | ES_RES3612_GRAN | Res. Ex. N° 3612/2009 SERNAPESCA. Numeral 25. (CPS);(INFA) | RETENCION_60 | 60 (0,25 mm),% Retención | % | 0 | Llave Esquema-Analito encontrado en bbdd_calculos_ld_lc
ES_RES3612_GRANSKEW | ETECN_103_L_ETFA | ECOTECNOS Ventanas U4 SIB | ES_RES3612_GRAN | Res. Ex. N° 3612/2009 SERNAPESCA. Numeral 25. (CPS);(INFA) | SKEW | Asimetría | NOUNIT | -10 | Llave Esquema-Analito encontrado en bbdd_calculos_ld_lc
ES_RES3612_GRANSTD_DEV | ETECN_103_L_ETFA | ECOTECNOS Ventanas U4 SIB | ES_RES3612_GRAN | Res. Ex. N° 3612/2009 SERNAPESCA. Numeral 25. (CPS);(INFA) | STD_DEV | Grado de selección | 0 | 0 | Llave Esquema-Analito encontrado en bbdd_calculos_ld_lc
ES_RES3612_GRANKURT | ETECN_104_L_ETFA | ECOTECNOS Ventanas U4 SIB | ES_RES3612_GRAN | Res. Ex. N° 3612/2009 SERNAPESCA. Numeral 25. (CPS);(INFA) | KURT | Curtosis | 0 | 0 | Llave Esquema-Analito encontrado en bbdd_calculos_ld_lc
ES_RES3612_GRANMEAN | ETECN_104_L_ETFA | ECOTECNOS Ventanas U4 SIB | ES_RES3612_GRAN | Res. Ex. N° 3612/2009 SERNAPESCA. Numeral 25. (CPS);(INFA) | MEAN | Diámetro medio de grano | UM | 0 | Llave Esquema-Analito encontrado en Santiago V2
ES_RES3612_GRANPORC_FANGO | ETECN_104_L_ETFA | ECOTECNOS Ventanas U4 SIB | ES_RES3612_GRAN | Res. Ex. N° 3612/2009 SERNAPESCA. Numeral 25. (CPS);(INFA) | PORC_FANGO | % de Fango | % | 0 | Llave Esquema-Analito encontrado en bbdd_calculos_ld_lc
ES_RES3612_GRANRETENCION_10 | ETECN_104_L_ETFA | ECOTECNOS Ventanas U4 SIB | ES_RES3612_GRAN | Res. Ex. N° 3612/2009 SERNAPESCA. Numeral 25. (CPS);(INFA) | RETENCION_10 | 10 (2,0 mm),% Retención | % | 0 | Llave Esquema-Analito encontrado en bbdd_calculos_ld_lc
ES_RES3612_GRANRETENCION_120 | ETECN_104_L_ETFA | ECOTECNOS Ventanas U4 SIB | ES_RES3612_GRAN | Res. Ex. N° 3612/2009 SERNAPESCA. Numeral 25. (CPS);(INFA) | RETENCION_120 | 120 (0,125 mm),% Retención | % | 0 | Llave Esquema-Analito encontrado en bbdd_calculos_ld_lc
ES_RES3612_GRANRETENCION_18 | ETECN_104_L_ETFA | ECOTECNOS Ventanas U4 SIB | ES_RES3612_GRAN | Res. Ex. N° 3612/2009 SERNAPESCA. Numeral 25. (CPS);(INFA) | RETENCION_18 | 18 (1,0 mm),% Retención | % | 0 | Llave Esquema-Analito encontrado en bbdd_calculos_ld_lc
ES_RES3612_GRANRETENCION_230 | ETECN_104_L_ETFA | ECOTECNOS Ventanas U4 SIB | ES_RES3612_GRAN | Res. Ex. N° 3612/2009 SERNAPESCA. Numeral 25. (CPS);(INFA) | RETENCION_230 | 230 (0,063 mm),% Retención | % | 0 | Llave Esquema-Analito encontrado en bbdd_calculos_ld_lc
ES_RES3612_GRANRETENCION_35 | ETECN_104_L_ETFA | ECOTECNOS Ventanas U4 SIB | ES_RES3612_GRAN | Res. Ex. N° 3612/2009 SERNAPESCA. Numeral 25. (CPS);(INFA) | RETENCION_35 | 35 (0,5 mm),% Retención | % | 0 | Llave Esquema-Analito encontrado en bbdd_calculos_ld_lc
ES_RES3612_GRANRETENCION_60 | ETECN_104_L_ETFA | ECOTECNOS Ventanas U4 SIB | ES_RES3612_GRAN | Res. Ex. N° 3612/2009 SERNAPESCA. Numeral 25. (CPS);(INFA) | RETENCION_60 | 60 (0,25 mm),% Retención | % | 0 | Llave Esquema-Analito encontrado en bbdd_calculos_ld_lc
ES_RES3612_GRANSKEW | ETECN_104_L_ETFA | ECOTECNOS Ventanas U4 SIB | ES_RES3612_GRAN | Res. Ex. N° 3612/2009 SERNAPESCA. Numeral 25. (CPS);(INFA) | SKEW | Asimetría | NOUNIT | -10 | Llave Esquema-Analito encontrado en bbdd_calculos_ld_lc
ES_RES3612_GRANSTD_DEV | ETECN_104_L_ETFA | ECOTECNOS Ventanas U4 SIB | ES_RES3612_GRAN | Res. Ex. N° 3612/2009 SERNAPESCA. Numeral 25. (CPS);(INFA) | STD_DEV | Grado de selección | 0 | 0 | Llave Esquema-Analito encontrado en bbdd_calculos_ld_lc
EW_SM2540D_SSTTSS | ETECN_105_E_ETFA | ECOTECNOS S.A. | EW_SM2540D_SST | Standard Methods 2540 D, Ed 23 2017 | TSS | Sólidos Suspendidos Totales | MG/L | 1 | Llave Esquema-Analito encontrado en Santiago V2
EW_SM2540F_SSSS | ETECN_105_E_ETFA | ECOTECNOS S.A. | EW_SM2540F_SS | Standard Methods 2540 F, Ed 23 2017 | SS | Sólidos Sedimentables | ML/L/H | 0.5 | Llave Esquema-Analito encontrado en Santiago V2
EW_SM3112B_HGHG | ETECN_106_E_ETFA | ECOTECNOS S.A. | EW_SM3112B_HG | Standard Methods 3112 B, Ed 23 2017 | HG | Mercurio | MG/L | 0.0004 | Llave Esquema-Analito encontrado en Santiago V2
EW_SM10200H_CLOROFICLOROF_UG | ETECN_107_E_ETFA | ECOTECNOS S.A. | EW_SM10200H_CLOROFI | SM 10200 H Ed.23, 2017 | CLOROF_UG | Clorofila A | UG/L | 1 | Llave Esquema-Analito encontrado en bbdd_calculos_ld_lc
EW_SM5220D_DQOCOD | ETECN_108_E_ETFA | ECOTECNOS S.A. | EW_SM5220D_DQO | Standard Methods 5220 D, Ed 23 2017 | COD | DQO | MG/L | 1 | Llave Esquema-Analito encontrado en Santiago V2
EW_ICTSLAB347_PAHSACENAPHTHENE | ETECN_109_E_ETFA | ECOTECNOS S.A. | EW_ICTSLAB347_PAHS | I-CTS-LAB-347 Ed00 Basado en Banjoo,D.R,Nelson P.K. 2005.Gas Chormatographic/Mass Spectrometric Methods | ACENAPHTHENE | Acenafteno | UG/L | 0.05 | Llave Esquema-Analito encontrado en Santiago V2
EW_ICTSLAB347_PAHSACENAPHTYLENE | ETECN_109_E_ETFA | ECOTECNOS S.A. | EW_ICTSLAB347_PAHS | I-CTS-LAB-347 Ed00 Basado en Banjoo,D.R,Nelson P.K. 2005.Gas Chormatographic/Mass Spectrometric Methods | ACENAPHTYLENE | Acenaftileno | UG/L | 0.05 | Llave Esquema-Analito encontrado en Santiago V2
EW_ICTSLAB347_PAHSANTHRACENE | ETECN_109_E_ETFA | ECOTECNOS S.A. | EW_ICTSLAB347_PAHS | I-CTS-LAB-347 Ed00 Basado en Banjoo,D.R,Nelson P.K. 2005.Gas Chormatographic/Mass Spectrometric Methods | ANTHRACENE | Anthraceno | UG/L | 0.05 | Llave Esquema-Analito encontrado en Santiago V2
EW_ICTSLAB347_PAHSBENZO_A_ANTHRACENE | ETECN_109_E_ETFA | ECOTECNOS S.A. | EW_ICTSLAB347_PAHS | I-CTS-LAB-347 Ed00 Basado en Banjoo,D.R,Nelson P.K. 2005.Gas Chormatographic/Mass Spectrometric Methods | BENZO_A_ANTHRACENE | Benzo (a) Antraceno | UG/L | 0.05 | Llave Esquema-Analito encontrado en Santiago V2
EW_ICTSLAB347_PAHSBENZO_A_PYRENE | ETECN_109_E_ETFA | ECOTECNOS S.A. | EW_ICTSLAB347_PAHS | I-CTS-LAB-347 Ed00 Basado en Banjoo,D.R,Nelson P.K. 2005.Gas Chormatographic/Mass Spectrometric Methods | BENZO_A_PYRENE | Benzo (a) pyrene | UG/L | 0.05 | Llave Esquema-Analito encontrado en Santiago V2
EW_ICTSLAB347_PAHSBENZO_B_FLUORANTHE | ETECN_109_E_ETFA | ECOTECNOS S.A. | EW_ICTSLAB347_PAHS | I-CTS-LAB-347 Ed00 Basado en Banjoo,D.R,Nelson P.K. 2005.Gas Chormatographic/Mass Spectrometric Methods | BENZO_B_FLUORANTHE | Benzo (b) fluoranthene | UG/L | 0.05 | Llave Esquema-Analito encontrado en Santiago V2
EW_ICTSLAB347_PAHSBENZO_GHI_PERYLENE | ETECN_109_E_ETFA | ECOTECNOS S.A. | EW_ICTSLAB347_PAHS | I-CTS-LAB-347 Ed00 Basado en Banjoo,D.R,Nelson P.K. 2005.Gas Chormatographic/Mass Spectrometric Methods | BENZO_GHI_PERYLENE | Benzo (g,h,i) perylene | UG/L | 0.05 | Llave Esquema-Analito encontrado en Santiago V2
EW_ICTSLAB347_PAHSBENZO_J_FLUORANTHE | ETECN_109_E_ETFA | ECOTECNOS S.A. | EW_ICTSLAB347_PAHS | I-CTS-LAB-347 Ed00 Basado en Banjoo,D.R,Nelson P.K. 2005.Gas Chormatographic/Mass Spectrometric Methods | BENZO_J_FLUORANTHE | Benzo (j) fluoranthene | UG/L | 0.05 | Llave Esquema-Analito encontrado en Santiago V2
EW_ICTSLAB347_PAHSBENZO_K_FLUORANTHE | ETECN_109_E_ETFA | ECOTECNOS S.A. | EW_ICTSLAB347_PAHS | I-CTS-LAB-347 Ed00 Basado en Banjoo,D.R,Nelson P.K. 2005.Gas Chormatographic/Mass Spectrometric Methods | BENZO_K_FLUORANTHE | Benzo (k) fluoranthene | UG/L | 0.05 | Llave Esquema-Analito encontrado en Santiago V2
EW_ICTSLAB347_PAHSCHRYSENE | ETECN_109_E_ETFA | ECOTECNOS S.A. | EW_ICTSLAB347_PAHS | I-CTS-LAB-347 Ed00 Basado en Banjoo,D.R,Nelson P.K. 2005.Gas Chormatographic/Mass Spectrometric Methods | CHRYSENE | Chrysene | UG/L | 0.05 | Llave Esquema-Analito encontrado en Santiago V2
EW_ICTSLAB347_PAHSDIBENZO_AH_ANHTRA | ETECN_109_E_ETFA | ECOTECNOS S.A. | EW_ICTSLAB347_PAHS | I-CTS-LAB-347 Ed00 Basado en Banjoo,D.R,Nelson P.K. 2005.Gas Chormatographic/Mass Spectrometric Methods | DIBENZO_AH_ANHTRA | Dibenzo (a,h) anthracene | UG/L | 0.05 | Llave Esquema-Analito encontrado en Santiago V2
EW_ICTSLAB347_PAHSFLUORANTHENE | ETECN_109_E_ETFA | ECOTECNOS S.A. | EW_ICTSLAB347_PAHS | I-CTS-LAB-347 Ed00 Basado en Banjoo,D.R,Nelson P.K. 2005.Gas Chormatographic/Mass Spectrometric Methods | FLUORANTHENE | Fluoranthene | UG/L | 0.05 | Llave Esquema-Analito encontrado en Santiago V2
EW_ICTSLAB347_PAHSFLUORENE | ETECN_109_E_ETFA | ECOTECNOS S.A. | EW_ICTSLAB347_PAHS | I-CTS-LAB-347 Ed00 Basado en Banjoo,D.R,Nelson P.K. 2005.Gas Chormatographic/Mass Spectrometric Methods | FLUORENE | Fluorene | UG/L | 0.05 | Llave Esquema-Analito encontrado en Santiago V2
EW_ICTSLAB347_PAHSINDENO_123CD_PYRENE | ETECN_109_E_ETFA | ECOTECNOS S.A. | EW_ICTSLAB347_PAHS | I-CTS-LAB-347 Ed00 Basado en Banjoo,D.R,Nelson P.K. 2005.Gas Chormatographic/Mass Spectrometric Methods | INDENO_123CD_PYRENE | Indeno (1,2,3 cd) pyrene | UG/L | 0.05 | Llave Esquema-Analito encontrado en Santiago V2
EW_ICTSLAB347_PAHSNAPHTHALENE | ETECN_109_E_ETFA | ECOTECNOS S.A. | EW_ICTSLAB347_PAHS | I-CTS-LAB-347 Ed00 Basado en Banjoo,D.R,Nelson P.K. 2005.Gas Chormatographic/Mass Spectrometric Methods | NAPHTHALENE | Naphthalene | UG/L | 0.05 | Llave Esquema-Analito encontrado en Santiago V2
EW_ICTSLAB347_PAHSPAHS | ETECN_109_E_ETFA | ECOTECNOS S.A. | EW_ICTSLAB347_PAHS | I-CTS-LAB-347 Ed00 Basado en Banjoo,D.R,Nelson P.K. 2005.Gas Chormatographic/Mass Spectrometric Methods | PAHS | PAHs(Cálculo). | UG/L | 0.05 | Llave Esquema-Analito encontrado en bbdd_calculos_ld_lc
EW_ICTSLAB347_PAHSPHENANTHRENE | ETECN_109_E_ETFA | ECOTECNOS S.A. | EW_ICTSLAB347_PAHS | I-CTS-LAB-347 Ed00 Basado en Banjoo,D.R,Nelson P.K. 2005.Gas Chormatographic/Mass Spectrometric Methods | PHENANTHRENE | Phenanthrene | UG/L | 0.05 | Llave Esquema-Analito encontrado en Santiago V2
EW_ICTSLAB347_PAHSPYRENE | ETECN_109_E_ETFA | ECOTECNOS S.A. | EW_ICTSLAB347_PAHS | I-CTS-LAB-347 Ed00 Basado en Banjoo,D.R,Nelson P.K. 2005.Gas Chormatographic/Mass Spectrometric Methods | PYRENE | Pyrene | UG/L | 0.05 | Llave Esquema-Analito encontrado en Santiago V2
EW_NCH2313_7HVHV | ETECN_109_E_ETFA | ECOTECNOS S.A. | EW_NCH2313_7HV | I-ENV-LAB-304 Basado NCh 2313/7.Of97 Head Space FID-GC/MS | HV | Hidrocarburos Volátiles | MG/L | 0.1 | Llave Esquema-Analito encontrado en Santiago V2
EW_SM6232B_THMSTHMS | ETECN_110_E_ETFA | ECOTECNOS S.A. | EW_SM6232B_THMS | Standard Methods 6232 B, Ed 23 2017 | THMS | Trihalometanos | NOUNIT | 0.001 | Llave Esquema-Analito encontrado en bbdd_calculos_ld_lc
EW_ISO9562_AOX_SEAWAOX_UG | ETECN_111_E_ETFA | ECOTECNOS S.A. | EW_ISO9562_AOX_SEAW | ISO 9562:2004. Determination of adsorbable organically bound halogens | AOX_UG | AOX | UG/L | 4 | Llave Esquema-Analito encontrado en Santiago V2
EW_SM2540D_SSTTSS | ETECN_112_E_ETFA | ECOTECNOS S.A. | EW_SM2540D_SST | Standard Methods 2540 D, Ed 23 2017 | TSS | Sólidos Suspendidos Totales | MG/L | 1 | Llave Esquema-Analito encontrado en Santiago V2
EW_SM2540F_SSSS | ETECN_112_E_ETFA | ECOTECNOS S.A. | EW_SM2540F_SS | Standard Methods 2540 F, Ed 23 2017 | SS | Sólidos Sedimentables | ML/L/H | 0.5 | Llave Esquema-Analito encontrado en Santiago V2
EW_SM5210B_DBOBOD | ETECN_112_E_ETFA | ECOTECNOS S.A. | EW_SM5210B_DBO | Standard Methods 5210 B, Ed 23 2017 | BOD | DBO5 a 20°C | MG/L | 1 | Llave Esquema-Analito encontrado en Santiago V2
EW_SM5520C_AGIRAG | ETECN_112_E_ETFA | ECOTECNOS S.A. | EW_SM5520C_AGIR | I-ENV-LAB-282 Ed00 Basado en Método 5520C, Standard Methods Ed23, 2017. | AG | Aceites y Grasas | MG/L | 0.8 | Llave Esquema-Analito encontrado en Santiago V2
EW_SM9221B_CTTC | ETECN_112_E_ETFA | ECOTECNOS S.A. | EW_SM9221B_CT | Standard Methods 9221 B Ed.23, 2017 | TC | Coliformes Totales | NMP/100 ML | 1.8 | Llave Esquema-Analito encontrado en Santiago V2
EW_SM9221E_CFA1FC | ETECN_112_E_ETFA | ECOTECNOS S.A. | EW_SM9221E_CFA1 | Standard Methods 9221 E (E2), Ed 23 2017 | FC | Coliformes Fecales | NMP/100 ML | 1.8 | Llave Esquema-Analito encontrado en Santiago V2
ES_EPA3051_ICPMSCU | ETECN_113_L_ETFA | ECOTECNOS | ES_EPA3051_ICPMS | I-ENV-LAB-512 Ed00 Basado en EPA 3051 (1994) Digestión, EPA 6020 B (2014), ISO 17294-2 (2016). ICP-MS | CU | Cobre | MG/KG | 0.306 | Llave Esquema-Analito encontrado en Santiago V2
ES_EPA3051_ICPMSPB | ETECN_113_L_ETFA | ECOTECNOS | ES_EPA3051_ICPMS | I-ENV-LAB-512 Ed00 Basado en EPA 3051 (1994) Digestión, EPA 6020 B (2014), ISO 17294-2 (2016). ICP-MS | PB | Plomo | MG/KG | 0.29 | Llave Esquema-Analito encontrado en Santiago V2
ES_EPA3051_ICPMSZN | ETECN_113_L_ETFA | ECOTECNOS | ES_EPA3051_ICPMS | I-ENV-LAB-512 Ed00 Basado en EPA 3051 (1994) Digestión, EPA 6020 B (2014), ISO 17294-2 (2016). ICP-MS | ZN | Cinc | MG/KG | 1.134 | Llave Esquema-Analito encontrado en Santiago V2
ES_INIA_MORGM_ORG | ETECN_113_L_ETFA | ECOTECNOS | ES_INIA_MORG | I-ENV-LAB-307 Ed00 Basado en INIA Serie N°23, 2006 Absorción Molecular. | M_ORG | Materia Organica | % | 0.08 | Llave Esquema-Analito encontrado en Santiago V2
ES_RES3612_GRANKURT | ETECN_113_L_ETFA | ECOTECNOS | ES_RES3612_GRAN | Res. Ex. N° 3612/2009 SERNAPESCA. Numeral 25. (CPS);(INFA) | KURT | Curtosis | 0 | 0 | Llave Esquema-Analito encontrado en bbdd_calculos_ld_lc
ES_RES3612_GRANMEAN | ETECN_113_L_ETFA | ECOTECNOS | ES_RES3612_GRAN | Res. Ex. N° 3612/2009 SERNAPESCA. Numeral 25. (CPS);(INFA) | MEAN | Diámetro medio de grano | UM | 0 | Llave Esquema-Analito encontrado en Santiago V2
ES_RES3612_GRANPORC_FANGO | ETECN_113_L_ETFA | ECOTECNOS | ES_RES3612_GRAN | Res. Ex. N° 3612/2009 SERNAPESCA. Numeral 25. (CPS);(INFA) | PORC_FANGO | % de Fango | % | 0 | Llave Esquema-Analito encontrado en bbdd_calculos_ld_lc
ES_RES3612_GRANRETENCION_10 | ETECN_113_L_ETFA | ECOTECNOS | ES_RES3612_GRAN | Res. Ex. N° 3612/2009 SERNAPESCA. Numeral 25. (CPS);(INFA) | RETENCION_10 | 10 (2,0 mm),% Retención | % | 0 | Llave Esquema-Analito encontrado en bbdd_calculos_ld_lc
ES_RES3612_GRANRETENCION_120 | ETECN_113_L_ETFA | ECOTECNOS | ES_RES3612_GRAN | Res. Ex. N° 3612/2009 SERNAPESCA. Numeral 25. (CPS);(INFA) | RETENCION_120 | 120 (0,125 mm),% Retención | % | 0 | Llave Esquema-Analito encontrado en bbdd_calculos_ld_lc
ES_RES3612_GRANRETENCION_18 | ETECN_113_L_ETFA | ECOTECNOS | ES_RES3612_GRAN | Res. Ex. N° 3612/2009 SERNAPESCA. Numeral 25. (CPS);(INFA) | RETENCION_18 | 18 (1,0 mm),% Retención | % | 0 | Llave Esquema-Analito encontrado en bbdd_calculos_ld_lc
ES_RES3612_GRANRETENCION_230 | ETECN_113_L_ETFA | ECOTECNOS | ES_RES3612_GRAN | Res. Ex. N° 3612/2009 SERNAPESCA. Numeral 25. (CPS);(INFA) | RETENCION_230 | 230 (0,063 mm),% Retención | % | 0 | Llave Esquema-Analito encontrado en bbdd_calculos_ld_lc
ES_RES3612_GRANRETENCION_35 | ETECN_113_L_ETFA | ECOTECNOS | ES_RES3612_GRAN | Res. Ex. N° 3612/2009 SERNAPESCA. Numeral 25. (CPS);(INFA) | RETENCION_35 | 35 (0,5 mm),% Retención | % | 0 | Llave Esquema-Analito encontrado en bbdd_calculos_ld_lc
ES_RES3612_GRANRETENCION_60 | ETECN_113_L_ETFA | ECOTECNOS | ES_RES3612_GRAN | Res. Ex. N° 3612/2009 SERNAPESCA. Numeral 25. (CPS);(INFA) | RETENCION_60 | 60 (0,25 mm),% Retención | % | 0 | Llave Esquema-Analito encontrado en bbdd_calculos_ld_lc
ES_RES3612_GRANSKEW | ETECN_113_L_ETFA | ECOTECNOS | ES_RES3612_GRAN | Res. Ex. N° 3612/2009 SERNAPESCA. Numeral 25. (CPS);(INFA) | SKEW | Asimetría | NOUNIT | -10 | Llave Esquema-Analito encontrado en bbdd_calculos_ld_lc
ES_RES3612_GRANSTD_DEV | ETECN_113_L_ETFA | ECOTECNOS | ES_RES3612_GRAN | Res. Ex. N° 3612/2009 SERNAPESCA. Numeral 25. (CPS);(INFA) | STD_DEV | Grado de selección | 0 | 0 | Llave Esquema-Analito encontrado en bbdd_calculos_ld_lc
EW_SM5520F_HTHT | ETECN_115_E_ETFA | ECOTECNOS S.A. | EW_SM5520F_HT | SM 5520 F Ed.23, 2017, I-ENV-LAB-304 Basado en NCh 2313-7 (Cálculo). | HT | Hidrocarburos Totales | MG/L | 2 | Llave Esquema-Analito encontrado en bbdd_calculos_ld_lc
ES_EPA3051_ICPMSNI | ETECN_116_L_ETFA | ECOTECNOS | ES_EPA3051_ICPMS | I-ENV-LAB-512 Ed00 Basado en EPA 3051 (1994) Digestión, EPA 6020 B (2014), ISO 17294-2 (2016). ICP-MS | NI | Níquel | MG/KG | 0.07 | Llave Esquema-Analito encontrado en Santiago V2
ES_EPA3051_ICPMSPB | ETECN_116_L_ETFA | ECOTECNOS | ES_EPA3051_ICPMS | I-ENV-LAB-512 Ed00 Basado en EPA 3051 (1994) Digestión, EPA 6020 B (2014), ISO 17294-2 (2016). ICP-MS | PB | Plomo | MG/KG | 0.29 | Llave Esquema-Analito encontrado en Santiago V2
ES_SM5520F_HTHT | ETECN_116_L_ETFA | ECOTECNOS | ES_SM5520F_HT | I-ENVI-LAB-231 Basado en EPA3540C, EPA8015, NCh 2313/7.Of97 (Cálculo). | HT | Hidrocarburos Totales | MG/KG | 20 | Llave Esquema-Analito encontrado en bbdd_calculos_ld_lc
EW_EPA200_SEAWATERCU | ETECN_117_E_ETFA | ECOTECNOS S.A. | EW_EPA200_SEAWATER | I-ENV-LAB-511 Ed00 Basado en EPA 200.8:1994 Rev 5.4, EPA 6020 B, ISO 17294-2(2016), Standard Methods 3125 B ICPMS | CU | Cobre | MG/L | 0.0002 | Llave Esquema-Analito encontrado en Santiago V2
EW_EPA200_SEAWATERFE | ETECN_117_E_ETFA | ECOTECNOS S.A. | EW_EPA200_SEAWATER | I-ENV-LAB-511 Ed00 Basado en EPA 200.8:1994 Rev 5.4, EPA 6020 B, ISO 17294-2(2016), Standard Methods 3125 B ICPMS | FE | Hierro | MG/L | 0.002 | Llave Esquema-Analito encontrado en Santiago V2
EW_ICTSLAB347_PAHSPAHS | ETECN_117_E_ETFA | ECOTECNOS S.A. | EW_ICTSLAB347_PAHS | I-CTS-LAB-347 Ed00 Basado en Banjoo,D.R,Nelson P.K. 2005.Gas Chormatographic/Mass Spectrometric Methods | PAHS | PAHs(Cálculo). | UG/L | 0.05 | Llave Esquema-Analito encontrado en bbdd_calculos_ld_lc
EW_ISO11423_BTEXBENCENE | ETECN_117_E_ETFA | ECOTECNOS S.A. | EW_ISO11423_BTEX | ISO 11423:1997. Part 1: Head-space gas chromatographic method. Water quality - Determination of benzene and some derivatives. | BENCENE | Benceno | UG/L | 2 | Llave Esquema-Analito encontrado en Santiago V2
EW_ISO11423_BTEXTOLUENE | ETECN_117_E_ETFA | ECOTECNOS S.A. | EW_ISO11423_BTEX | ISO 11423:1997. Part 1: Head-space gas chromatographic method. Water quality - Determination of benzene and some derivatives. | TOLUENE | Tolueno | UG/L | 1 | Llave Esquema-Analito encontrado en Santiago V2
EW_ISO11423_BTEXXYLENE | ETECN_117_E_ETFA | ECOTECNOS S.A. | EW_ISO11423_BTEX | ISO 11423:1997. Part 1: Head-space gas chromatographic method. Water quality - Determination of benzene and some derivatives. | XYLENE | Xileno | UG/L | 4 | Llave Esquema-Analito encontrado en Santiago V2
EW_SM2540C_STDTSD | ETECN_117_E_ETFA | ECOTECNOS S.A. | EW_SM2540C_STD | Standard Methods 2540 C, Ed 23 2017 | TSD | Sólidos Totales Disueltos | MG/L | 1 | Llave Esquema-Analito encontrado en Santiago V2
EW_SM2540D_SSTTSS | ETECN_117_E_ETFA | ECOTECNOS S.A. | EW_SM2540D_SST | Standard Methods 2540 D, Ed 23 2017 | TSS | Sólidos Suspendidos Totales | MG/L | 1 | Llave Esquema-Analito encontrado en Santiago V2
ES_EPA3051_ICPMSCU | ETECN_118_L_ETFA | ECOTECNOS | ES_EPA3051_ICPMS | I-ENV-LAB-512 Ed00 Basado en EPA 3051 (1994) Digestión, EPA 6020 B (2014), ISO 17294-2 (2016). ICP-MS | CU | Cobre | MG/KG | 0.306 | Llave Esquema-Analito encontrado en Santiago V2
ES_EPA3051_ICPMSPB | ETECN_118_L_ETFA | ECOTECNOS | ES_EPA3051_ICPMS | I-ENV-LAB-512 Ed00 Basado en EPA 3051 (1994) Digestión, EPA 6020 B (2014), ISO 17294-2 (2016). ICP-MS | PB | Plomo | MG/KG | 0.29 | Llave Esquema-Analito encontrado en Santiago V2
ES_RES3612_GRANKURT | ETECN_118_L_ETFA | ECOTECNOS | ES_RES3612_GRAN | Res. Ex. N° 3612/2009 SERNAPESCA. Numeral 25. (CPS);(INFA) | KURT | Curtosis | 0 | 0 | Llave Esquema-Analito encontrado en bbdd_calculos_ld_lc
ES_RES3612_GRANMEAN | ETECN_118_L_ETFA | ECOTECNOS | ES_RES3612_GRAN | Res. Ex. N° 3612/2009 SERNAPESCA. Numeral 25. (CPS);(INFA) | MEAN | Diámetro medio de grano | UM | 0 | Llave Esquema-Analito encontrado en Santiago V2
ES_RES3612_GRANPORC_FANGO | ETECN_118_L_ETFA | ECOTECNOS | ES_RES3612_GRAN | Res. Ex. N° 3612/2009 SERNAPESCA. Numeral 25. (CPS);(INFA) | PORC_FANGO | % de Fango | % | 0 | Llave Esquema-Analito encontrado en bbdd_calculos_ld_lc
ES_RES3612_GRANRETENCION_10 | ETECN_118_L_ETFA | ECOTECNOS | ES_RES3612_GRAN | Res. Ex. N° 3612/2009 SERNAPESCA. Numeral 25. (CPS);(INFA) | RETENCION_10 | 10 (2,0 mm),% Retención | % | 0 | Llave Esquema-Analito encontrado en bbdd_calculos_ld_lc
ES_RES3612_GRANRETENCION_120 | ETECN_118_L_ETFA | ECOTECNOS | ES_RES3612_GRAN | Res. Ex. N° 3612/2009 SERNAPESCA. Numeral 25. (CPS);(INFA) | RETENCION_120 | 120 (0,125 mm),% Retención | % | 0 | Llave Esquema-Analito encontrado en bbdd_calculos_ld_lc
ES_RES3612_GRANRETENCION_18 | ETECN_118_L_ETFA | ECOTECNOS | ES_RES3612_GRAN | Res. Ex. N° 3612/2009 SERNAPESCA. Numeral 25. (CPS);(INFA) | RETENCION_18 | 18 (1,0 mm),% Retención | % | 0 | Llave Esquema-Analito encontrado en bbdd_calculos_ld_lc
ES_RES3612_GRANRETENCION_230 | ETECN_118_L_ETFA | ECOTECNOS | ES_RES3612_GRAN | Res. Ex. N° 3612/2009 SERNAPESCA. Numeral 25. (CPS);(INFA) | RETENCION_230 | 230 (0,063 mm),% Retención | % | 0 | Llave Esquema-Analito encontrado en bbdd_calculos_ld_lc
ES_RES3612_GRANRETENCION_35 | ETECN_118_L_ETFA | ECOTECNOS | ES_RES3612_GRAN | Res. Ex. N° 3612/2009 SERNAPESCA. Numeral 25. (CPS);(INFA) | RETENCION_35 | 35 (0,5 mm),% Retención | % | 0 | Llave Esquema-Analito encontrado en bbdd_calculos_ld_lc
ES_RES3612_GRANRETENCION_60 | ETECN_118_L_ETFA | ECOTECNOS | ES_RES3612_GRAN | Res. Ex. N° 3612/2009 SERNAPESCA. Numeral 25. (CPS);(INFA) | RETENCION_60 | 60 (0,25 mm),% Retención | % | 0 | Llave Esquema-Analito encontrado en bbdd_calculos_ld_lc
ES_RES3612_GRANSKEW | ETECN_118_L_ETFA | ECOTECNOS | ES_RES3612_GRAN | Res. Ex. N° 3612/2009 SERNAPESCA. Numeral 25. (CPS);(INFA) | SKEW | Asimetría | NOUNIT | -10 | Llave Esquema-Analito encontrado en bbdd_calculos_ld_lc
ES_RES3612_GRANSTD_DEV | ETECN_118_L_ETFA | ECOTECNOS | ES_RES3612_GRAN | Res. Ex. N° 3612/2009 SERNAPESCA. Numeral 25. (CPS);(INFA) | STD_DEV | Grado de selección | 0 | 0 | Llave Esquema-Analito encontrado en bbdd_calculos_ld_lc
EW_EPA200_SEAWATERAS | ETECN_120_E_ETFA | ECOTECNOS S.A. | EW_EPA200_SEAWATER | I-ENV-LAB-511 Ed00 Basado en EPA 200.8:1994 Rev 5.4, EPA 6020 B, ISO 17294-2(2016), Standard Methods 3125 B ICPMS | AS | Arsénico | MG/L | 0.0003 | Llave Esquema-Analito encontrado en Santiago V2
EW_EPA200_SEAWATERCD | ETECN_120_E_ETFA | ECOTECNOS S.A. | EW_EPA200_SEAWATER | I-ENV-LAB-511 Ed00 Basado en EPA 200.8:1994 Rev 5.4, EPA 6020 B, ISO 17294-2(2016), Standard Methods 3125 B ICPMS | CD | Cadmio | MG/L | 0.0001 | Llave Esquema-Analito encontrado en Santiago V2
EW_EPA200_SEAWATERCU | ETECN_120_E_ETFA | ECOTECNOS S.A. | EW_EPA200_SEAWATER | I-ENV-LAB-511 Ed00 Basado en EPA 200.8:1994 Rev 5.4, EPA 6020 B, ISO 17294-2(2016), Standard Methods 3125 B ICPMS | CU | Cobre | MG/L | 0.0002 | Llave Esquema-Analito encontrado en Santiago V2
EW_EPA200_SEAWATERPB | ETECN_120_E_ETFA | ECOTECNOS S.A. | EW_EPA200_SEAWATER | I-ENV-LAB-511 Ed00 Basado en EPA 200.8:1994 Rev 5.4, EPA 6020 B, ISO 17294-2(2016), Standard Methods 3125 B ICPMS | PB | Plomo | MG/L | 0.0002 | Llave Esquema-Analito encontrado en Santiago V2
EW_ICTSLAB347_PAHSACENAPHTHENE | ETECN_120_E_ETFA | ECOTECNOS S.A. | EW_ICTSLAB347_PAHS | I-CTS-LAB-347 Ed00 Basado en Banjoo,D.R,Nelson P.K. 2005.Gas Chormatographic/Mass Spectrometric Methods | ACENAPHTHENE | Acenafteno | UG/L | 0.05 | Llave Esquema-Analito encontrado en Santiago V2
EW_ICTSLAB347_PAHSACENAPHTYLENE | ETECN_120_E_ETFA | ECOTECNOS S.A. | EW_ICTSLAB347_PAHS | I-CTS-LAB-347 Ed00 Basado en Banjoo,D.R,Nelson P.K. 2005.Gas Chormatographic/Mass Spectrometric Methods | ACENAPHTYLENE | Acenaftileno | UG/L | 0.05 | Llave Esquema-Analito encontrado en Santiago V2
EW_ICTSLAB347_PAHSANTHRACENE | ETECN_120_E_ETFA | ECOTECNOS S.A. | EW_ICTSLAB347_PAHS | I-CTS-LAB-347 Ed00 Basado en Banjoo,D.R,Nelson P.K. 2005.Gas Chormatographic/Mass Spectrometric Methods | ANTHRACENE | Anthraceno | UG/L | 0.05 | Llave Esquema-Analito encontrado en Santiago V2
EW_ICTSLAB347_PAHSBENZO_A_ANTHRACENE | ETECN_120_E_ETFA | ECOTECNOS S.A. | EW_ICTSLAB347_PAHS | I-CTS-LAB-347 Ed00 Basado en Banjoo,D.R,Nelson P.K. 2005.Gas Chormatographic/Mass Spectrometric Methods | BENZO_A_ANTHRACENE | Benzo (a) Antraceno | UG/L | 0.05 | Llave Esquema-Analito encontrado en Santiago V2
EW_ICTSLAB347_PAHSBENZO_A_PYRENE | ETECN_120_E_ETFA | ECOTECNOS S.A. | EW_ICTSLAB347_PAHS | I-CTS-LAB-347 Ed00 Basado en Banjoo,D.R,Nelson P.K. 2005.Gas Chormatographic/Mass Spectrometric Methods | BENZO_A_PYRENE | Benzo (a) pyrene | UG/L | 0.05 | Llave Esquema-Analito encontrado en Santiago V2
EW_ICTSLAB347_PAHSBENZO_B_FLUORANTHE | ETECN_120_E_ETFA | ECOTECNOS S.A. | EW_ICTSLAB347_PAHS | I-CTS-LAB-347 Ed00 Basado en Banjoo,D.R,Nelson P.K. 2005.Gas Chormatographic/Mass Spectrometric Methods | BENZO_B_FLUORANTHE | Benzo (b) fluoranthene | UG/L | 0.05 | Llave Esquema-Analito encontrado en Santiago V2
EW_ICTSLAB347_PAHSBENZO_GHI_PERYLENE | ETECN_120_E_ETFA | ECOTECNOS S.A. | EW_ICTSLAB347_PAHS | I-CTS-LAB-347 Ed00 Basado en Banjoo,D.R,Nelson P.K. 2005.Gas Chormatographic/Mass Spectrometric Methods | BENZO_GHI_PERYLENE | Benzo (g,h,i) perylene | UG/L | 0.05 | Llave Esquema-Analito encontrado en Santiago V2
EW_ICTSLAB347_PAHSBENZO_J_FLUORANTHE | ETECN_120_E_ETFA | ECOTECNOS S.A. | EW_ICTSLAB347_PAHS | I-CTS-LAB-347 Ed00 Basado en Banjoo,D.R,Nelson P.K. 2005.Gas Chormatographic/Mass Spectrometric Methods | BENZO_J_FLUORANTHE | Benzo (j) fluoranthene | UG/L | 0.05 | Llave Esquema-Analito encontrado en Santiago V2
EW_ICTSLAB347_PAHSBENZO_K_FLUORANTHE | ETECN_120_E_ETFA | ECOTECNOS S.A. | EW_ICTSLAB347_PAHS | I-CTS-LAB-347 Ed00 Basado en Banjoo,D.R,Nelson P.K. 2005.Gas Chormatographic/Mass Spectrometric Methods | BENZO_K_FLUORANTHE | Benzo (k) fluoranthene | UG/L | 0.05 | Llave Esquema-Analito encontrado en Santiago V2
EW_ICTSLAB347_PAHSCHRYSENE | ETECN_120_E_ETFA | ECOTECNOS S.A. | EW_ICTSLAB347_PAHS | I-CTS-LAB-347 Ed00 Basado en Banjoo,D.R,Nelson P.K. 2005.Gas Chormatographic/Mass Spectrometric Methods | CHRYSENE | Chrysene | UG/L | 0.05 | Llave Esquema-Analito encontrado en Santiago V2
EW_ICTSLAB347_PAHSDIBENZO_AH_ANHTRA | ETECN_120_E_ETFA | ECOTECNOS S.A. | EW_ICTSLAB347_PAHS | I-CTS-LAB-347 Ed00 Basado en Banjoo,D.R,Nelson P.K. 2005.Gas Chormatographic/Mass Spectrometric Methods | DIBENZO_AH_ANHTRA | Dibenzo (a,h) anthracene | UG/L | 0.05 | Llave Esquema-Analito encontrado en Santiago V2
EW_ICTSLAB347_PAHSFLUORANTHENE | ETECN_120_E_ETFA | ECOTECNOS S.A. | EW_ICTSLAB347_PAHS | I-CTS-LAB-347 Ed00 Basado en Banjoo,D.R,Nelson P.K. 2005.Gas Chormatographic/Mass Spectrometric Methods | FLUORANTHENE | Fluoranthene | UG/L | 0.05 | Llave Esquema-Analito encontrado en Santiago V2
EW_ICTSLAB347_PAHSFLUORENE | ETECN_120_E_ETFA | ECOTECNOS S.A. | EW_ICTSLAB347_PAHS | I-CTS-LAB-347 Ed00 Basado en Banjoo,D.R,Nelson P.K. 2005.Gas Chormatographic/Mass Spectrometric Methods | FLUORENE | Fluorene | UG/L | 0.05 | Llave Esquema-Analito encontrado en Santiago V2
EW_ICTSLAB347_PAHSINDENO_123CD_PYRENE | ETECN_120_E_ETFA | ECOTECNOS S.A. | EW_ICTSLAB347_PAHS | I-CTS-LAB-347 Ed00 Basado en Banjoo,D.R,Nelson P.K. 2005.Gas Chormatographic/Mass Spectrometric Methods | INDENO_123CD_PYRENE | Indeno (1,2,3 cd) pyrene | UG/L | 0.05 | Llave Esquema-Analito encontrado en Santiago V2
EW_ICTSLAB347_PAHSNAPHTHALENE | ETECN_120_E_ETFA | ECOTECNOS S.A. | EW_ICTSLAB347_PAHS | I-CTS-LAB-347 Ed00 Basado en Banjoo,D.R,Nelson P.K. 2005.Gas Chormatographic/Mass Spectrometric Methods | NAPHTHALENE | Naphthalene | UG/L | 0.05 | Llave Esquema-Analito encontrado en Santiago V2
EW_ICTSLAB347_PAHSPAHS | ETECN_120_E_ETFA | ECOTECNOS S.A. | EW_ICTSLAB347_PAHS | I-CTS-LAB-347 Ed00 Basado en Banjoo,D.R,Nelson P.K. 2005.Gas Chormatographic/Mass Spectrometric Methods | PAHS | PAHs(Cálculo). | UG/L | 0.05 | Llave Esquema-Analito encontrado en bbdd_calculos_ld_lc
EW_ICTSLAB347_PAHSPHENANTHRENE | ETECN_120_E_ETFA | ECOTECNOS S.A. | EW_ICTSLAB347_PAHS | I-CTS-LAB-347 Ed00 Basado en Banjoo,D.R,Nelson P.K. 2005.Gas Chormatographic/Mass Spectrometric Methods | PHENANTHRENE | Phenanthrene | UG/L | 0.05 | Llave Esquema-Analito encontrado en Santiago V2
EW_ICTSLAB347_PAHSPYRENE | ETECN_120_E_ETFA | ECOTECNOS S.A. | EW_ICTSLAB347_PAHS | I-CTS-LAB-347 Ed00 Basado en Banjoo,D.R,Nelson P.K. 2005.Gas Chormatographic/Mass Spectrometric Methods | PYRENE | Pyrene | UG/L | 0.05 | Llave Esquema-Analito encontrado en Santiago V2
EW_NCH2313_7HVHV | ETECN_120_E_ETFA | ECOTECNOS S.A. | EW_NCH2313_7HV | I-ENV-LAB-304 Basado NCh 2313/7.Of97 Head Space FID-GC/MS | HV | Hidrocarburos Volátiles | MG/L | 0.1 | Llave Esquema-Analito encontrado en Santiago V2
EW_SM2120B_COLVCOLOR_V | ETECN_120_E_ETFA | ECOTECNOS S.A. | EW_SM2120B_COLV | Standard Methods 2120. B. Ed 23 2017 | COLOR_V | Color Verdadero | PT/CO | 5 | Llave Esquema-Analito encontrado en Santiago V2
EW_SM2540D_SSTTSS | ETECN_120_E_ETFA | ECOTECNOS S.A. | EW_SM2540D_SST | Standard Methods 2540 D, Ed 23 2017 | TSS | Sólidos Suspendidos Totales | MG/L | 1 | Llave Esquema-Analito encontrado en Santiago V2
EW_SM3112B_HGHG | ETECN_120_E_ETFA | ECOTECNOS S.A. | EW_SM3112B_HG | Standard Methods 3112 B, Ed 23 2017 | HG | Mercurio | MG/L | 0.0004 | Llave Esquema-Analito encontrado en Santiago V2
EW_SM5520B_AGAG | ETECN_120_E_ETFA | ECOTECNOS S.A. | EW_SM5520B_AG | Standard Methods 5520 B, Ed 23 2017 | AG | Aceites y Grasas | MG/L | 2 | Llave Esquema-Analito encontrado en Santiago V2
EW_SM5520F_HFHF | ETECN_120_E_ETFA | ECOTECNOS S.A. | EW_SM5520F_HF | Standard Methods 5520 F, Ed 23 2017 | HF | Hidrocarburos Fijos | MG/L | 2 | Llave Esquema-Analito encontrado en Santiago V2
EW_SM5520F_HTHT | ETECN_120_E_ETFA | ECOTECNOS S.A. | EW_SM5520F_HT | SM 5520 F Ed.23, 2017, I-ENV-LAB-304 Basado en NCh 2313-7 (Cálculo). | HT | Hidrocarburos Totales | MG/L | 2 | Llave Esquema-Analito encontrado en bbdd_calculos_ld_lc
ES_AGQ25_HVHV | ETECN_121_L_ETFA | ECOTECNOS | ES_AGQ25_HV | PE-649 | HV | Hidrocarburos Volátiles | MG/KG | 10 | Llave Esquema-Analito encontrado en bbdd_calculos_ld_lc
ES_AGQ26_ICPTOTAS | ETECN_121_L_ETFA | ECOTECNOS | ES_AGQ26_ICPTOT | PE-325 Rev.20 | AS | Arsénico Total | MG/L | 0 | Llave Esquema-Analito encontrado en bbdd_calculos_ld_lc
ES_AGQ26_ICPTOTPB | ETECN_121_L_ETFA | ECOTECNOS | ES_AGQ26_ICPTOT | PE-325 Rev.20 | PB | Plomo Total | MG/L | 0 | Llave Esquema-Analito encontrado en bbdd_calculos_ld_lc
ES_EPA3051_ICPMSCD | ETECN_121_L_ETFA | ECOTECNOS | ES_EPA3051_ICPMS | I-ENV-LAB-512 Ed00 Basado en EPA 3051 (1994) Digestión, EPA 6020 B (2014), ISO 17294-2 (2016). ICP-MS | CD | Cadmio | MG/KG | 0.088 | Llave Esquema-Analito encontrado en Santiago V2
ES_EPA3051_ICPMSCU | ETECN_121_L_ETFA | ECOTECNOS | ES_EPA3051_ICPMS | I-ENV-LAB-512 Ed00 Basado en EPA 3051 (1994) Digestión, EPA 6020 B (2014), ISO 17294-2 (2016). ICP-MS | CU | Cobre | MG/KG | 0.306 | Llave Esquema-Analito encontrado en Santiago V2
ES_EPA3051_ICPMSNI | ETECN_121_L_ETFA | ECOTECNOS | ES_EPA3051_ICPMS | I-ENV-LAB-512 Ed00 Basado en EPA 3051 (1994) Digestión, EPA 6020 B (2014), ISO 17294-2 (2016). ICP-MS | NI | Níquel | MG/KG | 0.07 | Llave Esquema-Analito encontrado en Santiago V2
ES_EPA3051_ICPMSV | ETECN_121_L_ETFA | ECOTECNOS | ES_EPA3051_ICPMS | I-ENV-LAB-512 Ed00 Basado en EPA 3051 (1994) Digestión, EPA 6020 B (2014), ISO 17294-2 (2016). ICP-MS | V | Vanadio | MG/KG | 0.142 | Llave Esquema-Analito encontrado en Santiago V2
ES_EPA3540C_HFHF | ETECN_121_L_ETFA | ECOTECNOS | ES_EPA3540C_HF | I-ENV-LAB-231 Ed00. Basado en EPA 3540 C y NCh2313/7 Of 97 | HF | HF C34-C50 | MG/KG | 20 | Llave Esquema-Analito encontrado en Santiago V2
ES_EXT91_HTHT | ETECN_121_L_ETFA | ECOTECNOS | ES_EXT91_HT | I-ENVI-LAB-231 Basado en EPA3540C, EPA8015, NCh 2313/7.Of97, PE-649 (Cálculo) | HT | Hidrocarburos Totales | MG/KG | 20 | Llave Esquema-Analito encontrado en bbdd_calculos_ld_lc
ES_ICTSLAB347_PAHSACENAPHTHENE | ETECN_121_L_ETFA | ECOTECNOS | ES_ICTSLAB347_PAHS | I-CTS-LAB-347 Ed00 Basado en Banjoo,D.R,Nelson P.K. 2005.Gas Chormatographic/Mass Spectrometric Methods | ACENAPHTHENE | Acenafteno | MG/KG | 0.02 | Llave Esquema-Analito encontrado en Santiago V2
ES_ICTSLAB347_PAHSACENAPHTHYLENE | ETECN_121_L_ETFA | ECOTECNOS | ES_ICTSLAB347_PAHS | I-CTS-LAB-347 Ed00 Basado en Banjoo,D.R,Nelson P.K. 2005.Gas Chormatographic/Mass Spectrometric Methods | ACENAPHTHYLENE | Acenaftileno | MG/KG | 0.02 | Llave Esquema-Analito encontrado en Santiago V2
ES_ICTSLAB347_PAHSANTHRACENE | ETECN_121_L_ETFA | ECOTECNOS | ES_ICTSLAB347_PAHS | I-CTS-LAB-347 Ed00 Basado en Banjoo,D.R,Nelson P.K. 2005.Gas Chormatographic/Mass Spectrometric Methods | ANTHRACENE | Antraceno | MG/KG | 0.02 | Llave Esquema-Analito encontrado en Santiago V2
ES_ICTSLAB347_PAHSBENZO_A_ANTHRA | ETECN_121_L_ETFA | ECOTECNOS | ES_ICTSLAB347_PAHS | I-CTS-LAB-347 Ed00 Basado en Banjoo,D.R,Nelson P.K. 2005.Gas Chormatographic/Mass Spectrometric Methods | BENZO_A_ANTHRA | Benzo (a) Antraceno | MG/KG | 0.02 | Llave Esquema-Analito encontrado en Santiago V2
ES_ICTSLAB347_PAHSBENZO_A_PYRENE | ETECN_121_L_ETFA | ECOTECNOS | ES_ICTSLAB347_PAHS | I-CTS-LAB-347 Ed00 Basado en Banjoo,D.R,Nelson P.K. 2005.Gas Chormatographic/Mass Spectrometric Methods | BENZO_A_PYRENE | Benzo (a) Pireno | MG/KG | 0.02 | Llave Esquema-Analito encontrado en Santiago V2
ES_ICTSLAB347_PAHSBENZO_B_FLUORANTHE | ETECN_121_L_ETFA | ECOTECNOS | ES_ICTSLAB347_PAHS | I-CTS-LAB-347 Ed00 Basado en Banjoo,D.R,Nelson P.K. 2005.Gas Chormatographic/Mass Spectrometric Methods | BENZO_B_FLUORANTHE | Benzo (b) Fluoranteno | MG/KG | 0.02 | Llave Esquema-Analito encontrado en Santiago V2
ES_ICTSLAB347_PAHSBENZO_GHI_PERILENE | ETECN_121_L_ETFA | ECOTECNOS | ES_ICTSLAB347_PAHS | I-CTS-LAB-347 Ed00 Basado en Banjoo,D.R,Nelson P.K. 2005.Gas Chormatographic/Mass Spectrometric Methods | BENZO_GHI_PERILENE | Benzo (g,h,i) Perileno | MG/KG | 0.02 | Llave Esquema-Analito encontrado en Santiago V2
ES_ICTSLAB347_PAHSBENZO_J_FLUORANTHE | ETECN_121_L_ETFA | ECOTECNOS | ES_ICTSLAB347_PAHS | I-CTS-LAB-347 Ed00 Basado en Banjoo,D.R,Nelson P.K. 2005.Gas Chormatographic/Mass Spectrometric Methods | BENZO_J_FLUORANTHE | Benzo (j) Fluoranteno | MG/KG | 0.02 | Llave Esquema-Analito encontrado en Santiago V2
ES_ICTSLAB347_PAHSBENZO_K_FLUORANTHE | ETECN_121_L_ETFA | ECOTECNOS | ES_ICTSLAB347_PAHS | I-CTS-LAB-347 Ed00 Basado en Banjoo,D.R,Nelson P.K. 2005.Gas Chormatographic/Mass Spectrometric Methods | BENZO_K_FLUORANTHE | Benzo (k) Fluoranteno | MG/KG | 0.02 | Llave Esquema-Analito encontrado en Santiago V2
ES_ICTSLAB347_PAHSCHRYSENE | ETECN_121_L_ETFA | ECOTECNOS | ES_ICTSLAB347_PAHS | I-CTS-LAB-347 Ed00 Basado en Banjoo,D.R,Nelson P.K. 2005.Gas Chormatographic/Mass Spectrometric Methods | CHRYSENE | Criseno | MG/KG | 0.02 | Llave Esquema-Analito encontrado en Santiago V2
ES_ICTSLAB347_PAHSDIBENZO_AH_ANTHRA | ETECN_121_L_ETFA | ECOTECNOS | ES_ICTSLAB347_PAHS | I-CTS-LAB-347 Ed00 Basado en Banjoo,D.R,Nelson P.K. 2005.Gas Chormatographic/Mass Spectrometric Methods | DIBENZO_AH_ANTHRA | Dibenzo (a,h) Antraceno | MG/KG | 0.02 | Llave Esquema-Analito encontrado en Santiago V2
ES_ICTSLAB347_PAHSFLUORANTHENE | ETECN_121_L_ETFA | ECOTECNOS | ES_ICTSLAB347_PAHS | I-CTS-LAB-347 Ed00 Basado en Banjoo,D.R,Nelson P.K. 2005.Gas Chormatographic/Mass Spectrometric Methods | FLUORANTHENE | Fluoranteno | MG/KG | 0.02 | Llave Esquema-Analito encontrado en Santiago V2
ES_ICTSLAB347_PAHSFLUORENE | ETECN_121_L_ETFA | ECOTECNOS | ES_ICTSLAB347_PAHS | I-CTS-LAB-347 Ed00 Basado en Banjoo,D.R,Nelson P.K. 2005.Gas Chormatographic/Mass Spectrometric Methods | FLUORENE | Fluoreno | MG/KG | 0.02 | Llave Esquema-Analito encontrado en Santiago V2
ES_ICTSLAB347_PAHSINDENO_123CD_PYRENE | ETECN_121_L_ETFA | ECOTECNOS | ES_ICTSLAB347_PAHS | I-CTS-LAB-347 Ed00 Basado en Banjoo,D.R,Nelson P.K. 2005.Gas Chormatographic/Mass Spectrometric Methods | INDENO_123CD_PYRENE | Indeno (1,2,3 cd) Pireno | MG/KG | 0.02 | Llave Esquema-Analito encontrado en Santiago V2
ES_ICTSLAB347_PAHSNAPHTHALENE | ETECN_121_L_ETFA | ECOTECNOS | ES_ICTSLAB347_PAHS | I-CTS-LAB-347 Ed00 Basado en Banjoo,D.R,Nelson P.K. 2005.Gas Chormatographic/Mass Spectrometric Methods | NAPHTHALENE | Naftaleno | MG/KG | 0.025 | Llave Esquema-Analito encontrado en Santiago V2
ES_ICTSLAB347_PAHSPAHS | ETECN_121_L_ETFA | ECOTECNOS | ES_ICTSLAB347_PAHS | I-CTS-LAB-347 Ed00 Basado en Banjoo,D.R,Nelson P.K. 2005.Gas Chormatographic/Mass Spectrometric Methods | PAHS | PAHs | MG/KG | 0.025 | Llave Esquema-Analito encontrado en bbdd_calculos_ld_lc
ES_ICTSLAB347_PAHSPHENANTHRENE | ETECN_121_L_ETFA | ECOTECNOS | ES_ICTSLAB347_PAHS | I-CTS-LAB-347 Ed00 Basado en Banjoo,D.R,Nelson P.K. 2005.Gas Chormatographic/Mass Spectrometric Methods | PHENANTHRENE | Fenantreno | MG/KG | 0.02 | Llave Esquema-Analito encontrado en Santiago V2
ES_ICTSLAB347_PAHSPYRENE | ETECN_121_L_ETFA | ECOTECNOS | ES_ICTSLAB347_PAHS | I-CTS-LAB-347 Ed00 Basado en Banjoo,D.R,Nelson P.K. 2005.Gas Chormatographic/Mass Spectrometric Methods | PYRENE | Pireno | MG/KG | 0.02 | Llave Esquema-Analito encontrado en Santiago V2
ES_RES3612_GRANKURT | ETECN_121_L_ETFA | ECOTECNOS | ES_RES3612_GRAN | Res. Ex. N° 3612/2009 SERNAPESCA. Numeral 25. (CPS);(INFA) | KURT | Curtosis | 0 | 0 | Llave Esquema-Analito encontrado en bbdd_calculos_ld_lc
ES_RES3612_GRANMEAN | ETECN_121_L_ETFA | ECOTECNOS | ES_RES3612_GRAN | Res. Ex. N° 3612/2009 SERNAPESCA. Numeral 25. (CPS);(INFA) | MEAN | Diámetro medio de grano | UM | 0 | Llave Esquema-Analito encontrado en Santiago V2
ES_RES3612_GRANPORC_FANGO | ETECN_121_L_ETFA | ECOTECNOS | ES_RES3612_GRAN | Res. Ex. N° 3612/2009 SERNAPESCA. Numeral 25. (CPS);(INFA) | PORC_FANGO | % de Fango | % | 0 | Llave Esquema-Analito encontrado en bbdd_calculos_ld_lc
ES_RES3612_GRANRETENCION_10 | ETECN_121_L_ETFA | ECOTECNOS | ES_RES3612_GRAN | Res. Ex. N° 3612/2009 SERNAPESCA. Numeral 25. (CPS);(INFA) | RETENCION_10 | 10 (2,0 mm),% Retención | % | 0 | Llave Esquema-Analito encontrado en bbdd_calculos_ld_lc
ES_RES3612_GRANRETENCION_120 | ETECN_121_L_ETFA | ECOTECNOS | ES_RES3612_GRAN | Res. Ex. N° 3612/2009 SERNAPESCA. Numeral 25. (CPS);(INFA) | RETENCION_120 | 120 (0,125 mm),% Retención | % | 0 | Llave Esquema-Analito encontrado en bbdd_calculos_ld_lc
ES_RES3612_GRANRETENCION_18 | ETECN_121_L_ETFA | ECOTECNOS | ES_RES3612_GRAN | Res. Ex. N° 3612/2009 SERNAPESCA. Numeral 25. (CPS);(INFA) | RETENCION_18 | 18 (1,0 mm),% Retención | % | 0 | Llave Esquema-Analito encontrado en bbdd_calculos_ld_lc
ES_RES3612_GRANRETENCION_230 | ETECN_121_L_ETFA | ECOTECNOS | ES_RES3612_GRAN | Res. Ex. N° 3612/2009 SERNAPESCA. Numeral 25. (CPS);(INFA) | RETENCION_230 | 230 (0,063 mm),% Retención | % | 0 | Llave Esquema-Analito encontrado en bbdd_calculos_ld_lc
ES_RES3612_GRANRETENCION_35 | ETECN_121_L_ETFA | ECOTECNOS | ES_RES3612_GRAN | Res. Ex. N° 3612/2009 SERNAPESCA. Numeral 25. (CPS);(INFA) | RETENCION_35 | 35 (0,5 mm),% Retención | % | 0 | Llave Esquema-Analito encontrado en bbdd_calculos_ld_lc
ES_RES3612_GRANRETENCION_60 | ETECN_121_L_ETFA | ECOTECNOS | ES_RES3612_GRAN | Res. Ex. N° 3612/2009 SERNAPESCA. Numeral 25. (CPS);(INFA) | RETENCION_60 | 60 (0,25 mm),% Retención | % | 0 | Llave Esquema-Analito encontrado en bbdd_calculos_ld_lc
ES_RES3612_GRANSKEW | ETECN_121_L_ETFA | ECOTECNOS | ES_RES3612_GRAN | Res. Ex. N° 3612/2009 SERNAPESCA. Numeral 25. (CPS);(INFA) | SKEW | Asimetría | NOUNIT | -10 | Llave Esquema-Analito encontrado en bbdd_calculos_ld_lc
ES_RES3612_GRANSTD_DEV | ETECN_121_L_ETFA | ECOTECNOS | ES_RES3612_GRAN | Res. Ex. N° 3612/2009 SERNAPESCA. Numeral 25. (CPS);(INFA) | STD_DEV | Grado de selección | 0 | 0 | Llave Esquema-Analito encontrado en bbdd_calculos_ld_lc
ES_RES3612_MOTSV_PORC_BS | ETECN_121_L_ETFA | ECOTECNOS | ES_RES3612_MO | Res. Ex. N° 3612/2009 SERNAPESCA. Numeral 27. (CPS);(INFA) | TSV_PORC_BS | Materia Orgánica | % | 0.1 | Llave Esquema-Analito encontrado en Santiago V2
ES_SM3112B_HGHG | ETECN_121_L_ETFA | ECOTECNOS | ES_SM3112B_HG | I-ENV-LAB-110 Ed00. Basado en EPA 7471- A y B | HG | Mercurio | MG/KG | 0.01 | Llave Esquema-Analito encontrado en Santiago V2
ES_SM3120B_ICPINNFE | ETECN_121_L_ETFA | ECOTECNOS | ES_SM3120B_ICPINN | I-ENV-LAB-116 Ed00. Basado en EPA Methods 3050B Digestión, I-ENV-LAB-501 Ed00 Basado en EPA Methods 6010B y Standard Methods 3120B Ed 23, 2017. ICP-OES | FE | Hierro | MG/KG | 4 | Llave Esquema-Analito encontrado en Santiago V2
EW_EPA200_SEAWATERFE | ETECN_122_E_ETFA | ECOTECNOS S.A. | EW_EPA200_SEAWATER | I-ENV-LAB-511 Ed00 Basado en EPA 200.8:1994 Rev 5.4, EPA 6020 B, ISO 17294-2(2016), Standard Methods 3125 B ICPMS | FE | Hierro | MG/L | 0.002 | Llave Esquema-Analito encontrado en Santiago V2
EW_EPA200_SEAWATERNI | ETECN_122_E_ETFA | ECOTECNOS S.A. | EW_EPA200_SEAWATER | I-ENV-LAB-511 Ed00 Basado en EPA 200.8:1994 Rev 5.4, EPA 6020 B, ISO 17294-2(2016), Standard Methods 3125 B ICPMS | NI | Níquel | MG/L | 0.0005 | Llave Esquema-Analito encontrado en Santiago V2
EW_EPA200_SEAWATERV | ETECN_122_E_ETFA | ECOTECNOS S.A. | EW_EPA200_SEAWATER | I-ENV-LAB-511 Ed00 Basado en EPA 200.8:1994 Rev 5.4, EPA 6020 B, ISO 17294-2(2016), Standard Methods 3125 B ICPMS | V | Vanadio | MG/L | 0.0002 | Llave Esquema-Analito encontrado en Santiago V2
EW_ICTSLAB347_PAHSACENAPHTHENE | ETECN_122_E_ETFA | ECOTECNOS S.A. | EW_ICTSLAB347_PAHS | I-CTS-LAB-347 Ed00 Basado en Banjoo,D.R,Nelson P.K. 2005.Gas Chormatographic/Mass Spectrometric Methods | ACENAPHTHENE | Acenafteno | UG/L | 0.05 | Llave Esquema-Analito encontrado en Santiago V2
EW_ICTSLAB347_PAHSACENAPHTYLENE | ETECN_122_E_ETFA | ECOTECNOS S.A. | EW_ICTSLAB347_PAHS | I-CTS-LAB-347 Ed00 Basado en Banjoo,D.R,Nelson P.K. 2005.Gas Chormatographic/Mass Spectrometric Methods | ACENAPHTYLENE | Acenaftileno | UG/L | 0.05 | Llave Esquema-Analito encontrado en Santiago V2
EW_ICTSLAB347_PAHSANTHRACENE | ETECN_122_E_ETFA | ECOTECNOS S.A. | EW_ICTSLAB347_PAHS | I-CTS-LAB-347 Ed00 Basado en Banjoo,D.R,Nelson P.K. 2005.Gas Chormatographic/Mass Spectrometric Methods | ANTHRACENE | Anthraceno | UG/L | 0.05 | Llave Esquema-Analito encontrado en Santiago V2
EW_ICTSLAB347_PAHSBENZO_A_ANTHRACENE | ETECN_122_E_ETFA | ECOTECNOS S.A. | EW_ICTSLAB347_PAHS | I-CTS-LAB-347 Ed00 Basado en Banjoo,D.R,Nelson P.K. 2005.Gas Chormatographic/Mass Spectrometric Methods | BENZO_A_ANTHRACENE | Benzo (a) Antraceno | UG/L | 0.05 | Llave Esquema-Analito encontrado en Santiago V2
EW_ICTSLAB347_PAHSBENZO_A_PYRENE | ETECN_122_E_ETFA | ECOTECNOS S.A. | EW_ICTSLAB347_PAHS | I-CTS-LAB-347 Ed00 Basado en Banjoo,D.R,Nelson P.K. 2005.Gas Chormatographic/Mass Spectrometric Methods | BENZO_A_PYRENE | Benzo (a) pyrene | UG/L | 0.05 | Llave Esquema-Analito encontrado en Santiago V2
EW_ICTSLAB347_PAHSBENZO_B_FLUORANTHE | ETECN_122_E_ETFA | ECOTECNOS S.A. | EW_ICTSLAB347_PAHS | I-CTS-LAB-347 Ed00 Basado en Banjoo,D.R,Nelson P.K. 2005.Gas Chormatographic/Mass Spectrometric Methods | BENZO_B_FLUORANTHE | Benzo (b) fluoranthene | UG/L | 0.05 | Llave Esquema-Analito encontrado en Santiago V2
EW_ICTSLAB347_PAHSBENZO_GHI_PERYLENE | ETECN_122_E_ETFA | ECOTECNOS S.A. | EW_ICTSLAB347_PAHS | I-CTS-LAB-347 Ed00 Basado en Banjoo,D.R,Nelson P.K. 2005.Gas Chormatographic/Mass Spectrometric Methods | BENZO_GHI_PERYLENE | Benzo (g,h,i) perylene | UG/L | 0.05 | Llave Esquema-Analito encontrado en Santiago V2
EW_ICTSLAB347_PAHSBENZO_J_FLUORANTHE | ETECN_122_E_ETFA | ECOTECNOS S.A. | EW_ICTSLAB347_PAHS | I-CTS-LAB-347 Ed00 Basado en Banjoo,D.R,Nelson P.K. 2005.Gas Chormatographic/Mass Spectrometric Methods | BENZO_J_FLUORANTHE | Benzo (j) fluoranthene | UG/L | 0.05 | Llave Esquema-Analito encontrado en Santiago V2
EW_ICTSLAB347_PAHSBENZO_K_FLUORANTHE | ETECN_122_E_ETFA | ECOTECNOS S.A. | EW_ICTSLAB347_PAHS | I-CTS-LAB-347 Ed00 Basado en Banjoo,D.R,Nelson P.K. 2005.Gas Chormatographic/Mass Spectrometric Methods | BENZO_K_FLUORANTHE | Benzo (k) fluoranthene | UG/L | 0.05 | Llave Esquema-Analito encontrado en Santiago V2
EW_ICTSLAB347_PAHSCHRYSENE | ETECN_122_E_ETFA | ECOTECNOS S.A. | EW_ICTSLAB347_PAHS | I-CTS-LAB-347 Ed00 Basado en Banjoo,D.R,Nelson P.K. 2005.Gas Chormatographic/Mass Spectrometric Methods | CHRYSENE | Chrysene | UG/L | 0.05 | Llave Esquema-Analito encontrado en Santiago V2
EW_ICTSLAB347_PAHSDIBENZO_AH_ANHTRA | ETECN_122_E_ETFA | ECOTECNOS S.A. | EW_ICTSLAB347_PAHS | I-CTS-LAB-347 Ed00 Basado en Banjoo,D.R,Nelson P.K. 2005.Gas Chormatographic/Mass Spectrometric Methods | DIBENZO_AH_ANHTRA | Dibenzo (a,h) anthracene | UG/L | 0.05 | Llave Esquema-Analito encontrado en Santiago V2
EW_ICTSLAB347_PAHSFLUORANTHENE | ETECN_122_E_ETFA | ECOTECNOS S.A. | EW_ICTSLAB347_PAHS | I-CTS-LAB-347 Ed00 Basado en Banjoo,D.R,Nelson P.K. 2005.Gas Chormatographic/Mass Spectrometric Methods | FLUORANTHENE | Fluoranthene | UG/L | 0.05 | Llave Esquema-Analito encontrado en Santiago V2
EW_ICTSLAB347_PAHSFLUORENE | ETECN_122_E_ETFA | ECOTECNOS S.A. | EW_ICTSLAB347_PAHS | I-CTS-LAB-347 Ed00 Basado en Banjoo,D.R,Nelson P.K. 2005.Gas Chormatographic/Mass Spectrometric Methods | FLUORENE | Fluorene | UG/L | 0.05 | Llave Esquema-Analito encontrado en Santiago V2
EW_ICTSLAB347_PAHSINDENO_123CD_PYRENE | ETECN_122_E_ETFA | ECOTECNOS S.A. | EW_ICTSLAB347_PAHS | I-CTS-LAB-347 Ed00 Basado en Banjoo,D.R,Nelson P.K. 2005.Gas Chormatographic/Mass Spectrometric Methods | INDENO_123CD_PYRENE | Indeno (1,2,3 cd) pyrene | UG/L | 0.05 | Llave Esquema-Analito encontrado en Santiago V2
EW_ICTSLAB347_PAHSNAPHTHALENE | ETECN_122_E_ETFA | ECOTECNOS S.A. | EW_ICTSLAB347_PAHS | I-CTS-LAB-347 Ed00 Basado en Banjoo,D.R,Nelson P.K. 2005.Gas Chormatographic/Mass Spectrometric Methods | NAPHTHALENE | Naphthalene | UG/L | 0.05 | Llave Esquema-Analito encontrado en Santiago V2
EW_ICTSLAB347_PAHSPAHS | ETECN_122_E_ETFA | ECOTECNOS S.A. | EW_ICTSLAB347_PAHS | I-CTS-LAB-347 Ed00 Basado en Banjoo,D.R,Nelson P.K. 2005.Gas Chormatographic/Mass Spectrometric Methods | PAHS | PAHs(Cálculo). | UG/L | 0.05 | Llave Esquema-Analito encontrado en bbdd_calculos_ld_lc
EW_ICTSLAB347_PAHSPHENANTHRENE | ETECN_122_E_ETFA | ECOTECNOS S.A. | EW_ICTSLAB347_PAHS | I-CTS-LAB-347 Ed00 Basado en Banjoo,D.R,Nelson P.K. 2005.Gas Chormatographic/Mass Spectrometric Methods | PHENANTHRENE | Phenanthrene | UG/L | 0.05 | Llave Esquema-Analito encontrado en Santiago V2
EW_ICTSLAB347_PAHSPYRENE | ETECN_122_E_ETFA | ECOTECNOS S.A. | EW_ICTSLAB347_PAHS | I-CTS-LAB-347 Ed00 Basado en Banjoo,D.R,Nelson P.K. 2005.Gas Chormatographic/Mass Spectrometric Methods | PYRENE | Pyrene | UG/L | 0.05 | Llave Esquema-Analito encontrado en Santiago V2
EW_SGS_NH3AMMONIUM | ETECN_122_E_ETFA | ECOTECNOS S.A. | EW_SGS_NH3 | I-ENV-LAB-249 Ed.00, Basado en SM 4500-NH3 BD Ed.23, 2017 | AMMONIUM | Amonio | MG/L | 0.01 | Llave Esquema-Analito encontrado en Santiago V2
EW_SM10200H_CLOROFICLOROF_UG | ETECN_122_E_ETFA | ECOTECNOS S.A. | EW_SM10200H_CLOROFI | SM 10200 H Ed.23, 2017 | CLOROF_UG | Clorofila A | UG/L | 1 | Llave Esquema-Analito encontrado en bbdd_calculos_ld_lc
EW_SM2540C_STDTSD | ETECN_122_E_ETFA | ECOTECNOS S.A. | EW_SM2540C_STD | Standard Methods 2540 C, Ed 23 2017 | TSD | Sólidos Totales Disueltos | MG/L | 1 | Llave Esquema-Analito encontrado en Santiago V2
EW_SM2540D_SSTTSS | ETECN_122_E_ETFA | ECOTECNOS S.A. | EW_SM2540D_SST | Standard Methods 2540 D, Ed 23 2017 | TSS | Sólidos Suspendidos Totales | MG/L | 1 | Llave Esquema-Analito encontrado en Santiago V2
EW_SM4110B_ANINO3 | ETECN_122_E_ETFA | ECOTECNOS S.A. | EW_SM4110B_ANI | Standard Methods 4110 B, Ed 23 2017 | NO3 | Nitrato | MG/L | 0.01 | Llave Esquema-Analito encontrado en Santiago V2
EW_SM4500B_NKJNKJ | ETECN_122_E_ETFA | ECOTECNOS S.A. | EW_SM4500B_NKJ | Standard Methods 4500-Norg B, Ed 23 2017 | NKJ | Nitrógeno Kjeldahl | MG/L | 0.2 | Llave Esquema-Analito encontrado en Santiago V2
EW_SM4500BD_NTN_TOTAL | ETECN_122_E_ETFA | ECOTECNOS S.A. | EW_SM4500BD_NT | SM 4500 B,D,N org B-Nitrógeno Total Ed.23, 2017 (Cálculo). | N_TOTAL | Nitrógeno Total | MG/L | 0.2 | Llave Esquema-Analito encontrado en bbdd_calculos_ld_lc
EW_SM4500C_PLONGP | ETECN_122_E_ETFA | ECOTECNOS S.A. | EW_SM4500C_PLONG | SM 4500-P C Ed.23, 2017 | P | Fósforo | MG/L | 0.01 | Llave Esquema-Analito encontrado en Santiago V2
EW_SM4500G_SUSULFIDE | ETECN_122_E_ETFA | ECOTECNOS S.A. | EW_SM4500G_SU | Standard Methods 4500-S2 G, Ed 23 2017 | SULFIDE | Sulfuro Total | MG/L | 0.05 | Llave Esquema-Analito encontrado en Santiago V2
EW_SM5210B_DBOBOD | ETECN_122_E_ETFA | ECOTECNOS S.A. | EW_SM5210B_DBO | Standard Methods 5210 B, Ed 23 2017 | BOD | DBO5 a 20°C | MG/L | 1 | Llave Esquema-Analito encontrado en Santiago V2
EW_SM5220D_DQOCOD | ETECN_122_E_ETFA | ECOTECNOS S.A. | EW_SM5220D_DQO | Standard Methods 5220 D, Ed 23 2017 | COD | DQO | MG/L | 1 | Llave Esquema-Analito encontrado en Santiago V2
EW_SM5310_COPCOP | ETECN_122_E_ETFA | ECOTECNOS S.A. | EW_SM5310_COP | SM 5310 B Ed.23, 2017 (Cálculo) | COP | Carbono Orgánico Particulado | MG/L | 0.2 | Llave Esquema-Analito encontrado en bbdd_calculos_ld_lc
EW_SM5310C_COTCOT | ETECN_122_E_ETFA | ECOTECNOS S.A. | EW_SM5310C_COT | SM 5310 B Ed.23, 2017 | COT | Carbono Orgánico Total | MG/L | 0.2 | Llave Esquema-Analito encontrado en bbdd_calculos_ld_lc
EW_SM5520B_AGAG | ETECN_122_E_ETFA | ECOTECNOS S.A. | EW_SM5520B_AG | Standard Methods 5520 B, Ed 23 2017 | AG | Aceites y Grasas | MG/L | 2 | Llave Esquema-Analito encontrado en Santiago V2
EW_SM5520F_HTHT | ETECN_122_E_ETFA | ECOTECNOS S.A. | EW_SM5520F_HT | SM 5520 F Ed.23, 2017, I-ENV-LAB-304 Basado en NCh 2313-7 (Cálculo). | HT | Hidrocarburos Totales | MG/L | 2 | Llave Esquema-Analito encontrado en bbdd_calculos_ld_lc
ES_EPA9060_COTTOCS | ETECN_123_L_ETFA | ECOTECNOS | ES_EPA9060_COT | I-ENV-LAB-323 Basado en EPA 9060A | TOCS | Carbono Orgánico Total | % | 0.01 | Llave Esquema-Analito encontrado en bbdd_calculos_ld_lc
ES_INIA_MORGM_ORG | ETECN_123_L_ETFA | ECOTECNOS | ES_INIA_MORG | I-ENV-LAB-307 Ed00 Basado en INIA Serie N°23, 2006 Absorción Molecular. | M_ORG | Materia Organica | % | 0.08 | Llave Esquema-Analito encontrado en Santiago V2
ES_RES3612_GRANKURT | ETECN_123_L_ETFA | ECOTECNOS | ES_RES3612_GRAN | Res. Ex. N° 3612/2009 SERNAPESCA. Numeral 25. (CPS);(INFA) | KURT | Curtosis | 0 | 0 | Llave Esquema-Analito encontrado en bbdd_calculos_ld_lc
ES_RES3612_GRANMEAN | ETECN_123_L_ETFA | ECOTECNOS | ES_RES3612_GRAN | Res. Ex. N° 3612/2009 SERNAPESCA. Numeral 25. (CPS);(INFA) | MEAN | Diámetro medio de grano | UM | 0 | Llave Esquema-Analito encontrado en Santiago V2
ES_RES3612_GRANPORC_FANGO | ETECN_123_L_ETFA | ECOTECNOS | ES_RES3612_GRAN | Res. Ex. N° 3612/2009 SERNAPESCA. Numeral 25. (CPS);(INFA) | PORC_FANGO | % de Fango | % | 0 | Llave Esquema-Analito encontrado en bbdd_calculos_ld_lc
ES_RES3612_GRANRETENCION_10 | ETECN_123_L_ETFA | ECOTECNOS | ES_RES3612_GRAN | Res. Ex. N° 3612/2009 SERNAPESCA. Numeral 25. (CPS);(INFA) | RETENCION_10 | 10 (2,0 mm),% Retención | % | 0 | Llave Esquema-Analito encontrado en bbdd_calculos_ld_lc
ES_RES3612_GRANRETENCION_120 | ETECN_123_L_ETFA | ECOTECNOS | ES_RES3612_GRAN | Res. Ex. N° 3612/2009 SERNAPESCA. Numeral 25. (CPS);(INFA) | RETENCION_120 | 120 (0,125 mm),% Retención | % | 0 | Llave Esquema-Analito encontrado en bbdd_calculos_ld_lc
ES_RES3612_GRANRETENCION_18 | ETECN_123_L_ETFA | ECOTECNOS | ES_RES3612_GRAN | Res. Ex. N° 3612/2009 SERNAPESCA. Numeral 25. (CPS);(INFA) | RETENCION_18 | 18 (1,0 mm),% Retención | % | 0 | Llave Esquema-Analito encontrado en bbdd_calculos_ld_lc
ES_RES3612_GRANRETENCION_230 | ETECN_123_L_ETFA | ECOTECNOS | ES_RES3612_GRAN | Res. Ex. N° 3612/2009 SERNAPESCA. Numeral 25. (CPS);(INFA) | RETENCION_230 | 230 (0,063 mm),% Retención | % | 0 | Llave Esquema-Analito encontrado en bbdd_calculos_ld_lc
ES_RES3612_GRANRETENCION_35 | ETECN_123_L_ETFA | ECOTECNOS | ES_RES3612_GRAN | Res. Ex. N° 3612/2009 SERNAPESCA. Numeral 25. (CPS);(INFA) | RETENCION_35 | 35 (0,5 mm),% Retención | % | 0 | Llave Esquema-Analito encontrado en bbdd_calculos_ld_lc
ES_RES3612_GRANRETENCION_60 | ETECN_123_L_ETFA | ECOTECNOS | ES_RES3612_GRAN | Res. Ex. N° 3612/2009 SERNAPESCA. Numeral 25. (CPS);(INFA) | RETENCION_60 | 60 (0,25 mm),% Retención | % | 0 | Llave Esquema-Analito encontrado en bbdd_calculos_ld_lc
ES_RES3612_GRANSKEW | ETECN_123_L_ETFA | ECOTECNOS | ES_RES3612_GRAN | Res. Ex. N° 3612/2009 SERNAPESCA. Numeral 25. (CPS);(INFA) | SKEW | Asimetría | NOUNIT | -10 | Llave Esquema-Analito encontrado en bbdd_calculos_ld_lc
ES_RES3612_GRANSTD_DEV | ETECN_123_L_ETFA | ECOTECNOS | ES_RES3612_GRAN | Res. Ex. N° 3612/2009 SERNAPESCA. Numeral 25. (CPS);(INFA) | STD_DEV | Grado de selección | 0 | 0 | Llave Esquema-Analito encontrado en bbdd_calculos_ld_lc
ES_SM5520F_HTHT | ETECN_123_L_ETFA | ECOTECNOS | ES_SM5520F_HT | I-ENVI-LAB-231 Basado en EPA3540C, EPA8015, NCh 2313/7.Of97 (Cálculo). | HT | Hidrocarburos Totales | MG/KG | 20 | Llave Esquema-Analito encontrado en bbdd_calculos_ld_lc
EW_SM5540B_DETDETER | ETECN_130_E_ETFA | ECOTECNOS S.A. ELB Gente Grande | EW_SM5540B_DET | Standard Methods 5540-BC, Ed 23 2017 | DETER | Detergente (SAAM) | MG/L | 0.05 | Llave Esquema-Analito encontrado en Santiago V2
EW_SM9221E_CFA1FC | ETECN_130_E_ETFA | ECOTECNOS S.A. ELB Gente Grande | EW_SM9221E_CFA1 | Standard Methods 9221 E (E2), Ed 23 2017 | FC | Coliformes Fecales | NMP/100 ML | 1.8 | Llave Esquema-Analito encontrado en Santiago V2
EW_EPA200_SEAWATERNI | ETECN_134_E_ETFA | ECOTECNOS S.A. PVA Copec El Bato Integrado | EW_EPA200_SEAWATER | I-ENV-LAB-511 Ed00 Basado en EPA 200.8:1994 Rev 5.4, EPA 6020 B, ISO 17294-2(2016), Standard Methods 3125 B ICPMS | NI | Níquel | MG/L | 0.0005 | Llave Esquema-Analito encontrado en Santiago V2
EW_EPA200_SEAWATERPB | ETECN_134_E_ETFA | ECOTECNOS S.A. PVA Copec El Bato Integrado | EW_EPA200_SEAWATER | I-ENV-LAB-511 Ed00 Basado en EPA 200.8:1994 Rev 5.4, EPA 6020 B, ISO 17294-2(2016), Standard Methods 3125 B ICPMS | PB | Plomo | MG/L | 0.0002 | Llave Esquema-Analito encontrado en Santiago V2
EW_EPA200_SEAWATERV | ETECN_134_E_ETFA | ECOTECNOS S.A. PVA Copec El Bato Integrado | EW_EPA200_SEAWATER | I-ENV-LAB-511 Ed00 Basado en EPA 200.8:1994 Rev 5.4, EPA 6020 B, ISO 17294-2(2016), Standard Methods 3125 B ICPMS | V | Vanadio | MG/L | 0.0002 | Llave Esquema-Analito encontrado en Santiago V2
EW_EPA200_SEAWDISNI_D | ETECN_134_E_ETFA | ECOTECNOS S.A. PVA Copec El Bato Integrado | EW_EPA200_SEAWDIS | I-ENV-LAB-511 Ed00 based on SM 3030 B Ed 23, EPA 200.8;1994, EPA 6020B, ISO 17294-2(2016), SM3125B Ed 23. ICPMS | NI_D | Níquel Disuelto | MG/L | 0.0005 | Llave Esquema-Analito encontrado en Santiago V2
EW_EPA200_SEAWDISPB_D | ETECN_134_E_ETFA | ECOTECNOS S.A. PVA Copec El Bato Integrado | EW_EPA200_SEAWDIS | I-ENV-LAB-511 Ed00 based on SM 3030 B Ed 23, EPA 200.8;1994, EPA 6020B, ISO 17294-2(2016), SM3125B Ed 23. ICPMS | PB_D | Plomo Disuelto | MG/L | 0.0002 | Llave Esquema-Analito encontrado en Santiago V2
EW_EPA200_SEAWDISV_D | ETECN_134_E_ETFA | ECOTECNOS S.A. PVA Copec El Bato Integrado | EW_EPA200_SEAWDIS | I-ENV-LAB-511 Ed00 based on SM 3030 B Ed 23, EPA 200.8;1994, EPA 6020B, ISO 17294-2(2016), SM3125B Ed 23. ICPMS | V_D | Vanadio Disuelto | MG/L | 0.0002 | Llave Esquema-Analito encontrado en Santiago V2
EW_ICTSLAB347_PAHSACENAPHTHENE | ETECN_134_E_ETFA | ECOTECNOS S.A. PVA Copec El Bato Integrado | EW_ICTSLAB347_PAHS | I-CTS-LAB-347 Ed00 Basado en Banjoo,D.R,Nelson P.K. 2005.Gas Chormatographic/Mass Spectrometric Methods | ACENAPHTHENE | Acenafteno | UG/L | 0.05 | Llave Esquema-Analito encontrado en Santiago V2
EW_ICTSLAB347_PAHSACENAPHTYLENE | ETECN_134_E_ETFA | ECOTECNOS S.A. PVA Copec El Bato Integrado | EW_ICTSLAB347_PAHS | I-CTS-LAB-347 Ed00 Basado en Banjoo,D.R,Nelson P.K. 2005.Gas Chormatographic/Mass Spectrometric Methods | ACENAPHTYLENE | Acenaftileno | UG/L | 0.05 | Llave Esquema-Analito encontrado en Santiago V2
EW_ICTSLAB347_PAHSANTHRACENE | ETECN_134_E_ETFA | ECOTECNOS S.A. PVA Copec El Bato Integrado | EW_ICTSLAB347_PAHS | I-CTS-LAB-347 Ed00 Basado en Banjoo,D.R,Nelson P.K. 2005.Gas Chormatographic/Mass Spectrometric Methods | ANTHRACENE | Anthraceno | UG/L | 0.05 | Llave Esquema-Analito encontrado en Santiago V2
EW_ICTSLAB347_PAHSBENZO_A_ANTHRACENE | ETECN_134_E_ETFA | ECOTECNOS S.A. PVA Copec El Bato Integrado | EW_ICTSLAB347_PAHS | I-CTS-LAB-347 Ed00 Basado en Banjoo,D.R,Nelson P.K. 2005.Gas Chormatographic/Mass Spectrometric Methods | BENZO_A_ANTHRACENE | Benzo (a) Antraceno | UG/L | 0.05 | Llave Esquema-Analito encontrado en Santiago V2
EW_ICTSLAB347_PAHSBENZO_A_PYRENE | ETECN_134_E_ETFA | ECOTECNOS S.A. PVA Copec El Bato Integrado | EW_ICTSLAB347_PAHS | I-CTS-LAB-347 Ed00 Basado en Banjoo,D.R,Nelson P.K. 2005.Gas Chormatographic/Mass Spectrometric Methods | BENZO_A_PYRENE | Benzo (a) pyrene | UG/L | 0.05 | Llave Esquema-Analito encontrado en Santiago V2
EW_ICTSLAB347_PAHSBENZO_B_FLUORANTHE | ETECN_134_E_ETFA | ECOTECNOS S.A. PVA Copec El Bato Integrado | EW_ICTSLAB347_PAHS | I-CTS-LAB-347 Ed00 Basado en Banjoo,D.R,Nelson P.K. 2005.Gas Chormatographic/Mass Spectrometric Methods | BENZO_B_FLUORANTHE | Benzo (b) fluoranthene | UG/L | 0.05 | Llave Esquema-Analito encontrado en Santiago V2
EW_ICTSLAB347_PAHSBENZO_GHI_PERYLENE | ETECN_134_E_ETFA | ECOTECNOS S.A. PVA Copec El Bato Integrado | EW_ICTSLAB347_PAHS | I-CTS-LAB-347 Ed00 Basado en Banjoo,D.R,Nelson P.K. 2005.Gas Chormatographic/Mass Spectrometric Methods | BENZO_GHI_PERYLENE | Benzo (g,h,i) perylene | UG/L | 0.05 | Llave Esquema-Analito encontrado en Santiago V2
EW_ICTSLAB347_PAHSBENZO_J_FLUORANTHE | ETECN_134_E_ETFA | ECOTECNOS S.A. PVA Copec El Bato Integrado | EW_ICTSLAB347_PAHS | I-CTS-LAB-347 Ed00 Basado en Banjoo,D.R,Nelson P.K. 2005.Gas Chormatographic/Mass Spectrometric Methods | BENZO_J_FLUORANTHE | Benzo (j) fluoranthene | UG/L | 0.05 | Llave Esquema-Analito encontrado en Santiago V2
EW_ICTSLAB347_PAHSBENZO_K_FLUORANTHE | ETECN_134_E_ETFA | ECOTECNOS S.A. PVA Copec El Bato Integrado | EW_ICTSLAB347_PAHS | I-CTS-LAB-347 Ed00 Basado en Banjoo,D.R,Nelson P.K. 2005.Gas Chormatographic/Mass Spectrometric Methods | BENZO_K_FLUORANTHE | Benzo (k) fluoranthene | UG/L | 0.05 | Llave Esquema-Analito encontrado en Santiago V2
EW_ICTSLAB347_PAHSCHRYSENE | ETECN_134_E_ETFA | ECOTECNOS S.A. PVA Copec El Bato Integrado | EW_ICTSLAB347_PAHS | I-CTS-LAB-347 Ed00 Basado en Banjoo,D.R,Nelson P.K. 2005.Gas Chormatographic/Mass Spectrometric Methods | CHRYSENE | Chrysene | UG/L | 0.05 | Llave Esquema-Analito encontrado en Santiago V2
EW_ICTSLAB347_PAHSDIBENZO_AH_ANHTRA | ETECN_134_E_ETFA | ECOTECNOS S.A. PVA Copec El Bato Integrado | EW_ICTSLAB347_PAHS | I-CTS-LAB-347 Ed00 Basado en Banjoo,D.R,Nelson P.K. 2005.Gas Chormatographic/Mass Spectrometric Methods | DIBENZO_AH_ANHTRA | Dibenzo (a,h) anthracene | UG/L | 0.05 | Llave Esquema-Analito encontrado en Santiago V2
EW_ICTSLAB347_PAHSFLUORANTHENE | ETECN_134_E_ETFA | ECOTECNOS S.A. PVA Copec El Bato Integrado | EW_ICTSLAB347_PAHS | I-CTS-LAB-347 Ed00 Basado en Banjoo,D.R,Nelson P.K. 2005.Gas Chormatographic/Mass Spectrometric Methods | FLUORANTHENE | Fluoranthene | UG/L | 0.05 | Llave Esquema-Analito encontrado en Santiago V2
EW_ICTSLAB347_PAHSFLUORENE | ETECN_134_E_ETFA | ECOTECNOS S.A. PVA Copec El Bato Integrado | EW_ICTSLAB347_PAHS | I-CTS-LAB-347 Ed00 Basado en Banjoo,D.R,Nelson P.K. 2005.Gas Chormatographic/Mass Spectrometric Methods | FLUORENE | Fluorene | UG/L | 0.05 | Llave Esquema-Analito encontrado en Santiago V2
EW_ICTSLAB347_PAHSINDENO_123CD_PYRENE | ETECN_134_E_ETFA | ECOTECNOS S.A. PVA Copec El Bato Integrado | EW_ICTSLAB347_PAHS | I-CTS-LAB-347 Ed00 Basado en Banjoo,D.R,Nelson P.K. 2005.Gas Chormatographic/Mass Spectrometric Methods | INDENO_123CD_PYRENE | Indeno (1,2,3 cd) pyrene | UG/L | 0.05 | Llave Esquema-Analito encontrado en Santiago V2
EW_ICTSLAB347_PAHSNAPHTHALENE | ETECN_134_E_ETFA | ECOTECNOS S.A. PVA Copec El Bato Integrado | EW_ICTSLAB347_PAHS | I-CTS-LAB-347 Ed00 Basado en Banjoo,D.R,Nelson P.K. 2005.Gas Chormatographic/Mass Spectrometric Methods | NAPHTHALENE | Naphthalene | UG/L | 0.05 | Llave Esquema-Analito encontrado en Santiago V2
EW_ICTSLAB347_PAHSPAHS | ETECN_134_E_ETFA | ECOTECNOS S.A. PVA Copec El Bato Integrado | EW_ICTSLAB347_PAHS | I-CTS-LAB-347 Ed00 Basado en Banjoo,D.R,Nelson P.K. 2005.Gas Chormatographic/Mass Spectrometric Methods | PAHS | PAHs(Cálculo). | UG/L | 0.05 | Llave Esquema-Analito encontrado en bbdd_calculos_ld_lc
EW_ICTSLAB347_PAHSPHENANTHRENE | ETECN_134_E_ETFA | ECOTECNOS S.A. PVA Copec El Bato Integrado | EW_ICTSLAB347_PAHS | I-CTS-LAB-347 Ed00 Basado en Banjoo,D.R,Nelson P.K. 2005.Gas Chormatographic/Mass Spectrometric Methods | PHENANTHRENE | Phenanthrene | UG/L | 0.05 | Llave Esquema-Analito encontrado en Santiago V2
EW_ICTSLAB347_PAHSPYRENE | ETECN_134_E_ETFA | ECOTECNOS S.A. PVA Copec El Bato Integrado | EW_ICTSLAB347_PAHS | I-CTS-LAB-347 Ed00 Basado en Banjoo,D.R,Nelson P.K. 2005.Gas Chormatographic/Mass Spectrometric Methods | PYRENE | Pyrene | UG/L | 0.05 | Llave Esquema-Analito encontrado en Santiago V2
EW_ISO11423_BTEXBENCENE | ETECN_134_E_ETFA | ECOTECNOS S.A. PVA Copec El Bato Integrado | EW_ISO11423_BTEX | ISO 11423:1997. Part 1: Head-space gas chromatographic method. Water quality - Determination of benzene and some derivatives. | BENCENE | Benceno | UG/L | 2 | Llave Esquema-Analito encontrado en Santiago V2
EW_ISO11423_BTEXETILBENCENE | ETECN_134_E_ETFA | ECOTECNOS S.A. PVA Copec El Bato Integrado | EW_ISO11423_BTEX | ISO 11423:1997. Part 1: Head-space gas chromatographic method. Water quality - Determination of benzene and some derivatives. | ETILBENCENE | Etilbenceno | UG/L | 1 | Llave Esquema-Analito encontrado en Santiago V2
EW_ISO11423_BTEXTOLUENE | ETECN_134_E_ETFA | ECOTECNOS S.A. PVA Copec El Bato Integrado | EW_ISO11423_BTEX | ISO 11423:1997. Part 1: Head-space gas chromatographic method. Water quality - Determination of benzene and some derivatives. | TOLUENE | Tolueno | UG/L | 1 | Llave Esquema-Analito encontrado en Santiago V2
EW_ISO11423_BTEXXYLENE | ETECN_134_E_ETFA | ECOTECNOS S.A. PVA Copec El Bato Integrado | EW_ISO11423_BTEX | ISO 11423:1997. Part 1: Head-space gas chromatographic method. Water quality - Determination of benzene and some derivatives. | XYLENE | Xileno | UG/L | 4 | Llave Esquema-Analito encontrado en Santiago V2
EW_SM2540D_SSTTSS | ETECN_134_E_ETFA | ECOTECNOS S.A. PVA Copec El Bato Integrado | EW_SM2540D_SST | Standard Methods 2540 D, Ed 23 2017 | TSS | Sólidos Suspendidos Totales | MG/L | 1 | Llave Esquema-Analito encontrado en Santiago V2
EW_SM5520C_AGIRAG | ETECN_134_E_ETFA | ECOTECNOS S.A. PVA Copec El Bato Integrado | EW_SM5520C_AGIR | I-ENV-LAB-282 Ed00 Basado en Método 5520C, Standard Methods Ed23, 2017. | AG | Aceites y Grasas | MG/L | 0.8 | Llave Esquema-Analito encontrado en Santiago V2
EW_SM5520F_HTHT | ETECN_134_E_ETFA | ECOTECNOS S.A. PVA Copec El Bato Integrado | EW_SM5520F_HT | SM 5520 F Ed.23, 2017, I-ENV-LAB-304 Basado en NCh 2313-7 (Cálculo). | HT | Hidrocarburos Totales | MG/L | 2 | Llave Esquema-Analito encontrado en bbdd_calculos_ld_lc
ES_EPA3051_ICPMSNI | ETECN_136_L_ETFA | ECOTECNOS PVA Copec El Bato Integrado | ES_EPA3051_ICPMS | I-ENV-LAB-512 Ed00 Basado en EPA 3051 (1994) Digestión, EPA 6020 B (2014), ISO 17294-2 (2016). ICP-MS | NI | Níquel | MG/KG | 0.07 | Llave Esquema-Analito encontrado en Santiago V2
ES_EPA3051_ICPMSPB | ETECN_136_L_ETFA | ECOTECNOS PVA Copec El Bato Integrado | ES_EPA3051_ICPMS | I-ENV-LAB-512 Ed00 Basado en EPA 3051 (1994) Digestión, EPA 6020 B (2014), ISO 17294-2 (2016). ICP-MS | PB | Plomo | MG/KG | 0.29 | Llave Esquema-Analito encontrado en Santiago V2
ES_EPA3051_ICPMSV | ETECN_136_L_ETFA | ECOTECNOS PVA Copec El Bato Integrado | ES_EPA3051_ICPMS | I-ENV-LAB-512 Ed00 Basado en EPA 3051 (1994) Digestión, EPA 6020 B (2014), ISO 17294-2 (2016). ICP-MS | V | Vanadio | MG/KG | 0.142 | Llave Esquema-Analito encontrado en Santiago V2
ES_EPA5021A_BTEXBENCENE | ETECN_136_L_ETFA | ECOTECNOS PVA Copec El Bato Integrado | ES_EPA5021A_BTEX | I-ENV-LAB-315 Ed00. Basado en EPA 5021 1996 Cromatografía Gaseosa con detector GC FID/Head Space. | BENCENE | Benceno | MG/KG | 0.08 | Llave Esquema-Analito encontrado en Santiago V2
ES_EPA5021A_BTEXTOLUENE | ETECN_136_L_ETFA | ECOTECNOS PVA Copec El Bato Integrado | ES_EPA5021A_BTEX | I-ENV-LAB-315 Ed00. Basado en EPA 5021 1996 Cromatografía Gaseosa con detector GC FID/Head Space. | TOLUENE | Tolueno | MG/KG | 0.08 | Llave Esquema-Analito encontrado en Santiago V2
ES_EPA5021A_BTEXXILENE | ETECN_136_L_ETFA | ECOTECNOS PVA Copec El Bato Integrado | ES_EPA5021A_BTEX | I-ENV-LAB-315 Ed00. Basado en EPA 5021 1996 Cromatografía Gaseosa con detector GC FID/Head Space. | XILENE | Xileno | MG/KG | 0.08 | Llave Esquema-Analito encontrado en Santiago V2
ES_ICTSLAB347_PAHSACENAPHTHENE | ETECN_136_L_ETFA | ECOTECNOS PVA Copec El Bato Integrado | ES_ICTSLAB347_PAHS | I-CTS-LAB-347 Ed00 Basado en Banjoo,D.R,Nelson P.K. 2005.Gas Chormatographic/Mass Spectrometric Methods | ACENAPHTHENE | Acenafteno | MG/KG | 0.02 | Llave Esquema-Analito encontrado en Santiago V2
ES_ICTSLAB347_PAHSACENAPHTHYLENE | ETECN_136_L_ETFA | ECOTECNOS PVA Copec El Bato Integrado | ES_ICTSLAB347_PAHS | I-CTS-LAB-347 Ed00 Basado en Banjoo,D.R,Nelson P.K. 2005.Gas Chormatographic/Mass Spectrometric Methods | ACENAPHTHYLENE | Acenaftileno | MG/KG | 0.02 | Llave Esquema-Analito encontrado en Santiago V2
ES_ICTSLAB347_PAHSANTHRACENE | ETECN_136_L_ETFA | ECOTECNOS PVA Copec El Bato Integrado | ES_ICTSLAB347_PAHS | I-CTS-LAB-347 Ed00 Basado en Banjoo,D.R,Nelson P.K. 2005.Gas Chormatographic/Mass Spectrometric Methods | ANTHRACENE | Antraceno | MG/KG | 0.02 | Llave Esquema-Analito encontrado en Santiago V2
ES_ICTSLAB347_PAHSBENZO_A_ANTHRA | ETECN_136_L_ETFA | ECOTECNOS PVA Copec El Bato Integrado | ES_ICTSLAB347_PAHS | I-CTS-LAB-347 Ed00 Basado en Banjoo,D.R,Nelson P.K. 2005.Gas Chormatographic/Mass Spectrometric Methods | BENZO_A_ANTHRA | Benzo (a) Antraceno | MG/KG | 0.02 | Llave Esquema-Analito encontrado en Santiago V2
ES_ICTSLAB347_PAHSBENZO_A_PYRENE | ETECN_136_L_ETFA | ECOTECNOS PVA Copec El Bato Integrado | ES_ICTSLAB347_PAHS | I-CTS-LAB-347 Ed00 Basado en Banjoo,D.R,Nelson P.K. 2005.Gas Chormatographic/Mass Spectrometric Methods | BENZO_A_PYRENE | Benzo (a) Pireno | MG/KG | 0.02 | Llave Esquema-Analito encontrado en Santiago V2
ES_ICTSLAB347_PAHSBENZO_B_FLUORANTHE | ETECN_136_L_ETFA | ECOTECNOS PVA Copec El Bato Integrado | ES_ICTSLAB347_PAHS | I-CTS-LAB-347 Ed00 Basado en Banjoo,D.R,Nelson P.K. 2005.Gas Chormatographic/Mass Spectrometric Methods | BENZO_B_FLUORANTHE | Benzo (b) Fluoranteno | MG/KG | 0.02 | Llave Esquema-Analito encontrado en Santiago V2
ES_ICTSLAB347_PAHSBENZO_GHI_PERILENE | ETECN_136_L_ETFA | ECOTECNOS PVA Copec El Bato Integrado | ES_ICTSLAB347_PAHS | I-CTS-LAB-347 Ed00 Basado en Banjoo,D.R,Nelson P.K. 2005.Gas Chormatographic/Mass Spectrometric Methods | BENZO_GHI_PERILENE | Benzo (g,h,i) Perileno | MG/KG | 0.02 | Llave Esquema-Analito encontrado en Santiago V2
ES_ICTSLAB347_PAHSBENZO_J_FLUORANTHE | ETECN_136_L_ETFA | ECOTECNOS PVA Copec El Bato Integrado | ES_ICTSLAB347_PAHS | I-CTS-LAB-347 Ed00 Basado en Banjoo,D.R,Nelson P.K. 2005.Gas Chormatographic/Mass Spectrometric Methods | BENZO_J_FLUORANTHE | Benzo (j) Fluoranteno | MG/KG | 0.02 | Llave Esquema-Analito encontrado en Santiago V2
ES_ICTSLAB347_PAHSBENZO_K_FLUORANTHE | ETECN_136_L_ETFA | ECOTECNOS PVA Copec El Bato Integrado | ES_ICTSLAB347_PAHS | I-CTS-LAB-347 Ed00 Basado en Banjoo,D.R,Nelson P.K. 2005.Gas Chormatographic/Mass Spectrometric Methods | BENZO_K_FLUORANTHE | Benzo (k) Fluoranteno | MG/KG | 0.02 | Llave Esquema-Analito encontrado en Santiago V2
ES_ICTSLAB347_PAHSCHRYSENE | ETECN_136_L_ETFA | ECOTECNOS PVA Copec El Bato Integrado | ES_ICTSLAB347_PAHS | I-CTS-LAB-347 Ed00 Basado en Banjoo,D.R,Nelson P.K. 2005.Gas Chormatographic/Mass Spectrometric Methods | CHRYSENE | Criseno | MG/KG | 0.02 | Llave Esquema-Analito encontrado en Santiago V2
ES_ICTSLAB347_PAHSDIBENZO_AH_ANTHRA | ETECN_136_L_ETFA | ECOTECNOS PVA Copec El Bato Integrado | ES_ICTSLAB347_PAHS | I-CTS-LAB-347 Ed00 Basado en Banjoo,D.R,Nelson P.K. 2005.Gas Chormatographic/Mass Spectrometric Methods | DIBENZO_AH_ANTHRA | Dibenzo (a,h) Antraceno | MG/KG | 0.02 | Llave Esquema-Analito encontrado en Santiago V2
ES_ICTSLAB347_PAHSFLUORANTHENE | ETECN_136_L_ETFA | ECOTECNOS PVA Copec El Bato Integrado | ES_ICTSLAB347_PAHS | I-CTS-LAB-347 Ed00 Basado en Banjoo,D.R,Nelson P.K. 2005.Gas Chormatographic/Mass Spectrometric Methods | FLUORANTHENE | Fluoranteno | MG/KG | 0.02 | Llave Esquema-Analito encontrado en Santiago V2
ES_ICTSLAB347_PAHSFLUORENE | ETECN_136_L_ETFA | ECOTECNOS PVA Copec El Bato Integrado | ES_ICTSLAB347_PAHS | I-CTS-LAB-347 Ed00 Basado en Banjoo,D.R,Nelson P.K. 2005.Gas Chormatographic/Mass Spectrometric Methods | FLUORENE | Fluoreno | MG/KG | 0.02 | Llave Esquema-Analito encontrado en Santiago V2
ES_ICTSLAB347_PAHSINDENO_123CD_PYRENE | ETECN_136_L_ETFA | ECOTECNOS PVA Copec El Bato Integrado | ES_ICTSLAB347_PAHS | I-CTS-LAB-347 Ed00 Basado en Banjoo,D.R,Nelson P.K. 2005.Gas Chormatographic/Mass Spectrometric Methods | INDENO_123CD_PYRENE | Indeno (1,2,3 cd) Pireno | MG/KG | 0.02 | Llave Esquema-Analito encontrado en Santiago V2
ES_ICTSLAB347_PAHSNAPHTHALENE | ETECN_136_L_ETFA | ECOTECNOS PVA Copec El Bato Integrado | ES_ICTSLAB347_PAHS | I-CTS-LAB-347 Ed00 Basado en Banjoo,D.R,Nelson P.K. 2005.Gas Chormatographic/Mass Spectrometric Methods | NAPHTHALENE | Naftaleno | MG/KG | 0.025 | Llave Esquema-Analito encontrado en Santiago V2
ES_ICTSLAB347_PAHSPAHS | ETECN_136_L_ETFA | ECOTECNOS PVA Copec El Bato Integrado | ES_ICTSLAB347_PAHS | I-CTS-LAB-347 Ed00 Basado en Banjoo,D.R,Nelson P.K. 2005.Gas Chormatographic/Mass Spectrometric Methods | PAHS | PAHs | MG/KG | 0.025 | Llave Esquema-Analito encontrado en bbdd_calculos_ld_lc
ES_ICTSLAB347_PAHSPHENANTHRENE | ETECN_136_L_ETFA | ECOTECNOS PVA Copec El Bato Integrado | ES_ICTSLAB347_PAHS | I-CTS-LAB-347 Ed00 Basado en Banjoo,D.R,Nelson P.K. 2005.Gas Chormatographic/Mass Spectrometric Methods | PHENANTHRENE | Fenantreno | MG/KG | 0.02 | Llave Esquema-Analito encontrado en Santiago V2
ES_ICTSLAB347_PAHSPYRENE | ETECN_136_L_ETFA | ECOTECNOS PVA Copec El Bato Integrado | ES_ICTSLAB347_PAHS | I-CTS-LAB-347 Ed00 Basado en Banjoo,D.R,Nelson P.K. 2005.Gas Chormatographic/Mass Spectrometric Methods | PYRENE | Pireno | MG/KG | 0.02 | Llave Esquema-Analito encontrado en Santiago V2
ES_RES3612_GRANKURT | ETECN_136_L_ETFA | ECOTECNOS PVA Copec El Bato Integrado | ES_RES3612_GRAN | Res. Ex. N° 3612/2009 SERNAPESCA. Numeral 25. (CPS);(INFA) | KURT | Curtosis | 0 | 0 | Llave Esquema-Analito encontrado en bbdd_calculos_ld_lc
ES_RES3612_GRANMEAN | ETECN_136_L_ETFA | ECOTECNOS PVA Copec El Bato Integrado | ES_RES3612_GRAN | Res. Ex. N° 3612/2009 SERNAPESCA. Numeral 25. (CPS);(INFA) | MEAN | Diámetro medio de grano | UM | 0 | Llave Esquema-Analito encontrado en Santiago V2
ES_RES3612_GRANPORC_FANGO | ETECN_136_L_ETFA | ECOTECNOS PVA Copec El Bato Integrado | ES_RES3612_GRAN | Res. Ex. N° 3612/2009 SERNAPESCA. Numeral 25. (CPS);(INFA) | PORC_FANGO | % de Fango | % | 0 | Llave Esquema-Analito encontrado en bbdd_calculos_ld_lc
ES_RES3612_GRANRETENCION_10 | ETECN_136_L_ETFA | ECOTECNOS PVA Copec El Bato Integrado | ES_RES3612_GRAN | Res. Ex. N° 3612/2009 SERNAPESCA. Numeral 25. (CPS);(INFA) | RETENCION_10 | 10 (2,0 mm),% Retención | % | 0 | Llave Esquema-Analito encontrado en bbdd_calculos_ld_lc
ES_RES3612_GRANRETENCION_120 | ETECN_136_L_ETFA | ECOTECNOS PVA Copec El Bato Integrado | ES_RES3612_GRAN | Res. Ex. N° 3612/2009 SERNAPESCA. Numeral 25. (CPS);(INFA) | RETENCION_120 | 120 (0,125 mm),% Retención | % | 0 | Llave Esquema-Analito encontrado en bbdd_calculos_ld_lc
ES_RES3612_GRANRETENCION_18 | ETECN_136_L_ETFA | ECOTECNOS PVA Copec El Bato Integrado | ES_RES3612_GRAN | Res. Ex. N° 3612/2009 SERNAPESCA. Numeral 25. (CPS);(INFA) | RETENCION_18 | 18 (1,0 mm),% Retención | % | 0 | Llave Esquema-Analito encontrado en bbdd_calculos_ld_lc
ES_RES3612_GRANRETENCION_230 | ETECN_136_L_ETFA | ECOTECNOS PVA Copec El Bato Integrado | ES_RES3612_GRAN | Res. Ex. N° 3612/2009 SERNAPESCA. Numeral 25. (CPS);(INFA) | RETENCION_230 | 230 (0,063 mm),% Retención | % | 0 | Llave Esquema-Analito encontrado en bbdd_calculos_ld_lc
ES_RES3612_GRANRETENCION_35 | ETECN_136_L_ETFA | ECOTECNOS PVA Copec El Bato Integrado | ES_RES3612_GRAN | Res. Ex. N° 3612/2009 SERNAPESCA. Numeral 25. (CPS);(INFA) | RETENCION_35 | 35 (0,5 mm),% Retención | % | 0 | Llave Esquema-Analito encontrado en bbdd_calculos_ld_lc
ES_RES3612_GRANRETENCION_60 | ETECN_136_L_ETFA | ECOTECNOS PVA Copec El Bato Integrado | ES_RES3612_GRAN | Res. Ex. N° 3612/2009 SERNAPESCA. Numeral 25. (CPS);(INFA) | RETENCION_60 | 60 (0,25 mm),% Retención | % | 0 | Llave Esquema-Analito encontrado en bbdd_calculos_ld_lc
ES_RES3612_GRANSKEW | ETECN_136_L_ETFA | ECOTECNOS PVA Copec El Bato Integrado | ES_RES3612_GRAN | Res. Ex. N° 3612/2009 SERNAPESCA. Numeral 25. (CPS);(INFA) | SKEW | Asimetría | NOUNIT | -10 | Llave Esquema-Analito encontrado en bbdd_calculos_ld_lc
ES_RES3612_GRANSTD_DEV | ETECN_136_L_ETFA | ECOTECNOS PVA Copec El Bato Integrado | ES_RES3612_GRAN | Res. Ex. N° 3612/2009 SERNAPESCA. Numeral 25. (CPS);(INFA) | STD_DEV | Grado de selección | 0 | 0 | Llave Esquema-Analito encontrado en bbdd_calculos_ld_lc
ES_SM5520F_HTHT | ETECN_136_L_ETFA | ECOTECNOS PVA Copec El Bato Integrado | ES_SM5520F_HT | I-ENVI-LAB-231 Basado en EPA3540C, EPA8015, NCh 2313/7.Of97 (Cálculo). | HT | Hidrocarburos Totales | MG/KG | 20 | Llave Esquema-Analito encontrado en bbdd_calculos_ld_lc
EW_EPA200_SEAWATERAS | ETECN_138_E_ETFA | ECOTECNOS S.A. DERRAME CARBONO CPM | EW_EPA200_SEAWATER | I-ENV-LAB-511 Ed00 Basado en EPA 200.8:1994 Rev 5.4, EPA 6020 B, ISO 17294-2(2016), Standard Methods 3125 B ICPMS | AS | Arsénico | MG/L | 0.0003 | Llave Esquema-Analito encontrado en Santiago V2
EW_EPA200_SEAWATERCD | ETECN_138_E_ETFA | ECOTECNOS S.A. DERRAME CARBONO CPM | EW_EPA200_SEAWATER | I-ENV-LAB-511 Ed00 Basado en EPA 200.8:1994 Rev 5.4, EPA 6020 B, ISO 17294-2(2016), Standard Methods 3125 B ICPMS | CD | Cadmio | MG/L | 0.0001 | Llave Esquema-Analito encontrado en Santiago V2
EW_EPA200_SEAWATERCU | ETECN_138_E_ETFA | ECOTECNOS S.A. DERRAME CARBONO CPM | EW_EPA200_SEAWATER | I-ENV-LAB-511 Ed00 Basado en EPA 200.8:1994 Rev 5.4, EPA 6020 B, ISO 17294-2(2016), Standard Methods 3125 B ICPMS | CU | Cobre | MG/L | 0.0002 | Llave Esquema-Analito encontrado en Santiago V2
EW_EPA200_SEAWATERPB | ETECN_138_E_ETFA | ECOTECNOS S.A. DERRAME CARBONO CPM | EW_EPA200_SEAWATER | I-ENV-LAB-511 Ed00 Basado en EPA 200.8:1994 Rev 5.4, EPA 6020 B, ISO 17294-2(2016), Standard Methods 3125 B ICPMS | PB | Plomo | MG/L | 0.0002 | Llave Esquema-Analito encontrado en Santiago V2
EW_ICTSLAB347_PAHSACENAPHTHENE | ETECN_138_E_ETFA | ECOTECNOS S.A. DERRAME CARBONO CPM | EW_ICTSLAB347_PAHS | I-CTS-LAB-347 Ed00 Basado en Banjoo,D.R,Nelson P.K. 2005.Gas Chormatographic/Mass Spectrometric Methods | ACENAPHTHENE | Acenafteno | UG/L | 0.05 | Llave Esquema-Analito encontrado en Santiago V2
EW_ICTSLAB347_PAHSACENAPHTYLENE | ETECN_138_E_ETFA | ECOTECNOS S.A. DERRAME CARBONO CPM | EW_ICTSLAB347_PAHS | I-CTS-LAB-347 Ed00 Basado en Banjoo,D.R,Nelson P.K. 2005.Gas Chormatographic/Mass Spectrometric Methods | ACENAPHTYLENE | Acenaftileno | UG/L | 0.05 | Llave Esquema-Analito encontrado en Santiago V2
EW_ICTSLAB347_PAHSANTHRACENE | ETECN_138_E_ETFA | ECOTECNOS S.A. DERRAME CARBONO CPM | EW_ICTSLAB347_PAHS | I-CTS-LAB-347 Ed00 Basado en Banjoo,D.R,Nelson P.K. 2005.Gas Chormatographic/Mass Spectrometric Methods | ANTHRACENE | Anthraceno | UG/L | 0.05 | Llave Esquema-Analito encontrado en Santiago V2
EW_ICTSLAB347_PAHSBENZO_A_ANTHRACENE | ETECN_138_E_ETFA | ECOTECNOS S.A. DERRAME CARBONO CPM | EW_ICTSLAB347_PAHS | I-CTS-LAB-347 Ed00 Basado en Banjoo,D.R,Nelson P.K. 2005.Gas Chormatographic/Mass Spectrometric Methods | BENZO_A_ANTHRACENE | Benzo (a) Antraceno | UG/L | 0.05 | Llave Esquema-Analito encontrado en Santiago V2
EW_ICTSLAB347_PAHSBENZO_A_PYRENE | ETECN_138_E_ETFA | ECOTECNOS S.A. DERRAME CARBONO CPM | EW_ICTSLAB347_PAHS | I-CTS-LAB-347 Ed00 Basado en Banjoo,D.R,Nelson P.K. 2005.Gas Chormatographic/Mass Spectrometric Methods | BENZO_A_PYRENE | Benzo (a) pyrene | UG/L | 0.05 | Llave Esquema-Analito encontrado en Santiago V2
EW_ICTSLAB347_PAHSBENZO_B_FLUORANTHE | ETECN_138_E_ETFA | ECOTECNOS S.A. DERRAME CARBONO CPM | EW_ICTSLAB347_PAHS | I-CTS-LAB-347 Ed00 Basado en Banjoo,D.R,Nelson P.K. 2005.Gas Chormatographic/Mass Spectrometric Methods | BENZO_B_FLUORANTHE | Benzo (b) fluoranthene | UG/L | 0.05 | Llave Esquema-Analito encontrado en Santiago V2
EW_ICTSLAB347_PAHSBENZO_GHI_PERYLENE | ETECN_138_E_ETFA | ECOTECNOS S.A. DERRAME CARBONO CPM | EW_ICTSLAB347_PAHS | I-CTS-LAB-347 Ed00 Basado en Banjoo,D.R,Nelson P.K. 2005.Gas Chormatographic/Mass Spectrometric Methods | BENZO_GHI_PERYLENE | Benzo (g,h,i) perylene | UG/L | 0.05 | Llave Esquema-Analito encontrado en Santiago V2
EW_ICTSLAB347_PAHSBENZO_J_FLUORANTHE | ETECN_138_E_ETFA | ECOTECNOS S.A. DERRAME CARBONO CPM | EW_ICTSLAB347_PAHS | I-CTS-LAB-347 Ed00 Basado en Banjoo,D.R,Nelson P.K. 2005.Gas Chormatographic/Mass Spectrometric Methods | BENZO_J_FLUORANTHE | Benzo (j) fluoranthene | UG/L | 0.05 | Llave Esquema-Analito encontrado en Santiago V2
EW_ICTSLAB347_PAHSBENZO_K_FLUORANTHE | ETECN_138_E_ETFA | ECOTECNOS S.A. DERRAME CARBONO CPM | EW_ICTSLAB347_PAHS | I-CTS-LAB-347 Ed00 Basado en Banjoo,D.R,Nelson P.K. 2005.Gas Chormatographic/Mass Spectrometric Methods | BENZO_K_FLUORANTHE | Benzo (k) fluoranthene | UG/L | 0.05 | Llave Esquema-Analito encontrado en Santiago V2
EW_ICTSLAB347_PAHSCHRYSENE | ETECN_138_E_ETFA | ECOTECNOS S.A. DERRAME CARBONO CPM | EW_ICTSLAB347_PAHS | I-CTS-LAB-347 Ed00 Basado en Banjoo,D.R,Nelson P.K. 2005.Gas Chormatographic/Mass Spectrometric Methods | CHRYSENE | Chrysene | UG/L | 0.05 | Llave Esquema-Analito encontrado en Santiago V2
EW_ICTSLAB347_PAHSDIBENZO_AH_ANHTRA | ETECN_138_E_ETFA | ECOTECNOS S.A. DERRAME CARBONO CPM | EW_ICTSLAB347_PAHS | I-CTS-LAB-347 Ed00 Basado en Banjoo,D.R,Nelson P.K. 2005.Gas Chormatographic/Mass Spectrometric Methods | DIBENZO_AH_ANHTRA | Dibenzo (a,h) anthracene | UG/L | 0.05 | Llave Esquema-Analito encontrado en Santiago V2
EW_ICTSLAB347_PAHSFLUORANTHENE | ETECN_138_E_ETFA | ECOTECNOS S.A. DERRAME CARBONO CPM | EW_ICTSLAB347_PAHS | I-CTS-LAB-347 Ed00 Basado en Banjoo,D.R,Nelson P.K. 2005.Gas Chormatographic/Mass Spectrometric Methods | FLUORANTHENE | Fluoranthene | UG/L | 0.05 | Llave Esquema-Analito encontrado en Santiago V2
EW_ICTSLAB347_PAHSFLUORENE | ETECN_138_E_ETFA | ECOTECNOS S.A. DERRAME CARBONO CPM | EW_ICTSLAB347_PAHS | I-CTS-LAB-347 Ed00 Basado en Banjoo,D.R,Nelson P.K. 2005.Gas Chormatographic/Mass Spectrometric Methods | FLUORENE | Fluorene | UG/L | 0.05 | Llave Esquema-Analito encontrado en Santiago V2
EW_ICTSLAB347_PAHSINDENO_123CD_PYRENE | ETECN_138_E_ETFA | ECOTECNOS S.A. DERRAME CARBONO CPM | EW_ICTSLAB347_PAHS | I-CTS-LAB-347 Ed00 Basado en Banjoo,D.R,Nelson P.K. 2005.Gas Chormatographic/Mass Spectrometric Methods | INDENO_123CD_PYRENE | Indeno (1,2,3 cd) pyrene | UG/L | 0.05 | Llave Esquema-Analito encontrado en Santiago V2
EW_ICTSLAB347_PAHSNAPHTHALENE | ETECN_138_E_ETFA | ECOTECNOS S.A. DERRAME CARBONO CPM | EW_ICTSLAB347_PAHS | I-CTS-LAB-347 Ed00 Basado en Banjoo,D.R,Nelson P.K. 2005.Gas Chormatographic/Mass Spectrometric Methods | NAPHTHALENE | Naphthalene | UG/L | 0.05 | Llave Esquema-Analito encontrado en Santiago V2
EW_ICTSLAB347_PAHSPAHS | ETECN_138_E_ETFA | ECOTECNOS S.A. DERRAME CARBONO CPM | EW_ICTSLAB347_PAHS | I-CTS-LAB-347 Ed00 Basado en Banjoo,D.R,Nelson P.K. 2005.Gas Chormatographic/Mass Spectrometric Methods | PAHS | PAHs(Cálculo). | UG/L | 0.05 | Llave Esquema-Analito encontrado en bbdd_calculos_ld_lc
EW_ICTSLAB347_PAHSPHENANTHRENE | ETECN_138_E_ETFA | ECOTECNOS S.A. DERRAME CARBONO CPM | EW_ICTSLAB347_PAHS | I-CTS-LAB-347 Ed00 Basado en Banjoo,D.R,Nelson P.K. 2005.Gas Chormatographic/Mass Spectrometric Methods | PHENANTHRENE | Phenanthrene | UG/L | 0.05 | Llave Esquema-Analito encontrado en Santiago V2
EW_ICTSLAB347_PAHSPYRENE | ETECN_138_E_ETFA | ECOTECNOS S.A. DERRAME CARBONO CPM | EW_ICTSLAB347_PAHS | I-CTS-LAB-347 Ed00 Basado en Banjoo,D.R,Nelson P.K. 2005.Gas Chormatographic/Mass Spectrometric Methods | PYRENE | Pyrene | UG/L | 0.05 | Llave Esquema-Analito encontrado en Santiago V2
EW_NCH2313_7HVHV | ETECN_138_E_ETFA | ECOTECNOS S.A. DERRAME CARBONO CPM | EW_NCH2313_7HV | I-ENV-LAB-304 Basado NCh 2313/7.Of97 Head Space FID-GC/MS | HV | Hidrocarburos Volátiles | MG/L | 0.1 | Llave Esquema-Analito encontrado en Santiago V2
EW_SM3112B_HGHG | ETECN_138_E_ETFA | ECOTECNOS S.A. DERRAME CARBONO CPM | EW_SM3112B_HG | Standard Methods 3112 B, Ed 23 2017 | HG | Mercurio | MG/L | 0.0004 | Llave Esquema-Analito encontrado en Santiago V2
EW_SM5310_COPCOP | ETECN_138_E_ETFA | ECOTECNOS S.A. DERRAME CARBONO CPM | EW_SM5310_COP | SM 5310 B Ed.23, 2017 (Cálculo) | COP | Carbono Orgánico Particulado | MG/L | 0.2 | Llave Esquema-Analito encontrado en bbdd_calculos_ld_lc
EW_SM5520F_HFHF | ETECN_138_E_ETFA | ECOTECNOS S.A. DERRAME CARBONO CPM | EW_SM5520F_HF | Standard Methods 5520 F, Ed 23 2017 | HF | Hidrocarburos Fijos | MG/L | 2 | Llave Esquema-Analito encontrado en Santiago V2
ES_AGQ25_HVHV | ETECN_139_L_ETFA | ECOTECNOS DERRAME CARBONO CPM | ES_AGQ25_HV | PE-649 | HV | Hidrocarburos Volátiles | MG/KG | 10 | Llave Esquema-Analito encontrado en bbdd_calculos_ld_lc
ES_EPA3051_ICPMSAS | ETECN_139_L_ETFA | ECOTECNOS DERRAME CARBONO CPM | ES_EPA3051_ICPMS | I-ENV-LAB-512 Ed00 Basado en EPA 3051 (1994) Digestión, EPA 6020 B (2014), ISO 17294-2 (2016). ICP-MS | AS | Arsénico | MG/KG | 0.368 | Llave Esquema-Analito encontrado en Santiago V2
ES_EPA3051_ICPMSCD | ETECN_139_L_ETFA | ECOTECNOS DERRAME CARBONO CPM | ES_EPA3051_ICPMS | I-ENV-LAB-512 Ed00 Basado en EPA 3051 (1994) Digestión, EPA 6020 B (2014), ISO 17294-2 (2016). ICP-MS | CD | Cadmio | MG/KG | 0.088 | Llave Esquema-Analito encontrado en Santiago V2
ES_EPA3051_ICPMSCU | ETECN_139_L_ETFA | ECOTECNOS DERRAME CARBONO CPM | ES_EPA3051_ICPMS | I-ENV-LAB-512 Ed00 Basado en EPA 3051 (1994) Digestión, EPA 6020 B (2014), ISO 17294-2 (2016). ICP-MS | CU | Cobre | MG/KG | 0.306 | Llave Esquema-Analito encontrado en Santiago V2
ES_EPA3051_ICPMSPB | ETECN_139_L_ETFA | ECOTECNOS DERRAME CARBONO CPM | ES_EPA3051_ICPMS | I-ENV-LAB-512 Ed00 Basado en EPA 3051 (1994) Digestión, EPA 6020 B (2014), ISO 17294-2 (2016). ICP-MS | PB | Plomo | MG/KG | 0.29 | Llave Esquema-Analito encontrado en Santiago V2
ES_ICTSLAB347_PAHSACENAPHTHENE | ETECN_139_L_ETFA | ECOTECNOS DERRAME CARBONO CPM | ES_ICTSLAB347_PAHS | I-CTS-LAB-347 Ed00 Basado en Banjoo,D.R,Nelson P.K. 2005.Gas Chormatographic/Mass Spectrometric Methods | ACENAPHTHENE | Acenafteno | MG/KG | 0.02 | Llave Esquema-Analito encontrado en Santiago V2
ES_ICTSLAB347_PAHSACENAPHTHYLENE | ETECN_139_L_ETFA | ECOTECNOS DERRAME CARBONO CPM | ES_ICTSLAB347_PAHS | I-CTS-LAB-347 Ed00 Basado en Banjoo,D.R,Nelson P.K. 2005.Gas Chormatographic/Mass Spectrometric Methods | ACENAPHTHYLENE | Acenaftileno | MG/KG | 0.02 | Llave Esquema-Analito encontrado en Santiago V2
ES_ICTSLAB347_PAHSANTHRACENE | ETECN_139_L_ETFA | ECOTECNOS DERRAME CARBONO CPM | ES_ICTSLAB347_PAHS | I-CTS-LAB-347 Ed00 Basado en Banjoo,D.R,Nelson P.K. 2005.Gas Chormatographic/Mass Spectrometric Methods | ANTHRACENE | Antraceno | MG/KG | 0.02 | Llave Esquema-Analito encontrado en Santiago V2
ES_ICTSLAB347_PAHSBENZO_A_ANTHRA | ETECN_139_L_ETFA | ECOTECNOS DERRAME CARBONO CPM | ES_ICTSLAB347_PAHS | I-CTS-LAB-347 Ed00 Basado en Banjoo,D.R,Nelson P.K. 2005.Gas Chormatographic/Mass Spectrometric Methods | BENZO_A_ANTHRA | Benzo (a) Antraceno | MG/KG | 0.02 | Llave Esquema-Analito encontrado en Santiago V2
ES_ICTSLAB347_PAHSBENZO_A_PYRENE | ETECN_139_L_ETFA | ECOTECNOS DERRAME CARBONO CPM | ES_ICTSLAB347_PAHS | I-CTS-LAB-347 Ed00 Basado en Banjoo,D.R,Nelson P.K. 2005.Gas Chormatographic/Mass Spectrometric Methods | BENZO_A_PYRENE | Benzo (a) Pireno | MG/KG | 0.02 | Llave Esquema-Analito encontrado en Santiago V2
ES_ICTSLAB347_PAHSBENZO_B_FLUORANTHE | ETECN_139_L_ETFA | ECOTECNOS DERRAME CARBONO CPM | ES_ICTSLAB347_PAHS | I-CTS-LAB-347 Ed00 Basado en Banjoo,D.R,Nelson P.K. 2005.Gas Chormatographic/Mass Spectrometric Methods | BENZO_B_FLUORANTHE | Benzo (b) Fluoranteno | MG/KG | 0.02 | Llave Esquema-Analito encontrado en Santiago V2
ES_ICTSLAB347_PAHSBENZO_GHI_PERILENE | ETECN_139_L_ETFA | ECOTECNOS DERRAME CARBONO CPM | ES_ICTSLAB347_PAHS | I-CTS-LAB-347 Ed00 Basado en Banjoo,D.R,Nelson P.K. 2005.Gas Chormatographic/Mass Spectrometric Methods | BENZO_GHI_PERILENE | Benzo (g,h,i) Perileno | MG/KG | 0.02 | Llave Esquema-Analito encontrado en Santiago V2
ES_ICTSLAB347_PAHSBENZO_J_FLUORANTHE | ETECN_139_L_ETFA | ECOTECNOS DERRAME CARBONO CPM | ES_ICTSLAB347_PAHS | I-CTS-LAB-347 Ed00 Basado en Banjoo,D.R,Nelson P.K. 2005.Gas Chormatographic/Mass Spectrometric Methods | BENZO_J_FLUORANTHE | Benzo (j) Fluoranteno | MG/KG | 0.02 | Llave Esquema-Analito encontrado en Santiago V2
ES_ICTSLAB347_PAHSBENZO_K_FLUORANTHE | ETECN_139_L_ETFA | ECOTECNOS DERRAME CARBONO CPM | ES_ICTSLAB347_PAHS | I-CTS-LAB-347 Ed00 Basado en Banjoo,D.R,Nelson P.K. 2005.Gas Chormatographic/Mass Spectrometric Methods | BENZO_K_FLUORANTHE | Benzo (k) Fluoranteno | MG/KG | 0.02 | Llave Esquema-Analito encontrado en Santiago V2
ES_ICTSLAB347_PAHSCHRYSENE | ETECN_139_L_ETFA | ECOTECNOS DERRAME CARBONO CPM | ES_ICTSLAB347_PAHS | I-CTS-LAB-347 Ed00 Basado en Banjoo,D.R,Nelson P.K. 2005.Gas Chormatographic/Mass Spectrometric Methods | CHRYSENE | Criseno | MG/KG | 0.02 | Llave Esquema-Analito encontrado en Santiago V2
ES_ICTSLAB347_PAHSDIBENZO_AH_ANTHRA | ETECN_139_L_ETFA | ECOTECNOS DERRAME CARBONO CPM | ES_ICTSLAB347_PAHS | I-CTS-LAB-347 Ed00 Basado en Banjoo,D.R,Nelson P.K. 2005.Gas Chormatographic/Mass Spectrometric Methods | DIBENZO_AH_ANTHRA | Dibenzo (a,h) Antraceno | MG/KG | 0.02 | Llave Esquema-Analito encontrado en Santiago V2
ES_ICTSLAB347_PAHSFLUORANTHENE | ETECN_139_L_ETFA | ECOTECNOS DERRAME CARBONO CPM | ES_ICTSLAB347_PAHS | I-CTS-LAB-347 Ed00 Basado en Banjoo,D.R,Nelson P.K. 2005.Gas Chormatographic/Mass Spectrometric Methods | FLUORANTHENE | Fluoranteno | MG/KG | 0.02 | Llave Esquema-Analito encontrado en Santiago V2
ES_ICTSLAB347_PAHSFLUORENE | ETECN_139_L_ETFA | ECOTECNOS DERRAME CARBONO CPM | ES_ICTSLAB347_PAHS | I-CTS-LAB-347 Ed00 Basado en Banjoo,D.R,Nelson P.K. 2005.Gas Chormatographic/Mass Spectrometric Methods | FLUORENE | Fluoreno | MG/KG | 0.02 | Llave Esquema-Analito encontrado en Santiago V2
ES_ICTSLAB347_PAHSINDENO_123CD_PYRENE | ETECN_139_L_ETFA | ECOTECNOS DERRAME CARBONO CPM | ES_ICTSLAB347_PAHS | I-CTS-LAB-347 Ed00 Basado en Banjoo,D.R,Nelson P.K. 2005.Gas Chormatographic/Mass Spectrometric Methods | INDENO_123CD_PYRENE | Indeno (1,2,3 cd) Pireno | MG/KG | 0.02 | Llave Esquema-Analito encontrado en Santiago V2
ES_ICTSLAB347_PAHSNAPHTHALENE | ETECN_139_L_ETFA | ECOTECNOS DERRAME CARBONO CPM | ES_ICTSLAB347_PAHS | I-CTS-LAB-347 Ed00 Basado en Banjoo,D.R,Nelson P.K. 2005.Gas Chormatographic/Mass Spectrometric Methods | NAPHTHALENE | Naftaleno | MG/KG | 0.025 | Llave Esquema-Analito encontrado en Santiago V2
ES_ICTSLAB347_PAHSPAHS | ETECN_139_L_ETFA | ECOTECNOS DERRAME CARBONO CPM | ES_ICTSLAB347_PAHS | I-CTS-LAB-347 Ed00 Basado en Banjoo,D.R,Nelson P.K. 2005.Gas Chormatographic/Mass Spectrometric Methods | PAHS | PAHs | MG/KG | 0.025 | Llave Esquema-Analito encontrado en bbdd_calculos_ld_lc
ES_ICTSLAB347_PAHSPHENANTHRENE | ETECN_139_L_ETFA | ECOTECNOS DERRAME CARBONO CPM | ES_ICTSLAB347_PAHS | I-CTS-LAB-347 Ed00 Basado en Banjoo,D.R,Nelson P.K. 2005.Gas Chormatographic/Mass Spectrometric Methods | PHENANTHRENE | Fenantreno | MG/KG | 0.02 | Llave Esquema-Analito encontrado en Santiago V2
ES_ICTSLAB347_PAHSPYRENE | ETECN_139_L_ETFA | ECOTECNOS DERRAME CARBONO CPM | ES_ICTSLAB347_PAHS | I-CTS-LAB-347 Ed00 Basado en Banjoo,D.R,Nelson P.K. 2005.Gas Chormatographic/Mass Spectrometric Methods | PYRENE | Pireno | MG/KG | 0.02 | Llave Esquema-Analito encontrado en Santiago V2
ES_SM3112B_HGHG | ETECN_139_L_ETFA | ECOTECNOS DERRAME CARBONO CPM | ES_SM3112B_HG | I-ENV-LAB-110 Ed00. Basado en EPA 7471- A y B | HG | Mercurio | MG/KG | 0.01 | Llave Esquema-Analito encontrado en Santiago V2
EW_EPA200_SEAWATERAS | ETECN_141_E_ETFA | ECOTECNOS S.A. Ventana Trimestral U1 y 2 | EW_EPA200_SEAWATER | I-ENV-LAB-511 Ed00 Basado en EPA 200.8:1994 Rev 5.4, EPA 6020 B, ISO 17294-2(2016), Standard Methods 3125 B ICPMS | AS | Arsénico | MG/L | 0.0003 | Llave Esquema-Analito encontrado en Santiago V2
EW_EPA200_SEAWATERCU | ETECN_141_E_ETFA | ECOTECNOS S.A. Ventana Trimestral U1 y 2 | EW_EPA200_SEAWATER | I-ENV-LAB-511 Ed00 Basado en EPA 200.8:1994 Rev 5.4, EPA 6020 B, ISO 17294-2(2016), Standard Methods 3125 B ICPMS | CU | Cobre | MG/L | 0.0002 | Llave Esquema-Analito encontrado en Santiago V2
EW_SM2540D_SSTTSS | ETECN_141_E_ETFA | ECOTECNOS S.A. Ventana Trimestral U1 y 2 | EW_SM2540D_SST | Standard Methods 2540 D, Ed 23 2017 | TSS | Sólidos Suspendidos Totales | MG/L | 1 | Llave Esquema-Analito encontrado en Santiago V2
EW_SM4500F_FLF | ETECN_141_E_ETFA | ECOTECNOS S.A. Ventana Trimestral U1 y 2 | EW_SM4500F_FL | Standard Methods 4500-F-BC, Ed 23 2017 | F | Fluoruro | MG/L | 0.1 | Llave Esquema-Analito encontrado en Santiago V2
ES_EPA3051_ICPMSAS | ETECN_142_L_ETFA | ECOTECNOS Ventana Trimestral U1 y 2 | ES_EPA3051_ICPMS | I-ENV-LAB-512 Ed00 Basado en EPA 3051 (1994) Digestión, EPA 6020 B (2014), ISO 17294-2 (2016). ICP-MS | AS | Arsénico | MG/KG | 0.368 | Llave Esquema-Analito encontrado en Santiago V2
ES_EPA3051_ICPMSCU | ETECN_142_L_ETFA | ECOTECNOS Ventana Trimestral U1 y 2 | ES_EPA3051_ICPMS | I-ENV-LAB-512 Ed00 Basado en EPA 3051 (1994) Digestión, EPA 6020 B (2014), ISO 17294-2 (2016). ICP-MS | CU | Cobre | MG/KG | 0.306 | Llave Esquema-Analito encontrado en Santiago V2
ES_RES3612_GRANKURT | ETECN_142_L_ETFA | ECOTECNOS Ventana Trimestral U1 y 2 | ES_RES3612_GRAN | Res. Ex. N° 3612/2009 SERNAPESCA. Numeral 25. (CPS);(INFA) | KURT | Curtosis | 0 | 0 | Llave Esquema-Analito encontrado en bbdd_calculos_ld_lc
ES_RES3612_GRANMEAN | ETECN_142_L_ETFA | ECOTECNOS Ventana Trimestral U1 y 2 | ES_RES3612_GRAN | Res. Ex. N° 3612/2009 SERNAPESCA. Numeral 25. (CPS);(INFA) | MEAN | Diámetro medio de grano | UM | 0 | Llave Esquema-Analito encontrado en Santiago V2
ES_RES3612_GRANPORC_FANGO | ETECN_142_L_ETFA | ECOTECNOS Ventana Trimestral U1 y 2 | ES_RES3612_GRAN | Res. Ex. N° 3612/2009 SERNAPESCA. Numeral 25. (CPS);(INFA) | PORC_FANGO | % de Fango | % | 0 | Llave Esquema-Analito encontrado en bbdd_calculos_ld_lc
ES_RES3612_GRANRETENCION_10 | ETECN_142_L_ETFA | ECOTECNOS Ventana Trimestral U1 y 2 | ES_RES3612_GRAN | Res. Ex. N° 3612/2009 SERNAPESCA. Numeral 25. (CPS);(INFA) | RETENCION_10 | 10 (2,0 mm),% Retención | % | 0 | Llave Esquema-Analito encontrado en bbdd_calculos_ld_lc
ES_RES3612_GRANRETENCION_120 | ETECN_142_L_ETFA | ECOTECNOS Ventana Trimestral U1 y 2 | ES_RES3612_GRAN | Res. Ex. N° 3612/2009 SERNAPESCA. Numeral 25. (CPS);(INFA) | RETENCION_120 | 120 (0,125 mm),% Retención | % | 0 | Llave Esquema-Analito encontrado en bbdd_calculos_ld_lc
ES_RES3612_GRANRETENCION_18 | ETECN_142_L_ETFA | ECOTECNOS Ventana Trimestral U1 y 2 | ES_RES3612_GRAN | Res. Ex. N° 3612/2009 SERNAPESCA. Numeral 25. (CPS);(INFA) | RETENCION_18 | 18 (1,0 mm),% Retención | % | 0 | Llave Esquema-Analito encontrado en bbdd_calculos_ld_lc
ES_RES3612_GRANRETENCION_230 | ETECN_142_L_ETFA | ECOTECNOS Ventana Trimestral U1 y 2 | ES_RES3612_GRAN | Res. Ex. N° 3612/2009 SERNAPESCA. Numeral 25. (CPS);(INFA) | RETENCION_230 | 230 (0,063 mm),% Retención | % | 0 | Llave Esquema-Analito encontrado en bbdd_calculos_ld_lc
ES_RES3612_GRANRETENCION_35 | ETECN_142_L_ETFA | ECOTECNOS Ventana Trimestral U1 y 2 | ES_RES3612_GRAN | Res. Ex. N° 3612/2009 SERNAPESCA. Numeral 25. (CPS);(INFA) | RETENCION_35 | 35 (0,5 mm),% Retención | % | 0 | Llave Esquema-Analito encontrado en bbdd_calculos_ld_lc
ES_RES3612_GRANRETENCION_60 | ETECN_142_L_ETFA | ECOTECNOS Ventana Trimestral U1 y 2 | ES_RES3612_GRAN | Res. Ex. N° 3612/2009 SERNAPESCA. Numeral 25. (CPS);(INFA) | RETENCION_60 | 60 (0,25 mm),% Retención | % | 0 | Llave Esquema-Analito encontrado en bbdd_calculos_ld_lc
ES_RES3612_GRANSKEW | ETECN_142_L_ETFA | ECOTECNOS Ventana Trimestral U1 y 2 | ES_RES3612_GRAN | Res. Ex. N° 3612/2009 SERNAPESCA. Numeral 25. (CPS);(INFA) | SKEW | Asimetría | NOUNIT | -10 | Llave Esquema-Analito encontrado en bbdd_calculos_ld_lc
ES_RES3612_GRANSTD_DEV | ETECN_142_L_ETFA | ECOTECNOS Ventana Trimestral U1 y 2 | ES_RES3612_GRAN | Res. Ex. N° 3612/2009 SERNAPESCA. Numeral 25. (CPS);(INFA) | STD_DEV | Grado de selección | 0 | 0 | Llave Esquema-Analito encontrado en bbdd_calculos_ld_lc
ES_SM5520F_HTHT | ETECN_142_L_ETFA | ECOTECNOS Ventana Trimestral U1 y 2 | ES_SM5520F_HT | I-ENVI-LAB-231 Basado en EPA3540C, EPA8015, NCh 2313/7.Of97 (Cálculo). | HT | Hidrocarburos Totales | MG/KG | 20 | Llave Esquema-Analito encontrado en bbdd_calculos_ld_lc
EW_ICTSLAB347_PAHSACENAPHTHENE | ETECN_144_E_ETFA | ECOTECNOS S.A. Ventana Trimestral U3 | EW_ICTSLAB347_PAHS | I-CTS-LAB-347 Ed00 Basado en Banjoo,D.R,Nelson P.K. 2005.Gas Chormatographic/Mass Spectrometric Methods | ACENAPHTHENE | Acenafteno | UG/L | 0.05 | Llave Esquema-Analito encontrado en Santiago V2
EW_ICTSLAB347_PAHSACENAPHTYLENE | ETECN_144_E_ETFA | ECOTECNOS S.A. Ventana Trimestral U3 | EW_ICTSLAB347_PAHS | I-CTS-LAB-347 Ed00 Basado en Banjoo,D.R,Nelson P.K. 2005.Gas Chormatographic/Mass Spectrometric Methods | ACENAPHTYLENE | Acenaftileno | UG/L | 0.05 | Llave Esquema-Analito encontrado en Santiago V2
EW_ICTSLAB347_PAHSANTHRACENE | ETECN_144_E_ETFA | ECOTECNOS S.A. Ventana Trimestral U3 | EW_ICTSLAB347_PAHS | I-CTS-LAB-347 Ed00 Basado en Banjoo,D.R,Nelson P.K. 2005.Gas Chormatographic/Mass Spectrometric Methods | ANTHRACENE | Anthraceno | UG/L | 0.05 | Llave Esquema-Analito encontrado en Santiago V2
EW_ICTSLAB347_PAHSBENZO_A_ANTHRACENE | ETECN_144_E_ETFA | ECOTECNOS S.A. Ventana Trimestral U3 | EW_ICTSLAB347_PAHS | I-CTS-LAB-347 Ed00 Basado en Banjoo,D.R,Nelson P.K. 2005.Gas Chormatographic/Mass Spectrometric Methods | BENZO_A_ANTHRACENE | Benzo (a) Antraceno | UG/L | 0.05 | Llave Esquema-Analito encontrado en Santiago V2
EW_ICTSLAB347_PAHSBENZO_A_PYRENE | ETECN_144_E_ETFA | ECOTECNOS S.A. Ventana Trimestral U3 | EW_ICTSLAB347_PAHS | I-CTS-LAB-347 Ed00 Basado en Banjoo,D.R,Nelson P.K. 2005.Gas Chormatographic/Mass Spectrometric Methods | BENZO_A_PYRENE | Benzo (a) pyrene | UG/L | 0.05 | Llave Esquema-Analito encontrado en Santiago V2
EW_ICTSLAB347_PAHSBENZO_B_FLUORANTHE | ETECN_144_E_ETFA | ECOTECNOS S.A. Ventana Trimestral U3 | EW_ICTSLAB347_PAHS | I-CTS-LAB-347 Ed00 Basado en Banjoo,D.R,Nelson P.K. 2005.Gas Chormatographic/Mass Spectrometric Methods | BENZO_B_FLUORANTHE | Benzo (b) fluoranthene | UG/L | 0.05 | Llave Esquema-Analito encontrado en Santiago V2
EW_ICTSLAB347_PAHSBENZO_GHI_PERYLENE | ETECN_144_E_ETFA | ECOTECNOS S.A. Ventana Trimestral U3 | EW_ICTSLAB347_PAHS | I-CTS-LAB-347 Ed00 Basado en Banjoo,D.R,Nelson P.K. 2005.Gas Chormatographic/Mass Spectrometric Methods | BENZO_GHI_PERYLENE | Benzo (g,h,i) perylene | UG/L | 0.05 | Llave Esquema-Analito encontrado en Santiago V2
EW_ICTSLAB347_PAHSBENZO_J_FLUORANTHE | ETECN_144_E_ETFA | ECOTECNOS S.A. Ventana Trimestral U3 | EW_ICTSLAB347_PAHS | I-CTS-LAB-347 Ed00 Basado en Banjoo,D.R,Nelson P.K. 2005.Gas Chormatographic/Mass Spectrometric Methods | BENZO_J_FLUORANTHE | Benzo (j) fluoranthene | UG/L | 0.05 | Llave Esquema-Analito encontrado en Santiago V2
EW_ICTSLAB347_PAHSBENZO_K_FLUORANTHE | ETECN_144_E_ETFA | ECOTECNOS S.A. Ventana Trimestral U3 | EW_ICTSLAB347_PAHS | I-CTS-LAB-347 Ed00 Basado en Banjoo,D.R,Nelson P.K. 2005.Gas Chormatographic/Mass Spectrometric Methods | BENZO_K_FLUORANTHE | Benzo (k) fluoranthene | UG/L | 0.05 | Llave Esquema-Analito encontrado en Santiago V2
EW_ICTSLAB347_PAHSCHRYSENE | ETECN_144_E_ETFA | ECOTECNOS S.A. Ventana Trimestral U3 | EW_ICTSLAB347_PAHS | I-CTS-LAB-347 Ed00 Basado en Banjoo,D.R,Nelson P.K. 2005.Gas Chormatographic/Mass Spectrometric Methods | CHRYSENE | Chrysene | UG/L | 0.05 | Llave Esquema-Analito encontrado en Santiago V2
EW_ICTSLAB347_PAHSDIBENZO_AH_ANHTRA | ETECN_144_E_ETFA | ECOTECNOS S.A. Ventana Trimestral U3 | EW_ICTSLAB347_PAHS | I-CTS-LAB-347 Ed00 Basado en Banjoo,D.R,Nelson P.K. 2005.Gas Chormatographic/Mass Spectrometric Methods | DIBENZO_AH_ANHTRA | Dibenzo (a,h) anthracene | UG/L | 0.05 | Llave Esquema-Analito encontrado en Santiago V2
EW_ICTSLAB347_PAHSFLUORANTHENE | ETECN_144_E_ETFA | ECOTECNOS S.A. Ventana Trimestral U3 | EW_ICTSLAB347_PAHS | I-CTS-LAB-347 Ed00 Basado en Banjoo,D.R,Nelson P.K. 2005.Gas Chormatographic/Mass Spectrometric Methods | FLUORANTHENE | Fluoranthene | UG/L | 0.05 | Llave Esquema-Analito encontrado en Santiago V2
EW_ICTSLAB347_PAHSFLUORENE | ETECN_144_E_ETFA | ECOTECNOS S.A. Ventana Trimestral U3 | EW_ICTSLAB347_PAHS | I-CTS-LAB-347 Ed00 Basado en Banjoo,D.R,Nelson P.K. 2005.Gas Chormatographic/Mass Spectrometric Methods | FLUORENE | Fluorene | UG/L | 0.05 | Llave Esquema-Analito encontrado en Santiago V2
EW_ICTSLAB347_PAHSINDENO_123CD_PYRENE | ETECN_144_E_ETFA | ECOTECNOS S.A. Ventana Trimestral U3 | EW_ICTSLAB347_PAHS | I-CTS-LAB-347 Ed00 Basado en Banjoo,D.R,Nelson P.K. 2005.Gas Chormatographic/Mass Spectrometric Methods | INDENO_123CD_PYRENE | Indeno (1,2,3 cd) pyrene | UG/L | 0.05 | Llave Esquema-Analito encontrado en Santiago V2
EW_ICTSLAB347_PAHSNAPHTHALENE | ETECN_144_E_ETFA | ECOTECNOS S.A. Ventana Trimestral U3 | EW_ICTSLAB347_PAHS | I-CTS-LAB-347 Ed00 Basado en Banjoo,D.R,Nelson P.K. 2005.Gas Chormatographic/Mass Spectrometric Methods | NAPHTHALENE | Naphthalene | UG/L | 0.05 | Llave Esquema-Analito encontrado en Santiago V2
EW_ICTSLAB347_PAHSPAHS | ETECN_144_E_ETFA | ECOTECNOS S.A. Ventana Trimestral U3 | EW_ICTSLAB347_PAHS | I-CTS-LAB-347 Ed00 Basado en Banjoo,D.R,Nelson P.K. 2005.Gas Chormatographic/Mass Spectrometric Methods | PAHS | PAHs(Cálculo). | UG/L | 0.05 | Llave Esquema-Analito encontrado en bbdd_calculos_ld_lc
EW_ICTSLAB347_PAHSPHENANTHRENE | ETECN_144_E_ETFA | ECOTECNOS S.A. Ventana Trimestral U3 | EW_ICTSLAB347_PAHS | I-CTS-LAB-347 Ed00 Basado en Banjoo,D.R,Nelson P.K. 2005.Gas Chormatographic/Mass Spectrometric Methods | PHENANTHRENE | Phenanthrene | UG/L | 0.05 | Llave Esquema-Analito encontrado en Santiago V2
EW_ICTSLAB347_PAHSPYRENE | ETECN_144_E_ETFA | ECOTECNOS S.A. Ventana Trimestral U3 | EW_ICTSLAB347_PAHS | I-CTS-LAB-347 Ed00 Basado en Banjoo,D.R,Nelson P.K. 2005.Gas Chormatographic/Mass Spectrometric Methods | PYRENE | Pyrene | UG/L | 0.05 | Llave Esquema-Analito encontrado en Santiago V2
EW_ISO11423_BTEXBENCENE | ETECN_144_E_ETFA | ECOTECNOS S.A. Ventana Trimestral U3 | EW_ISO11423_BTEX | ISO 11423:1997. Part 1: Head-space gas chromatographic method. Water quality - Determination of benzene and some derivatives. | BENCENE | Benceno | UG/L | 2 | Llave Esquema-Analito encontrado en Santiago V2
EW_ISO11423_BTEXETILBENCENE | ETECN_144_E_ETFA | ECOTECNOS S.A. Ventana Trimestral U3 | EW_ISO11423_BTEX | ISO 11423:1997. Part 1: Head-space gas chromatographic method. Water quality - Determination of benzene and some derivatives. | ETILBENCENE | Etilbenceno | UG/L | 1 | Llave Esquema-Analito encontrado en Santiago V2
EW_ISO11423_BTEXTOLUENE | ETECN_144_E_ETFA | ECOTECNOS S.A. Ventana Trimestral U3 | EW_ISO11423_BTEX | ISO 11423:1997. Part 1: Head-space gas chromatographic method. Water quality - Determination of benzene and some derivatives. | TOLUENE | Tolueno | UG/L | 1 | Llave Esquema-Analito encontrado en Santiago V2
EW_ISO11423_BTEXXYLENE | ETECN_144_E_ETFA | ECOTECNOS S.A. Ventana Trimestral U3 | EW_ISO11423_BTEX | ISO 11423:1997. Part 1: Head-space gas chromatographic method. Water quality - Determination of benzene and some derivatives. | XYLENE | Xileno | UG/L | 4 | Llave Esquema-Analito encontrado en Santiago V2
ES_RES3612_GRANKURT | ETECN_145_L_ETFA | ECOTECNOS Ventana Trimestral U3 | ES_RES3612_GRAN | Res. Ex. N° 3612/2009 SERNAPESCA. Numeral 25. (CPS);(INFA) | KURT | Curtosis | 0 | 0 | Llave Esquema-Analito encontrado en bbdd_calculos_ld_lc
ES_RES3612_GRANMEAN | ETECN_145_L_ETFA | ECOTECNOS Ventana Trimestral U3 | ES_RES3612_GRAN | Res. Ex. N° 3612/2009 SERNAPESCA. Numeral 25. (CPS);(INFA) | MEAN | Diámetro medio de grano | UM | 0 | Llave Esquema-Analito encontrado en Santiago V2
ES_RES3612_GRANPORC_FANGO | ETECN_145_L_ETFA | ECOTECNOS Ventana Trimestral U3 | ES_RES3612_GRAN | Res. Ex. N° 3612/2009 SERNAPESCA. Numeral 25. (CPS);(INFA) | PORC_FANGO | % de Fango | % | 0 | Llave Esquema-Analito encontrado en bbdd_calculos_ld_lc
ES_RES3612_GRANRETENCION_10 | ETECN_145_L_ETFA | ECOTECNOS Ventana Trimestral U3 | ES_RES3612_GRAN | Res. Ex. N° 3612/2009 SERNAPESCA. Numeral 25. (CPS);(INFA) | RETENCION_10 | 10 (2,0 mm),% Retención | % | 0 | Llave Esquema-Analito encontrado en bbdd_calculos_ld_lc
ES_RES3612_GRANRETENCION_120 | ETECN_145_L_ETFA | ECOTECNOS Ventana Trimestral U3 | ES_RES3612_GRAN | Res. Ex. N° 3612/2009 SERNAPESCA. Numeral 25. (CPS);(INFA) | RETENCION_120 | 120 (0,125 mm),% Retención | % | 0 | Llave Esquema-Analito encontrado en bbdd_calculos_ld_lc
ES_RES3612_GRANRETENCION_18 | ETECN_145_L_ETFA | ECOTECNOS Ventana Trimestral U3 | ES_RES3612_GRAN | Res. Ex. N° 3612/2009 SERNAPESCA. Numeral 25. (CPS);(INFA) | RETENCION_18 | 18 (1,0 mm),% Retención | % | 0 | Llave Esquema-Analito encontrado en bbdd_calculos_ld_lc
ES_RES3612_GRANRETENCION_230 | ETECN_145_L_ETFA | ECOTECNOS Ventana Trimestral U3 | ES_RES3612_GRAN | Res. Ex. N° 3612/2009 SERNAPESCA. Numeral 25. (CPS);(INFA) | RETENCION_230 | 230 (0,063 mm),% Retención | % | 0 | Llave Esquema-Analito encontrado en bbdd_calculos_ld_lc
ES_RES3612_GRANRETENCION_35 | ETECN_145_L_ETFA | ECOTECNOS Ventana Trimestral U3 | ES_RES3612_GRAN | Res. Ex. N° 3612/2009 SERNAPESCA. Numeral 25. (CPS);(INFA) | RETENCION_35 | 35 (0,5 mm),% Retención | % | 0 | Llave Esquema-Analito encontrado en bbdd_calculos_ld_lc
ES_RES3612_GRANRETENCION_60 | ETECN_145_L_ETFA | ECOTECNOS Ventana Trimestral U3 | ES_RES3612_GRAN | Res. Ex. N° 3612/2009 SERNAPESCA. Numeral 25. (CPS);(INFA) | RETENCION_60 | 60 (0,25 mm),% Retención | % | 0 | Llave Esquema-Analito encontrado en bbdd_calculos_ld_lc
ES_RES3612_GRANSKEW | ETECN_145_L_ETFA | ECOTECNOS Ventana Trimestral U3 | ES_RES3612_GRAN | Res. Ex. N° 3612/2009 SERNAPESCA. Numeral 25. (CPS);(INFA) | SKEW | Asimetría | NOUNIT | -10 | Llave Esquema-Analito encontrado en bbdd_calculos_ld_lc
ES_RES3612_GRANSTD_DEV | ETECN_145_L_ETFA | ECOTECNOS Ventana Trimestral U3 | ES_RES3612_GRAN | Res. Ex. N° 3612/2009 SERNAPESCA. Numeral 25. (CPS);(INFA) | STD_DEV | Grado de selección | 0 | 0 | Llave Esquema-Analito encontrado en bbdd_calculos_ld_lc
EW_SM5520C_AGIRAG | ETECN_146_E_ETFA | ECOTECNOS S.A. PVA Engie Integrado | EW_SM5520C_AGIR | I-ENV-LAB-282 Ed00 Basado en Método 5520C, Standard Methods Ed23, 2017. | AG | Aceites y Grasas | MG/L | 0.8 | Llave Esquema-Analito encontrado en Santiago V2
EW_SM5520F_HTHT | ETECN_146_E_ETFA | ECOTECNOS S.A. PVA Engie Integrado | EW_SM5520F_HT | SM 5520 F Ed.23, 2017, I-ENV-LAB-304 Basado en NCh 2313-7 (Cálculo). | HT | Hidrocarburos Totales | MG/L | 2 | Llave Esquema-Analito encontrado en bbdd_calculos_ld_lc
EW_ICTSLAB347_PAHSPAHS | ETECN_154_E_ETFA | ECOTECNOS S.A. PVA Engie Integrado | EW_ICTSLAB347_PAHS | I-CTS-LAB-347 Ed00 Basado en Banjoo,D.R,Nelson P.K. 2005.Gas Chormatographic/Mass Spectrometric Methods | PAHS | PAHs(Cálculo). | UG/L | 0.05 | Llave Esquema-Analito encontrado en bbdd_calculos_ld_lc
EW_ISO11423_BTEXBENCENE | ETECN_154_E_ETFA | ECOTECNOS S.A. PVA Engie Integrado | EW_ISO11423_BTEX | ISO 11423:1997. Part 1: Head-space gas chromatographic method. Water quality - Determination of benzene and some derivatives. | BENCENE | Benceno | UG/L | 2 | Llave Esquema-Analito encontrado en Santiago V2
EW_ISO11423_BTEXETILBENCENE | ETECN_154_E_ETFA | ECOTECNOS S.A. PVA Engie Integrado | EW_ISO11423_BTEX | ISO 11423:1997. Part 1: Head-space gas chromatographic method. Water quality - Determination of benzene and some derivatives. | ETILBENCENE | Etilbenceno | UG/L | 1 | Llave Esquema-Analito encontrado en Santiago V2
EW_ISO11423_BTEXTOLUENE | ETECN_154_E_ETFA | ECOTECNOS S.A. PVA Engie Integrado | EW_ISO11423_BTEX | ISO 11423:1997. Part 1: Head-space gas chromatographic method. Water quality - Determination of benzene and some derivatives. | TOLUENE | Tolueno | UG/L | 1 | Llave Esquema-Analito encontrado en Santiago V2
EW_ISO11423_BTEXXYLENE | ETECN_154_E_ETFA | ECOTECNOS S.A. PVA Engie Integrado | EW_ISO11423_BTEX | ISO 11423:1997. Part 1: Head-space gas chromatographic method. Water quality - Determination of benzene and some derivatives. | XYLENE | Xileno | UG/L | 4 | Llave Esquema-Analito encontrado en Santiago V2
EW_NCH2313_7HVHV | ETECN_155_E_ETFA | ECOTECNOS S.A. PVA Engie Integrado | EW_NCH2313_7HV | I-ENV-LAB-304 Basado NCh 2313/7.Of97 Head Space FID-GC/MS | HV | Hidrocarburos Volátiles | MG/L | 0.1 | Llave Esquema-Analito encontrado en Santiago V2
EW_SM10200H_CLOROFICLOROF_UG | ETECN_155_E_ETFA | ECOTECNOS S.A. PVA Engie Integrado | EW_SM10200H_CLOROFI | SM 10200 H Ed.23, 2017 | CLOROF_UG | Clorofila A | UG/L | 1 | Llave Esquema-Analito encontrado en bbdd_calculos_ld_lc
EW_SM2540D_SSTTSS | ETECN_155_E_ETFA | ECOTECNOS S.A. PVA Engie Integrado | EW_SM2540D_SST | Standard Methods 2540 D, Ed 23 2017 | TSS | Sólidos Suspendidos Totales | MG/L | 1 | Llave Esquema-Analito encontrado en Santiago V2
EW_SM4500BD_NTN_TOTAL | ETECN_155_E_ETFA | ECOTECNOS S.A. PVA Engie Integrado | EW_SM4500BD_NT | SM 4500 B,D,N org B-Nitrógeno Total Ed.23, 2017 (Cálculo). | N_TOTAL | Nitrógeno Total | MG/L | 0.2 | Llave Esquema-Analito encontrado en bbdd_calculos_ld_lc
EW_SM5520F_HFHF | ETECN_155_E_ETFA | ECOTECNOS S.A. PVA Engie Integrado | EW_SM5520F_HF | Standard Methods 5520 F, Ed 23 2017 | HF | Hidrocarburos Fijos | MG/L | 2 | Llave Esquema-Analito encontrado en Santiago V2
EW_SM5520F_HTHT | ETECN_155_E_ETFA | ECOTECNOS S.A. PVA Engie Integrado | EW_SM5520F_HT | SM 5520 F Ed.23, 2017, I-ENV-LAB-304 Basado en NCh 2313-7 (Cálculo). | HT | Hidrocarburos Totales | MG/L | 2 | Llave Esquema-Analito encontrado en bbdd_calculos_ld_lc
EW_SM5530C_FENPHENOLIC | ETECN_155_E_ETFA | ECOTECNOS S.A. PVA Engie Integrado | EW_SM5530C_FEN | SM 5530 B; 5530 C Ed.23, 2017 | PHENOLIC | Compuestos Fenólicos | MG/L | 0.001 | Llave Esquema-Analito encontrado en Santiago V2
EW_SM5540B_DETDETER | ETECN_155_E_ETFA | ECOTECNOS S.A. PVA Engie Integrado | EW_SM5540B_DET | Standard Methods 5540-BC, Ed 23 2017 | DETER | Detergente (SAAM) | MG/L | 0.05 | Llave Esquema-Analito encontrado en Santiago V2
EW_SM4500C_SO4SULFATE | ETECN_156_D_ETFA | ECOTECNOS S.A. PVA Engie Integrado | EW_SM4500C_SO4 | Standard Methods 4500-SO42 C, Ed 23 2017 | SULFATE | Sulfato | MG/L | 5 | Llave Esquema-Analito encontrado en Santiago V2
EW_EPA200_8AS | EXPLO_001_D_ETFA | EXPLORA CHILE S.A. A. Subterranea | EW_EPA200_8 | I-ENV-LAB-511 Ed00 Basado en EPA 200.8:1994 Rev 5.4, EPA 6020 B, ISO 17294-2(2016), Standard Methods 3125 B ICPMS | AS | Arsénico | MG/L | 0.0004 | Llave Esquema-Analito encontrado en Santiago V2
EW_EPA200_8CD | EXPLO_001_D_ETFA | EXPLORA CHILE S.A. A. Subterranea | EW_EPA200_8 | I-ENV-LAB-511 Ed00 Basado en EPA 200.8:1994 Rev 5.4, EPA 6020 B, ISO 17294-2(2016), Standard Methods 3125 B ICPMS | CD | Cadmio | MG/L | 0.0001 | Llave Esquema-Analito encontrado en Santiago V2
EW_EPA200_8CO | EXPLO_001_D_ETFA | EXPLORA CHILE S.A. A. Subterranea | EW_EPA200_8 | I-ENV-LAB-511 Ed00 Basado en EPA 200.8:1994 Rev 5.4, EPA 6020 B, ISO 17294-2(2016), Standard Methods 3125 B ICPMS | CO | Cobalto | MG/L | 0.0004 | Llave Esquema-Analito encontrado en Santiago V2
EW_EPA200_8FE | EXPLO_001_D_ETFA | EXPLORA CHILE S.A. A. Subterranea | EW_EPA200_8 | I-ENV-LAB-511 Ed00 Basado en EPA 200.8:1994 Rev 5.4, EPA 6020 B, ISO 17294-2(2016), Standard Methods 3125 B ICPMS | FE | Hierro | MG/L | 0.01 | Llave Esquema-Analito encontrado en Santiago V2
EW_EPA200_8MG | EXPLO_001_D_ETFA | EXPLORA CHILE S.A. A. Subterranea | EW_EPA200_8 | I-ENV-LAB-511 Ed00 Basado en EPA 200.8:1994 Rev 5.4, EPA 6020 B, ISO 17294-2(2016), Standard Methods 3125 B ICPMS | MG | Magnesio | MG/L | 0.1 | Llave Esquema-Analito encontrado en Santiago V2
EW_EPA200_8MN | EXPLO_001_D_ETFA | EXPLORA CHILE S.A. A. Subterranea | EW_EPA200_8 | I-ENV-LAB-511 Ed00 Basado en EPA 200.8:1994 Rev 5.4, EPA 6020 B, ISO 17294-2(2016), Standard Methods 3125 B ICPMS | MN | Manganeso | MG/L | 0.0002 | Llave Esquema-Analito encontrado en Santiago V2
EW_EPA200_8PB | EXPLO_001_D_ETFA | EXPLORA CHILE S.A. A. Subterranea | EW_EPA200_8 | I-ENV-LAB-511 Ed00 Basado en EPA 200.8:1994 Rev 5.4, EPA 6020 B, ISO 17294-2(2016), Standard Methods 3125 B ICPMS | PB | Plomo | MG/L | 0.00025 | Llave Esquema-Analito encontrado en Santiago V2
EW_EPA200_8SE | EXPLO_001_D_ETFA | EXPLORA CHILE S.A. A. Subterranea | EW_EPA200_8 | I-ENV-LAB-511 Ed00 Basado en EPA 200.8:1994 Rev 5.4, EPA 6020 B, ISO 17294-2(2016), Standard Methods 3125 B ICPMS | SE | Selenio | MG/L | 0.0005 | Llave Esquema-Analito encontrado en Santiago V2
EW_EPA200_8ZN | EXPLO_001_D_ETFA | EXPLORA CHILE S.A. A. Subterranea | EW_EPA200_8 | I-ENV-LAB-511 Ed00 Basado en EPA 200.8:1994 Rev 5.4, EPA 6020 B, ISO 17294-2(2016), Standard Methods 3125 B ICPMS | ZN | Zinc | MG/L | 0.005 | Llave Esquema-Analito encontrado en Santiago V2
EW_EPA200_8DISB_D | EXPLO_001_D_ETFA | EXPLORA CHILE S.A. A. Subterranea | EW_EPA200_8DIS | I-ENV-LAB-511 Ed00 Basado en EPA 200.8:1994 Rev 5.4, EPA 6020 B, ISO 17294-2(2016), Standard Methods 3125 B ICPMS | B_D | Boro Disuelto | MG/L | 0.05 | Llave Esquema-Analito encontrado en Santiago V2
EW_EPA200_8DISCA_D | EXPLO_001_D_ETFA | EXPLORA CHILE S.A. A. Subterranea | EW_EPA200_8DIS | I-ENV-LAB-511 Ed00 Basado en EPA 200.8:1994 Rev 5.4, EPA 6020 B, ISO 17294-2(2016), Standard Methods 3125 B ICPMS | CA_D | Calcio Disuelto | MG/L | 0.1 | Llave Esquema-Analito encontrado en Santiago V2
EW_EPA200_8DISK_D | EXPLO_001_D_ETFA | EXPLORA CHILE S.A. A. Subterranea | EW_EPA200_8DIS | I-ENV-LAB-511 Ed00 Basado en EPA 200.8:1994 Rev 5.4, EPA 6020 B, ISO 17294-2(2016), Standard Methods 3125 B ICPMS | K_D | Potasio Disuelto | MG/L | 0.1 | Llave Esquema-Analito encontrado en Santiago V2
EW_EPA200_8DISMG_D | EXPLO_001_D_ETFA | EXPLORA CHILE S.A. A. Subterranea | EW_EPA200_8DIS | I-ENV-LAB-511 Ed00 Basado en EPA 200.8:1994 Rev 5.4, EPA 6020 B, ISO 17294-2(2016), Standard Methods 3125 B ICPMS | MG_D | Magnesio Disuelto | MG/L | 0.1 | Llave Esquema-Analito encontrado en Santiago V2
EW_EPA200_8DISNA_D | EXPLO_001_D_ETFA | EXPLORA CHILE S.A. A. Subterranea | EW_EPA200_8DIS | I-ENV-LAB-511 Ed00 Basado en EPA 200.8:1994 Rev 5.4, EPA 6020 B, ISO 17294-2(2016), Standard Methods 3125 B ICPMS | NA_D | Sodio Disuelto | MG/L | 0.1 | Llave Esquema-Analito encontrado en Santiago V2
EW_SM2540C_STDTSD | EXPLO_001_D_ETFA | EXPLORA CHILE S.A. A. Subterranea | EW_SM2540C_STD | Standard Methods 2540 C, Ed 23 2017 | TSD | Sólidos Totales Disueltos | MG/L | 1 | Llave Esquema-Analito encontrado en Santiago V2
EW_SM3111C_CR6CR6 | EXPLO_001_D_ETFA | EXPLORA CHILE S.A. A. Subterranea | EW_SM3111C_CR6 | Standard Methods 3111 C, Ed 23 2017 | CR6 | Cromo Hexavalente | MG/L | 0.01 | Llave Esquema-Analito encontrado en Santiago V2
EW_SM3112B_HGHG | EXPLO_001_D_ETFA | EXPLORA CHILE S.A. A. Subterranea | EW_SM3112B_HG | Standard Methods 3112 B, Ed 23 2017 | HG | Mercurio | MG/L | 0.0004 | Llave Esquema-Analito encontrado en Santiago V2
EW_SM4110B_ANICL | EXPLO_001_D_ETFA | EXPLORA CHILE S.A. A. Subterranea | EW_SM4110B_ANI | Standard Methods 4110 B, Ed 23 2017 | CL | Cloruro | MG/L | 0.01 | Llave Esquema-Analito encontrado en Santiago V2
EW_SM4110B_ANIF | EXPLO_001_D_ETFA | EXPLORA CHILE S.A. A. Subterranea | EW_SM4110B_ANI | Standard Methods 4110 B, Ed 23 2017 | F | Fluoruro | MG/L | 0.01 | Llave Esquema-Analito encontrado en Santiago V2
EW_SM4110B_ANINO2 | EXPLO_001_D_ETFA | EXPLORA CHILE S.A. A. Subterranea | EW_SM4110B_ANI | Standard Methods 4110 B, Ed 23 2017 | NO2 | Nitrito | MG/L | 0.01 | Llave Esquema-Analito encontrado en Santiago V2
EW_SM4110B_ANINO3 | EXPLO_001_D_ETFA | EXPLORA CHILE S.A. A. Subterranea | EW_SM4110B_ANI | Standard Methods 4110 B, Ed 23 2017 | NO3 | Nitrato | MG/L | 0.01 | Llave Esquema-Analito encontrado en Santiago V2
EW_SM4110B_ANISULFATE | EXPLO_001_D_ETFA | EXPLORA CHILE S.A. A. Subterranea | EW_SM4110B_ANI | Standard Methods 4110 B, Ed 23 2017 | SULFATE | Sulfato | MG/L | 0.01 | Llave Esquema-Analito encontrado en Santiago V2
EW_SM4500D_NH3N_AMMONIA | EXPLO_001_D_ETFA | EXPLORA CHILE S.A. A. Subterranea | EW_SM4500D_NH3 | Standard Methods 4500-NH3-BD, Ed 23 2017 | N_AMMONIA | Nitrógeno Amoniacal | MG/L | 0.02 | Llave Esquema-Analito encontrado en Santiago V2
EW_SM4500F_CNCN | EXPLO_001_D_ETFA | EXPLORA CHILE S.A. A. Subterranea | EW_SM4500F_CN | Standard Methods 4500-CN-C E F, Ed 23 2017 | CN | Cianuro | MG/L | 0.01 | Llave Esquema-Analito encontrado en Santiago V2
EW_SM5530C_FENPHENOLIC | EXPLO_001_D_ETFA | EXPLORA CHILE S.A. A. Subterranea | EW_SM5530C_FEN | SM 5530 B; 5530 C Ed.23, 2017 | PHENOLIC | Compuestos Fenólicos | MG/L | 0.001 | Llave Esquema-Analito encontrado en Santiago V2
EW_SM5540B_DETDETER | EXPLO_001_D_ETFA | EXPLORA CHILE S.A. A. Subterranea | EW_SM5540B_DET | Standard Methods 5540-BC, Ed 23 2017 | DETER | Detergente (SAAM) | MG/L | 0.05 | Llave Esquema-Analito encontrado en Santiago V2
EW_SM9221B_CTTC | EXPLO_001_D_ETFA | EXPLORA CHILE S.A. A. Subterranea | EW_SM9221B_CT | Standard Methods 9221 B Ed.23, 2017 | TC | Coliformes Totales | NMP/100 ML | 1.8 | Llave Esquema-Analito encontrado en Santiago V2
EW_SM9221E_CFA1FC | EXPLO_001_D_ETFA | EXPLORA CHILE S.A. A. Subterranea | EW_SM9221E_CFA1 | Standard Methods 9221 E (E2), Ed 23 2017 | FC | Coliformes Fecales | NMP/100 ML | 1.8 | Llave Esquema-Analito encontrado en Santiago V2
EW_SM2520B_SALINISALINI | FLESA_002_E_ETFA | FLESAN S.A. | EW_SM2520B_SALINI | SM 2520 B Ed.23, 2017 | SALINI | Salinidad | %M | 1 | Llave Esquema-Analito encontrado en Santiago V2
EW_SM2120B_COLVCOLOR_V | FOMIN_001_C_ETFA | FORESTAL MININCO SPA | EW_SM2120B_COLV | Standard Methods 2120. B. Ed 23 2017 | COLOR_V | Color Verdadero | PT/CO | 5 | Llave Esquema-Analito encontrado en Santiago V2
EW_SM2130B_TURTURBID | FOMIN_001_C_ETFA | FORESTAL MININCO SPA | EW_SM2130B_TUR | Standard Methods 2130. B. Ed 23 2017 | TURBID | Turbiedad | NTU | 0.05 | Llave Esquema-Analito encontrado en Santiago V2
EW_SM2150B_OLORSMELL | FOMIN_001_C_ETFA | FORESTAL MININCO SPA | EW_SM2150B_OLOR | SM 2150 B Ed.23, 2017 | SMELL | Olor | TON | 0 | Llave Esquema-Analito encontrado en Santiago V2
EW_SM2400_OMNICOND | FOMIN_001_C_ETFA | FORESTAL MININCO SPA | EW_SM2400_OMNI | Alcalinidad,HCO3,CO3,OH 2320 B, pH 4500-H+B, Conductividad 2510. B Standard Methods Ed 23 2017 | COND | Conductividad a 25 °C | US/CM | 1 | Llave Esquema-Analito encontrado en Santiago V2
EW_SM2400_OMNIPH | FOMIN_001_C_ETFA | FORESTAL MININCO SPA | EW_SM2400_OMNI | Alcalinidad,HCO3,CO3,OH 2320 B, pH 4500-H+B, Conductividad 2510. B Standard Methods Ed 23 2017 | PH | pH 25°C Laboratorio | UPH | 0.1 | Llave Esquema-Analito encontrado en Santiago V2
EW_SM3114BC_ASSEAS | FOMIN_001_C_ETFA | FORESTAL MININCO SPA | EW_SM3114BC_ASSE | Standard Methods, 3114 B Ed.23, 2017 | AS | Arsénico | MG/L | 0.001 | Llave Esquema-Analito encontrado en Santiago V2
EW_SM3114BC_ASSESE | FOMIN_001_C_ETFA | FORESTAL MININCO SPA | EW_SM3114BC_ASSE | Standard Methods, 3114 B Ed.23, 2017 | SE | Selenio | MG/L | 0.0004 | Llave Esquema-Analito encontrado en Santiago V2
EW_SM3120B_ICPTOTAG | FOMIN_001_C_ETFA | FORESTAL MININCO SPA | EW_SM3120B_ICPTOT | Standard Methods 3030 E; 3120 B Ed 23 2017 | AG | Plata | MG/L | 0.01 | Llave Esquema-Analito encontrado en Santiago V2
EW_SM3120B_ICPTOTAL | FOMIN_001_C_ETFA | FORESTAL MININCO SPA | EW_SM3120B_ICPTOT | Standard Methods 3030 E; 3120 B Ed 23 2017 | AL | Aluminio | MG/L | 0.04 | Llave Esquema-Analito encontrado en Santiago V2
EW_SM3120B_ICPTOTB | FOMIN_001_C_ETFA | FORESTAL MININCO SPA | EW_SM3120B_ICPTOT | Standard Methods 3030 E; 3120 B Ed 23 2017 | B | Boro | MG/L | 0.01 | Llave Esquema-Analito encontrado en Santiago V2
EW_SM3120B_ICPTOTBA | FOMIN_001_C_ETFA | FORESTAL MININCO SPA | EW_SM3120B_ICPTOT | Standard Methods 3030 E; 3120 B Ed 23 2017 | BA | Bario | MG/L | 0.01 | Llave Esquema-Analito encontrado en Santiago V2
EW_SM3120B_ICPTOTBE | FOMIN_001_C_ETFA | FORESTAL MININCO SPA | EW_SM3120B_ICPTOT | Standard Methods 3030 E; 3120 B Ed 23 2017 | BE | Berilio | MG/L | 0.01 | Llave Esquema-Analito encontrado en Santiago V2
EW_SM3120B_ICPTOTCA | FOMIN_001_C_ETFA | FORESTAL MININCO SPA | EW_SM3120B_ICPTOT | Standard Methods 3030 E; 3120 B Ed 23 2017 | CA | Calcio | MG/L | 0.01 | Llave Esquema-Analito encontrado en Santiago V2
EW_SM3120B_ICPTOTCD | FOMIN_001_C_ETFA | FORESTAL MININCO SPA | EW_SM3120B_ICPTOT | Standard Methods 3030 E; 3120 B Ed 23 2017 | CD | Cadmio | MG/L | 0.01 | Llave Esquema-Analito encontrado en Santiago V2
EW_SM3120B_ICPTOTCO | FOMIN_001_C_ETFA | FORESTAL MININCO SPA | EW_SM3120B_ICPTOT | Standard Methods 3030 E; 3120 B Ed 23 2017 | CO | Cobalto | MG/L | 0.01 | Llave Esquema-Analito encontrado en Santiago V2
EW_SM3120B_ICPTOTCR | FOMIN_001_C_ETFA | FORESTAL MININCO SPA | EW_SM3120B_ICPTOT | Standard Methods 3030 E; 3120 B Ed 23 2017 | CR | Cromo Total | MG/L | 0.01 | Llave Esquema-Analito encontrado en Santiago V2
EW_SM3120B_ICPTOTCU | FOMIN_001_C_ETFA | FORESTAL MININCO SPA | EW_SM3120B_ICPTOT | Standard Methods 3030 E; 3120 B Ed 23 2017 | CU | Cobre | MG/L | 0.01 | Llave Esquema-Analito encontrado en Santiago V2
EW_SM3120B_ICPTOTFE | FOMIN_001_C_ETFA | FORESTAL MININCO SPA | EW_SM3120B_ICPTOT | Standard Methods 3030 E; 3120 B Ed 23 2017 | FE | Hierro | MG/L | 0.01 | Llave Esquema-Analito encontrado en Santiago V2
EW_SM3120B_ICPTOTK | FOMIN_001_C_ETFA | FORESTAL MININCO SPA | EW_SM3120B_ICPTOT | Standard Methods 3030 E; 3120 B Ed 23 2017 | K | Potasio | MG/L | 0.01 | Llave Esquema-Analito encontrado en Santiago V2
EW_SM3120B_ICPTOTLI | FOMIN_001_C_ETFA | FORESTAL MININCO SPA | EW_SM3120B_ICPTOT | Standard Methods 3030 E; 3120 B Ed 23 2017 | LI | Litio | MG/L | 0.01 | Llave Esquema-Analito encontrado en Santiago V2
EW_SM3120B_ICPTOTMG | FOMIN_001_C_ETFA | FORESTAL MININCO SPA | EW_SM3120B_ICPTOT | Standard Methods 3030 E; 3120 B Ed 23 2017 | MG | Magnesio | MG/L | 0.01 | Llave Esquema-Analito encontrado en Santiago V2
EW_SM3120B_ICPTOTMN | FOMIN_001_C_ETFA | FORESTAL MININCO SPA | EW_SM3120B_ICPTOT | Standard Methods 3030 E; 3120 B Ed 23 2017 | MN | Manganeso | MG/L | 0.01 | Llave Esquema-Analito encontrado en Santiago V2
EW_SM3120B_ICPTOTMO | FOMIN_001_C_ETFA | FORESTAL MININCO SPA | EW_SM3120B_ICPTOT | Standard Methods 3030 E; 3120 B Ed 23 2017 | MO | Molibdeno | MG/L | 0.01 | Llave Esquema-Analito encontrado en Santiago V2
EW_SM3120B_ICPTOTNA | FOMIN_001_C_ETFA | FORESTAL MININCO SPA | EW_SM3120B_ICPTOT | Standard Methods 3030 E; 3120 B Ed 23 2017 | NA | Sodio | MG/L | 0.01 | Llave Esquema-Analito encontrado en Santiago V2
EW_SM3120B_ICPTOTNI | FOMIN_001_C_ETFA | FORESTAL MININCO SPA | EW_SM3120B_ICPTOT | Standard Methods 3030 E; 3120 B Ed 23 2017 | NI | Níquel | MG/L | 0.01 | Llave Esquema-Analito encontrado en Santiago V2
EW_SM3120B_ICPTOTPB | FOMIN_001_C_ETFA | FORESTAL MININCO SPA | EW_SM3120B_ICPTOT | Standard Methods 3030 E; 3120 B Ed 23 2017 | PB | Plomo | MG/L | 0.01 | Llave Esquema-Analito encontrado en Santiago V2
EW_SM3120B_ICPTOTV | FOMIN_001_C_ETFA | FORESTAL MININCO SPA | EW_SM3120B_ICPTOT | Standard Methods 3030 E; 3120 B Ed 23 2017 | V | Vanadio | MG/L | 0.01 | Llave Esquema-Analito encontrado en Santiago V2
EW_SM3120B_ICPTOTZN | FOMIN_001_C_ETFA | FORESTAL MININCO SPA | EW_SM3120B_ICPTOT | Standard Methods 3030 E; 3120 B Ed 23 2017 | ZN | Cinc | MG/L | 0.01 | Llave Esquema-Analito encontrado en Santiago V2
EW_SM4110B_ANINO2 | FOMIN_001_C_ETFA | FORESTAL MININCO SPA | EW_SM4110B_ANI | Standard Methods 4110 B, Ed 23 2017 | NO2 | Nitrito | MG/L | 0.01 | Llave Esquema-Analito encontrado en Santiago V2
EW_SM4110B_ANINO3 | FOMIN_001_C_ETFA | FORESTAL MININCO SPA | EW_SM4110B_ANI | Standard Methods 4110 B, Ed 23 2017 | NO3 | Nitrato | MG/L | 0.01 | Llave Esquema-Analito encontrado en Santiago V2
EW_SM4500D_NH3N_AMMONIA | FOMIN_001_C_ETFA | FORESTAL MININCO SPA | EW_SM4500D_NH3 | Standard Methods 4500-NH3-BD, Ed 23 2017 | N_AMMONIA | Nitrógeno Amoniacal | MG/L | 0.02 | Llave Esquema-Analito encontrado en Santiago V2
EW_SM9221B_CTTC | FOMIN_001_C_ETFA | FORESTAL MININCO SPA | EW_SM9221B_CT | Standard Methods 9221 B Ed.23, 2017 | TC | Coliformes Totales | NMP/100 ML | 1.8 | Llave Esquema-Analito encontrado en Santiago V2
EW_SM9221F_ECOLIECOLI | FOMIN_001_C_ETFA | FORESTAL MININCO SPA | EW_SM9221F_ECOLI | Standard Methods 9221 F Ed.23, 2017 | ECOLI | Escherichia Coli | NMP/100 ML | 1.8 | Llave Esquema-Analito encontrado en Santiago V2
EW_NCH2313_7HVHV | G_DS90EE_F_ETFA | Decreto Supremo 90 Establecimiento Emisor | EW_NCH2313_7HV | I-ENV-LAB-304 Basado NCh 2313/7.Of97 Head Space FID-GC/MS | HV | Hidrocarburos Volátiles | MG/L | 0.1 | Llave Esquema-Analito encontrado en Santiago V2
EW_SM2400_OMNIPH | G_DS90EE_F_ETFA | Decreto Supremo 90 Establecimiento Emisor | EW_SM2400_OMNI | Alcalinidad,HCO3,CO3,OH 2320 B, pH 4500-H+B, Conductividad 2510. B Standard Methods Ed 23 2017 | PH | pH 25°C Laboratorio | UPH | 0.1 | Llave Esquema-Analito encontrado en Santiago V2
EW_SM5520F_HFHF | G_DS90EE_F_ETFA | Decreto Supremo 90 Establecimiento Emisor | EW_SM5520F_HF | Standard Methods 5520 F, Ed 23 2017 | HF | Hidrocarburos Fijos | MG/L | 2 | Llave Esquema-Analito encontrado en Santiago V2
EW_SM5520F_HTHT | G_DS90EE_F_ETFA | Decreto Supremo 90 Establecimiento Emisor | EW_SM5520F_HT | SM 5520 F Ed.23, 2017, I-ENV-LAB-304 Basado en NCh 2313-7 (Cálculo). | HT | Hidrocarburos Totales | MG/L | 2 | Llave Esquema-Analito encontrado en bbdd_calculos_ld_lc
EWW_NCH2313_11CR6 | G_DS90EE_F_ETFA | Decreto Supremo 90 Establecimiento Emisor | EWW_NCH2313_11 | NCh 2313/11.Of96 | CR6 | Cromo Hexavalente | MG/L | 0.02 | Llave Esquema-Analito encontrado en Santiago V2
EWW_NCH2313_12HG | G_DS90EE_F_ETFA | Decreto Supremo 90 Establecimiento Emisor | EWW_NCH2313_12 | NCh 2313/12.Of96 | HG | Mercurio | MG/L | 0.0005 | Llave Esquema-Analito encontrado en Santiago V2
EWW_NCH2313_14CN | G_DS90EE_F_ETFA | Decreto Supremo 90 Establecimiento Emisor | EWW_NCH2313_14 | NCh 2313/14.Of97 | CN | Cianuro Total | MG/L | 0.01 | Llave Esquema-Analito encontrado en Santiago V2
EWW_NCH2313_15LONGP | G_DS90EE_F_ETFA | Decreto Supremo 90 Establecimiento Emisor | EWW_NCH2313_15LONG | NCh 2313/15:2009 | P | Fósforo | MG/L | 0.1 | Llave Esquema-Analito encontrado en Santiago V2
EWW_NCH2313_17S_SULPHIDE | G_DS90EE_F_ETFA | Decreto Supremo 90 Establecimiento Emisor | EWW_NCH2313_17 | NCh 2313/17.Of97 | S_SULPHIDE | Sulfuro Total | MG/L | 0.1 | Llave Esquema-Analito encontrado en Santiago V2
EWW_NCH2313_19PHENOLIC | G_DS90EE_F_ETFA | Decreto Supremo 90 Establecimiento Emisor | EWW_NCH2313_19 | NCh 2313/19.Of2001 | PHENOLIC | Indice de Fenol | MG/L | 0.008 | Llave Esquema-Analito encontrado en Santiago V2
EWW_NCH2313_20TETRACLORO | G_DS90EE_F_ETFA | Decreto Supremo 90 Establecimiento Emisor | EWW_NCH2313_20 | NCh 2313/20.Of98 | TETRACLORO | Tetracloroeteno | MG/L | 0.005 | Llave Esquema-Analito encontrado en Santiago V2
EWW_NCH2313_20TRICLOROMETANO | G_DS90EE_F_ETFA | Decreto Supremo 90 Establecimiento Emisor | EWW_NCH2313_20 | NCh 2313/20.Of98 | TRICLOROMETANO | Triclorometano | MG/L | 0.005 | Llave Esquema-Analito encontrado en Santiago V2
EWW_NCH2313_21MM | G_DS90EE_F_ETFA | Decreto Supremo 90 Establecimiento Emisor | EWW_NCH2313_21 | NCh 2313/21:2010 | MM | Poder Espumógeno | MM | 2 | Llave Esquema-Analito encontrado en Santiago V2
EWW_NCH2313_22FC | G_DS90EE_F_ETFA | Decreto Supremo 90 Establecimiento Emisor | EWW_NCH2313_22 | NCh 2313/22.Of95 | FC | Coliformes Fecales | NMP/100 ML | 2 | Llave Esquema-Analito encontrado en Santiago V2
EWW_NCH2313_25AL | G_DS90EE_F_ETFA | Decreto Supremo 90 Establecimiento Emisor | EWW_NCH2313_25 | NCh 2313/25.Of97 | AL | Aluminio | MG/L | 0.05 | Llave Esquema-Analito encontrado en Santiago V2
EWW_NCH2313_25B | G_DS90EE_F_ETFA | Decreto Supremo 90 Establecimiento Emisor | EWW_NCH2313_25 | NCh 2313/25.Of97 | B | Boro | MG/L | 0.05 | Llave Esquema-Analito encontrado en Santiago V2
EWW_NCH2313_25CD | G_DS90EE_F_ETFA | Decreto Supremo 90 Establecimiento Emisor | EWW_NCH2313_25 | NCh 2313/25.Of97 | CD | Cadmio | MG/L | 0.001 | Llave Esquema-Analito encontrado en Santiago V2
EWW_NCH2313_25CR | G_DS90EE_F_ETFA | Decreto Supremo 90 Establecimiento Emisor | EWW_NCH2313_25 | NCh 2313/25.Of97 | CR | Cromo Total | MG/L | 0.01 | Llave Esquema-Analito encontrado en Santiago V2
EWW_NCH2313_25CU | G_DS90EE_F_ETFA | Decreto Supremo 90 Establecimiento Emisor | EWW_NCH2313_25 | NCh 2313/25.Of97 | CU | Cobre | MG/L | 0.007 | Llave Esquema-Analito encontrado en Santiago V2
EWW_NCH2313_25FE | G_DS90EE_F_ETFA | Decreto Supremo 90 Establecimiento Emisor | EWW_NCH2313_25 | NCh 2313/25.Of97 | FE | Hierro | MG/L | 0.01 | Llave Esquema-Analito encontrado en Santiago V2
EWW_NCH2313_25MN | G_DS90EE_F_ETFA | Decreto Supremo 90 Establecimiento Emisor | EWW_NCH2313_25 | NCh 2313/25.Of97 | MN | Manganeso | MG/L | 0.01 | Llave Esquema-Analito encontrado en Santiago V2
EWW_NCH2313_25MO | G_DS90EE_F_ETFA | Decreto Supremo 90 Establecimiento Emisor | EWW_NCH2313_25 | NCh 2313/25.Of97 | MO | Molibdeno | MG/L | 0.01 | Llave Esquema-Analito encontrado en Santiago V2
EWW_NCH2313_25NI | G_DS90EE_F_ETFA | Decreto Supremo 90 Establecimiento Emisor | EWW_NCH2313_25 | NCh 2313/25.Of97 | NI | Níquel | MG/L | 0.01 | Llave Esquema-Analito encontrado en Santiago V2
EWW_NCH2313_25PB | G_DS90EE_F_ETFA | Decreto Supremo 90 Establecimiento Emisor | EWW_NCH2313_25 | NCh 2313/25.Of97 | PB | Plomo | MG/L | 0.01 | Llave Esquema-Analito encontrado en Santiago V2
EWW_NCH2313_25SN | G_DS90EE_F_ETFA | Decreto Supremo 90 Establecimiento Emisor | EWW_NCH2313_25 | NCh 2313/25.Of97 | SN | Estaño | MG/L | 0.01 | Llave Esquema-Analito encontrado en Santiago V2
EWW_NCH2313_25ZN | G_DS90EE_F_ETFA | Decreto Supremo 90 Establecimiento Emisor | EWW_NCH2313_25 | NCh 2313/25.Of97 | ZN | Cinc | MG/L | 0.007 | Llave Esquema-Analito encontrado en Santiago V2
EWW_NCH2313_27DETER | G_DS90EE_F_ETFA | Decreto Supremo 90 Establecimiento Emisor | EWW_NCH2313_27 | NCh 2313/27.Of98 | DETER | Detergente (SAAM) | MG/L | 0.05 | Llave Esquema-Analito encontrado en Santiago V2
EWW_NCH2313_28NKJ | G_DS90EE_F_ETFA | Decreto Supremo 90 Establecimiento Emisor | EWW_NCH2313_28 | NCh 2313/28:2009 | NKJ | Nitrógeno Kjeldahl | MG/L | 0.1 | Llave Esquema-Analito encontrado en Santiago V2
EWW_NCH2313_29PENTACLOROFENOL | G_DS90EE_F_ETFA | Decreto Supremo 90 Establecimiento Emisor | EWW_NCH2313_29 | NCh 2313/29.Of99 | PENTACLOROFENOL | Pentaclorofenol | MG/L | 0.004 | Llave Esquema-Analito encontrado en Santiago V2
EWW_NCH2313_3TSS | G_DS90EE_F_ETFA | Decreto Supremo 90 Establecimiento Emisor | EWW_NCH2313_3 | NCh 2313/3.Of95 | TSS | Sólidos Suspendidos Totales | MG/L | 1 | Llave Esquema-Analito encontrado en Santiago V2
EWW_NCH2313_30SE | G_DS90EE_F_ETFA | Decreto Supremo 90 Establecimiento Emisor | EWW_NCH2313_30 | NCh 2313/30.Of99 | SE | Selenio | MG/L | 0.001 | Llave Esquema-Analito encontrado en Santiago V2
EWW_NCH2313_31TOLUENE | G_DS90EE_F_ETFA | Decreto Supremo 90 Establecimiento Emisor | EWW_NCH2313_31 | NCh 2313/31.Of99 | TOLUENE | Tolueno | MG/L | 0.004 | Llave Esquema-Analito encontrado en Santiago V2
EWW_NCH2313_31XYLENE | G_DS90EE_F_ETFA | Decreto Supremo 90 Establecimiento Emisor | EWW_NCH2313_31 | NCh 2313/31.Of99 | XYLENE | Xileno | MG/L | 0.004 | Llave Esquema-Analito encontrado en Santiago V2
EWW_NCH2313_4SS | G_DS90EE_F_ETFA | Decreto Supremo 90 Establecimiento Emisor | EWW_NCH2313_4 | NCh 2313/4.Of95 | SS | Sólidos Sedimentables | ML/L/H | 0.5 | Llave Esquema-Analito encontrado en Santiago V2
EWW_NCH2313_5BOD | G_DS90EE_F_ETFA | Decreto Supremo 90 Establecimiento Emisor | EWW_NCH2313_5 | NCh 2313/5.Of2005 | BOD | DBO5 a 20°C | MG/L | 2 | Llave Esquema-Analito encontrado en Santiago V2
EWW_NCH2313_6AG | G_DS90EE_F_ETFA | Decreto Supremo 90 Establecimiento Emisor | EWW_NCH2313_6 | NCh 2313/6:2015 | AG | Aceites y Grasas | MG/L | 2 | Llave Esquema-Analito encontrado en Santiago V2
EWW_NCH2313_9AS | G_DS90EE_F_ETFA | Decreto Supremo 90 Establecimiento Emisor | EWW_NCH2313_9 | NCh 2313/9.Of96 | AS | Arsénico | MG/L | 0.001 | Llave Esquema-Analito encontrado en Santiago V2
EWW_SM4110B_ANICL | G_DS90EE_F_ETFA | Decreto Supremo 90 Establecimiento Emisor | EWW_SM4110B_ANI | Standard Methods 4110 B, Ed 23 2017 | CL | Cloruro | MG/L | 0.01 | Llave Esquema-Analito encontrado en Santiago V2
EWW_SM4110B_ANIF | G_DS90EE_F_ETFA | Decreto Supremo 90 Establecimiento Emisor | EWW_SM4110B_ANI | Standard Methods 4110 B, Ed 23 2017 | F | Fluoruro | MG/L | 0.01 | Llave Esquema-Analito encontrado en Santiago V2
EWW_SM4110B_ANISULFATE | G_DS90EE_F_ETFA | Decreto Supremo 90 Establecimiento Emisor | EWW_SM4110B_ANI | Standard Methods 4110 B, Ed 23 2017 | SULFATE | Sulfato | MG/L | 0.01 | Llave Esquema-Analito encontrado en Santiago V2
EWW_SUMA_NO2NO3SUMA | G_DS90EE_F_ETFA | Decreto Supremo 90 Establecimiento Emisor | EWW_SUMA_NO2NO3 | DS 90/2000 (Cálculo). | SUMA | Suma Nitrito + Nitrato | NOUNIT | 0.05 | Llave Esquema-Analito encontrado en bbdd_calculos_ld_lc
EW_SM2400_OMNIPH | G_DS90T1_F_ETFA | Decreto Supremo 90 Tabla 1, Descarga de residuos liquidos a cuerpos de aguas fluviales | EW_SM2400_OMNI | Alcalinidad,HCO3,CO3,OH 2320 B, pH 4500-H+B, Conductividad 2510. B Standard Methods Ed 23 2017 | PH | pH 25°C Laboratorio | UPH | 0.1 | Llave Esquema-Analito encontrado en Santiago V2
EW_SM3120B_ICPDISFE_D | G_DS90T1_F_ETFA | Decreto Supremo 90 Tabla 1, Descarga de residuos liquidos a cuerpos de aguas fluviales | EW_SM3120B_ICPDIS | Standard Methods 3030B, 3120 B Ed.23,2017 | FE_D | Hierro Disuelto | MG/L | 0.01 | Llave Esquema-Analito encontrado en Santiago V2
EW_SM5520F_HFHF | G_DS90T1_F_ETFA | Decreto Supremo 90 Tabla 1, Descarga de residuos liquidos a cuerpos de aguas fluviales | EW_SM5520F_HF | Standard Methods 5520 F, Ed 23 2017 | HF | Hidrocarburos Fijos | MG/L | 2 | Llave Esquema-Analito encontrado en Santiago V2
EWW_NCH2313_11CR6 | G_DS90T1_F_ETFA | Decreto Supremo 90 Tabla 1, Descarga de residuos liquidos a cuerpos de aguas fluviales | EWW_NCH2313_11 | NCh 2313/11.Of96 | CR6 | Cromo Hexavalente | MG/L | 0.02 | Llave Esquema-Analito encontrado en Santiago V2
EWW_NCH2313_12HG | G_DS90T1_F_ETFA | Decreto Supremo 90 Tabla 1, Descarga de residuos liquidos a cuerpos de aguas fluviales | EWW_NCH2313_12 | NCh 2313/12.Of96 | HG | Mercurio | MG/L | 0.0005 | Llave Esquema-Analito encontrado en Santiago V2
EWW_NCH2313_14CN | G_DS90T1_F_ETFA | Decreto Supremo 90 Tabla 1, Descarga de residuos liquidos a cuerpos de aguas fluviales | EWW_NCH2313_14 | NCh 2313/14.Of97 | CN | Cianuro Total | MG/L | 0.01 | Llave Esquema-Analito encontrado en Santiago V2
EWW_NCH2313_15LONGP | G_DS90T1_F_ETFA | Decreto Supremo 90 Tabla 1, Descarga de residuos liquidos a cuerpos de aguas fluviales | EWW_NCH2313_15LONG | NCh 2313/15:2009 | P | Fósforo | MG/L | 0.1 | Llave Esquema-Analito encontrado en Santiago V2
EWW_NCH2313_17S_SULPHIDE | G_DS90T1_F_ETFA | Decreto Supremo 90 Tabla 1, Descarga de residuos liquidos a cuerpos de aguas fluviales | EWW_NCH2313_17 | NCh 2313/17.Of97 | S_SULPHIDE | Sulfuro Total | MG/L | 0.1 | Llave Esquema-Analito encontrado en Santiago V2
EWW_NCH2313_19PHENOLIC | G_DS90T1_F_ETFA | Decreto Supremo 90 Tabla 1, Descarga de residuos liquidos a cuerpos de aguas fluviales | EWW_NCH2313_19 | NCh 2313/19.Of2001 | PHENOLIC | Indice de Fenol | MG/L | 0.008 | Llave Esquema-Analito encontrado en Santiago V2
EWW_NCH2313_20TETRACLORO | G_DS90T1_F_ETFA | Decreto Supremo 90 Tabla 1, Descarga de residuos liquidos a cuerpos de aguas fluviales | EWW_NCH2313_20 | NCh 2313/20.Of98 | TETRACLORO | Tetracloroeteno | MG/L | 0.005 | Llave Esquema-Analito encontrado en Santiago V2
EWW_NCH2313_20TRICLOROMETANO | G_DS90T1_F_ETFA | Decreto Supremo 90 Tabla 1, Descarga de residuos liquidos a cuerpos de aguas fluviales | EWW_NCH2313_20 | NCh 2313/20.Of98 | TRICLOROMETANO | Triclorometano | MG/L | 0.005 | Llave Esquema-Analito encontrado en Santiago V2
EWW_NCH2313_21MM | G_DS90T1_F_ETFA | Decreto Supremo 90 Tabla 1, Descarga de residuos liquidos a cuerpos de aguas fluviales | EWW_NCH2313_21 | NCh 2313/21:2010 | MM | Poder Espumógeno | MM | 2 | Llave Esquema-Analito encontrado en Santiago V2
EWW_NCH2313_22FC | G_DS90T1_F_ETFA | Decreto Supremo 90 Tabla 1, Descarga de residuos liquidos a cuerpos de aguas fluviales | EWW_NCH2313_22 | NCh 2313/22.Of95 | FC | Coliformes Fecales | NMP/100 ML | 2 | Llave Esquema-Analito encontrado en Santiago V2
EWW_NCH2313_25AL | G_DS90T1_F_ETFA | Decreto Supremo 90 Tabla 1, Descarga de residuos liquidos a cuerpos de aguas fluviales | EWW_NCH2313_25 | NCh 2313/25.Of97 | AL | Aluminio | MG/L | 0.05 | Llave Esquema-Analito encontrado en Santiago V2
EWW_NCH2313_25B | G_DS90T1_F_ETFA | Decreto Supremo 90 Tabla 1, Descarga de residuos liquidos a cuerpos de aguas fluviales | EWW_NCH2313_25 | NCh 2313/25.Of97 | B | Boro | MG/L | 0.05 | Llave Esquema-Analito encontrado en Santiago V2
EWW_NCH2313_25CD | G_DS90T1_F_ETFA | Decreto Supremo 90 Tabla 1, Descarga de residuos liquidos a cuerpos de aguas fluviales | EWW_NCH2313_25 | NCh 2313/25.Of97 | CD | Cadmio | MG/L | 0.001 | Llave Esquema-Analito encontrado en Santiago V2
EWW_NCH2313_25CU | G_DS90T1_F_ETFA | Decreto Supremo 90 Tabla 1, Descarga de residuos liquidos a cuerpos de aguas fluviales | EWW_NCH2313_25 | NCh 2313/25.Of97 | CU | Cobre | MG/L | 0.007 | Llave Esquema-Analito encontrado en Santiago V2
EWW_NCH2313_25MN | G_DS90T1_F_ETFA | Decreto Supremo 90 Tabla 1, Descarga de residuos liquidos a cuerpos de aguas fluviales | EWW_NCH2313_25 | NCh 2313/25.Of97 | MN | Manganeso | MG/L | 0.01 | Llave Esquema-Analito encontrado en Santiago V2
EWW_NCH2313_25MO | G_DS90T1_F_ETFA | Decreto Supremo 90 Tabla 1, Descarga de residuos liquidos a cuerpos de aguas fluviales | EWW_NCH2313_25 | NCh 2313/25.Of97 | MO | Molibdeno | MG/L | 0.01 | Llave Esquema-Analito encontrado en Santiago V2
EWW_NCH2313_25NI | G_DS90T1_F_ETFA | Decreto Supremo 90 Tabla 1, Descarga de residuos liquidos a cuerpos de aguas fluviales | EWW_NCH2313_25 | NCh 2313/25.Of97 | NI | Níquel | MG/L | 0.01 | Llave Esquema-Analito encontrado en Santiago V2
EWW_NCH2313_25PB | G_DS90T1_F_ETFA | Decreto Supremo 90 Tabla 1, Descarga de residuos liquidos a cuerpos de aguas fluviales | EWW_NCH2313_25 | NCh 2313/25.Of97 | PB | Plomo | MG/L | 0.01 | Llave Esquema-Analito encontrado en Santiago V2
EWW_NCH2313_25ZN | G_DS90T1_F_ETFA | Decreto Supremo 90 Tabla 1, Descarga de residuos liquidos a cuerpos de aguas fluviales | EWW_NCH2313_25 | NCh 2313/25.Of97 | ZN | Cinc | MG/L | 0.007 | Llave Esquema-Analito encontrado en Santiago V2
EWW_NCH2313_28NKJ | G_DS90T1_F_ETFA | Decreto Supremo 90 Tabla 1, Descarga de residuos liquidos a cuerpos de aguas fluviales | EWW_NCH2313_28 | NCh 2313/28:2009 | NKJ | Nitrógeno Kjeldahl | MG/L | 0.1 | Llave Esquema-Analito encontrado en Santiago V2
EWW_NCH2313_29PENTACLOROFENOL | G_DS90T1_F_ETFA | Decreto Supremo 90 Tabla 1, Descarga de residuos liquidos a cuerpos de aguas fluviales | EWW_NCH2313_29 | NCh 2313/29.Of99 | PENTACLOROFENOL | Pentaclorofenol | MG/L | 0.004 | Llave Esquema-Analito encontrado en Santiago V2
EWW_NCH2313_3TSS | G_DS90T1_F_ETFA | Decreto Supremo 90 Tabla 1, Descarga de residuos liquidos a cuerpos de aguas fluviales | EWW_NCH2313_3 | NCh 2313/3.Of95 | TSS | Sólidos Suspendidos Totales | MG/L | 1 | Llave Esquema-Analito encontrado en Santiago V2
EWW_NCH2313_30SE | G_DS90T1_F_ETFA | Decreto Supremo 90 Tabla 1, Descarga de residuos liquidos a cuerpos de aguas fluviales | EWW_NCH2313_30 | NCh 2313/30.Of99 | SE | Selenio | MG/L | 0.001 | Llave Esquema-Analito encontrado en Santiago V2
EWW_NCH2313_31TOLUENE | G_DS90T1_F_ETFA | Decreto Supremo 90 Tabla 1, Descarga de residuos liquidos a cuerpos de aguas fluviales | EWW_NCH2313_31 | NCh 2313/31.Of99 | TOLUENE | Tolueno | MG/L | 0.004 | Llave Esquema-Analito encontrado en Santiago V2
EWW_NCH2313_31XYLENE | G_DS90T1_F_ETFA | Decreto Supremo 90 Tabla 1, Descarga de residuos liquidos a cuerpos de aguas fluviales | EWW_NCH2313_31 | NCh 2313/31.Of99 | XYLENE | Xileno | MG/L | 0.004 | Llave Esquema-Analito encontrado en Santiago V2
EWW_NCH2313_5BOD | G_DS90T1_F_ETFA | Decreto Supremo 90 Tabla 1, Descarga de residuos liquidos a cuerpos de aguas fluviales | EWW_NCH2313_5 | NCh 2313/5.Of2005 | BOD | DBO5 a 20°C | MG/L | 2 | Llave Esquema-Analito encontrado en Santiago V2
EWW_NCH2313_6AG | G_DS90T1_F_ETFA | Decreto Supremo 90 Tabla 1, Descarga de residuos liquidos a cuerpos de aguas fluviales | EWW_NCH2313_6 | NCh 2313/6:2015 | AG | Aceites y Grasas | MG/L | 2 | Llave Esquema-Analito encontrado en Santiago V2
EWW_NCH2313_9AS | G_DS90T1_F_ETFA | Decreto Supremo 90 Tabla 1, Descarga de residuos liquidos a cuerpos de aguas fluviales | EWW_NCH2313_9 | NCh 2313/9.Of96 | AS | Arsénico | MG/L | 0.001 | Llave Esquema-Analito encontrado en Santiago V2
EWW_SM4110B_ANICL | G_DS90T1_F_ETFA | Decreto Supremo 90 Tabla 1, Descarga de residuos liquidos a cuerpos de aguas fluviales | EWW_SM4110B_ANI | Standard Methods 4110 B, Ed 23 2017 | CL | Cloruro | MG/L | 0.01 | Llave Esquema-Analito encontrado en Santiago V2
EWW_SM4110B_ANIF | G_DS90T1_F_ETFA | Decreto Supremo 90 Tabla 1, Descarga de residuos liquidos a cuerpos de aguas fluviales | EWW_SM4110B_ANI | Standard Methods 4110 B, Ed 23 2017 | F | Fluoruro | MG/L | 0.01 | Llave Esquema-Analito encontrado en Santiago V2
EWW_SM4110B_ANISULFATE | G_DS90T1_F_ETFA | Decreto Supremo 90 Tabla 1, Descarga de residuos liquidos a cuerpos de aguas fluviales | EWW_SM4110B_ANI | Standard Methods 4110 B, Ed 23 2017 | SULFATE | Sulfato | MG/L | 0.01 | Llave Esquema-Analito encontrado en Santiago V2
EW_NCH2313_7HVHV | G_DS90T5_F_ETFA | Decreto Supremo 90 Tabla 5, Descarga de RL a cuerpos de agua marinos fuera de la zona de proteccion litoral | EW_NCH2313_7HV | I-ENV-LAB-304 Basado NCh 2313/7.Of97 Head Space FID-GC/MS | HV | Hidrocarburos Volátiles | MG/L | 0.1 | Llave Esquema-Analito encontrado en Santiago V2
EW_SM2400_OMNIPH | G_DS90T5_F_ETFA | Decreto Supremo 90 Tabla 5, Descarga de RL a cuerpos de agua marinos fuera de la zona de proteccion litoral | EW_SM2400_OMNI | Alcalinidad,HCO3,CO3,OH 2320 B, pH 4500-H+B, Conductividad 2510. B Standard Methods Ed 23 2017 | PH | pH 25°C Laboratorio | UPH | 0.1 | Llave Esquema-Analito encontrado en Santiago V2
EW_SM5520F_HFHF | G_DS90T5_F_ETFA | Decreto Supremo 90 Tabla 5, Descarga de RL a cuerpos de agua marinos fuera de la zona de proteccion litoral | EW_SM5520F_HF | Standard Methods 5520 F, Ed 23 2017 | HF | Hidrocarburos Fijos | MG/L | 2 | Llave Esquema-Analito encontrado en Santiago V2
EW_SM5520F_HTHT | G_DS90T5_F_ETFA | Decreto Supremo 90 Tabla 5, Descarga de RL a cuerpos de agua marinos fuera de la zona de proteccion litoral | EW_SM5520F_HT | SM 5520 F Ed.23, 2017, I-ENV-LAB-304 Basado en NCh 2313-7 (Cálculo). | HT | Hidrocarburos Totales | MG/L | 2 | Llave Esquema-Analito encontrado en bbdd_calculos_ld_lc
EWW_NCH2313_11CR6 | G_DS90T5_F_ETFA | Decreto Supremo 90 Tabla 5, Descarga de RL a cuerpos de agua marinos fuera de la zona de proteccion litoral | EWW_NCH2313_11 | NCh 2313/11.Of96 | CR6 | Cromo Hexavalente | MG/L | 0.02 | Llave Esquema-Analito encontrado en Santiago V2
EWW_NCH2313_12HG | G_DS90T5_F_ETFA | Decreto Supremo 90 Tabla 5, Descarga de RL a cuerpos de agua marinos fuera de la zona de proteccion litoral | EWW_NCH2313_12 | NCh 2313/12.Of96 | HG | Mercurio | MG/L | 0.0005 | Llave Esquema-Analito encontrado en Santiago V2
EWW_NCH2313_14CN | G_DS90T5_F_ETFA | Decreto Supremo 90 Tabla 5, Descarga de RL a cuerpos de agua marinos fuera de la zona de proteccion litoral | EWW_NCH2313_14 | NCh 2313/14.Of97 | CN | Cianuro Total | MG/L | 0.01 | Llave Esquema-Analito encontrado en Santiago V2
EWW_NCH2313_17S_SULPHIDE | G_DS90T5_F_ETFA | Decreto Supremo 90 Tabla 5, Descarga de RL a cuerpos de agua marinos fuera de la zona de proteccion litoral | EWW_NCH2313_17 | NCh 2313/17.Of97 | S_SULPHIDE | Sulfuro Total | MG/L | 0.1 | Llave Esquema-Analito encontrado en Santiago V2
EWW_NCH2313_19PHENOLIC | G_DS90T5_F_ETFA | Decreto Supremo 90 Tabla 5, Descarga de RL a cuerpos de agua marinos fuera de la zona de proteccion litoral | EWW_NCH2313_19 | NCh 2313/19.Of2001 | PHENOLIC | Indice de Fenol | MG/L | 0.008 | Llave Esquema-Analito encontrado en Santiago V2
EWW_NCH2313_24DQOCOD | G_DS90T5_F_ETFA | Decreto Supremo 90 Tabla 5, Descarga de RL a cuerpos de agua marinos fuera de la zona de proteccion litoral | EWW_NCH2313_24DQO | NCh 2313/24.Of97 | COD | DQO | MG/L | 3 | Llave Esquema-Analito encontrado en Santiago V2
EWW_NCH2313_25AL | G_DS90T5_F_ETFA | Decreto Supremo 90 Tabla 5, Descarga de RL a cuerpos de agua marinos fuera de la zona de proteccion litoral | EWW_NCH2313_25 | NCh 2313/25.Of97 | AL | Aluminio | MG/L | 0.05 | Llave Esquema-Analito encontrado en Santiago V2
EWW_NCH2313_25CD | G_DS90T5_F_ETFA | Decreto Supremo 90 Tabla 5, Descarga de RL a cuerpos de agua marinos fuera de la zona de proteccion litoral | EWW_NCH2313_25 | NCh 2313/25.Of97 | CD | Cadmio | MG/L | 0.001 | Llave Esquema-Analito encontrado en Santiago V2
EWW_NCH2313_25CR | G_DS90T5_F_ETFA | Decreto Supremo 90 Tabla 5, Descarga de RL a cuerpos de agua marinos fuera de la zona de proteccion litoral | EWW_NCH2313_25 | NCh 2313/25.Of97 | CR | Cromo Total | MG/L | 0.01 | Llave Esquema-Analito encontrado en Santiago V2
EWW_NCH2313_25CU | G_DS90T5_F_ETFA | Decreto Supremo 90 Tabla 5, Descarga de RL a cuerpos de agua marinos fuera de la zona de proteccion litoral | EWW_NCH2313_25 | NCh 2313/25.Of97 | CU | Cobre | MG/L | 0.007 | Llave Esquema-Analito encontrado en Santiago V2
EWW_NCH2313_25MN | G_DS90T5_F_ETFA | Decreto Supremo 90 Tabla 5, Descarga de RL a cuerpos de agua marinos fuera de la zona de proteccion litoral | EWW_NCH2313_25 | NCh 2313/25.Of97 | MN | Manganeso | MG/L | 0.01 | Llave Esquema-Analito encontrado en Santiago V2
EWW_NCH2313_25MO | G_DS90T5_F_ETFA | Decreto Supremo 90 Tabla 5, Descarga de RL a cuerpos de agua marinos fuera de la zona de proteccion litoral | EWW_NCH2313_25 | NCh 2313/25.Of97 | MO | Molibdeno | MG/L | 0.01 | Llave Esquema-Analito encontrado en Santiago V2
EWW_NCH2313_25NI | G_DS90T5_F_ETFA | Decreto Supremo 90 Tabla 5, Descarga de RL a cuerpos de agua marinos fuera de la zona de proteccion litoral | EWW_NCH2313_25 | NCh 2313/25.Of97 | NI | Níquel | MG/L | 0.01 | Llave Esquema-Analito encontrado en Santiago V2
EWW_NCH2313_25PB | G_DS90T5_F_ETFA | Decreto Supremo 90 Tabla 5, Descarga de RL a cuerpos de agua marinos fuera de la zona de proteccion litoral | EWW_NCH2313_25 | NCh 2313/25.Of97 | PB | Plomo | MG/L | 0.01 | Llave Esquema-Analito encontrado en Santiago V2
EWW_NCH2313_25SN | G_DS90T5_F_ETFA | Decreto Supremo 90 Tabla 5, Descarga de RL a cuerpos de agua marinos fuera de la zona de proteccion litoral | EWW_NCH2313_25 | NCh 2313/25.Of97 | SN | Estaño | MG/L | 0.01 | Llave Esquema-Analito encontrado en Santiago V2
EWW_NCH2313_25ZN | G_DS90T5_F_ETFA | Decreto Supremo 90 Tabla 5, Descarga de RL a cuerpos de agua marinos fuera de la zona de proteccion litoral | EWW_NCH2313_25 | NCh 2313/25.Of97 | ZN | Cinc | MG/L | 0.007 | Llave Esquema-Analito encontrado en Santiago V2
EWW_NCH2313_27DETER | G_DS90T5_F_ETFA | Decreto Supremo 90 Tabla 5, Descarga de RL a cuerpos de agua marinos fuera de la zona de proteccion litoral | EWW_NCH2313_27 | NCh 2313/27.Of98 | DETER | Detergente (SAAM) | MG/L | 0.05 | Llave Esquema-Analito encontrado en Santiago V2
EWW_NCH2313_3TSS | G_DS90T5_F_ETFA | Decreto Supremo 90 Tabla 5, Descarga de RL a cuerpos de agua marinos fuera de la zona de proteccion litoral | EWW_NCH2313_3 | NCh 2313/3.Of95 | TSS | Sólidos Suspendidos Totales | MG/L | 1 | Llave Esquema-Analito encontrado en Santiago V2
EWW_NCH2313_30SE | G_DS90T5_F_ETFA | Decreto Supremo 90 Tabla 5, Descarga de RL a cuerpos de agua marinos fuera de la zona de proteccion litoral | EWW_NCH2313_30 | NCh 2313/30.Of99 | SE | Selenio | MG/L | 0.001 | Llave Esquema-Analito encontrado en Santiago V2
EWW_NCH2313_4SS | G_DS90T5_F_ETFA | Decreto Supremo 90 Tabla 5, Descarga de RL a cuerpos de agua marinos fuera de la zona de proteccion litoral | EWW_NCH2313_4 | NCh 2313/4.Of95 | SS | Sólidos Sedimentables | ML/L/H | 0.5 | Llave Esquema-Analito encontrado en Santiago V2
EWW_NCH2313_6AG | G_DS90T5_F_ETFA | Decreto Supremo 90 Tabla 5, Descarga de RL a cuerpos de agua marinos fuera de la zona de proteccion litoral | EWW_NCH2313_6 | NCh 2313/6:2015 | AG | Aceites y Grasas | MG/L | 2 | Llave Esquema-Analito encontrado en Santiago V2
EWW_NCH2313_9AS | G_DS90T5_F_ETFA | Decreto Supremo 90 Tabla 5, Descarga de RL a cuerpos de agua marinos fuera de la zona de proteccion litoral | EWW_NCH2313_9 | NCh 2313/9.Of96 | AS | Arsénico | MG/L | 0.001 | Llave Esquema-Analito encontrado en Santiago V2
EWW_SM4110B_ANIF | G_DS90T5_F_ETFA | Decreto Supremo 90 Tabla 5, Descarga de RL a cuerpos de agua marinos fuera de la zona de proteccion litoral | EWW_SM4110B_ANI | Standard Methods 4110 B, Ed 23 2017 | F | Fluoruro | MG/L | 0.01 | Llave Esquema-Analito encontrado en Santiago V2
EW_SGS_LICITRI_ICPLI | G_NCH1333_C_D_ETFA | Norma Chilena Oficial 1333.Of78, Requisitos de Calidad del Agua para Diferentes Usos. | EW_SGS_LICITRI_ICP | SM 3120B Ed.23, 2017 | LI | Litio Cítrico | MG/L | 0.01 | Llave Esquema-Analito encontrado en bbdd_calculos_ld_lc
EW_SGS_NAP_ICPNA_P | G_NCH1333_C_D_ETFA | Norma Chilena Oficial 1333.Of78, Requisitos de Calidad del Agua para Diferentes Usos. | EW_SGS_NAP_ICP | NCH1333. Of 87 Punto 3.8 (Cálculo). | NA_P | Sodio Porcentual | % | 0 | Llave Esquema-Analito encontrado en bbdd_calculos_ld_lc
EW_SGS_RAS_ICPRAS | G_NCH1333_C_D_ETFA | Norma Chilena Oficial 1333.Of78, Requisitos de Calidad del Agua para Diferentes Usos. | EW_SGS_RAS_ICP | NCH1333. Of 87 Punto 3.7 (Cálculo). | RAS | Razón Adsorción Sodio | NOUNIT | 0 | Llave Esquema-Analito encontrado en bbdd_calculos_ld_lc
EW_SM2400_OMNICOND | G_NCH1333_C_D_ETFA | Norma Chilena Oficial 1333.Of78, Requisitos de Calidad del Agua para Diferentes Usos. | EW_SM2400_OMNI | Alcalinidad,HCO3,CO3,OH 2320 B, pH 4500-H+B, Conductividad 2510. B Standard Methods Ed 23 2017 | COND | Conductividad a 25 °C | US/CM | 1 | Llave Esquema-Analito encontrado en Santiago V2
EW_SM2400_OMNIPH | G_NCH1333_C_D_ETFA | Norma Chilena Oficial 1333.Of78, Requisitos de Calidad del Agua para Diferentes Usos. | EW_SM2400_OMNI | Alcalinidad,HCO3,CO3,OH 2320 B, pH 4500-H+B, Conductividad 2510. B Standard Methods Ed 23 2017 | PH | pH 25°C Laboratorio | UPH | 0.1 | Llave Esquema-Analito encontrado en Santiago V2
EW_SM2540C_STDTSD | G_NCH1333_C_D_ETFA | Norma Chilena Oficial 1333.Of78, Requisitos de Calidad del Agua para Diferentes Usos. | EW_SM2540C_STD | Standard Methods 2540 C, Ed 23 2017 | TSD | Sólidos Totales Disueltos | MG/L | 1 | Llave Esquema-Analito encontrado en Santiago V2
EW_SM3112B_HGHG | G_NCH1333_C_D_ETFA | Norma Chilena Oficial 1333.Of78, Requisitos de Calidad del Agua para Diferentes Usos. | EW_SM3112B_HG | Standard Methods 3112 B, Ed 23 2017 | HG | Mercurio | MG/L | 0.0004 | Llave Esquema-Analito encontrado en Santiago V2
EW_SM3120B_ICPTOTAG | G_NCH1333_C_D_ETFA | Norma Chilena Oficial 1333.Of78, Requisitos de Calidad del Agua para Diferentes Usos. | EW_SM3120B_ICPTOT | Standard Methods 3030 E; 3120 B Ed 23 2017 | AG | Plata | MG/L | 0.01 | Llave Esquema-Analito encontrado en Santiago V2
EW_SM3120B_ICPTOTAL | G_NCH1333_C_D_ETFA | Norma Chilena Oficial 1333.Of78, Requisitos de Calidad del Agua para Diferentes Usos. | EW_SM3120B_ICPTOT | Standard Methods 3030 E; 3120 B Ed 23 2017 | AL | Aluminio | MG/L | 0.04 | Llave Esquema-Analito encontrado en Santiago V2
EW_SM3120B_ICPTOTAS | G_NCH1333_C_D_ETFA | Norma Chilena Oficial 1333.Of78, Requisitos de Calidad del Agua para Diferentes Usos. | EW_SM3120B_ICPTOT | Standard Methods 3030 E; 3120 B Ed 23 2017 | AS | Arsénico | MG/L | 0.01 | Llave Esquema-Analito encontrado en Santiago V2
EW_SM3120B_ICPTOTB | G_NCH1333_C_D_ETFA | Norma Chilena Oficial 1333.Of78, Requisitos de Calidad del Agua para Diferentes Usos. | EW_SM3120B_ICPTOT | Standard Methods 3030 E; 3120 B Ed 23 2017 | B | Boro | MG/L | 0.01 | Llave Esquema-Analito encontrado en Santiago V2
EW_SM3120B_ICPTOTBA | G_NCH1333_C_D_ETFA | Norma Chilena Oficial 1333.Of78, Requisitos de Calidad del Agua para Diferentes Usos. | EW_SM3120B_ICPTOT | Standard Methods 3030 E; 3120 B Ed 23 2017 | BA | Bario | MG/L | 0.01 | Llave Esquema-Analito encontrado en Santiago V2
EW_SM3120B_ICPTOTBE | G_NCH1333_C_D_ETFA | Norma Chilena Oficial 1333.Of78, Requisitos de Calidad del Agua para Diferentes Usos. | EW_SM3120B_ICPTOT | Standard Methods 3030 E; 3120 B Ed 23 2017 | BE | Berilio | MG/L | 0.01 | Llave Esquema-Analito encontrado en Santiago V2
EW_SM3120B_ICPTOTCD | G_NCH1333_C_D_ETFA | Norma Chilena Oficial 1333.Of78, Requisitos de Calidad del Agua para Diferentes Usos. | EW_SM3120B_ICPTOT | Standard Methods 3030 E; 3120 B Ed 23 2017 | CD | Cadmio | MG/L | 0.01 | Llave Esquema-Analito encontrado en Santiago V2
EW_SM3120B_ICPTOTCO | G_NCH1333_C_D_ETFA | Norma Chilena Oficial 1333.Of78, Requisitos de Calidad del Agua para Diferentes Usos. | EW_SM3120B_ICPTOT | Standard Methods 3030 E; 3120 B Ed 23 2017 | CO | Cobalto | MG/L | 0.01 | Llave Esquema-Analito encontrado en Santiago V2
EW_SM3120B_ICPTOTCR | G_NCH1333_C_D_ETFA | Norma Chilena Oficial 1333.Of78, Requisitos de Calidad del Agua para Diferentes Usos. | EW_SM3120B_ICPTOT | Standard Methods 3030 E; 3120 B Ed 23 2017 | CR | Cromo Total | MG/L | 0.01 | Llave Esquema-Analito encontrado en Santiago V2
EW_SM3120B_ICPTOTCU | G_NCH1333_C_D_ETFA | Norma Chilena Oficial 1333.Of78, Requisitos de Calidad del Agua para Diferentes Usos. | EW_SM3120B_ICPTOT | Standard Methods 3030 E; 3120 B Ed 23 2017 | CU | Cobre | MG/L | 0.01 | Llave Esquema-Analito encontrado en Santiago V2
EW_SM3120B_ICPTOTFE | G_NCH1333_C_D_ETFA | Norma Chilena Oficial 1333.Of78, Requisitos de Calidad del Agua para Diferentes Usos. | EW_SM3120B_ICPTOT | Standard Methods 3030 E; 3120 B Ed 23 2017 | FE | Hierro | MG/L | 0.01 | Llave Esquema-Analito encontrado en Santiago V2
EW_SM3120B_ICPTOTLI | G_NCH1333_C_D_ETFA | Norma Chilena Oficial 1333.Of78, Requisitos de Calidad del Agua para Diferentes Usos. | EW_SM3120B_ICPTOT | Standard Methods 3030 E; 3120 B Ed 23 2017 | LI | Litio | MG/L | 0.01 | Llave Esquema-Analito encontrado en Santiago V2
EW_SM3120B_ICPTOTMN | G_NCH1333_C_D_ETFA | Norma Chilena Oficial 1333.Of78, Requisitos de Calidad del Agua para Diferentes Usos. | EW_SM3120B_ICPTOT | Standard Methods 3030 E; 3120 B Ed 23 2017 | MN | Manganeso | MG/L | 0.01 | Llave Esquema-Analito encontrado en Santiago V2
EW_SM3120B_ICPTOTMO | G_NCH1333_C_D_ETFA | Norma Chilena Oficial 1333.Of78, Requisitos de Calidad del Agua para Diferentes Usos. | EW_SM3120B_ICPTOT | Standard Methods 3030 E; 3120 B Ed 23 2017 | MO | Molibdeno | MG/L | 0.01 | Llave Esquema-Analito encontrado en Santiago V2
EW_SM3120B_ICPTOTNI | G_NCH1333_C_D_ETFA | Norma Chilena Oficial 1333.Of78, Requisitos de Calidad del Agua para Diferentes Usos. | EW_SM3120B_ICPTOT | Standard Methods 3030 E; 3120 B Ed 23 2017 | NI | Níquel | MG/L | 0.01 | Llave Esquema-Analito encontrado en Santiago V2
EW_SM3120B_ICPTOTPB | G_NCH1333_C_D_ETFA | Norma Chilena Oficial 1333.Of78, Requisitos de Calidad del Agua para Diferentes Usos. | EW_SM3120B_ICPTOT | Standard Methods 3030 E; 3120 B Ed 23 2017 | PB | Plomo | MG/L | 0.01 | Llave Esquema-Analito encontrado en Santiago V2
EW_SM3120B_ICPTOTSE | G_NCH1333_C_D_ETFA | Norma Chilena Oficial 1333.Of78, Requisitos de Calidad del Agua para Diferentes Usos. | EW_SM3120B_ICPTOT | Standard Methods 3030 E; 3120 B Ed 23 2017 | SE | Selenio | MG/L | 0.01 | Llave Esquema-Analito encontrado en Santiago V2
EW_SM3120B_ICPTOTV | G_NCH1333_C_D_ETFA | Norma Chilena Oficial 1333.Of78, Requisitos de Calidad del Agua para Diferentes Usos. | EW_SM3120B_ICPTOT | Standard Methods 3030 E; 3120 B Ed 23 2017 | V | Vanadio | MG/L | 0.01 | Llave Esquema-Analito encontrado en Santiago V2
EW_SM3120B_ICPTOTZN | G_NCH1333_C_D_ETFA | Norma Chilena Oficial 1333.Of78, Requisitos de Calidad del Agua para Diferentes Usos. | EW_SM3120B_ICPTOT | Standard Methods 3030 E; 3120 B Ed 23 2017 | ZN | Cinc | MG/L | 0.01 | Llave Esquema-Analito encontrado en Santiago V2
EW_SM4110B_ANICL | G_NCH1333_C_D_ETFA | Norma Chilena Oficial 1333.Of78, Requisitos de Calidad del Agua para Diferentes Usos. | EW_SM4110B_ANI | Standard Methods 4110 B, Ed 23 2017 | CL | Cloruro | MG/L | 0.01 | Llave Esquema-Analito encontrado en Santiago V2
EW_SM4110B_ANIF | G_NCH1333_C_D_ETFA | Norma Chilena Oficial 1333.Of78, Requisitos de Calidad del Agua para Diferentes Usos. | EW_SM4110B_ANI | Standard Methods 4110 B, Ed 23 2017 | F | Fluoruro | MG/L | 0.01 | Llave Esquema-Analito encontrado en Santiago V2
EW_SM4110B_ANISULFATE | G_NCH1333_C_D_ETFA | Norma Chilena Oficial 1333.Of78, Requisitos de Calidad del Agua para Diferentes Usos. | EW_SM4110B_ANI | Standard Methods 4110 B, Ed 23 2017 | SULFATE | Sulfato | MG/L | 0.01 | Llave Esquema-Analito encontrado en Santiago V2
EW_SM4500F_CNCN | G_NCH1333_C_D_ETFA | Norma Chilena Oficial 1333.Of78, Requisitos de Calidad del Agua para Diferentes Usos. | EW_SM4500F_CN | Standard Methods 4500-CN-C E F, Ed 23 2017 | CN | Cianuro | MG/L | 0.01 | Llave Esquema-Analito encontrado en Santiago V2
EW_SM9221E_CFA1FC | G_NCH1333_C_D_ETFA | Norma Chilena Oficial 1333.Of78, Requisitos de Calidad del Agua para Diferentes Usos. | EW_SM9221E_CFA1 | Standard Methods 9221 E (E2), Ed 23 2017 | FC | Coliformes Fecales | NMP/100 ML | 1.8 | Llave Esquema-Analito encontrado en Santiago V2
EWW_NCH2313_22FC | GOODY_001_F_ETFA | GOODYEAR CHILE SACI Decreto Supremo 90 Establecimiento Emisor | EWW_NCH2313_22 | NCh 2313/22.Of95 | FC | Coliformes Fecales | NMP/100 ML | 2 | Llave Esquema-Analito encontrado en Santiago V2
EW_BALANCE_ICPMSDIONBAL_VAL | GUIÑE_003_C_ETFA | GUINEZ INGENIERIA LIMITADA | EW_BALANCE_ICPMSD | SM 1030 E Ed.23,2017 Cálculo. | IONBAL_VAL | Balance Iónico | % | 10 | Llave Esquema-Analito encontrado en bbdd_calculos_ld_lc
EW_EPA200_8B | GUIÑE_003_C_ETFA | GUINEZ INGENIERIA LIMITADA | EW_EPA200_8 | I-ENV-LAB-511 Ed00 Basado en EPA 200.8:1994 Rev 5.4, EPA 6020 B, ISO 17294-2(2016), Standard Methods 3125 B ICPMS | B | Boro | MG/L | 0.05 | Llave Esquema-Analito encontrado en Santiago V2
EW_EPA200_8CA | GUIÑE_003_C_ETFA | GUINEZ INGENIERIA LIMITADA | EW_EPA200_8 | I-ENV-LAB-511 Ed00 Basado en EPA 200.8:1994 Rev 5.4, EPA 6020 B, ISO 17294-2(2016), Standard Methods 3125 B ICPMS | CA | Calcio | MG/L | 0.1 | Llave Esquema-Analito encontrado en Santiago V2
EW_EPA200_8CU | GUIÑE_003_C_ETFA | GUINEZ INGENIERIA LIMITADA | EW_EPA200_8 | I-ENV-LAB-511 Ed00 Basado en EPA 200.8:1994 Rev 5.4, EPA 6020 B, ISO 17294-2(2016), Standard Methods 3125 B ICPMS | CU | Cobre | MG/L | 0.0005 | Llave Esquema-Analito encontrado en Santiago V2
EW_EPA200_8FE | GUIÑE_003_C_ETFA | GUINEZ INGENIERIA LIMITADA | EW_EPA200_8 | I-ENV-LAB-511 Ed00 Basado en EPA 200.8:1994 Rev 5.4, EPA 6020 B, ISO 17294-2(2016), Standard Methods 3125 B ICPMS | FE | Hierro | MG/L | 0.01 | Llave Esquema-Analito encontrado en Santiago V2
EW_EPA200_8K | GUIÑE_003_C_ETFA | GUINEZ INGENIERIA LIMITADA | EW_EPA200_8 | I-ENV-LAB-511 Ed00 Basado en EPA 200.8:1994 Rev 5.4, EPA 6020 B, ISO 17294-2(2016), Standard Methods 3125 B ICPMS | K | Potasio | MG/L | 0.1 | Llave Esquema-Analito encontrado en Santiago V2
EW_EPA200_8MG | GUIÑE_003_C_ETFA | GUINEZ INGENIERIA LIMITADA | EW_EPA200_8 | I-ENV-LAB-511 Ed00 Basado en EPA 200.8:1994 Rev 5.4, EPA 6020 B, ISO 17294-2(2016), Standard Methods 3125 B ICPMS | MG | Magnesio | MG/L | 0.1 | Llave Esquema-Analito encontrado en Santiago V2
EW_EPA200_8MO | GUIÑE_003_C_ETFA | GUINEZ INGENIERIA LIMITADA | EW_EPA200_8 | I-ENV-LAB-511 Ed00 Basado en EPA 200.8:1994 Rev 5.4, EPA 6020 B, ISO 17294-2(2016), Standard Methods 3125 B ICPMS | MO | Molibdeno Total | MG/L | 0.0003 | Llave Esquema-Analito encontrado en Santiago V2
EW_EPA200_8NA | GUIÑE_003_C_ETFA | GUINEZ INGENIERIA LIMITADA | EW_EPA200_8 | I-ENV-LAB-511 Ed00 Basado en EPA 200.8:1994 Rev 5.4, EPA 6020 B, ISO 17294-2(2016), Standard Methods 3125 B ICPMS | NA | Sodio | MG/L | 0.1 | Llave Esquema-Analito encontrado en Santiago V2
EW_EPA200_8DISAS_D | GUIÑE_003_C_ETFA | GUINEZ INGENIERIA LIMITADA | EW_EPA200_8DIS | I-ENV-LAB-511 Ed00 Basado en EPA 200.8:1994 Rev 5.4, EPA 6020 B, ISO 17294-2(2016), Standard Methods 3125 B ICPMS | AS_D | Arsénico Disuelto | MG/L | 0.0004 | Llave Esquema-Analito encontrado en Santiago V2
EW_EPA200_8DISB_D | GUIÑE_003_C_ETFA | GUINEZ INGENIERIA LIMITADA | EW_EPA200_8DIS | I-ENV-LAB-511 Ed00 Basado en EPA 200.8:1994 Rev 5.4, EPA 6020 B, ISO 17294-2(2016), Standard Methods 3125 B ICPMS | B_D | Boro Disuelto | MG/L | 0.05 | Llave Esquema-Analito encontrado en Santiago V2
EW_EPA200_8DISCA_D | GUIÑE_003_C_ETFA | GUINEZ INGENIERIA LIMITADA | EW_EPA200_8DIS | I-ENV-LAB-511 Ed00 Basado en EPA 200.8:1994 Rev 5.4, EPA 6020 B, ISO 17294-2(2016), Standard Methods 3125 B ICPMS | CA_D | Calcio Disuelto | MG/L | 0.1 | Llave Esquema-Analito encontrado en Santiago V2
EW_EPA200_8DISCD_D | GUIÑE_003_C_ETFA | GUINEZ INGENIERIA LIMITADA | EW_EPA200_8DIS | I-ENV-LAB-511 Ed00 Basado en EPA 200.8:1994 Rev 5.4, EPA 6020 B, ISO 17294-2(2016), Standard Methods 3125 B ICPMS | CD_D | Cadmio Disuelto | MG/L | 0.0001 | Llave Esquema-Analito encontrado en Santiago V2
EW_EPA200_8DISCU_D | GUIÑE_003_C_ETFA | GUINEZ INGENIERIA LIMITADA | EW_EPA200_8DIS | I-ENV-LAB-511 Ed00 Basado en EPA 200.8:1994 Rev 5.4, EPA 6020 B, ISO 17294-2(2016), Standard Methods 3125 B ICPMS | CU_D | Cobre Disuelto | MG/L | 0.0005 | Llave Esquema-Analito encontrado en Santiago V2
EW_EPA200_8DISK_D | GUIÑE_003_C_ETFA | GUINEZ INGENIERIA LIMITADA | EW_EPA200_8DIS | I-ENV-LAB-511 Ed00 Basado en EPA 200.8:1994 Rev 5.4, EPA 6020 B, ISO 17294-2(2016), Standard Methods 3125 B ICPMS | K_D | Potasio Disuelto | MG/L | 0.1 | Llave Esquema-Analito encontrado en Santiago V2
EW_EPA200_8DISMG_D | GUIÑE_003_C_ETFA | GUINEZ INGENIERIA LIMITADA | EW_EPA200_8DIS | I-ENV-LAB-511 Ed00 Basado en EPA 200.8:1994 Rev 5.4, EPA 6020 B, ISO 17294-2(2016), Standard Methods 3125 B ICPMS | MG_D | Magnesio Disuelto | MG/L | 0.1 | Llave Esquema-Analito encontrado en Santiago V2
EW_EPA200_8DISMN_D | GUIÑE_003_C_ETFA | GUINEZ INGENIERIA LIMITADA | EW_EPA200_8DIS | I-ENV-LAB-511 Ed00 Basado en EPA 200.8:1994 Rev 5.4, EPA 6020 B, ISO 17294-2(2016), Standard Methods 3125 B ICPMS | MN_D | Manganeso Disuelto | MG/L | 0.0002 | Llave Esquema-Analito encontrado en Santiago V2
EW_EPA200_8DISMO_D | GUIÑE_003_C_ETFA | GUINEZ INGENIERIA LIMITADA | EW_EPA200_8DIS | I-ENV-LAB-511 Ed00 Basado en EPA 200.8:1994 Rev 5.4, EPA 6020 B, ISO 17294-2(2016), Standard Methods 3125 B ICPMS | MO_D | Molibdeno Disuelto | MG/L | 0.0003 | Llave Esquema-Analito encontrado en Santiago V2
EW_EPA200_8DISNA_D | GUIÑE_003_C_ETFA | GUINEZ INGENIERIA LIMITADA | EW_EPA200_8DIS | I-ENV-LAB-511 Ed00 Basado en EPA 200.8:1994 Rev 5.4, EPA 6020 B, ISO 17294-2(2016), Standard Methods 3125 B ICPMS | NA_D | Sodio Disuelto | MG/L | 0.1 | Llave Esquema-Analito encontrado en Santiago V2
EW_EPA200_8DISPB_D | GUIÑE_003_C_ETFA | GUINEZ INGENIERIA LIMITADA | EW_EPA200_8DIS | I-ENV-LAB-511 Ed00 Basado en EPA 200.8:1994 Rev 5.4, EPA 6020 B, ISO 17294-2(2016), Standard Methods 3125 B ICPMS | PB_D | Plomo Disuelto | MG/L | 0.00025 | Llave Esquema-Analito encontrado en Santiago V2
EW_EPA200_8DISSB_D | GUIÑE_003_C_ETFA | GUINEZ INGENIERIA LIMITADA | EW_EPA200_8DIS | I-ENV-LAB-511 Ed00 Basado en EPA 200.8:1994 Rev 5.4, EPA 6020 B, ISO 17294-2(2016), Standard Methods 3125 B ICPMS | SB_D | Antimonio Disuelto | MG/L | 0.0004 | Llave Esquema-Analito encontrado en Santiago V2
EW_EPA200_8DISSE_D | GUIÑE_003_C_ETFA | GUINEZ INGENIERIA LIMITADA | EW_EPA200_8DIS | I-ENV-LAB-511 Ed00 Basado en EPA 200.8:1994 Rev 5.4, EPA 6020 B, ISO 17294-2(2016), Standard Methods 3125 B ICPMS | SE_D | Selenio Disuelto | MG/L | 0.0005 | Llave Esquema-Analito encontrado en Santiago V2
EW_EPA200_8DISSR_D | GUIÑE_003_C_ETFA | GUINEZ INGENIERIA LIMITADA | EW_EPA200_8DIS | I-ENV-LAB-511 Ed00 Basado en EPA 200.8:1994 Rev 5.4, EPA 6020 B, ISO 17294-2(2016), Standard Methods 3125 B ICPMS | SR_D | Estroncio Disuelto | MG/L | 0.0005 | Llave Esquema-Analito encontrado en Santiago V2
EW_EPA200_8DISZN_D | GUIÑE_003_C_ETFA | GUINEZ INGENIERIA LIMITADA | EW_EPA200_8DIS | I-ENV-LAB-511 Ed00 Basado en EPA 200.8:1994 Rev 5.4, EPA 6020 B, ISO 17294-2(2016), Standard Methods 3125 B ICPMS | ZN_D | Zinc Disuelto | MG/L | 0.005 | Llave Esquema-Analito encontrado en Santiago V2
EW_SGS_LANGIND_LANG | GUIÑE_003_C_ETFA | GUINEZ INGENIERIA LIMITADA | EW_SGS_LANG | SM 2330B Ed.23, 2017 (Cálculo). | IND_LANG | Índice de Langelier | NOUNIT | -20 | Llave Esquema-Analito encontrado en bbdd_calculos_ld_lc
EW_SGS_RYZNARIND_RYZNAR | GUIÑE_003_C_ETFA | GUINEZ INGENIERIA LIMITADA | EW_SGS_RYZNAR | SM 2330B Ed.23, 2017 (Cálculo). | IND_RYZNAR | Índice de Ryznar | NOUNIT | 0 | Llave Esquema-Analito encontrado en bbdd_calculos_ld_lc
EW_SM2400_OMNICOND | GUIÑE_003_C_ETFA | GUINEZ INGENIERIA LIMITADA | EW_SM2400_OMNI | Alcalinidad,HCO3,CO3,OH 2320 B, pH 4500-H+B, Conductividad 2510. B Standard Methods Ed 23 2017 | COND | Conductividad a 25 °C | US/CM | 1 | Llave Esquema-Analito encontrado en Santiago V2
EW_SM2400_OMNIPH | GUIÑE_003_C_ETFA | GUINEZ INGENIERIA LIMITADA | EW_SM2400_OMNI | Alcalinidad,HCO3,CO3,OH 2320 B, pH 4500-H+B, Conductividad 2510. B Standard Methods Ed 23 2017 | PH | pH 25°C Laboratorio | UPH | 0 | Llave Esquema-Analito encontrado en Santiago V2
EW_SM2540C_STDTSD | GUIÑE_003_C_ETFA | GUINEZ INGENIERIA LIMITADA | EW_SM2540C_STD | Standard Methods 2540 C, Ed 23 2017 | TSD | Sólidos Totales Disueltos | MG/L | 1 | Llave Esquema-Analito encontrado en Santiago V2
EW_SM2540D_SSTTSS | GUIÑE_003_C_ETFA | GUINEZ INGENIERIA LIMITADA | EW_SM2540D_SST | Standard Methods 2540 D, Ed 23 2017 | TSS | Sólidos Suspendidos Totales | MG/L | 1 | Llave Esquema-Analito encontrado en Santiago V2
EW_SM3112B_HG_DISHG_D | GUIÑE_003_C_ETFA | GUINEZ INGENIERIA LIMITADA | EW_SM3112B_HG_DIS | Standard Methods 3030B, 3112 B Ed.23,2017 | HG_D | Mercurio Disuelto | MG/L | 0.0004 | Llave Esquema-Analito encontrado en Santiago V2
EW_SM3120B_ICPDISSIO2_D | GUIÑE_003_C_ETFA | GUINEZ INGENIERIA LIMITADA | EW_SM3120B_ICPDIS | Standard Methods 3030B, 3120 B Ed.23,2017 | SIO2_D | Silice Disuelta | MG/L | 0.2 | Llave Esquema-Analito encontrado en Santiago V2
EW_SM4110B_ANICL | GUIÑE_003_C_ETFA | GUINEZ INGENIERIA LIMITADA | EW_SM4110B_ANI | Standard Methods 4110 B, Ed 23 2017 | CL | Cloruro | MG/L | 0.01 | Llave Esquema-Analito encontrado en Santiago V2
EW_SM4110B_ANIF | GUIÑE_003_C_ETFA | GUINEZ INGENIERIA LIMITADA | EW_SM4110B_ANI | Standard Methods 4110 B, Ed 23 2017 | F | Fluoruro | MG/L | 0.01 | Llave Esquema-Analito encontrado en Santiago V2
EW_SM4110B_ANINO2 | GUIÑE_003_C_ETFA | GUINEZ INGENIERIA LIMITADA | EW_SM4110B_ANI | Standard Methods 4110 B, Ed 23 2017 | NO2 | Nitrito | MG/L | 0.01 | Llave Esquema-Analito encontrado en Santiago V2
EW_SM4110B_ANINO3 | GUIÑE_003_C_ETFA | GUINEZ INGENIERIA LIMITADA | EW_SM4110B_ANI | Standard Methods 4110 B, Ed 23 2017 | NO3 | Nitrato | MG/L | 0.01 | Llave Esquema-Analito encontrado en Santiago V2
EW_SM4110B_ANISULFATE | GUIÑE_003_C_ETFA | GUINEZ INGENIERIA LIMITADA | EW_SM4110B_ANI | Standard Methods 4110 B, Ed 23 2017 | SULFATE | Sulfato | MG/L | 0.01 | Llave Esquema-Analito encontrado en Santiago V2
EW_SM5310C_COTCOT | GUIÑE_003_C_ETFA | GUINEZ INGENIERIA LIMITADA | EW_SM5310C_COT | SM 5310 B Ed.23, 2017 | COT | Carbono Orgánico Total | MG/L | 0.2 | Llave Esquema-Analito encontrado en bbdd_calculos_ld_lc
EW_SM3111D_METSI | HIDRL_002_D_ETFA | HIDROLATINA DE CHILE LIMITADA Agua Superficial | EW_SM3111D_MET | Standard Methods 3030 E; 3111 D Ed 23 2017 | SI | Silicio | MG/L | 1 | Llave Esquema-Analito encontrado en Santiago V2
ES_ISO13878_NTN_TOT% | INPES_006_K_ETFA | INSTITUTO DE INVESTIGACION PESQUERA Sedimentos Lacustres | ES_ISO13878_NT | I-ENV-LAB-284 Ed 00. Basado en ISO 13878:1998 | N_TOT% | Nitrógeno Total | MG/G | 0.05 | Llave Esquema-Analito encontrado en Santiago V2
ES_SM4500C_PP | INPES_006_K_ETFA | INSTITUTO DE INVESTIGACION PESQUERA Sedimentos Lacustres | ES_SM4500C_P | I-ENV-LAB-235 Ed00 Basado en Standard Methods Ed 23, 2017. Método 4500-PC. UV-VIS | P | Fósforo Total | MG/KG | 25 | Llave Esquema-Analito encontrado en Santiago V2
EW_SM2400_OMNICOND | LATAM_001_F_ETFA | Almar Water Servicios LATAM S.A | EW_SM2400_OMNI | Alcalinidad,HCO3,CO3,OH 2320 B, pH 4500-H+B, Conductividad 2510. B Standard Methods Ed 23 2017 | COND | Conductividad a 25 °C | US/CM | 1 | Llave Esquema-Analito encontrado en Santiago V2
EW_SM2400_OMNIPH | LATAM_001_F_ETFA | Almar Water Servicios LATAM S.A | EW_SM2400_OMNI | Alcalinidad,HCO3,CO3,OH 2320 B, pH 4500-H+B, Conductividad 2510. B Standard Methods Ed 23 2017 | PH | pH 25°C Laboratorio | UPH | 0.1 | Llave Esquema-Analito encontrado en Santiago V2
EW_SM5310C_COTCOT | LATAM_001_F_ETFA | Almar Water Servicios LATAM S.A | EW_SM5310C_COT | SM 5310 B Ed.23, 2017 | COT | Carbono Orgánico Total | MG/L | 0.2 | Llave Esquema-Analito encontrado en bbdd_calculos_ld_lc
EWW_NCH2313_24DQOCOD | LATAM_001_F_ETFA | Almar Water Servicios LATAM S.A | EWW_NCH2313_24DQO | NCh 2313/24.Of97 | COD | DQO | MG/L | 3 | Llave Esquema-Analito encontrado en Santiago V2
EWW_NCH2313_5BOD | LATAM_001_F_ETFA | Almar Water Servicios LATAM S.A | EWW_NCH2313_5 | NCh 2313/5.Of2005 | BOD | DBO5 a 20°C | MG/L | 2 | Llave Esquema-Analito encontrado en Santiago V2
EW_SM2400_OMNICOND | LATAM_002_F_ETFA | Almar Water Servicios LATAM S.A | EW_SM2400_OMNI | Alcalinidad,HCO3,CO3,OH 2320 B, pH 4500-H+B, Conductividad 2510. B Standard Methods Ed 23 2017 | COND | Conductividad a 25 °C | US/CM | 1 | Llave Esquema-Analito encontrado en Santiago V2
EW_SM2400_OMNIPH | LATAM_002_F_ETFA | Almar Water Servicios LATAM S.A | EW_SM2400_OMNI | Alcalinidad,HCO3,CO3,OH 2320 B, pH 4500-H+B, Conductividad 2510. B Standard Methods Ed 23 2017 | PH | pH 25°C Laboratorio | UPH | 0.1 | Llave Esquema-Analito encontrado en Santiago V2
EW_SM5310C_COTCOT | LATAM_002_F_ETFA | Almar Water Servicios LATAM S.A | EW_SM5310C_COT | SM 5310 B Ed.23, 2017 | COT | Carbono Orgánico Total | MG/L | 0.2 | Llave Esquema-Analito encontrado en bbdd_calculos_ld_lc
EWW_NCH2313_10CD | LATAM_002_F_ETFA | Almar Water Servicios LATAM S.A | EWW_NCH2313_10 | NCh 2313/10.Of96 | CD | Cadmio | MG/L | 0.002 | Llave Esquema-Analito encontrado en Santiago V2
EWW_NCH2313_10CR | LATAM_002_F_ETFA | Almar Water Servicios LATAM S.A | EWW_NCH2313_10 | NCh 2313/10.Of96 | CR | Cromo | MG/L | 0.01 | Llave Esquema-Analito encontrado en Santiago V2
EWW_NCH2313_10CU | LATAM_002_F_ETFA | Almar Water Servicios LATAM S.A | EWW_NCH2313_10 | NCh 2313/10.Of96 | CU | Cobre | MG/L | 0.01 | Llave Esquema-Analito encontrado en Santiago V2
EWW_NCH2313_10NI | LATAM_002_F_ETFA | Almar Water Servicios LATAM S.A | EWW_NCH2313_10 | NCh 2313/10.Of96 | NI | Níquel | MG/L | 0.02 | Llave Esquema-Analito encontrado en Santiago V2
EWW_NCH2313_10PB | LATAM_002_F_ETFA | Almar Water Servicios LATAM S.A | EWW_NCH2313_10 | NCh 2313/10.Of96 | PB | Plomo | MG/L | 0.01 | Llave Esquema-Analito encontrado en Santiago V2
EWW_NCH2313_10ZN | LATAM_002_F_ETFA | Almar Water Servicios LATAM S.A | EWW_NCH2313_10 | NCh 2313/10.Of96 | ZN | Cinc | MG/L | 0.02 | Llave Esquema-Analito encontrado en Santiago V2
EWW_NCH2313_12HG | LATAM_002_F_ETFA | Almar Water Servicios LATAM S.A | EWW_NCH2313_12 | NCh 2313/12.Of96 | HG | Mercurio | MG/L | 0.0005 | Llave Esquema-Analito encontrado en Santiago V2
EWW_NCH2313_14CN | LATAM_002_F_ETFA | Almar Water Servicios LATAM S.A | EWW_NCH2313_14 | NCh 2313/14.Of97 | CN | Cianuro Total | MG/L | 0.01 | Llave Esquema-Analito encontrado en Santiago V2
EWW_NCH2313_19PHENOLIC | LATAM_002_F_ETFA | Almar Water Servicios LATAM S.A | EWW_NCH2313_19 | NCh 2313/19.Of2001 | PHENOLIC | Indice de Fenol | MG/L | 0.008 | Llave Esquema-Analito encontrado en Santiago V2
EWW_NCH2313_9AS | LATAM_002_F_ETFA | Almar Water Servicios LATAM S.A | EWW_NCH2313_9 | NCh 2313/9.Of96 | AS | Arsénico | MG/L | 0.001 | Llave Esquema-Analito encontrado en Santiago V2
EWW_SM4110B_ANICL | LATAM_002_F_ETFA | Almar Water Servicios LATAM S.A | EWW_SM4110B_ANI | Standard Methods 4110 B, Ed 23 2017 | CL | Cloruro | MG/L | 0.01 | Llave Esquema-Analito encontrado en Santiago V2
EWW_SM4110B_ANIF | LATAM_002_F_ETFA | Almar Water Servicios LATAM S.A | EWW_SM4110B_ANI | Standard Methods 4110 B, Ed 23 2017 | F | Fluoruro | MG/L | 0.01 | Llave Esquema-Analito encontrado en Santiago V2
EWW_SM4110B_ANINO2 | LATAM_002_F_ETFA | Almar Water Servicios LATAM S.A | EWW_SM4110B_ANI | Standard Methods 4110 B, Ed 23 2017 | NO2 | Nitrito | MG/L | 0.01 | Llave Esquema-Analito encontrado en Santiago V2
EWW_SM4110B_ANINO3 | LATAM_002_F_ETFA | Almar Water Servicios LATAM S.A | EWW_SM4110B_ANI | Standard Methods 4110 B, Ed 23 2017 | NO3 | Nitrato | MG/L | 0.01 | Llave Esquema-Analito encontrado en Santiago V2
EWW_SM4110B_NTN_TOTAL | LATAM_002_F_ETFA | Almar Water Servicios LATAM S.A | EWW_SM4110B_NT | SM 4500 BD, 4110B Ed.23, 2017, NCh2313/28 - 2009 (Cálculo). | N_TOTAL | Nitrógeno Total | MG/L | 0.2 | Llave Esquema-Analito encontrado en bbdd_calculos_ld_lc
EWW_NCH2313_22FC | LATAM_003_F_ETFA | Almar Water Servicios LATAM S.A | EWW_NCH2313_22 | NCh 2313/22.Of95 | FC | Coliformes Fecales | NMP/100 ML | 2 | Llave Esquema-Analito encontrado en Santiago V2
EW_SGS_LICITRI_ICPLI | LOMAS_003_F_ETFA | CIA MINERA LOMAS BAYAS A. Residuales | EW_SGS_LICITRI_ICP | SM 3120B Ed.23, 2017 | LI | Litio Cítrico | MG/L | 0.01 | Llave Esquema-Analito encontrado en bbdd_calculos_ld_lc
EW_SGS_NAP_ICPNA_P | LOMAS_003_F_ETFA | CIA MINERA LOMAS BAYAS A. Residuales | EW_SGS_NAP_ICP | NCH1333. Of 87 Punto 3.8 (Cálculo). | NA_P | Sodio Porcentual | % | 0 | Llave Esquema-Analito encontrado en bbdd_calculos_ld_lc
EW_SGS_RAS_ICPRAS | LOMAS_003_F_ETFA | CIA MINERA LOMAS BAYAS A. Residuales | EW_SGS_RAS_ICP | NCH1333. Of 87 Punto 3.7 (Cálculo). | RAS | Razón Adsorción Sodio | NOUNIT | 0 | Llave Esquema-Analito encontrado en bbdd_calculos_ld_lc
EW_SM2400_OMNICOND | LOMAS_003_F_ETFA | CIA MINERA LOMAS BAYAS A. Residuales | EW_SM2400_OMNI | Alcalinidad,HCO3,CO3,OH 2320 B, pH 4500-H+B, Conductividad 2510. B Standard Methods Ed 23 2017 | COND | Conductividad a 25 °C | US/CM | 1 | Llave Esquema-Analito encontrado en Santiago V2
EW_SM2400_OMNIPH | LOMAS_003_F_ETFA | CIA MINERA LOMAS BAYAS A. Residuales | EW_SM2400_OMNI | Alcalinidad,HCO3,CO3,OH 2320 B, pH 4500-H+B, Conductividad 2510. B Standard Methods Ed 23 2017 | PH | pH 25°C Laboratorio | UPH | 0.1 | Llave Esquema-Analito encontrado en Santiago V2
EW_SM2540C_STDTSD | LOMAS_003_F_ETFA | CIA MINERA LOMAS BAYAS A. Residuales | EW_SM2540C_STD | Standard Methods 2540 C, Ed 23 2017 | TSD | Sólidos Totales Disueltos | MG/L | 1 | Llave Esquema-Analito encontrado en Santiago V2
EW_SM3112B_HGHG | LOMAS_003_F_ETFA | CIA MINERA LOMAS BAYAS A. Residuales | EW_SM3112B_HG | Standard Methods 3112 B, Ed 23 2017 | HG | Mercurio | MG/L | 0.0004 | Llave Esquema-Analito encontrado en Santiago V2
EW_SM3114BC_ASSEAS | LOMAS_003_F_ETFA | CIA MINERA LOMAS BAYAS A. Residuales | EW_SM3114BC_ASSE | Standard Methods, 3114 B Ed.23, 2017 | AS | Arsénico | MG/L | 0.001 | Llave Esquema-Analito encontrado en Santiago V2
EW_SM3114BC_ASSESE | LOMAS_003_F_ETFA | CIA MINERA LOMAS BAYAS A. Residuales | EW_SM3114BC_ASSE | Standard Methods, 3114 B Ed.23, 2017 | SE | Selenio | MG/L | 0.0004 | Llave Esquema-Analito encontrado en Santiago V2
EW_SM3120B_ICPTOTAG | LOMAS_003_F_ETFA | CIA MINERA LOMAS BAYAS A. Residuales | EW_SM3120B_ICPTOT | Standard Methods 3030 E; 3120 B Ed 23 2017 | AG | Plata | MG/L | 0.01 | Llave Esquema-Analito encontrado en Santiago V2
EW_SM3120B_ICPTOTAL | LOMAS_003_F_ETFA | CIA MINERA LOMAS BAYAS A. Residuales | EW_SM3120B_ICPTOT | Standard Methods 3030 E; 3120 B Ed 23 2017 | AL | Aluminio | MG/L | 0.04 | Llave Esquema-Analito encontrado en Santiago V2
EW_SM3120B_ICPTOTB | LOMAS_003_F_ETFA | CIA MINERA LOMAS BAYAS A. Residuales | EW_SM3120B_ICPTOT | Standard Methods 3030 E; 3120 B Ed 23 2017 | B | Boro | MG/L | 0.01 | Llave Esquema-Analito encontrado en Santiago V2
EW_SM3120B_ICPTOTBA | LOMAS_003_F_ETFA | CIA MINERA LOMAS BAYAS A. Residuales | EW_SM3120B_ICPTOT | Standard Methods 3030 E; 3120 B Ed 23 2017 | BA | Bario | MG/L | 0.01 | Llave Esquema-Analito encontrado en Santiago V2
EW_SM3120B_ICPTOTBE | LOMAS_003_F_ETFA | CIA MINERA LOMAS BAYAS A. Residuales | EW_SM3120B_ICPTOT | Standard Methods 3030 E; 3120 B Ed 23 2017 | BE | Berilio | MG/L | 0.01 | Llave Esquema-Analito encontrado en Santiago V2
EW_SM3120B_ICPTOTCD | LOMAS_003_F_ETFA | CIA MINERA LOMAS BAYAS A. Residuales | EW_SM3120B_ICPTOT | Standard Methods 3030 E; 3120 B Ed 23 2017 | CD | Cadmio | MG/L | 0.01 | Llave Esquema-Analito encontrado en Santiago V2
EW_SM3120B_ICPTOTCO | LOMAS_003_F_ETFA | CIA MINERA LOMAS BAYAS A. Residuales | EW_SM3120B_ICPTOT | Standard Methods 3030 E; 3120 B Ed 23 2017 | CO | Cobalto | MG/L | 0.01 | Llave Esquema-Analito encontrado en Santiago V2
EW_SM3120B_ICPTOTCR | LOMAS_003_F_ETFA | CIA MINERA LOMAS BAYAS A. Residuales | EW_SM3120B_ICPTOT | Standard Methods 3030 E; 3120 B Ed 23 2017 | CR | Cromo Total | MG/L | 0.01 | Llave Esquema-Analito encontrado en Santiago V2
EW_SM3120B_ICPTOTCU | LOMAS_003_F_ETFA | CIA MINERA LOMAS BAYAS A. Residuales | EW_SM3120B_ICPTOT | Standard Methods 3030 E; 3120 B Ed 23 2017 | CU | Cobre | MG/L | 0.01 | Llave Esquema-Analito encontrado en Santiago V2
EW_SM3120B_ICPTOTFE | LOMAS_003_F_ETFA | CIA MINERA LOMAS BAYAS A. Residuales | EW_SM3120B_ICPTOT | Standard Methods 3030 E; 3120 B Ed 23 2017 | FE | Hierro | MG/L | 0.01 | Llave Esquema-Analito encontrado en Santiago V2
EW_SM3120B_ICPTOTLI | LOMAS_003_F_ETFA | CIA MINERA LOMAS BAYAS A. Residuales | EW_SM3120B_ICPTOT | Standard Methods 3030 E; 3120 B Ed 23 2017 | LI | Litio | MG/L | 0.01 | Llave Esquema-Analito encontrado en Santiago V2
EW_SM3120B_ICPTOTMN | LOMAS_003_F_ETFA | CIA MINERA LOMAS BAYAS A. Residuales | EW_SM3120B_ICPTOT | Standard Methods 3030 E; 3120 B Ed 23 2017 | MN | Manganeso | MG/L | 0.01 | Llave Esquema-Analito encontrado en Santiago V2
EW_SM3120B_ICPTOTMO | LOMAS_003_F_ETFA | CIA MINERA LOMAS BAYAS A. Residuales | EW_SM3120B_ICPTOT | Standard Methods 3030 E; 3120 B Ed 23 2017 | MO | Molibdeno | MG/L | 0.01 | Llave Esquema-Analito encontrado en Santiago V2
EW_SM3120B_ICPTOTNI | LOMAS_003_F_ETFA | CIA MINERA LOMAS BAYAS A. Residuales | EW_SM3120B_ICPTOT | Standard Methods 3030 E; 3120 B Ed 23 2017 | NI | Níquel | MG/L | 0.01 | Llave Esquema-Analito encontrado en Santiago V2
EW_SM3120B_ICPTOTPB | LOMAS_003_F_ETFA | CIA MINERA LOMAS BAYAS A. Residuales | EW_SM3120B_ICPTOT | Standard Methods 3030 E; 3120 B Ed 23 2017 | PB | Plomo | MG/L | 0.01 | Llave Esquema-Analito encontrado en Santiago V2
EW_SM3120B_ICPTOTV | LOMAS_003_F_ETFA | CIA MINERA LOMAS BAYAS A. Residuales | EW_SM3120B_ICPTOT | Standard Methods 3030 E; 3120 B Ed 23 2017 | V | Vanadio | MG/L | 0.01 | Llave Esquema-Analito encontrado en Santiago V2
EW_SM3120B_ICPTOTZN | LOMAS_003_F_ETFA | CIA MINERA LOMAS BAYAS A. Residuales | EW_SM3120B_ICPTOT | Standard Methods 3030 E; 3120 B Ed 23 2017 | ZN | Cinc | MG/L | 0.01 | Llave Esquema-Analito encontrado en Santiago V2
EW_SM4500F_CNCN | LOMAS_003_F_ETFA | CIA MINERA LOMAS BAYAS A. Residuales | EW_SM4500F_CN | Standard Methods 4500-CN-C E F, Ed 23 2017 | CN | Cianuro | MG/L | 0.01 | Llave Esquema-Analito encontrado en Santiago V2
EW_SM9221E_CFA1FC | LOMAS_003_F_ETFA | CIA MINERA LOMAS BAYAS A. Residuales | EW_SM9221E_CFA1 | Standard Methods 9221 E (E2), Ed 23 2017 | FC | Coliformes Fecales | NMP/100 ML | 1.8 | Llave Esquema-Analito encontrado en Santiago V2
EWW_SM4110B_ANICL | LOMAS_003_F_ETFA | CIA MINERA LOMAS BAYAS A. Residuales | EWW_SM4110B_ANI | Standard Methods 4110 B, Ed 23 2017 | CL | Cloruro | MG/L | 0.01 | Llave Esquema-Analito encontrado en Santiago V2
EWW_SM4110B_ANIF | LOMAS_003_F_ETFA | CIA MINERA LOMAS BAYAS A. Residuales | EWW_SM4110B_ANI | Standard Methods 4110 B, Ed 23 2017 | F | Fluoruro | MG/L | 0.01 | Llave Esquema-Analito encontrado en Santiago V2
EWW_SM4110B_ANISULFATE | LOMAS_003_F_ETFA | CIA MINERA LOMAS BAYAS A. Residuales | EWW_SM4110B_ANI | Standard Methods 4110 B, Ed 23 2017 | SULFATE | Sulfato | MG/L | 0.01 | Llave Esquema-Analito encontrado en Santiago V2
EW_SGS_LICITRI_ICPLI | LOMAS_006_D_ETFA | CIA MINERA LOMAS BAYAS A. Superficial | EW_SGS_LICITRI_ICP | SM 3120B Ed.23, 2017 | LI | Litio Cítrico | MG/L | 0.01 | Llave Esquema-Analito encontrado en bbdd_calculos_ld_lc
EW_SGS_NAP_ICPNA_P | LOMAS_006_D_ETFA | CIA MINERA LOMAS BAYAS A. Superficial | EW_SGS_NAP_ICP | NCH1333. Of 87 Punto 3.8 (Cálculo). | NA_P | Sodio Porcentual | % | 0 | Llave Esquema-Analito encontrado en bbdd_calculos_ld_lc
EW_SGS_RAS_ICPRAS | LOMAS_006_D_ETFA | CIA MINERA LOMAS BAYAS A. Superficial | EW_SGS_RAS_ICP | NCH1333. Of 87 Punto 3.7 (Cálculo). | RAS | Razón Adsorción Sodio | NOUNIT | 0 | Llave Esquema-Analito encontrado en bbdd_calculos_ld_lc
EW_SM2400_OMNICOND | LOMAS_006_D_ETFA | CIA MINERA LOMAS BAYAS A. Superficial | EW_SM2400_OMNI | Alcalinidad,HCO3,CO3,OH 2320 B, pH 4500-H+B, Conductividad 2510. B Standard Methods Ed 23 2017 | COND | Conductividad a 25 °C | US/CM | 1 | Llave Esquema-Analito encontrado en Santiago V2
EW_SM2400_OMNIPH | LOMAS_006_D_ETFA | CIA MINERA LOMAS BAYAS A. Superficial | EW_SM2400_OMNI | Alcalinidad,HCO3,CO3,OH 2320 B, pH 4500-H+B, Conductividad 2510. B Standard Methods Ed 23 2017 | PH | pH 25°C Laboratorio | UPH | 0.1 | Llave Esquema-Analito encontrado en Santiago V2
EW_SM2540C_STDTSD | LOMAS_006_D_ETFA | CIA MINERA LOMAS BAYAS A. Superficial | EW_SM2540C_STD | Standard Methods 2540 C, Ed 23 2017 | TSD | Sólidos Totales Disueltos | MG/L | 1 | Llave Esquema-Analito encontrado en Santiago V2
EW_SM3112B_HGHG | LOMAS_006_D_ETFA | CIA MINERA LOMAS BAYAS A. Superficial | EW_SM3112B_HG | Standard Methods 3112 B, Ed 23 2017 | HG | Mercurio | MG/L | 0.0004 | Llave Esquema-Analito encontrado en Santiago V2
EW_SM3114BC_ASSEAS | LOMAS_006_D_ETFA | CIA MINERA LOMAS BAYAS A. Superficial | EW_SM3114BC_ASSE | Standard Methods, 3114 B Ed.23, 2017 | AS | Arsénico | MG/L | 0.001 | Llave Esquema-Analito encontrado en Santiago V2
EW_SM3114BC_ASSESE | LOMAS_006_D_ETFA | CIA MINERA LOMAS BAYAS A. Superficial | EW_SM3114BC_ASSE | Standard Methods, 3114 B Ed.23, 2017 | SE | Selenio | MG/L | 0.0004 | Llave Esquema-Analito encontrado en Santiago V2
EW_SM3120B_ICPTOTAG | LOMAS_006_D_ETFA | CIA MINERA LOMAS BAYAS A. Superficial | EW_SM3120B_ICPTOT | Standard Methods 3030 E; 3120 B Ed 23 2017 | AG | Plata | MG/L | 0.01 | Llave Esquema-Analito encontrado en Santiago V2
EW_SM3120B_ICPTOTAL | LOMAS_006_D_ETFA | CIA MINERA LOMAS BAYAS A. Superficial | EW_SM3120B_ICPTOT | Standard Methods 3030 E; 3120 B Ed 23 2017 | AL | Aluminio | MG/L | 0.04 | Llave Esquema-Analito encontrado en Santiago V2
EW_SM3120B_ICPTOTB | LOMAS_006_D_ETFA | CIA MINERA LOMAS BAYAS A. Superficial | EW_SM3120B_ICPTOT | Standard Methods 3030 E; 3120 B Ed 23 2017 | B | Boro | MG/L | 0.01 | Llave Esquema-Analito encontrado en Santiago V2
EW_SM3120B_ICPTOTBA | LOMAS_006_D_ETFA | CIA MINERA LOMAS BAYAS A. Superficial | EW_SM3120B_ICPTOT | Standard Methods 3030 E; 3120 B Ed 23 2017 | BA | Bario | MG/L | 0.01 | Llave Esquema-Analito encontrado en Santiago V2
EW_SM3120B_ICPTOTBE | LOMAS_006_D_ETFA | CIA MINERA LOMAS BAYAS A. Superficial | EW_SM3120B_ICPTOT | Standard Methods 3030 E; 3120 B Ed 23 2017 | BE | Berilio | MG/L | 0.01 | Llave Esquema-Analito encontrado en Santiago V2
EW_SM3120B_ICPTOTCD | LOMAS_006_D_ETFA | CIA MINERA LOMAS BAYAS A. Superficial | EW_SM3120B_ICPTOT | Standard Methods 3030 E; 3120 B Ed 23 2017 | CD | Cadmio | MG/L | 0.01 | Llave Esquema-Analito encontrado en Santiago V2
EW_SM3120B_ICPTOTCO | LOMAS_006_D_ETFA | CIA MINERA LOMAS BAYAS A. Superficial | EW_SM3120B_ICPTOT | Standard Methods 3030 E; 3120 B Ed 23 2017 | CO | Cobalto | MG/L | 0.01 | Llave Esquema-Analito encontrado en Santiago V2
EW_SM3120B_ICPTOTCR | LOMAS_006_D_ETFA | CIA MINERA LOMAS BAYAS A. Superficial | EW_SM3120B_ICPTOT | Standard Methods 3030 E; 3120 B Ed 23 2017 | CR | Cromo Total | MG/L | 0.01 | Llave Esquema-Analito encontrado en Santiago V2
EW_SM3120B_ICPTOTCU | LOMAS_006_D_ETFA | CIA MINERA LOMAS BAYAS A. Superficial | EW_SM3120B_ICPTOT | Standard Methods 3030 E; 3120 B Ed 23 2017 | CU | Cobre | MG/L | 0.01 | Llave Esquema-Analito encontrado en Santiago V2
EW_SM3120B_ICPTOTFE | LOMAS_006_D_ETFA | CIA MINERA LOMAS BAYAS A. Superficial | EW_SM3120B_ICPTOT | Standard Methods 3030 E; 3120 B Ed 23 2017 | FE | Hierro | MG/L | 0.01 | Llave Esquema-Analito encontrado en Santiago V2
EW_SM3120B_ICPTOTLI | LOMAS_006_D_ETFA | CIA MINERA LOMAS BAYAS A. Superficial | EW_SM3120B_ICPTOT | Standard Methods 3030 E; 3120 B Ed 23 2017 | LI | Litio | MG/L | 0.01 | Llave Esquema-Analito encontrado en Santiago V2
EW_SM3120B_ICPTOTMN | LOMAS_006_D_ETFA | CIA MINERA LOMAS BAYAS A. Superficial | EW_SM3120B_ICPTOT | Standard Methods 3030 E; 3120 B Ed 23 2017 | MN | Manganeso | MG/L | 0.01 | Llave Esquema-Analito encontrado en Santiago V2
EW_SM3120B_ICPTOTMO | LOMAS_006_D_ETFA | CIA MINERA LOMAS BAYAS A. Superficial | EW_SM3120B_ICPTOT | Standard Methods 3030 E; 3120 B Ed 23 2017 | MO | Molibdeno | MG/L | 0.01 | Llave Esquema-Analito encontrado en Santiago V2
EW_SM3120B_ICPTOTNI | LOMAS_006_D_ETFA | CIA MINERA LOMAS BAYAS A. Superficial | EW_SM3120B_ICPTOT | Standard Methods 3030 E; 3120 B Ed 23 2017 | NI | Níquel | MG/L | 0.01 | Llave Esquema-Analito encontrado en Santiago V2
EW_SM3120B_ICPTOTPB | LOMAS_006_D_ETFA | CIA MINERA LOMAS BAYAS A. Superficial | EW_SM3120B_ICPTOT | Standard Methods 3030 E; 3120 B Ed 23 2017 | PB | Plomo | MG/L | 0.01 | Llave Esquema-Analito encontrado en Santiago V2
EW_SM3120B_ICPTOTV | LOMAS_006_D_ETFA | CIA MINERA LOMAS BAYAS A. Superficial | EW_SM3120B_ICPTOT | Standard Methods 3030 E; 3120 B Ed 23 2017 | V | Vanadio | MG/L | 0.01 | Llave Esquema-Analito encontrado en Santiago V2
EW_SM3120B_ICPTOTZN | LOMAS_006_D_ETFA | CIA MINERA LOMAS BAYAS A. Superficial | EW_SM3120B_ICPTOT | Standard Methods 3030 E; 3120 B Ed 23 2017 | ZN | Cinc | MG/L | 0.01 | Llave Esquema-Analito encontrado en Santiago V2
EW_SM4110B_ANICL | LOMAS_006_D_ETFA | CIA MINERA LOMAS BAYAS A. Superficial | EW_SM4110B_ANI | Standard Methods 4110 B, Ed 23 2017 | CL | Cloruro | MG/L | 0.01 | Llave Esquema-Analito encontrado en Santiago V2
EW_SM4110B_ANIF | LOMAS_006_D_ETFA | CIA MINERA LOMAS BAYAS A. Superficial | EW_SM4110B_ANI | Standard Methods 4110 B, Ed 23 2017 | F | Fluoruro | MG/L | 0.01 | Llave Esquema-Analito encontrado en Santiago V2
EW_SM4110B_ANISULFATE | LOMAS_006_D_ETFA | CIA MINERA LOMAS BAYAS A. Superficial | EW_SM4110B_ANI | Standard Methods 4110 B, Ed 23 2017 | SULFATE | Sulfato | MG/L | 0.01 | Llave Esquema-Analito encontrado en Santiago V2
EW_SM4500F_CNCN | LOMAS_006_D_ETFA | CIA MINERA LOMAS BAYAS A. Superficial | EW_SM4500F_CN | Standard Methods 4500-CN-C E F, Ed 23 2017 | CN | Cianuro | MG/L | 0.01 | Llave Esquema-Analito encontrado en Santiago V2
EW_SM9221E_CFA1FC | LOMAS_006_D_ETFA | CIA MINERA LOMAS BAYAS A. Superficial | EW_SM9221E_CFA1 | Standard Methods 9221 E (E2), Ed 23 2017 | FC | Coliformes Fecales | NMP/100 ML | 1.8 | Llave Esquema-Analito encontrado en Santiago V2
EW_SM2540D_SSTTSS | LOMAS_015_D_ETFA | CIA MINERA LOMAS BAYAS A. Superficial | EW_SM2540D_SST | Standard Methods 2540 D, Ed 23 2017 | TSS | Sólidos Suspendidos Totales | MG/L | 1 | Llave Esquema-Analito encontrado en Santiago V2
EW_SM5210B_DBOBOD | LOMAS_015_D_ETFA | CIA MINERA LOMAS BAYAS A. Superficial | EW_SM5210B_DBO | Standard Methods 5210 B, Ed 23 2017 | BOD | DBO5 a 20°C | MG/L | 1 | Llave Esquema-Analito encontrado en Santiago V2
EW_BALANCE_ICPIONBAL_VAL | LOMAS_018_D_ETFA | CIA MINERA LOMAS BAYAS A. Superficial | EW_BALANCE_ICP | SM 1030 E Ed.23,2017 Cálculo. | IONBAL_VAL | Balance Iónico | % | 10 | Llave Esquema-Analito encontrado en bbdd_calculos_ld_lc
EW_SGS_DTOTAL_ICPHARDENESS_TOTAL | LOMAS_018_D_ETFA | CIA MINERA LOMAS BAYAS A. Superficial | EW_SGS_DTOTAL_ICP | SM 2340B, 3120 B Ed.23, 2017 (Cálculo). | HARDENESS_TOTAL | Dureza Total (como CaCO3) | MG/L | 0.05 | Llave Esquema-Analito encontrado en bbdd_calculos_ld_lc
EW_SGS_LICITRI_ICPLI | LOMAS_018_D_ETFA | CIA MINERA LOMAS BAYAS A. Superficial | EW_SGS_LICITRI_ICP | SM 3120B Ed.23, 2017 | LI | Litio Cítrico | MG/L | 0.01 | Llave Esquema-Analito encontrado en bbdd_calculos_ld_lc
EW_SGS_NAP_ICPNA_P | LOMAS_018_D_ETFA | CIA MINERA LOMAS BAYAS A. Superficial | EW_SGS_NAP_ICP | NCH1333. Of 87 Punto 3.8 (Cálculo). | NA_P | Sodio Porcentual | % | 0 | Llave Esquema-Analito encontrado en bbdd_calculos_ld_lc
EW_SGS_NH3AMMONIUM | LOMAS_018_D_ETFA | CIA MINERA LOMAS BAYAS A. Superficial | EW_SGS_NH3 | I-ENV-LAB-249 Ed.00, Basado en SM 4500-NH3 BD Ed.23, 2017 | AMMONIUM | Amonio | MG/L | 0.01 | Llave Esquema-Analito encontrado en Santiago V2
EW_SGS_RAS_ICPRAS | LOMAS_018_D_ETFA | CIA MINERA LOMAS BAYAS A. Superficial | EW_SGS_RAS_ICP | NCH1333. Of 87 Punto 3.7 (Cálculo). | RAS | Razón Adsorción Sodio | NOUNIT | 0 | Llave Esquema-Analito encontrado en bbdd_calculos_ld_lc
EW_SM2400_OMNICOND | LOMAS_018_D_ETFA | CIA MINERA LOMAS BAYAS A. Superficial | EW_SM2400_OMNI | Alcalinidad,HCO3,CO3,OH 2320 B, pH 4500-H+B, Conductividad 2510. B Standard Methods Ed 23 2017 | COND | Conductividad a 25 °C | US/CM | 1 | Llave Esquema-Analito encontrado en Santiago V2
EW_SM2400_OMNIPH | LOMAS_018_D_ETFA | CIA MINERA LOMAS BAYAS A. Superficial | EW_SM2400_OMNI | Alcalinidad,HCO3,CO3,OH 2320 B, pH 4500-H+B, Conductividad 2510. B Standard Methods Ed 23 2017 | PH | pH 25°C Laboratorio | UPH | 0 | Llave Esquema-Analito encontrado en Santiago V2
EW_SM2540C_STDTSD | LOMAS_018_D_ETFA | CIA MINERA LOMAS BAYAS A. Superficial | EW_SM2540C_STD | Standard Methods 2540 C, Ed 23 2017 | TSD | Sólidos Totales Disueltos | MG/L | 1 | Llave Esquema-Analito encontrado en Santiago V2
EW_SM2540D_SSTTSS | LOMAS_018_D_ETFA | CIA MINERA LOMAS BAYAS A. Superficial | EW_SM2540D_SST | Standard Methods 2540 D, Ed 23 2017 | TSS | Sólidos Suspendidos Totales | MG/L | 1 | Llave Esquema-Analito encontrado en Santiago V2
EW_SM3112B_HGHG | LOMAS_018_D_ETFA | CIA MINERA LOMAS BAYAS A. Superficial | EW_SM3112B_HG | Standard Methods 3112 B, Ed 23 2017 | HG | Mercurio | MG/L | 0.0004 | Llave Esquema-Analito encontrado en Santiago V2
EW_SM3114BC_ASSEAS | LOMAS_018_D_ETFA | CIA MINERA LOMAS BAYAS A. Superficial | EW_SM3114BC_ASSE | Standard Methods, 3114 B Ed.23, 2017 | AS | Arsénico | MG/L | 0.001 | Llave Esquema-Analito encontrado en Santiago V2
EW_SM3114BC_ASSESE | LOMAS_018_D_ETFA | CIA MINERA LOMAS BAYAS A. Superficial | EW_SM3114BC_ASSE | Standard Methods, 3114 B Ed.23, 2017 | SE | Selenio | MG/L | 0.0004 | Llave Esquema-Analito encontrado en Santiago V2
EW_SM3120B_ICPTOTAG | LOMAS_018_D_ETFA | CIA MINERA LOMAS BAYAS A. Superficial | EW_SM3120B_ICPTOT | Standard Methods 3030 E; 3120 B Ed 23 2017 | AG | Plata | MG/L | 0.01 | Llave Esquema-Analito encontrado en Santiago V2
EW_SM3120B_ICPTOTAL | LOMAS_018_D_ETFA | CIA MINERA LOMAS BAYAS A. Superficial | EW_SM3120B_ICPTOT | Standard Methods 3030 E; 3120 B Ed 23 2017 | AL | Aluminio | MG/L | 0.04 | Llave Esquema-Analito encontrado en Santiago V2
EW_SM3120B_ICPTOTB | LOMAS_018_D_ETFA | CIA MINERA LOMAS BAYAS A. Superficial | EW_SM3120B_ICPTOT | Standard Methods 3030 E; 3120 B Ed 23 2017 | B | Boro | MG/L | 0.01 | Llave Esquema-Analito encontrado en Santiago V2
EW_SM3120B_ICPTOTBA | LOMAS_018_D_ETFA | CIA MINERA LOMAS BAYAS A. Superficial | EW_SM3120B_ICPTOT | Standard Methods 3030 E; 3120 B Ed 23 2017 | BA | Bario | MG/L | 0.01 | Llave Esquema-Analito encontrado en Santiago V2
EW_SM3120B_ICPTOTBE | LOMAS_018_D_ETFA | CIA MINERA LOMAS BAYAS A. Superficial | EW_SM3120B_ICPTOT | Standard Methods 3030 E; 3120 B Ed 23 2017 | BE | Berilio | MG/L | 0.01 | Llave Esquema-Analito encontrado en Santiago V2
EW_SM3120B_ICPTOTBI | LOMAS_018_D_ETFA | CIA MINERA LOMAS BAYAS A. Superficial | EW_SM3120B_ICPTOT | Standard Methods 3030 E; 3120 B Ed 23 2017 | BI | Bismuto | MG/L | 0.008 | Llave Esquema-Analito encontrado en Santiago V2
EW_SM3120B_ICPTOTCA | LOMAS_018_D_ETFA | CIA MINERA LOMAS BAYAS A. Superficial | EW_SM3120B_ICPTOT | Standard Methods 3030 E; 3120 B Ed 23 2017 | CA | Calcio | MG/L | 0.01 | Llave Esquema-Analito encontrado en Santiago V2
EW_SM3120B_ICPTOTCD | LOMAS_018_D_ETFA | CIA MINERA LOMAS BAYAS A. Superficial | EW_SM3120B_ICPTOT | Standard Methods 3030 E; 3120 B Ed 23 2017 | CD | Cadmio | MG/L | 0.01 | Llave Esquema-Analito encontrado en Santiago V2
EW_SM3120B_ICPTOTCO | LOMAS_018_D_ETFA | CIA MINERA LOMAS BAYAS A. Superficial | EW_SM3120B_ICPTOT | Standard Methods 3030 E; 3120 B Ed 23 2017 | CO | Cobalto | MG/L | 0.01 | Llave Esquema-Analito encontrado en Santiago V2
EW_SM3120B_ICPTOTCR | LOMAS_018_D_ETFA | CIA MINERA LOMAS BAYAS A. Superficial | EW_SM3120B_ICPTOT | Standard Methods 3030 E; 3120 B Ed 23 2017 | CR | Cromo Total | MG/L | 0.01 | Llave Esquema-Analito encontrado en Santiago V2
EW_SM3120B_ICPTOTCU | LOMAS_018_D_ETFA | CIA MINERA LOMAS BAYAS A. Superficial | EW_SM3120B_ICPTOT | Standard Methods 3030 E; 3120 B Ed 23 2017 | CU | Cobre | MG/L | 0.01 | Llave Esquema-Analito encontrado en Santiago V2
EW_SM3120B_ICPTOTFE | LOMAS_018_D_ETFA | CIA MINERA LOMAS BAYAS A. Superficial | EW_SM3120B_ICPTOT | Standard Methods 3030 E; 3120 B Ed 23 2017 | FE | Hierro | MG/L | 0.01 | Llave Esquema-Analito encontrado en Santiago V2
EW_SM3120B_ICPTOTK | LOMAS_018_D_ETFA | CIA MINERA LOMAS BAYAS A. Superficial | EW_SM3120B_ICPTOT | Standard Methods 3030 E; 3120 B Ed 23 2017 | K | Potasio | MG/L | 0.01 | Llave Esquema-Analito encontrado en Santiago V2
EW_SM3120B_ICPTOTLI | LOMAS_018_D_ETFA | CIA MINERA LOMAS BAYAS A. Superficial | EW_SM3120B_ICPTOT | Standard Methods 3030 E; 3120 B Ed 23 2017 | LI | Litio | MG/L | 0.01 | Llave Esquema-Analito encontrado en Santiago V2
EW_SM3120B_ICPTOTMG | LOMAS_018_D_ETFA | CIA MINERA LOMAS BAYAS A. Superficial | EW_SM3120B_ICPTOT | Standard Methods 3030 E; 3120 B Ed 23 2017 | MG | Magnesio | MG/L | 0.01 | Llave Esquema-Analito encontrado en Santiago V2
EW_SM3120B_ICPTOTMN | LOMAS_018_D_ETFA | CIA MINERA LOMAS BAYAS A. Superficial | EW_SM3120B_ICPTOT | Standard Methods 3030 E; 3120 B Ed 23 2017 | MN | Manganeso | MG/L | 0.01 | Llave Esquema-Analito encontrado en Santiago V2
EW_SM3120B_ICPTOTMO | LOMAS_018_D_ETFA | CIA MINERA LOMAS BAYAS A. Superficial | EW_SM3120B_ICPTOT | Standard Methods 3030 E; 3120 B Ed 23 2017 | MO | Molibdeno | MG/L | 0.01 | Llave Esquema-Analito encontrado en Santiago V2
EW_SM3120B_ICPTOTNA | LOMAS_018_D_ETFA | CIA MINERA LOMAS BAYAS A. Superficial | EW_SM3120B_ICPTOT | Standard Methods 3030 E; 3120 B Ed 23 2017 | NA | Sodio | MG/L | 0.01 | Llave Esquema-Analito encontrado en Santiago V2
EW_SM3120B_ICPTOTNI | LOMAS_018_D_ETFA | CIA MINERA LOMAS BAYAS A. Superficial | EW_SM3120B_ICPTOT | Standard Methods 3030 E; 3120 B Ed 23 2017 | NI | Níquel | MG/L | 0.01 | Llave Esquema-Analito encontrado en Santiago V2
EW_SM3120B_ICPTOTPB | LOMAS_018_D_ETFA | CIA MINERA LOMAS BAYAS A. Superficial | EW_SM3120B_ICPTOT | Standard Methods 3030 E; 3120 B Ed 23 2017 | PB | Plomo | MG/L | 0.01 | Llave Esquema-Analito encontrado en Santiago V2
EW_SM3120B_ICPTOTSB | LOMAS_018_D_ETFA | CIA MINERA LOMAS BAYAS A. Superficial | EW_SM3120B_ICPTOT | Standard Methods 3030 E; 3120 B Ed 23 2017 | SB | Antimonio | MG/L | 0.01 | Llave Esquema-Analito encontrado en Santiago V2
EW_SM3120B_ICPTOTSR | LOMAS_018_D_ETFA | CIA MINERA LOMAS BAYAS A. Superficial | EW_SM3120B_ICPTOT | Standard Methods 3030 E; 3120 B Ed 23 2017 | SR | Estroncio | MG/L | 0.01 | Llave Esquema-Analito encontrado en Santiago V2
EW_SM3120B_ICPTOTTL | LOMAS_018_D_ETFA | CIA MINERA LOMAS BAYAS A. Superficial | EW_SM3120B_ICPTOT | Standard Methods 3030 E; 3120 B Ed 23 2017 | TL | Talio | MG/L | 0.01 | Llave Esquema-Analito encontrado en Santiago V2
EW_SM3120B_ICPTOTV | LOMAS_018_D_ETFA | CIA MINERA LOMAS BAYAS A. Superficial | EW_SM3120B_ICPTOT | Standard Methods 3030 E; 3120 B Ed 23 2017 | V | Vanadio | MG/L | 0.01 | Llave Esquema-Analito encontrado en Santiago V2
EW_SM3120B_ICPTOTZN | LOMAS_018_D_ETFA | CIA MINERA LOMAS BAYAS A. Superficial | EW_SM3120B_ICPTOT | Standard Methods 3030 E; 3120 B Ed 23 2017 | ZN | Cinc | MG/L | 0.01 | Llave Esquema-Analito encontrado en Santiago V2
EW_SM4110B_ANICL | LOMAS_018_D_ETFA | CIA MINERA LOMAS BAYAS A. Superficial | EW_SM4110B_ANI | Standard Methods 4110 B, Ed 23 2017 | CL | Cloruro | MG/L | 0.01 | Llave Esquema-Analito encontrado en Santiago V2
EW_SM4110B_ANIF | LOMAS_018_D_ETFA | CIA MINERA LOMAS BAYAS A. Superficial | EW_SM4110B_ANI | Standard Methods 4110 B, Ed 23 2017 | F | Fluoruro | MG/L | 0.01 | Llave Esquema-Analito encontrado en Santiago V2
EW_SM4110B_ANINO2 | LOMAS_018_D_ETFA | CIA MINERA LOMAS BAYAS A. Superficial | EW_SM4110B_ANI | Standard Methods 4110 B, Ed 23 2017 | NO2 | Nitrito | MG/L | 0.01 | Llave Esquema-Analito encontrado en Santiago V2
EW_SM4110B_ANINO3 | LOMAS_018_D_ETFA | CIA MINERA LOMAS BAYAS A. Superficial | EW_SM4110B_ANI | Standard Methods 4110 B, Ed 23 2017 | NO3 | Nitrato | MG/L | 0.01 | Llave Esquema-Analito encontrado en Santiago V2
EW_SM4110B_ANISULFATE | LOMAS_018_D_ETFA | CIA MINERA LOMAS BAYAS A. Superficial | EW_SM4110B_ANI | Standard Methods 4110 B, Ed 23 2017 | SULFATE | Sulfato | MG/L | 0.01 | Llave Esquema-Analito encontrado en Santiago V2
EW_SM4500BD_NTN_TOTAL | LOMAS_018_D_ETFA | CIA MINERA LOMAS BAYAS A. Superficial | EW_SM4500BD_NT | SM 4500 B,D,N org B-Nitrógeno Total Ed.23, 2017 (Cálculo). | N_TOTAL | Nitrógeno Total | MG/L | 0.2 | Llave Esquema-Analito encontrado en bbdd_calculos_ld_lc
EW_SM4500C_PO4PO4 | LOMAS_018_D_ETFA | CIA MINERA LOMAS BAYAS A. Superficial | EW_SM4500C_PO4 | Standard Methods 4500-P C, Ed 23 2017 | PO4 | Fosfato | MG/L | 0.05 | Llave Esquema-Analito encontrado en Santiago V2
EW_SM4500E_PP | LOMAS_018_D_ETFA | CIA MINERA LOMAS BAYAS A. Superficial | EW_SM4500E_P | Standard Methods 4500-P-BE, Ed 23 2017 | P | Fósforo | MG/L | 0.005 | Llave Esquema-Analito encontrado en Santiago V2
EW_SM4500F_CNCN | LOMAS_018_D_ETFA | CIA MINERA LOMAS BAYAS A. Superficial | EW_SM4500F_CN | Standard Methods 4500-CN-C E F, Ed 23 2017 | CN | Cianuro | MG/L | 0.01 | Llave Esquema-Analito encontrado en Santiago V2
EW_SM10200H_CLOROFICLOROF_UG | LOMAS_019_D_ETFA | CIA MINERA LOMAS BAYAS A. Superficial | EW_SM10200H_CLOROFI | SM 10200 H Ed.23, 2017 | CLOROF_UG | Clorofila A | UG/L | 1 | Llave Esquema-Analito encontrado en bbdd_calculos_ld_lc
EW_SM2400_OMNICOND | LOMAS_019_D_ETFA | CIA MINERA LOMAS BAYAS A. Superficial | EW_SM2400_OMNI | Alcalinidad,HCO3,CO3,OH 2320 B, pH 4500-H+B, Conductividad 2510. B Standard Methods Ed 23 2017 | COND | Conductividad a 25 °C | US/CM | 1 | Llave Esquema-Analito encontrado en Santiago V2
EW_SM2400_OMNIPH | LOMAS_019_D_ETFA | CIA MINERA LOMAS BAYAS A. Superficial | EW_SM2400_OMNI | Alcalinidad,HCO3,CO3,OH 2320 B, pH 4500-H+B, Conductividad 2510. B Standard Methods Ed 23 2017 | PH | pH 25°C Laboratorio | UPH | 0.1 | Llave Esquema-Analito encontrado en Santiago V2
EW_SM2520B_SALINISALINI | LOMAS_019_D_ETFA | CIA MINERA LOMAS BAYAS A. Superficial | EW_SM2520B_SALINI | SM 2520 B Ed.23, 2017 | SALINI | Salinidad | %M | 1 | Llave Esquema-Analito encontrado en Santiago V2
EW_SM2540D_SSTTSS | LOMAS_019_D_ETFA | CIA MINERA LOMAS BAYAS A. Superficial | EW_SM2540D_SST | Standard Methods 2540 D, Ed 23 2017 | TSS | Sólidos Suspendidos Totales | MG/L | 1 | Llave Esquema-Analito encontrado en Santiago V2
EW_BALANCE_DISICPIONBAL_VAL | MANTO_001_C_ETFA | Norma Chilena Oficial 1333.Of78, Requisitos de Calidad del Agua para Diferentes Usos. | EW_BALANCE_DISICP | SM 1030 E Ed.23, 2017 Cálculo. | IONBAL_VAL | Balance Iónico | % | 10 | Llave Esquema-Analito encontrado en bbdd_calculos_ld_lc
EW_SGS_LICITRI_ICPLI | MANTO_001_C_ETFA | Norma Chilena Oficial 1333.Of78, Requisitos de Calidad del Agua para Diferentes Usos. | EW_SGS_LICITRI_ICP | SM 3120B Ed.23, 2017 | LI | Litio Cítrico | MG/L | 0.01 | Llave Esquema-Analito encontrado en bbdd_calculos_ld_lc
EW_SGS_NAP_ICPNA_P | MANTO_001_C_ETFA | Norma Chilena Oficial 1333.Of78, Requisitos de Calidad del Agua para Diferentes Usos. | EW_SGS_NAP_ICP | NCH1333. Of 87 Punto 3.8 (Cálculo). | NA_P | Sodio Porcentual | % | 0 | Llave Esquema-Analito encontrado en bbdd_calculos_ld_lc
EW_SGS_RAS_ICPRAS | MANTO_001_C_ETFA | Norma Chilena Oficial 1333.Of78, Requisitos de Calidad del Agua para Diferentes Usos. | EW_SGS_RAS_ICP | NCH1333. Of 87 Punto 3.7 (Cálculo). | RAS | Razón Adsorción Sodio | NOUNIT | 0 | Llave Esquema-Analito encontrado en bbdd_calculos_ld_lc
EW_SM2400_OMNICOND | MANTO_001_C_ETFA | Norma Chilena Oficial 1333.Of78, Requisitos de Calidad del Agua para Diferentes Usos. | EW_SM2400_OMNI | Alcalinidad,HCO3,CO3,OH 2320 B, pH 4500-H+B, Conductividad 2510. B Standard Methods Ed 23 2017 | COND | Conductividad a 25 °C | US/CM | 1 | Llave Esquema-Analito encontrado en Santiago V2
EW_SM2400_OMNIPH | MANTO_001_C_ETFA | Norma Chilena Oficial 1333.Of78, Requisitos de Calidad del Agua para Diferentes Usos. | EW_SM2400_OMNI | Alcalinidad,HCO3,CO3,OH 2320 B, pH 4500-H+B, Conductividad 2510. B Standard Methods Ed 23 2017 | PH | pH 25°C Laboratorio |  | 0 | Llave Esquema-Analito encontrado en Santiago V2
EW_SM2540C_STDTSD | MANTO_001_C_ETFA | Norma Chilena Oficial 1333.Of78, Requisitos de Calidad del Agua para Diferentes Usos. | EW_SM2540C_STD | Standard Methods 2540 C, Ed 23 2017 | TSD | Sólidos Totales Disueltos | MG/L | 1 | Llave Esquema-Analito encontrado en Santiago V2
EW_SM3112B_HGHG | MANTO_001_C_ETFA | Norma Chilena Oficial 1333.Of78, Requisitos de Calidad del Agua para Diferentes Usos. | EW_SM3112B_HG | Standard Methods 3112 B, Ed 23 2017 | HG | Mercurio | MG/L | 0.0004 | Llave Esquema-Analito encontrado en Santiago V2
EW_SM3114BC_ASSEAS | MANTO_001_C_ETFA | Norma Chilena Oficial 1333.Of78, Requisitos de Calidad del Agua para Diferentes Usos. | EW_SM3114BC_ASSE | Standard Methods, 3114 B Ed.23, 2017 | AS | Arsénico | MG/L | 0.001 | Llave Esquema-Analito encontrado en Santiago V2
EW_SM3114BC_ASSESE | MANTO_001_C_ETFA | Norma Chilena Oficial 1333.Of78, Requisitos de Calidad del Agua para Diferentes Usos. | EW_SM3114BC_ASSE | Standard Methods, 3114 B Ed.23, 2017 | SE | Selenio | MG/L | 0.0004 | Llave Esquema-Analito encontrado en Santiago V2
EW_SM3120B_ICPDISAG_D | MANTO_001_C_ETFA | Norma Chilena Oficial 1333.Of78, Requisitos de Calidad del Agua para Diferentes Usos. | EW_SM3120B_ICPDIS | Standard Methods 3030B, 3120 B Ed.23,2017 | AG_D | Plata Disuelto | MG/L | 0.01 | Llave Esquema-Analito encontrado en Santiago V2
EW_SM3120B_ICPDISAL_D | MANTO_001_C_ETFA | Norma Chilena Oficial 1333.Of78, Requisitos de Calidad del Agua para Diferentes Usos. | EW_SM3120B_ICPDIS | Standard Methods 3030B, 3120 B Ed.23,2017 | AL_D | Aluminio Disuelto | MG/L | 0.04 | Llave Esquema-Analito encontrado en Santiago V2
EW_SM3120B_ICPDISB_D | MANTO_001_C_ETFA | Norma Chilena Oficial 1333.Of78, Requisitos de Calidad del Agua para Diferentes Usos. | EW_SM3120B_ICPDIS | Standard Methods 3030B, 3120 B Ed.23,2017 | B_D | Boro Disuelto | MG/L | 0.01 | Llave Esquema-Analito encontrado en Santiago V2
EW_SM3120B_ICPDISBA_D | MANTO_001_C_ETFA | Norma Chilena Oficial 1333.Of78, Requisitos de Calidad del Agua para Diferentes Usos. | EW_SM3120B_ICPDIS | Standard Methods 3030B, 3120 B Ed.23,2017 | BA_D | Bario Disuelto | MG/L | 0.01 | Llave Esquema-Analito encontrado en Santiago V2
EW_SM3120B_ICPDISBE_D | MANTO_001_C_ETFA | Norma Chilena Oficial 1333.Of78, Requisitos de Calidad del Agua para Diferentes Usos. | EW_SM3120B_ICPDIS | Standard Methods 3030B, 3120 B Ed.23,2017 | BE_D | Berilio Disuelto | MG/L | 0.01 | Llave Esquema-Analito encontrado en Santiago V2
EW_SM3120B_ICPDISCA_D | MANTO_001_C_ETFA | Norma Chilena Oficial 1333.Of78, Requisitos de Calidad del Agua para Diferentes Usos. | EW_SM3120B_ICPDIS | Standard Methods 3030B, 3120 B Ed.23,2017 | CA_D | Calcio Disuelto | MG/L | 0.01 | Llave Esquema-Analito encontrado en Santiago V2
EW_SM3120B_ICPDISCD_D | MANTO_001_C_ETFA | Norma Chilena Oficial 1333.Of78, Requisitos de Calidad del Agua para Diferentes Usos. | EW_SM3120B_ICPDIS | Standard Methods 3030B, 3120 B Ed.23,2017 | CD_D | Cadmio Disuelto | MG/L | 0.01 | Llave Esquema-Analito encontrado en Santiago V2
EW_SM3120B_ICPDISCO_D | MANTO_001_C_ETFA | Norma Chilena Oficial 1333.Of78, Requisitos de Calidad del Agua para Diferentes Usos. | EW_SM3120B_ICPDIS | Standard Methods 3030B, 3120 B Ed.23,2017 | CO_D | Cobalto disuelto | MG/L | 0.01 | Llave Esquema-Analito encontrado en Santiago V2
EW_SM3120B_ICPDISCR_D | MANTO_001_C_ETFA | Norma Chilena Oficial 1333.Of78, Requisitos de Calidad del Agua para Diferentes Usos. | EW_SM3120B_ICPDIS | Standard Methods 3030B, 3120 B Ed.23,2017 | CR_D | Cromo Disuelto | MG/L | 0.01 | Llave Esquema-Analito encontrado en Santiago V2
EW_SM3120B_ICPDISCU_D | MANTO_001_C_ETFA | Norma Chilena Oficial 1333.Of78, Requisitos de Calidad del Agua para Diferentes Usos. | EW_SM3120B_ICPDIS | Standard Methods 3030B, 3120 B Ed.23,2017 | CU_D | Cobre Disuelto | MG/L | 0.01 | Llave Esquema-Analito encontrado en Santiago V2
EW_SM3120B_ICPDISFE_D | MANTO_001_C_ETFA | Norma Chilena Oficial 1333.Of78, Requisitos de Calidad del Agua para Diferentes Usos. | EW_SM3120B_ICPDIS | Standard Methods 3030B, 3120 B Ed.23,2017 | FE_D | Hierro Disuelto | MG/L | 0.01 | Llave Esquema-Analito encontrado en Santiago V2
EW_SM3120B_ICPDISK_D | MANTO_001_C_ETFA | Norma Chilena Oficial 1333.Of78, Requisitos de Calidad del Agua para Diferentes Usos. | EW_SM3120B_ICPDIS | Standard Methods 3030B, 3120 B Ed.23,2017 | K_D | Potasio Disuelto | MG/L | 0.01 | Llave Esquema-Analito encontrado en Santiago V2
EW_SM3120B_ICPDISLI_D | MANTO_001_C_ETFA | Norma Chilena Oficial 1333.Of78, Requisitos de Calidad del Agua para Diferentes Usos. | EW_SM3120B_ICPDIS | Standard Methods 3030B, 3120 B Ed.23,2017 | LI_D | Litio Disuelto | MG/L | 0.01 | Llave Esquema-Analito encontrado en Santiago V2
EW_SM3120B_ICPDISMG_D | MANTO_001_C_ETFA | Norma Chilena Oficial 1333.Of78, Requisitos de Calidad del Agua para Diferentes Usos. | EW_SM3120B_ICPDIS | Standard Methods 3030B, 3120 B Ed.23,2017 | MG_D | Magnesio Disuelto | MG/L | 0.01 | Llave Esquema-Analito encontrado en Santiago V2
EW_SM3120B_ICPDISMN_D | MANTO_001_C_ETFA | Norma Chilena Oficial 1333.Of78, Requisitos de Calidad del Agua para Diferentes Usos. | EW_SM3120B_ICPDIS | Standard Methods 3030B, 3120 B Ed.23,2017 | MN_D | Manganeso Disuelto | MG/L | 0.01 | Llave Esquema-Analito encontrado en Santiago V2
EW_SM3120B_ICPDISMO_D | MANTO_001_C_ETFA | Norma Chilena Oficial 1333.Of78, Requisitos de Calidad del Agua para Diferentes Usos. | EW_SM3120B_ICPDIS | Standard Methods 3030B, 3120 B Ed.23,2017 | MO_D | Molibdeno Disuelto | MG/L | 0.01 | Llave Esquema-Analito encontrado en Santiago V2
EW_SM3120B_ICPDISNA_D | MANTO_001_C_ETFA | Norma Chilena Oficial 1333.Of78, Requisitos de Calidad del Agua para Diferentes Usos. | EW_SM3120B_ICPDIS | Standard Methods 3030B, 3120 B Ed.23,2017 | NA_D | Sodio Disuelto | MG/L | 0.01 | Llave Esquema-Analito encontrado en Santiago V2
EW_SM3120B_ICPDISNI_D | MANTO_001_C_ETFA | Norma Chilena Oficial 1333.Of78, Requisitos de Calidad del Agua para Diferentes Usos. | EW_SM3120B_ICPDIS | Standard Methods 3030B, 3120 B Ed.23,2017 | NI_D | Níquel Disuelto | MG/L | 0.01 | Llave Esquema-Analito encontrado en Santiago V2
EW_SM3120B_ICPDISPB_D | MANTO_001_C_ETFA | Norma Chilena Oficial 1333.Of78, Requisitos de Calidad del Agua para Diferentes Usos. | EW_SM3120B_ICPDIS | Standard Methods 3030B, 3120 B Ed.23,2017 | PB_D | Plomo Disuelto | MG/L | 0.01 | Llave Esquema-Analito encontrado en Santiago V2
EW_SM3120B_ICPDISSB_D | MANTO_001_C_ETFA | Norma Chilena Oficial 1333.Of78, Requisitos de Calidad del Agua para Diferentes Usos. | EW_SM3120B_ICPDIS | Standard Methods 3030B, 3120 B Ed.23,2017 | SB_D | Antimonio Disuelto | MG/L | 0.01 | Llave Esquema-Analito encontrado en Santiago V2
EW_SM3120B_ICPDISV_D | MANTO_001_C_ETFA | Norma Chilena Oficial 1333.Of78, Requisitos de Calidad del Agua para Diferentes Usos. | EW_SM3120B_ICPDIS | Standard Methods 3030B, 3120 B Ed.23,2017 | V_D | Vanadio Disuelto | MG/L | 0.01 | Llave Esquema-Analito encontrado en Santiago V2
EW_SM3120B_ICPDISZN_D | MANTO_001_C_ETFA | Norma Chilena Oficial 1333.Of78, Requisitos de Calidad del Agua para Diferentes Usos. | EW_SM3120B_ICPDIS | Standard Methods 3030B, 3120 B Ed.23,2017 | ZN_D | Cinc Disuelto | MG/L | 0.01 | Llave Esquema-Analito encontrado en Santiago V2
EW_SM3120B_ICPTOTAG | MANTO_001_C_ETFA | Norma Chilena Oficial 1333.Of78, Requisitos de Calidad del Agua para Diferentes Usos. | EW_SM3120B_ICPTOT | Standard Methods 3030 E; 3120 B Ed 23 2017 | AG | Plata | MG/L | 0.01 | Llave Esquema-Analito encontrado en Santiago V2
EW_SM3120B_ICPTOTAL | MANTO_001_C_ETFA | Norma Chilena Oficial 1333.Of78, Requisitos de Calidad del Agua para Diferentes Usos. | EW_SM3120B_ICPTOT | Standard Methods 3030 E; 3120 B Ed 23 2017 | AL | Aluminio | MG/L | 0.04 | Llave Esquema-Analito encontrado en Santiago V2
EW_SM3120B_ICPTOTB | MANTO_001_C_ETFA | Norma Chilena Oficial 1333.Of78, Requisitos de Calidad del Agua para Diferentes Usos. | EW_SM3120B_ICPTOT | Standard Methods 3030 E; 3120 B Ed 23 2017 | B | Boro | MG/L | 0.01 | Llave Esquema-Analito encontrado en Santiago V2
EW_SM3120B_ICPTOTBA | MANTO_001_C_ETFA | Norma Chilena Oficial 1333.Of78, Requisitos de Calidad del Agua para Diferentes Usos. | EW_SM3120B_ICPTOT | Standard Methods 3030 E; 3120 B Ed 23 2017 | BA | Bario | MG/L | 0.01 | Llave Esquema-Analito encontrado en Santiago V2
EW_SM3120B_ICPTOTBE | MANTO_001_C_ETFA | Norma Chilena Oficial 1333.Of78, Requisitos de Calidad del Agua para Diferentes Usos. | EW_SM3120B_ICPTOT | Standard Methods 3030 E; 3120 B Ed 23 2017 | BE | Berilio | MG/L | 0.01 | Llave Esquema-Analito encontrado en Santiago V2
EW_SM3120B_ICPTOTCA | MANTO_001_C_ETFA | Norma Chilena Oficial 1333.Of78, Requisitos de Calidad del Agua para Diferentes Usos. | EW_SM3120B_ICPTOT | Standard Methods 3030 E; 3120 B Ed 23 2017 | CA | Calcio | MG/L | 0.01 | Llave Esquema-Analito encontrado en Santiago V2
EW_SM3120B_ICPTOTCD | MANTO_001_C_ETFA | Norma Chilena Oficial 1333.Of78, Requisitos de Calidad del Agua para Diferentes Usos. | EW_SM3120B_ICPTOT | Standard Methods 3030 E; 3120 B Ed 23 2017 | CD | Cadmio | MG/L | 0.01 | Llave Esquema-Analito encontrado en Santiago V2
EW_SM3120B_ICPTOTCO | MANTO_001_C_ETFA | Norma Chilena Oficial 1333.Of78, Requisitos de Calidad del Agua para Diferentes Usos. | EW_SM3120B_ICPTOT | Standard Methods 3030 E; 3120 B Ed 23 2017 | CO | Cobalto | MG/L | 0.01 | Llave Esquema-Analito encontrado en Santiago V2
EW_SM3120B_ICPTOTCR | MANTO_001_C_ETFA | Norma Chilena Oficial 1333.Of78, Requisitos de Calidad del Agua para Diferentes Usos. | EW_SM3120B_ICPTOT | Standard Methods 3030 E; 3120 B Ed 23 2017 | CR | Cromo Total | MG/L | 0.01 | Llave Esquema-Analito encontrado en Santiago V2
EW_SM3120B_ICPTOTCU | MANTO_001_C_ETFA | Norma Chilena Oficial 1333.Of78, Requisitos de Calidad del Agua para Diferentes Usos. | EW_SM3120B_ICPTOT | Standard Methods 3030 E; 3120 B Ed 23 2017 | CU | Cobre | MG/L | 0.01 | Llave Esquema-Analito encontrado en Santiago V2
EW_SM3120B_ICPTOTFE | MANTO_001_C_ETFA | Norma Chilena Oficial 1333.Of78, Requisitos de Calidad del Agua para Diferentes Usos. | EW_SM3120B_ICPTOT | Standard Methods 3030 E; 3120 B Ed 23 2017 | FE | Hierro | MG/L | 0.01 | Llave Esquema-Analito encontrado en Santiago V2
EW_SM3120B_ICPTOTK | MANTO_001_C_ETFA | Norma Chilena Oficial 1333.Of78, Requisitos de Calidad del Agua para Diferentes Usos. | EW_SM3120B_ICPTOT | Standard Methods 3030 E; 3120 B Ed 23 2017 | K | Potasio | MG/L | 0.01 | Llave Esquema-Analito encontrado en Santiago V2
EW_SM3120B_ICPTOTLI | MANTO_001_C_ETFA | Norma Chilena Oficial 1333.Of78, Requisitos de Calidad del Agua para Diferentes Usos. | EW_SM3120B_ICPTOT | Standard Methods 3030 E; 3120 B Ed 23 2017 | LI | Litio | MG/L | 0.01 | Llave Esquema-Analito encontrado en Santiago V2
EW_SM3120B_ICPTOTMG | MANTO_001_C_ETFA | Norma Chilena Oficial 1333.Of78, Requisitos de Calidad del Agua para Diferentes Usos. | EW_SM3120B_ICPTOT | Standard Methods 3030 E; 3120 B Ed 23 2017 | MG | Magnesio | MG/L | 0.01 | Llave Esquema-Analito encontrado en Santiago V2
EW_SM3120B_ICPTOTMN | MANTO_001_C_ETFA | Norma Chilena Oficial 1333.Of78, Requisitos de Calidad del Agua para Diferentes Usos. | EW_SM3120B_ICPTOT | Standard Methods 3030 E; 3120 B Ed 23 2017 | MN | Manganeso | MG/L | 0.01 | Llave Esquema-Analito encontrado en Santiago V2
EW_SM3120B_ICPTOTMO | MANTO_001_C_ETFA | Norma Chilena Oficial 1333.Of78, Requisitos de Calidad del Agua para Diferentes Usos. | EW_SM3120B_ICPTOT | Standard Methods 3030 E; 3120 B Ed 23 2017 | MO | Molibdeno | MG/L | 0.01 | Llave Esquema-Analito encontrado en Santiago V2
EW_SM3120B_ICPTOTNA | MANTO_001_C_ETFA | Norma Chilena Oficial 1333.Of78, Requisitos de Calidad del Agua para Diferentes Usos. | EW_SM3120B_ICPTOT | Standard Methods 3030 E; 3120 B Ed 23 2017 | NA | Sodio | MG/L | 0.01 | Llave Esquema-Analito encontrado en Santiago V2
EW_SM3120B_ICPTOTNI | MANTO_001_C_ETFA | Norma Chilena Oficial 1333.Of78, Requisitos de Calidad del Agua para Diferentes Usos. | EW_SM3120B_ICPTOT | Standard Methods 3030 E; 3120 B Ed 23 2017 | NI | Níquel | MG/L | 0.01 | Llave Esquema-Analito encontrado en Santiago V2
EW_SM3120B_ICPTOTPB | MANTO_001_C_ETFA | Norma Chilena Oficial 1333.Of78, Requisitos de Calidad del Agua para Diferentes Usos. | EW_SM3120B_ICPTOT | Standard Methods 3030 E; 3120 B Ed 23 2017 | PB | Plomo | MG/L | 0.01 | Llave Esquema-Analito encontrado en Santiago V2
EW_SM3120B_ICPTOTSB | MANTO_001_C_ETFA | Norma Chilena Oficial 1333.Of78, Requisitos de Calidad del Agua para Diferentes Usos. | EW_SM3120B_ICPTOT | Standard Methods 3030 E; 3120 B Ed 23 2017 | SB | Antimonio | MG/L | 0.01 | Llave Esquema-Analito encontrado en Santiago V2
EW_SM3120B_ICPTOTV | MANTO_001_C_ETFA | Norma Chilena Oficial 1333.Of78, Requisitos de Calidad del Agua para Diferentes Usos. | EW_SM3120B_ICPTOT | Standard Methods 3030 E; 3120 B Ed 23 2017 | V | Vanadio | MG/L | 0.01 | Llave Esquema-Analito encontrado en Santiago V2
EW_SM3120B_ICPTOTZN | MANTO_001_C_ETFA | Norma Chilena Oficial 1333.Of78, Requisitos de Calidad del Agua para Diferentes Usos. | EW_SM3120B_ICPTOT | Standard Methods 3030 E; 3120 B Ed 23 2017 | ZN | Cinc | MG/L | 0.01 | Llave Esquema-Analito encontrado en Santiago V2
EW_SM4500B_CLCL | MANTO_001_C_ETFA | Norma Chilena Oficial 1333.Of78, Requisitos de Calidad del Agua para Diferentes Usos. | EW_SM4500B_CL | Standard Methods 4500-Cl B, Ed 23 2017 | CL | Cloruro | MG/L | 1 | Llave Esquema-Analito encontrado en Santiago V2
EW_SM4500B_NO3N_NO3 | MANTO_001_C_ETFA | Norma Chilena Oficial 1333.Of78, Requisitos de Calidad del Agua para Diferentes Usos. | EW_SM4500B_NO3 | Standard Methods 4500-NO3 B, Ed 23 2017 | N_NO3 | Nitrógeno de Nitrato | MG/L | 0.01 | Llave Esquema-Analito encontrado en bbdd_calculos_ld_lc
EW_SM4500B_NO3NO3 | MANTO_001_C_ETFA | Norma Chilena Oficial 1333.Of78, Requisitos de Calidad del Agua para Diferentes Usos. | EW_SM4500B_NO3 | Standard Methods 4500-NO3 B, Ed 23 2017 | NO3 | Nitrato | MG/L | 0.01 | Llave Esquema-Analito encontrado en Santiago V2
EW_SM4500D_SO4SULFATE | MANTO_001_C_ETFA | Norma Chilena Oficial 1333.Of78, Requisitos de Calidad del Agua para Diferentes Usos. | EW_SM4500D_SO4 | Standard Methods 4500-SO42 D, Ed 23 2017 | SULFATE | Sulfato | MG/L | 5 | Llave Esquema-Analito encontrado en Santiago V2
EW_SM4500F_CNCN | MANTO_001_C_ETFA | Norma Chilena Oficial 1333.Of78, Requisitos de Calidad del Agua para Diferentes Usos. | EW_SM4500F_CN | Standard Methods 4500-CN-C E F, Ed 23 2017 | CN | Cianuro | MG/L | 0.01 | Llave Esquema-Analito encontrado en Santiago V2
EW_SM4500F_FLF | MANTO_001_C_ETFA | Norma Chilena Oficial 1333.Of78, Requisitos de Calidad del Agua para Diferentes Usos. | EW_SM4500F_FL | Standard Methods 4500-F-BC, Ed 23 2017 | F | Fluoruro | MG/L | 0.1 | Llave Esquema-Analito encontrado en Santiago V2
EW_SM9221E_CFA1FC | MANTO_001_C_ETFA | Norma Chilena Oficial 1333.Of78, Requisitos de Calidad del Agua para Diferentes Usos. | EW_SM9221E_CFA1 | Standard Methods 9221 E (E2), Ed 23 2017 | FC | Coliformes Fecales | NMP/100 ML | 1.8 | Llave Esquema-Analito encontrado en Santiago V2
EW_SGS_LICITRI_ICPLI | MANTO_003_F_ETFA | Norma Chilena Oficial 1333.Of78, Requisitos de Calidad del Agua para Diferentes Usos. | EW_SGS_LICITRI_ICP | SM 3120B Ed.23, 2017 | LI | Litio Cítrico | MG/L | 0.01 | Llave Esquema-Analito encontrado en bbdd_calculos_ld_lc
EW_SGS_NAP_ICPNA_P | MANTO_003_F_ETFA | Norma Chilena Oficial 1333.Of78, Requisitos de Calidad del Agua para Diferentes Usos. | EW_SGS_NAP_ICP | NCH1333. Of 87 Punto 3.8 (Cálculo). | NA_P | Sodio Porcentual | % | 0 | Llave Esquema-Analito encontrado en bbdd_calculos_ld_lc
EW_SGS_RAS_ICPRAS | MANTO_003_F_ETFA | Norma Chilena Oficial 1333.Of78, Requisitos de Calidad del Agua para Diferentes Usos. | EW_SGS_RAS_ICP | NCH1333. Of 87 Punto 3.7 (Cálculo). | RAS | Razón Adsorción Sodio | NOUNIT | 0 | Llave Esquema-Analito encontrado en bbdd_calculos_ld_lc
EW_SM2400_OMNICOND | MANTO_003_F_ETFA | Norma Chilena Oficial 1333.Of78, Requisitos de Calidad del Agua para Diferentes Usos. | EW_SM2400_OMNI | Alcalinidad,HCO3,CO3,OH 2320 B, pH 4500-H+B, Conductividad 2510. B Standard Methods Ed 23 2017 | COND | Conductividad a 25 °C | US/CM | 1 | Llave Esquema-Analito encontrado en Santiago V2
EW_SM2400_OMNIPH | MANTO_003_F_ETFA | Norma Chilena Oficial 1333.Of78, Requisitos de Calidad del Agua para Diferentes Usos. | EW_SM2400_OMNI | Alcalinidad,HCO3,CO3,OH 2320 B, pH 4500-H+B, Conductividad 2510. B Standard Methods Ed 23 2017 | PH | pH 25°C Laboratorio | UPH | 0.1 | Llave Esquema-Analito encontrado en Santiago V2
EW_SM2540C_STDTSD | MANTO_003_F_ETFA | Norma Chilena Oficial 1333.Of78, Requisitos de Calidad del Agua para Diferentes Usos. | EW_SM2540C_STD | Standard Methods 2540 C, Ed 23 2017 | TSD | Sólidos Totales Disueltos | MG/L | 1 | Llave Esquema-Analito encontrado en Santiago V2
EW_SM3111BD_PRECD | MANTO_003_F_ETFA | Norma Chilena Oficial 1333.Of78, Requisitos de Calidad del Agua para Diferentes Usos. | EW_SM3111BD_PRE | Standard Methods 3030 E; 3111 D Ed 23 2017 | CD | Cadmio | MG/L | 0.002 | Llave Esquema-Analito encontrado en Santiago V2
EW_SM3111BD_PREMO | MANTO_003_F_ETFA | Norma Chilena Oficial 1333.Of78, Requisitos de Calidad del Agua para Diferentes Usos. | EW_SM3111BD_PRE | Standard Methods 3030 E; 3111 D Ed 23 2017 | MO | Molibdeno | MG/L | 0.005 | Llave Esquema-Analito encontrado en Santiago V2
EWW_NCH2313_12HG | MANTO_003_F_ETFA | Norma Chilena Oficial 1333.Of78, Requisitos de Calidad del Agua para Diferentes Usos. | EWW_NCH2313_12 | NCh 2313/12.Of96 | HG | Mercurio | MG/L | 0.0005 | Llave Esquema-Analito encontrado en Santiago V2
EWW_NCH2313_14CN | MANTO_003_F_ETFA | Norma Chilena Oficial 1333.Of78, Requisitos de Calidad del Agua para Diferentes Usos. | EWW_NCH2313_14 | NCh 2313/14.Of97 | CN | Cianuro Total | MG/L | 0.01 | Llave Esquema-Analito encontrado en Santiago V2
EWW_NCH2313_23FC | MANTO_003_F_ETFA | Norma Chilena Oficial 1333.Of78, Requisitos de Calidad del Agua para Diferentes Usos. | EWW_NCH2313_23 | NCh 2313/23.Of95 | FC | Coliformes Fecales | NMP/100 ML | 2 | Llave Esquema-Analito encontrado en Santiago V2
EWW_NCH2313_25AG | MANTO_003_F_ETFA | Norma Chilena Oficial 1333.Of78, Requisitos de Calidad del Agua para Diferentes Usos. | EWW_NCH2313_25 | NCh 2313/25.Of97 | AG | Plata | MG/L | 0.01 | Llave Esquema-Analito encontrado en Santiago V2
EWW_NCH2313_25AL | MANTO_003_F_ETFA | Norma Chilena Oficial 1333.Of78, Requisitos de Calidad del Agua para Diferentes Usos. | EWW_NCH2313_25 | NCh 2313/25.Of97 | AL | Aluminio | MG/L | 0.05 | Llave Esquema-Analito encontrado en Santiago V2
EWW_NCH2313_25B | MANTO_003_F_ETFA | Norma Chilena Oficial 1333.Of78, Requisitos de Calidad del Agua para Diferentes Usos. | EWW_NCH2313_25 | NCh 2313/25.Of97 | B | Boro | MG/L | 0.05 | Llave Esquema-Analito encontrado en Santiago V2
EWW_NCH2313_25BA | MANTO_003_F_ETFA | Norma Chilena Oficial 1333.Of78, Requisitos de Calidad del Agua para Diferentes Usos. | EWW_NCH2313_25 | NCh 2313/25.Of97 | BA | Bario | MG/L | 0.01 | Llave Esquema-Analito encontrado en Santiago V2
EWW_NCH2313_25BE | MANTO_003_F_ETFA | Norma Chilena Oficial 1333.Of78, Requisitos de Calidad del Agua para Diferentes Usos. | EWW_NCH2313_25 | NCh 2313/25.Of97 | BE | Berilio | MG/L | 0.008 | Llave Esquema-Analito encontrado en Santiago V2
EWW_NCH2313_25CA | MANTO_003_F_ETFA | Norma Chilena Oficial 1333.Of78, Requisitos de Calidad del Agua para Diferentes Usos. | EWW_NCH2313_25 | NCh 2313/25.Of97 | CA | Calcio | MG/L | 0.01 | Llave Esquema-Analito encontrado en Santiago V2
EWW_NCH2313_25CO | MANTO_003_F_ETFA | Norma Chilena Oficial 1333.Of78, Requisitos de Calidad del Agua para Diferentes Usos. | EWW_NCH2313_25 | NCh 2313/25.Of97 | CO | Cobalto | MG/L | 0.01 | Llave Esquema-Analito encontrado en Santiago V2
EWW_NCH2313_25CR | MANTO_003_F_ETFA | Norma Chilena Oficial 1333.Of78, Requisitos de Calidad del Agua para Diferentes Usos. | EWW_NCH2313_25 | NCh 2313/25.Of97 | CR | Cromo Total | MG/L | 0.01 | Llave Esquema-Analito encontrado en Santiago V2
EWW_NCH2313_25CU | MANTO_003_F_ETFA | Norma Chilena Oficial 1333.Of78, Requisitos de Calidad del Agua para Diferentes Usos. | EWW_NCH2313_25 | NCh 2313/25.Of97 | CU | Cobre | MG/L | 0.007 | Llave Esquema-Analito encontrado en Santiago V2
EWW_NCH2313_25FE | MANTO_003_F_ETFA | Norma Chilena Oficial 1333.Of78, Requisitos de Calidad del Agua para Diferentes Usos. | EWW_NCH2313_25 | NCh 2313/25.Of97 | FE | Hierro | MG/L | 0.01 | Llave Esquema-Analito encontrado en Santiago V2
EWW_NCH2313_25K | MANTO_003_F_ETFA | Norma Chilena Oficial 1333.Of78, Requisitos de Calidad del Agua para Diferentes Usos. | EWW_NCH2313_25 | NCh 2313/25.Of97 | K | Potasio | MG/L | 0.01 | Llave Esquema-Analito encontrado en Santiago V2
EWW_NCH2313_25LI | MANTO_003_F_ETFA | Norma Chilena Oficial 1333.Of78, Requisitos de Calidad del Agua para Diferentes Usos. | EWW_NCH2313_25 | NCh 2313/25.Of97 | LI | Litio | MG/L | 0.01 | Llave Esquema-Analito encontrado en Santiago V2
EWW_NCH2313_25MG | MANTO_003_F_ETFA | Norma Chilena Oficial 1333.Of78, Requisitos de Calidad del Agua para Diferentes Usos. | EWW_NCH2313_25 | NCh 2313/25.Of97 | MG | Magnesio | MG/L | 0.01 | Llave Esquema-Analito encontrado en Santiago V2
EWW_NCH2313_25MN | MANTO_003_F_ETFA | Norma Chilena Oficial 1333.Of78, Requisitos de Calidad del Agua para Diferentes Usos. | EWW_NCH2313_25 | NCh 2313/25.Of97 | MN | Manganeso | MG/L | 0.01 | Llave Esquema-Analito encontrado en Santiago V2
EWW_NCH2313_25NA | MANTO_003_F_ETFA | Norma Chilena Oficial 1333.Of78, Requisitos de Calidad del Agua para Diferentes Usos. | EWW_NCH2313_25 | NCh 2313/25.Of97 | NA | Sodio | MG/L | 0.008 | Llave Esquema-Analito encontrado en Santiago V2
EWW_NCH2313_25NI | MANTO_003_F_ETFA | Norma Chilena Oficial 1333.Of78, Requisitos de Calidad del Agua para Diferentes Usos. | EWW_NCH2313_25 | NCh 2313/25.Of97 | NI | Níquel | MG/L | 0.01 | Llave Esquema-Analito encontrado en Santiago V2
EWW_NCH2313_25PB | MANTO_003_F_ETFA | Norma Chilena Oficial 1333.Of78, Requisitos de Calidad del Agua para Diferentes Usos. | EWW_NCH2313_25 | NCh 2313/25.Of97 | PB | Plomo | MG/L | 0.01 | Llave Esquema-Analito encontrado en Santiago V2
EWW_NCH2313_25V | MANTO_003_F_ETFA | Norma Chilena Oficial 1333.Of78, Requisitos de Calidad del Agua para Diferentes Usos. | EWW_NCH2313_25 | NCh 2313/25.Of97 | V | Vanadio | MG/L | 0.05 | Llave Esquema-Analito encontrado en Santiago V2
EWW_NCH2313_25ZN | MANTO_003_F_ETFA | Norma Chilena Oficial 1333.Of78, Requisitos de Calidad del Agua para Diferentes Usos. | EWW_NCH2313_25 | NCh 2313/25.Of97 | ZN | Cinc | MG/L | 0.007 | Llave Esquema-Analito encontrado en Santiago V2
EWW_NCH2313_30SE | MANTO_003_F_ETFA | Norma Chilena Oficial 1333.Of78, Requisitos de Calidad del Agua para Diferentes Usos. | EWW_NCH2313_30 | NCh 2313/30.Of99 | SE | Selenio | MG/L | 0.001 | Llave Esquema-Analito encontrado en Santiago V2
EWW_NCH2313_9AS | MANTO_003_F_ETFA | Norma Chilena Oficial 1333.Of78, Requisitos de Calidad del Agua para Diferentes Usos. | EWW_NCH2313_9 | NCh 2313/9.Of96 | AS | Arsénico | MG/L | 0.001 | Llave Esquema-Analito encontrado en Santiago V2
EWW_SM4110B_ANICL | MANTO_003_F_ETFA | Norma Chilena Oficial 1333.Of78, Requisitos de Calidad del Agua para Diferentes Usos. | EWW_SM4110B_ANI | Standard Methods 4110 B, Ed 23 2017 | CL | Cloruro | MG/L | 0.01 | Llave Esquema-Analito encontrado en Santiago V2
EWW_SM4110B_ANIF | MANTO_003_F_ETFA | Norma Chilena Oficial 1333.Of78, Requisitos de Calidad del Agua para Diferentes Usos. | EWW_SM4110B_ANI | Standard Methods 4110 B, Ed 23 2017 | F | Fluoruro | MG/L | 0.01 | Llave Esquema-Analito encontrado en Santiago V2
EWW_SM4110B_ANISULFATE | MANTO_003_F_ETFA | Norma Chilena Oficial 1333.Of78, Requisitos de Calidad del Agua para Diferentes Usos. | EWW_SM4110B_ANI | Standard Methods 4110 B, Ed 23 2017 | SULFATE | Sulfato | MG/L | 0.01 | Llave Esquema-Analito encontrado en Santiago V2
EW_SM4500F_CNCN | MANTO_004_A_ETFA | Mantos Cooper NCH 409 Mensual | EW_SM4500F_CN | Standard Methods 4500-CN-C E F, Ed 23 2017 | CN | Cianuro | MG/L | 0.01 | Llave Esquema-Analito encontrado en Santiago V2
EWD_ME012007ECOLI | MANTO_004_A_ETFA | Mantos Cooper NCH 409 Mensual | EWD_ME012007 | ME-01-2007 Manual SISS | ECOLI | Escherichia Coli | PRES/AUS | 0 | Llave Esquema-Analito encontrado en Santiago V2
EWD_ME032007TURBID | MANTO_004_A_ETFA | Mantos Cooper NCH 409 Mensual | EWD_ME032007 | ME-03-2007 Manual SISS | TURBID | Turbiedad | NTU | 0.05 | Llave Esquema-Analito encontrado en Santiago V2
EWD_ME102007SE | MANTO_004_A_ETFA | Mantos Cooper NCH 409 Mensual | EWD_ME102007 | ME-10-2007 Manual SISS | SE | Selenio | MG/L | 0.001 | Llave Esquema-Analito encontrado en Santiago V2
EWD_ME122007AS | MANTO_004_A_ETFA | Mantos Cooper NCH 409 Mensual | EWD_ME122007 | ME-12-2007 Manual SISS | AS | Arsénico | MG/L | 0.001 | Llave Esquema-Analito encontrado en Santiago V2
EWD_ME152007HG | MANTO_004_A_ETFA | Mantos Cooper NCH 409 Mensual | EWD_ME152007 | ME-15-2007 Manual SISS | HG | Mercurio | MG/L | 0.0002 | Llave Esquema-Analito encontrado en Santiago V2
EWD_ME242007COLOR_TRUE | MANTO_004_A_ETFA | Mantos Cooper NCH 409 Mensual | EWD_ME242007 | ME-24-2007 Manual SISS | COLOR_TRUE | Color Verdadero | PT/CO | 5 | Llave Esquema-Analito encontrado en Santiago V2
EWD_ME242007PH | MANTO_004_A_ETFA | Mantos Cooper NCH 409 Mensual | EWD_ME242007 | ME-24-2007 Manual SISS | PH | Color Verdadero (pH) | UPH | 0 | Llave Esquema-Analito encontrado en bbdd_calculos_ld_lc
EWD_ME252013SMELL | MANTO_004_A_ETFA | Mantos Cooper NCH 409 Mensual | EWD_ME252013 | ME-25-2013 | SMELL | Olor | NOUNIT | 0 | Llave Esquema-Analito encontrado en Santiago V2
EWD_ME262013FLAVOR | MANTO_004_A_ETFA | Mantos Cooper NCH 409 Mensual | EWD_ME262013 | ME-26-2013 | FLAVOR | Sabor | NOUNIT | 0 | Llave Esquema-Analito encontrado en Santiago V2
EWD_ME272007AMMONIA | MANTO_004_A_ETFA | Mantos Cooper NCH 409 Mensual | EWD_ME272007 | ME-27-2007 Manual SISS | AMMONIA | Amoniaco | MG/L | 0.02 | Llave Esquema-Analito encontrado en Santiago V2
EWD_ME272007N_AMMONIA | MANTO_004_A_ETFA | Mantos Cooper NCH 409 Mensual | EWD_ME272007 | ME-27-2007 Manual SISS | N_AMMONIA | Nitrógeno Amoniacal | MG/L | 0.02 | Llave Esquema-Analito encontrado en Santiago V2
EWD_ME292007PH | MANTO_004_A_ETFA | Mantos Cooper NCH 409 Mensual | EWD_ME292007 | ME-29-2007 Manual SISS | PH | pH 25°C Laboratorio | UPH | 0.1 | Llave Esquema-Analito encontrado en Santiago V2
EWD_ME292007TEMP | MANTO_004_A_ETFA | Mantos Cooper NCH 409 Mensual | EWD_ME292007 | ME-29-2007 Manual SISS | TEMP | T° de medición pH | °C | 0 | Llave Esquema-Analito encontrado en bbdd_calculos_ld_lc
EWD_ME312007TDS | MANTO_004_A_ETFA | Mantos Cooper NCH 409 Mensual | EWD_ME312007 | ME-31-2007 Manual SISS | TDS | Sólidos Disueltos Totales | MG/L | 4 | Llave Esquema-Analito encontrado en Santiago V2
EWD_ME322007PHENOLIC | MANTO_004_A_ETFA | Mantos Cooper NCH 409 Mensual | EWD_ME322007 | ME-32-2007 Manual SISS | PHENOLIC | Compuestos Fenólicos | MG/L | 1 | Llave Esquema-Analito encontrado en Santiago V2
EWD_ME332007CHLORINE_RESIDUAL | MANTO_004_A_ETFA | Mantos Cooper NCH 409 Mensual | EWD_ME332007 | ME-33-2007 Manual SISS | CHLORINE_RESIDUAL | Cloro Libre Residual | MG/L | 0.05 | Llave Esquema-Analito encontrado en Santiago V2
EWD_MEMET2007CD | MANTO_004_A_ETFA | Mantos Cooper NCH 409 Mensual | EWD_MEMET2007 | Cu ME-04-2007, Cr ME-05-2007, Fe ME-07-2007, Mn ME-08-2007, Mg ME-09-2007, Zn ME-11-2007, Cd ME-13-2007, Pb ME-18-2007 Manual SISS 2007 | CD | Cadmio | MG/L | 0.002 | Llave Esquema-Analito encontrado en Santiago V2
EWD_MEMET2007CR_T | MANTO_004_A_ETFA | Mantos Cooper NCH 409 Mensual | EWD_MEMET2007 | Cu ME-04-2007, Cr ME-05-2007, Fe ME-07-2007, Mn ME-08-2007, Mg ME-09-2007, Zn ME-11-2007, Cd ME-13-2007, Pb ME-18-2007 Manual SISS 2007 | CR_T | Cromo Total | MG/L | 0.01 | Llave Esquema-Analito encontrado en Santiago V2
EWD_MEMET2007CU | MANTO_004_A_ETFA | Mantos Cooper NCH 409 Mensual | EWD_MEMET2007 | Cu ME-04-2007, Cr ME-05-2007, Fe ME-07-2007, Mn ME-08-2007, Mg ME-09-2007, Zn ME-11-2007, Cd ME-13-2007, Pb ME-18-2007 Manual SISS 2007 | CU | Cobre | MG/L | 0.01 | Llave Esquema-Analito encontrado en Santiago V2
EWD_MEMET2007FE | MANTO_004_A_ETFA | Mantos Cooper NCH 409 Mensual | EWD_MEMET2007 | Cu ME-04-2007, Cr ME-05-2007, Fe ME-07-2007, Mn ME-08-2007, Mg ME-09-2007, Zn ME-11-2007, Cd ME-13-2007, Pb ME-18-2007 Manual SISS 2007 | FE | Hierro | MG/L | 0.01 | Llave Esquema-Analito encontrado en Santiago V2
EWD_MEMET2007MG | MANTO_004_A_ETFA | Mantos Cooper NCH 409 Mensual | EWD_MEMET2007 | Cu ME-04-2007, Cr ME-05-2007, Fe ME-07-2007, Mn ME-08-2007, Mg ME-09-2007, Zn ME-11-2007, Cd ME-13-2007, Pb ME-18-2007 Manual SISS 2007 | MG | Magnesio | MG/L | 0.01 | Llave Esquema-Analito encontrado en Santiago V2
EWD_MEMET2007MN | MANTO_004_A_ETFA | Mantos Cooper NCH 409 Mensual | EWD_MEMET2007 | Cu ME-04-2007, Cr ME-05-2007, Fe ME-07-2007, Mn ME-08-2007, Mg ME-09-2007, Zn ME-11-2007, Cd ME-13-2007, Pb ME-18-2007 Manual SISS 2007 | MN | Manganeso | MG/L | 0.01 | Llave Esquema-Analito encontrado en Santiago V2
EWD_MEMET2007PB | MANTO_004_A_ETFA | Mantos Cooper NCH 409 Mensual | EWD_MEMET2007 | Cu ME-04-2007, Cr ME-05-2007, Fe ME-07-2007, Mn ME-08-2007, Mg ME-09-2007, Zn ME-11-2007, Cd ME-13-2007, Pb ME-18-2007 Manual SISS 2007 | PB | Plomo | MG/L | 0.005 | Llave Esquema-Analito encontrado en Santiago V2
EWD_MEMET2007ZN | MANTO_004_A_ETFA | Mantos Cooper NCH 409 Mensual | EWD_MEMET2007 | Cu ME-04-2007, Cr ME-05-2007, Fe ME-07-2007, Mn ME-08-2007, Mg ME-09-2007, Zn ME-11-2007, Cd ME-13-2007, Pb ME-18-2007 Manual SISS 2007 | ZN | Cinc | MG/L | 0.01 | Llave Esquema-Analito encontrado en Santiago V2
EWD_NCH1620_CTCTC | MANTO_004_A_ETFA | Mantos Cooper NCH 409 Mensual | EWD_NCH1620_CTC | NCh 1620/1:2020 | TC | Coliformes Totales | NMP/100 ML | 1.8 | Llave Esquema-Analito encontrado en Santiago V2
EWD_REASON_NO2NO3REASON | MANTO_004_A_ETFA | Mantos Cooper NCH 409 Mensual | EWD_REASON_NO2NO3 | NCh 409/1 Of2005 (Cálculo). | REASON | Razón Nitrito+Nitrato | NOUNIT | 0.01 | Llave Esquema-Analito encontrado en bbdd_calculos_ld_lc
EWD_SM4110BCL | MANTO_004_A_ETFA | Mantos Cooper NCH 409 Mensual | EWD_SM4110B | Standard Methods 4110 B, Ed 23 2017 | CL | Cloruro | MG/L | 0.01 | Llave Esquema-Analito encontrado en Santiago V2
EWD_SM4110BFL | MANTO_004_A_ETFA | Mantos Cooper NCH 409 Mensual | EWD_SM4110B | Standard Methods 4110 B, Ed 23 2017 | FL | Fluoruro | MG/L | 0.01 | Llave Esquema-Analito encontrado en Santiago V2
EWD_SM4110BNO2 | MANTO_004_A_ETFA | Mantos Cooper NCH 409 Mensual | EWD_SM4110B | Standard Methods 4110 B, Ed 23 2017 | NO2 | Nitrito | MG/L | 0.01 | Llave Esquema-Analito encontrado en Santiago V2
EWD_SM4110BNO3 | MANTO_004_A_ETFA | Mantos Cooper NCH 409 Mensual | EWD_SM4110B | Standard Methods 4110 B, Ed 23 2017 | NO3 | Nitrato | MG/L | 0.01 | Llave Esquema-Analito encontrado en Santiago V2
EWD_SM4110BSULFATE | MANTO_004_A_ETFA | Mantos Cooper NCH 409 Mensual | EWD_SM4110B | Standard Methods 4110 B, Ed 23 2017 | SULFATE | Sulfato | MG/L | 0.01 | Llave Esquema-Analito encontrado en Santiago V2
EWD_SM9221E_CFFC | MANTO_004_A_ETFA | Mantos Cooper NCH 409 Mensual | EWD_SM9221E_CF | Standard Methods 9221 E (E1), Ed 23 2017 | FC | Coliformes Fecales | NMP/100 ML | 1.8 | Llave Esquema-Analito encontrado en Santiago V2
EW_SM4500F_CNCN | MANTO_005_A_ETFA | Manto Copper NCH 409 Semestral (Con E. Radioactivos) | EW_SM4500F_CN | Standard Methods 4500-CN-C E F, Ed 23 2017 | CN | Cianuro | MG/L | 0.01 | Llave Esquema-Analito encontrado en Santiago V2
EWD_ME012007ECOLI | MANTO_005_A_ETFA | Manto Copper NCH 409 Semestral (Con E. Radioactivos) | EWD_ME012007 | ME-01-2007 Manual SISS | ECOLI | Escherichia Coli | PRES/AUS | 0 | Llave Esquema-Analito encontrado en Santiago V2
EWD_ME032007TURBID | MANTO_005_A_ETFA | Manto Copper NCH 409 Semestral (Con E. Radioactivos) | EWD_ME032007 | ME-03-2007 Manual SISS | TURBID | Turbiedad | NTU | 0.05 | Llave Esquema-Analito encontrado en Santiago V2
EWD_ME102007SE | MANTO_005_A_ETFA | Manto Copper NCH 409 Semestral (Con E. Radioactivos) | EWD_ME102007 | ME-10-2007 Manual SISS | SE | Selenio | MG/L | 0.001 | Llave Esquema-Analito encontrado en Santiago V2
EWD_ME122007AS | MANTO_005_A_ETFA | Manto Copper NCH 409 Semestral (Con E. Radioactivos) | EWD_ME122007 | ME-12-2007 Manual SISS | AS | Arsénico | MG/L | 0.001 | Llave Esquema-Analito encontrado en Santiago V2
EWD_ME152007HG | MANTO_005_A_ETFA | Manto Copper NCH 409 Semestral (Con E. Radioactivos) | EWD_ME152007 | ME-15-2007 Manual SISS | HG | Mercurio | MG/L | 0.0002 | Llave Esquema-Analito encontrado en Santiago V2
EWD_ME192007BENCENE | MANTO_005_A_ETFA | Manto Copper NCH 409 Semestral (Con E. Radioactivos) | EWD_ME192007 | ME-19-2007 Manual SISS | BENCENE | Benceno | UG/L | 2 | Llave Esquema-Analito encontrado en Santiago V2
EWD_ME192007TOLUENE | MANTO_005_A_ETFA | Manto Copper NCH 409 Semestral (Con E. Radioactivos) | EWD_ME192007 | ME-19-2007 Manual SISS | TOLUENE | Tolueno | UG/L | 2 | Llave Esquema-Analito encontrado en Santiago V2
EWD_ME192007XYLENE | MANTO_005_A_ETFA | Manto Copper NCH 409 Semestral (Con E. Radioactivos) | EWD_ME192007 | ME-19-2007 Manual SISS | XYLENE | Xileno | UG/L | 2 | Llave Esquema-Analito encontrado en Santiago V2
EWD_ME202007DDT_DDD_DDE | MANTO_005_A_ETFA | Manto Copper NCH 409 Semestral (Con E. Radioactivos) | EWD_ME202007 | ME-20-2007 Manual SISS | DDT_DDD_DDE | DDT+DDD+DDE | UG/L | 0.1 | Llave Esquema-Analito encontrado en bbdd_calculos_ld_lc
EWD_ME202007LINDANE | MANTO_005_A_ETFA | Manto Copper NCH 409 Semestral (Con E. Radioactivos) | EWD_ME202007 | ME-20-2007 Manual SISS | LINDANE | Lindano | UG/L | 0.08 | Llave Esquema-Analito encontrado en Santiago V2
EWD_ME202007METOXICLORO | MANTO_005_A_ETFA | Manto Copper NCH 409 Semestral (Con E. Radioactivos) | EWD_ME202007 | ME-20-2007 Manual SISS | METOXICLORO | Metoxicloro | UG/L | 0.1 | Llave Esquema-Analito encontrado en Santiago V2
EWD_ME2120072_4_D | MANTO_005_A_ETFA | Manto Copper NCH 409 Semestral (Con E. Radioactivos) | EWD_ME212007 | ME-21-2007 Manual SISS | 2_4_D | 2,4 D | UG/L | 5 | Llave Esquema-Analito encontrado en Santiago V2
EWD_ME212007PENTACLOROFENOL | MANTO_005_A_ETFA | Manto Copper NCH 409 Semestral (Con E. Radioactivos) | EWD_ME212007 | ME-21-2007 Manual SISS | PENTACLOROFENOL | Pentaclorofenol | UG/L | 1 | Llave Esquema-Analito encontrado en Santiago V2
EWD_ME222007BROMODI | MANTO_005_A_ETFA | Manto Copper NCH 409 Semestral (Con E. Radioactivos) | EWD_ME222007 | ME-22-2007 Manual SISS | BROMODI | Bromodiclorometano | MG/L | 0.004 | Llave Esquema-Analito encontrado en Santiago V2
EWD_ME222007DIBROMO | MANTO_005_A_ETFA | Manto Copper NCH 409 Semestral (Con E. Radioactivos) | EWD_ME222007 | ME-22-2007 Manual SISS | DIBROMO | Dibromoclorometano | MG/L | 0.004 | Llave Esquema-Analito encontrado en Santiago V2
EWD_ME222007TETRACLORO | MANTO_005_A_ETFA | Manto Copper NCH 409 Semestral (Con E. Radioactivos) | EWD_ME222007 | ME-22-2007 Manual SISS | TETRACLORO | Tetracloroeteno | MG/L | 0.004 | Llave Esquema-Analito encontrado en Santiago V2
EWD_ME222007THMS | MANTO_005_A_ETFA | Manto Copper NCH 409 Semestral (Con E. Radioactivos) | EWD_ME222007 | ME-22-2007 Manual SISS | THMS | Trihalometanos | MG/L | 0.004 | Llave Esquema-Analito encontrado en bbdd_calculos_ld_lc
EWD_ME222007TRIBROMO | MANTO_005_A_ETFA | Manto Copper NCH 409 Semestral (Con E. Radioactivos) | EWD_ME222007 | ME-22-2007 Manual SISS | TRIBROMO | Tribromometano | MG/L | 0.004 | Llave Esquema-Analito encontrado en Santiago V2
EWD_ME222007TRICLOROMETANO | MANTO_005_A_ETFA | Manto Copper NCH 409 Semestral (Con E. Radioactivos) | EWD_ME222007 | ME-22-2007 Manual SISS | TRICLOROMETANO | Triclorometano | MG/L | 0.004 | Llave Esquema-Analito encontrado en Santiago V2
EWD_ME232007MONOCHLORAMINE | MANTO_005_A_ETFA | Manto Copper NCH 409 Semestral (Con E. Radioactivos) | EWD_ME232007 | ME-23-2007 Manual SISS | MONOCHLORAMINE | Monocloramina | MG/L | 0.05 | Llave Esquema-Analito encontrado en Santiago V2
EWD_ME242007COLOR_TRUE | MANTO_005_A_ETFA | Manto Copper NCH 409 Semestral (Con E. Radioactivos) | EWD_ME242007 | ME-24-2007 Manual SISS | COLOR_TRUE | Color Verdadero | PT/CO | 5 | Llave Esquema-Analito encontrado en Santiago V2
EWD_ME242007PH | MANTO_005_A_ETFA | Manto Copper NCH 409 Semestral (Con E. Radioactivos) | EWD_ME242007 | ME-24-2007 Manual SISS | PH | Color Verdadero (pH) | UPH | 0 | Llave Esquema-Analito encontrado en bbdd_calculos_ld_lc
EWD_ME252013SMELL | MANTO_005_A_ETFA | Manto Copper NCH 409 Semestral (Con E. Radioactivos) | EWD_ME252013 | ME-25-2013 | SMELL | Olor | NOUNIT | 0 | Llave Esquema-Analito encontrado en Santiago V2
EWD_ME262013FLAVOR | MANTO_005_A_ETFA | Manto Copper NCH 409 Semestral (Con E. Radioactivos) | EWD_ME262013 | ME-26-2013 | FLAVOR | Sabor | NOUNIT | 0 | Llave Esquema-Analito encontrado en Santiago V2
EWD_ME272007AMMONIA | MANTO_005_A_ETFA | Manto Copper NCH 409 Semestral (Con E. Radioactivos) | EWD_ME272007 | ME-27-2007 Manual SISS | AMMONIA | Amoniaco | MG/L | 0.02 | Llave Esquema-Analito encontrado en Santiago V2
EWD_ME272007N_AMMONIA | MANTO_005_A_ETFA | Manto Copper NCH 409 Semestral (Con E. Radioactivos) | EWD_ME272007 | ME-27-2007 Manual SISS | N_AMMONIA | Nitrógeno Amoniacal | MG/L | 0.02 | Llave Esquema-Analito encontrado en Santiago V2
EWD_ME292007PH | MANTO_005_A_ETFA | Manto Copper NCH 409 Semestral (Con E. Radioactivos) | EWD_ME292007 | ME-29-2007 Manual SISS | PH | pH 25°C Laboratorio | UPH | 0.1 | Llave Esquema-Analito encontrado en Santiago V2
EWD_ME292007TEMP | MANTO_005_A_ETFA | Manto Copper NCH 409 Semestral (Con E. Radioactivos) | EWD_ME292007 | ME-29-2007 Manual SISS | TEMP | T° de medición pH | °C | 0 | Llave Esquema-Analito encontrado en bbdd_calculos_ld_lc
EWD_ME312007TDS | MANTO_005_A_ETFA | Manto Copper NCH 409 Semestral (Con E. Radioactivos) | EWD_ME312007 | ME-31-2007 Manual SISS | TDS | Sólidos Disueltos Totales | MG/L | 4 | Llave Esquema-Analito encontrado en Santiago V2
EWD_ME322007PHENOLIC | MANTO_005_A_ETFA | Manto Copper NCH 409 Semestral (Con E. Radioactivos) | EWD_ME322007 | ME-32-2007 Manual SISS | PHENOLIC | Compuestos Fenólicos | MG/L | 1 | Llave Esquema-Analito encontrado en Santiago V2
EWD_ME332007CHLORINE_RESIDUAL | MANTO_005_A_ETFA | Manto Copper NCH 409 Semestral (Con E. Radioactivos) | EWD_ME332007 | ME-33-2007 Manual SISS | CHLORINE_RESIDUAL | Cloro Libre Residual | MG/L | 0.05 | Llave Esquema-Analito encontrado en Santiago V2
EWD_MEMET2007CD | MANTO_005_A_ETFA | Manto Copper NCH 409 Semestral (Con E. Radioactivos) | EWD_MEMET2007 | Cu ME-04-2007, Cr ME-05-2007, Fe ME-07-2007, Mn ME-08-2007, Mg ME-09-2007, Zn ME-11-2007, Cd ME-13-2007, Pb ME-18-2007 Manual SISS 2007 | CD | Cadmio | MG/L | 0.002 | Llave Esquema-Analito encontrado en Santiago V2
EWD_MEMET2007CR_T | MANTO_005_A_ETFA | Manto Copper NCH 409 Semestral (Con E. Radioactivos) | EWD_MEMET2007 | Cu ME-04-2007, Cr ME-05-2007, Fe ME-07-2007, Mn ME-08-2007, Mg ME-09-2007, Zn ME-11-2007, Cd ME-13-2007, Pb ME-18-2007 Manual SISS 2007 | CR_T | Cromo Total | MG/L | 0.01 | Llave Esquema-Analito encontrado en Santiago V2
EWD_MEMET2007CU | MANTO_005_A_ETFA | Manto Copper NCH 409 Semestral (Con E. Radioactivos) | EWD_MEMET2007 | Cu ME-04-2007, Cr ME-05-2007, Fe ME-07-2007, Mn ME-08-2007, Mg ME-09-2007, Zn ME-11-2007, Cd ME-13-2007, Pb ME-18-2007 Manual SISS 2007 | CU | Cobre | MG/L | 0.01 | Llave Esquema-Analito encontrado en Santiago V2
EWD_MEMET2007FE | MANTO_005_A_ETFA | Manto Copper NCH 409 Semestral (Con E. Radioactivos) | EWD_MEMET2007 | Cu ME-04-2007, Cr ME-05-2007, Fe ME-07-2007, Mn ME-08-2007, Mg ME-09-2007, Zn ME-11-2007, Cd ME-13-2007, Pb ME-18-2007 Manual SISS 2007 | FE | Hierro | MG/L | 0.01 | Llave Esquema-Analito encontrado en Santiago V2
EWD_MEMET2007MG | MANTO_005_A_ETFA | Manto Copper NCH 409 Semestral (Con E. Radioactivos) | EWD_MEMET2007 | Cu ME-04-2007, Cr ME-05-2007, Fe ME-07-2007, Mn ME-08-2007, Mg ME-09-2007, Zn ME-11-2007, Cd ME-13-2007, Pb ME-18-2007 Manual SISS 2007 | MG | Magnesio | MG/L | 0.01 | Llave Esquema-Analito encontrado en Santiago V2
EWD_MEMET2007MN | MANTO_005_A_ETFA | Manto Copper NCH 409 Semestral (Con E. Radioactivos) | EWD_MEMET2007 | Cu ME-04-2007, Cr ME-05-2007, Fe ME-07-2007, Mn ME-08-2007, Mg ME-09-2007, Zn ME-11-2007, Cd ME-13-2007, Pb ME-18-2007 Manual SISS 2007 | MN | Manganeso | MG/L | 0.01 | Llave Esquema-Analito encontrado en Santiago V2
EWD_MEMET2007PB | MANTO_005_A_ETFA | Manto Copper NCH 409 Semestral (Con E. Radioactivos) | EWD_MEMET2007 | Cu ME-04-2007, Cr ME-05-2007, Fe ME-07-2007, Mn ME-08-2007, Mg ME-09-2007, Zn ME-11-2007, Cd ME-13-2007, Pb ME-18-2007 Manual SISS 2007 | PB | Plomo | MG/L | 0.005 | Llave Esquema-Analito encontrado en Santiago V2
EWD_MEMET2007ZN | MANTO_005_A_ETFA | Manto Copper NCH 409 Semestral (Con E. Radioactivos) | EWD_MEMET2007 | Cu ME-04-2007, Cr ME-05-2007, Fe ME-07-2007, Mn ME-08-2007, Mg ME-09-2007, Zn ME-11-2007, Cd ME-13-2007, Pb ME-18-2007 Manual SISS 2007 | ZN | Cinc | MG/L | 0.01 | Llave Esquema-Analito encontrado en Santiago V2
EWD_NCH1620_CTCTC | MANTO_005_A_ETFA | Manto Copper NCH 409 Semestral (Con E. Radioactivos) | EWD_NCH1620_CTC | NCh 1620/1:2020 | TC | Coliformes Totales | NMP/100 ML | 1.8 | Llave Esquema-Analito encontrado en Santiago V2
EWD_NCH409_CCHENALPHA_ACTIVITY | MANTO_005_A_ETFA | Manto Copper NCH 409 Semestral (Con E. Radioactivos) | EWD_NCH409_CCHEN | NCh 409/1.Of2005 | ALPHA_ACTIVITY | Actividad Alpha Total | BQ/L | 0.04 | Llave Esquema-Analito encontrado en bbdd_calculos_ld_lc
EWD_NCH409_CCHENBETA_ACTIVITY_B | MANTO_005_A_ETFA | Manto Copper NCH 409 Semestral (Con E. Radioactivos) | EWD_NCH409_CCHEN | NCh 409/1.Of2005 | BETA_ACTIVITY_B | Actividad Beta Total Incluyente | BQ/L | 0.4 | Llave Esquema-Analito encontrado en bbdd_calculos_ld_lc
EWD_REASON_NO2NO3REASON | MANTO_005_A_ETFA | Manto Copper NCH 409 Semestral (Con E. Radioactivos) | EWD_REASON_NO2NO3 | NCh 409/1 Of2005 (Cálculo). | REASON | Razón Nitrito+Nitrato | NOUNIT | 0.01 | Llave Esquema-Analito encontrado en bbdd_calculos_ld_lc
EWD_SM4110BCL | MANTO_005_A_ETFA | Manto Copper NCH 409 Semestral (Con E. Radioactivos) | EWD_SM4110B | Standard Methods 4110 B, Ed 23 2017 | CL | Cloruro | MG/L | 0.01 | Llave Esquema-Analito encontrado en Santiago V2
EWD_SM4110BFL | MANTO_005_A_ETFA | Manto Copper NCH 409 Semestral (Con E. Radioactivos) | EWD_SM4110B | Standard Methods 4110 B, Ed 23 2017 | FL | Fluoruro | MG/L | 0.01 | Llave Esquema-Analito encontrado en Santiago V2
EWD_SM4110BNO2 | MANTO_005_A_ETFA | Manto Copper NCH 409 Semestral (Con E. Radioactivos) | EWD_SM4110B | Standard Methods 4110 B, Ed 23 2017 | NO2 | Nitrito | MG/L | 0.01 | Llave Esquema-Analito encontrado en Santiago V2
EWD_SM4110BNO3 | MANTO_005_A_ETFA | Manto Copper NCH 409 Semestral (Con E. Radioactivos) | EWD_SM4110B | Standard Methods 4110 B, Ed 23 2017 | NO3 | Nitrato | MG/L | 0.01 | Llave Esquema-Analito encontrado en Santiago V2
EWD_SM4110BSULFATE | MANTO_005_A_ETFA | Manto Copper NCH 409 Semestral (Con E. Radioactivos) | EWD_SM4110B | Standard Methods 4110 B, Ed 23 2017 | SULFATE | Sulfato | MG/L | 0.01 | Llave Esquema-Analito encontrado en Santiago V2
EWD_SM9221E_CFFC | MANTO_005_A_ETFA | Manto Copper NCH 409 Semestral (Con E. Radioactivos) | EWD_SM9221E_CF | Standard Methods 9221 E (E1), Ed 23 2017 | FC | Coliformes Fecales | NMP/100 ML | 1.8 | Llave Esquema-Analito encontrado en Santiago V2
EW_BALANCE_ICPIONBAL_VAL | MANTO_006_C_ETFA | Mantos Copper Pozos A 1 | EW_BALANCE_ICP | SM 1030 E Ed.23,2017 Cálculo. | IONBAL_VAL | Balance Iónico | % | 10 | Llave Esquema-Analito encontrado en bbdd_calculos_ld_lc
EW_SGS_NH3AMMONIUM | MANTO_006_C_ETFA | Mantos Copper Pozos A 1 | EW_SGS_NH3 | I-ENV-LAB-249 Ed.00, Basado en SM 4500-NH3 BD Ed.23, 2017 | AMMONIUM | Amonio | MG/L | 0.01 | Llave Esquema-Analito encontrado en Santiago V2
EW_SM2400_OMNICOND | MANTO_006_C_ETFA | Mantos Copper Pozos A 1 | EW_SM2400_OMNI | Alcalinidad,HCO3,CO3,OH 2320 B, pH 4500-H+B, Conductividad 2510. B Standard Methods Ed 23 2017 | COND | Conductividad a 25 °C | US/CM | 1 | Llave Esquema-Analito encontrado en Santiago V2
EW_SM2400_OMNIPH | MANTO_006_C_ETFA | Mantos Copper Pozos A 1 | EW_SM2400_OMNI | Alcalinidad,HCO3,CO3,OH 2320 B, pH 4500-H+B, Conductividad 2510. B Standard Methods Ed 23 2017 | PH | pH 25°C Laboratorio | UPH | 0 | Llave Esquema-Analito encontrado en Santiago V2
EW_SM2540C_STDTSD | MANTO_006_C_ETFA | Mantos Copper Pozos A 1 | EW_SM2540C_STD | Standard Methods 2540 C, Ed 23 2017 | TSD | Sólidos Totales Disueltos | MG/L | 1 | Llave Esquema-Analito encontrado en Santiago V2
EW_SM3120B_ICPTOTAS | MANTO_006_C_ETFA | Mantos Copper Pozos A 1 | EW_SM3120B_ICPTOT | Standard Methods 3030 E; 3120 B Ed 23 2017 | AS | Arsénico | MG/L | 0.01 | Llave Esquema-Analito encontrado en Santiago V2
EW_SM3120B_ICPTOTCA | MANTO_006_C_ETFA | Mantos Copper Pozos A 1 | EW_SM3120B_ICPTOT | Standard Methods 3030 E; 3120 B Ed 23 2017 | CA | Calcio | MG/L | 0.01 | Llave Esquema-Analito encontrado en Santiago V2
EW_SM3120B_ICPTOTCU | MANTO_006_C_ETFA | Mantos Copper Pozos A 1 | EW_SM3120B_ICPTOT | Standard Methods 3030 E; 3120 B Ed 23 2017 | CU | Cobre | MG/L | 0.01 | Llave Esquema-Analito encontrado en Santiago V2
EW_SM3120B_ICPTOTK | MANTO_006_C_ETFA | Mantos Copper Pozos A 1 | EW_SM3120B_ICPTOT | Standard Methods 3030 E; 3120 B Ed 23 2017 | K | Potasio | MG/L | 0.01 | Llave Esquema-Analito encontrado en Santiago V2
EW_SM3120B_ICPTOTMG | MANTO_006_C_ETFA | Mantos Copper Pozos A 1 | EW_SM3120B_ICPTOT | Standard Methods 3030 E; 3120 B Ed 23 2017 | MG | Magnesio | MG/L | 0.01 | Llave Esquema-Analito encontrado en Santiago V2
EW_SM3120B_ICPTOTNA | MANTO_006_C_ETFA | Mantos Copper Pozos A 1 | EW_SM3120B_ICPTOT | Standard Methods 3030 E; 3120 B Ed 23 2017 | NA | Sodio | MG/L | 0.01 | Llave Esquema-Analito encontrado en Santiago V2
EW_SM4110B_ANICL | MANTO_006_C_ETFA | Mantos Copper Pozos A 1 | EW_SM4110B_ANI | Standard Methods 4110 B, Ed 23 2017 | CL | Cloruro | MG/L | 0.01 | Llave Esquema-Analito encontrado en Santiago V2
EW_SM4110B_ANINO3 | MANTO_006_C_ETFA | Mantos Copper Pozos A 1 | EW_SM4110B_ANI | Standard Methods 4110 B, Ed 23 2017 | NO3 | Nitrato | MG/L | 0.01 | Llave Esquema-Analito encontrado en Santiago V2
EW_SM4110B_ANISULFATE | MANTO_006_C_ETFA | Mantos Copper Pozos A 1 | EW_SM4110B_ANI | Standard Methods 4110 B, Ed 23 2017 | SULFATE | Sulfato | MG/L | 0.01 | Llave Esquema-Analito encontrado en Santiago V2
EW_BALANCE_ICPIONBAL_VAL | MANTO_007_C_ETFA | Mantos Copper Pozos A 2 | EW_BALANCE_ICP | SM 1030 E Ed.23,2017 Cálculo. | IONBAL_VAL | Balance Iónico | % | 10 | Llave Esquema-Analito encontrado en bbdd_calculos_ld_lc
EW_SM2400_OMNICOND | MANTO_007_C_ETFA | Mantos Copper Pozos A 2 | EW_SM2400_OMNI | Alcalinidad,HCO3,CO3,OH 2320 B, pH 4500-H+B, Conductividad 2510. B Standard Methods Ed 23 2017 | COND | Conductividad a 25 °C | US/CM | 1 | Llave Esquema-Analito encontrado en Santiago V2
EW_SM2400_OMNIPH | MANTO_007_C_ETFA | Mantos Copper Pozos A 2 | EW_SM2400_OMNI | Alcalinidad,HCO3,CO3,OH 2320 B, pH 4500-H+B, Conductividad 2510. B Standard Methods Ed 23 2017 | PH | pH 25°C Laboratorio | UPH | 0 | Llave Esquema-Analito encontrado en Santiago V2
EW_SM2540C_STDTSD | MANTO_007_C_ETFA | Mantos Copper Pozos A 2 | EW_SM2540C_STD | Standard Methods 2540 C, Ed 23 2017 | TSD | Sólidos Totales Disueltos | MG/L | 1 | Llave Esquema-Analito encontrado en Santiago V2
EW_SM3114BC_ASSEAS | MANTO_007_C_ETFA | Mantos Copper Pozos A 2 | EW_SM3114BC_ASSE | Standard Methods, 3114 B Ed.23, 2017 | AS | Arsénico | MG/L | 0.001 | Llave Esquema-Analito encontrado en Santiago V2
EW_SM3120B_ICPTOTCA | MANTO_007_C_ETFA | Mantos Copper Pozos A 2 | EW_SM3120B_ICPTOT | Standard Methods 3030 E; 3120 B Ed 23 2017 | CA | Calcio | MG/L | 0.01 | Llave Esquema-Analito encontrado en Santiago V2
EW_SM3120B_ICPTOTCU | MANTO_007_C_ETFA | Mantos Copper Pozos A 2 | EW_SM3120B_ICPTOT | Standard Methods 3030 E; 3120 B Ed 23 2017 | CU | Cobre | MG/L | 0.01 | Llave Esquema-Analito encontrado en Santiago V2
EW_SM3120B_ICPTOTK | MANTO_007_C_ETFA | Mantos Copper Pozos A 2 | EW_SM3120B_ICPTOT | Standard Methods 3030 E; 3120 B Ed 23 2017 | K | Potasio | MG/L | 0.01 | Llave Esquema-Analito encontrado en Santiago V2
EW_SM3120B_ICPTOTMG | MANTO_007_C_ETFA | Mantos Copper Pozos A 2 | EW_SM3120B_ICPTOT | Standard Methods 3030 E; 3120 B Ed 23 2017 | MG | Magnesio | MG/L | 0.01 | Llave Esquema-Analito encontrado en Santiago V2
EW_SM3120B_ICPTOTNA | MANTO_007_C_ETFA | Mantos Copper Pozos A 2 | EW_SM3120B_ICPTOT | Standard Methods 3030 E; 3120 B Ed 23 2017 | NA | Sodio | MG/L | 0.01 | Llave Esquema-Analito encontrado en Santiago V2
EW_SM4110B_ANICL | MANTO_007_C_ETFA | Mantos Copper Pozos A 2 | EW_SM4110B_ANI | Standard Methods 4110 B, Ed 23 2017 | CL | Cloruro | MG/L | 0.01 | Llave Esquema-Analito encontrado en Santiago V2
EW_SM4110B_ANIF | MANTO_007_C_ETFA | Mantos Copper Pozos A 2 | EW_SM4110B_ANI | Standard Methods 4110 B, Ed 23 2017 | F | Fluoruro | MG/L | 0.01 | Llave Esquema-Analito encontrado en Santiago V2
EW_SM4110B_ANINO3 | MANTO_007_C_ETFA | Mantos Copper Pozos A 2 | EW_SM4110B_ANI | Standard Methods 4110 B, Ed 23 2017 | NO3 | Nitrato | MG/L | 0.01 | Llave Esquema-Analito encontrado en Santiago V2
EW_SM4110B_ANISULFATE | MANTO_007_C_ETFA | Mantos Copper Pozos A 2 | EW_SM4110B_ANI | Standard Methods 4110 B, Ed 23 2017 | SULFATE | Sulfato | MG/L | 0.01 | Llave Esquema-Analito encontrado en Santiago V2
EW_SM4500D_NH3AMMONIA | MANTO_007_C_ETFA | Mantos Copper Pozos A 2 | EW_SM4500D_NH3 | Standard Methods 4500-NH3-BD, Ed 23 2017 | AMMONIA | Amoniaco | MG/L | 0.02 | Llave Esquema-Analito encontrado en Santiago V2
EW_SM4500D_NH3AMMONIUM | MANTO_007_C_ETFA | Mantos Copper Pozos A 2 | EW_SM4500D_NH3 | Standard Methods 4500-NH3-BD, Ed 23 2017 | AMMONIUM | Amonio | MG/L | 0.02 | Llave Esquema-Analito encontrado en bbdd_calculos_ld_lc
EW_SM4500D_NH3N_AMMONIA | MANTO_007_C_ETFA | Mantos Copper Pozos A 2 | EW_SM4500D_NH3 | Standard Methods 4500-NH3-BD, Ed 23 2017 | N_AMMONIA | Nitrógeno Amoniacal | MG/L | 0.02 | Llave Esquema-Analito encontrado en Santiago V2
EW_BALANCE_ICPIONBAL_VAL | MANTO_008_C_ETFA | Mantos Copper Pozos A, C, E | EW_BALANCE_ICP | SM 1030 E Ed.23,2017 Cálculo. | IONBAL_VAL | Balance Iónico | % | 10 | Llave Esquema-Analito encontrado en bbdd_calculos_ld_lc
EW_SGS_NH3AMMONIUM | MANTO_008_C_ETFA | Mantos Copper Pozos A, C, E | EW_SGS_NH3 | I-ENV-LAB-249 Ed.00, Basado en SM 4500-NH3 BD Ed.23, 2017 | AMMONIUM | Amonio | MG/L | 0.01 | Llave Esquema-Analito encontrado en Santiago V2
EW_SM2400_OMNICOND | MANTO_008_C_ETFA | Mantos Copper Pozos A, C, E | EW_SM2400_OMNI | Alcalinidad,HCO3,CO3,OH 2320 B, pH 4500-H+B, Conductividad 2510. B Standard Methods Ed 23 2017 | COND | Conductividad a 25 °C | US/CM | 1 | Llave Esquema-Analito encontrado en Santiago V2
EW_SM2400_OMNIPH | MANTO_008_C_ETFA | Mantos Copper Pozos A, C, E | EW_SM2400_OMNI | Alcalinidad,HCO3,CO3,OH 2320 B, pH 4500-H+B, Conductividad 2510. B Standard Methods Ed 23 2017 | PH | pH 25°C Laboratorio | UPH | 0 | Llave Esquema-Analito encontrado en Santiago V2
EW_SM2540C_STDTSD | MANTO_008_C_ETFA | Mantos Copper Pozos A, C, E | EW_SM2540C_STD | Standard Methods 2540 C, Ed 23 2017 | TSD | Sólidos Totales Disueltos | MG/L | 1 | Llave Esquema-Analito encontrado en Santiago V2
EW_SM3112B_HGHG | MANTO_008_C_ETFA | Mantos Copper Pozos A, C, E | EW_SM3112B_HG | Standard Methods 3112 B, Ed 23 2017 | HG | Mercurio | MG/L | 0.0004 | Llave Esquema-Analito encontrado en Santiago V2
EW_SM3114BC_ASSEAS | MANTO_008_C_ETFA | Mantos Copper Pozos A, C, E | EW_SM3114BC_ASSE | Standard Methods, 3114 B Ed.23, 2017 | AS | Arsénico | MG/L | 0.001 | Llave Esquema-Analito encontrado en Santiago V2
EW_SM3114BC_ASSESE | MANTO_008_C_ETFA | Mantos Copper Pozos A, C, E | EW_SM3114BC_ASSE | Standard Methods, 3114 B Ed.23, 2017 | SE | Selenio | MG/L | 0.0004 | Llave Esquema-Analito encontrado en Santiago V2
EW_SM3120B_ICPPRECD | MANTO_008_C_ETFA | Mantos Copper Pozos A, C, E | EW_SM3120B_ICPPRE | Standard Methods 3030 E; 3120 B Ed 23 2017 | CD | Cadmio | MG/L | 0.005 | Llave Esquema-Analito encontrado en Santiago V2
EW_SM3120B_ICPTOTAL | MANTO_008_C_ETFA | Mantos Copper Pozos A, C, E | EW_SM3120B_ICPTOT | Standard Methods 3030 E; 3120 B Ed 23 2017 | AL | Aluminio | MG/L | 0.04 | Llave Esquema-Analito encontrado en Santiago V2
EW_SM3120B_ICPTOTCA | MANTO_008_C_ETFA | Mantos Copper Pozos A, C, E | EW_SM3120B_ICPTOT | Standard Methods 3030 E; 3120 B Ed 23 2017 | CA | Calcio | MG/L | 0.01 | Llave Esquema-Analito encontrado en Santiago V2
EW_SM3120B_ICPTOTCR | MANTO_008_C_ETFA | Mantos Copper Pozos A, C, E | EW_SM3120B_ICPTOT | Standard Methods 3030 E; 3120 B Ed 23 2017 | CR | Cromo Total | MG/L | 0.01 | Llave Esquema-Analito encontrado en Santiago V2
EW_SM3120B_ICPTOTCU | MANTO_008_C_ETFA | Mantos Copper Pozos A, C, E | EW_SM3120B_ICPTOT | Standard Methods 3030 E; 3120 B Ed 23 2017 | CU | Cobre | MG/L | 0.01 | Llave Esquema-Analito encontrado en Santiago V2
EW_SM3120B_ICPTOTFE | MANTO_008_C_ETFA | Mantos Copper Pozos A, C, E | EW_SM3120B_ICPTOT | Standard Methods 3030 E; 3120 B Ed 23 2017 | FE | Hierro | MG/L | 0.01 | Llave Esquema-Analito encontrado en Santiago V2
EW_SM3120B_ICPTOTK | MANTO_008_C_ETFA | Mantos Copper Pozos A, C, E | EW_SM3120B_ICPTOT | Standard Methods 3030 E; 3120 B Ed 23 2017 | K | Potasio | MG/L | 0.01 | Llave Esquema-Analito encontrado en Santiago V2
EW_SM3120B_ICPTOTMG | MANTO_008_C_ETFA | Mantos Copper Pozos A, C, E | EW_SM3120B_ICPTOT | Standard Methods 3030 E; 3120 B Ed 23 2017 | MG | Magnesio | MG/L | 0.01 | Llave Esquema-Analito encontrado en Santiago V2
EW_SM3120B_ICPTOTMN | MANTO_008_C_ETFA | Mantos Copper Pozos A, C, E | EW_SM3120B_ICPTOT | Standard Methods 3030 E; 3120 B Ed 23 2017 | MN | Manganeso | MG/L | 0.01 | Llave Esquema-Analito encontrado en Santiago V2
EW_SM3120B_ICPTOTNA | MANTO_008_C_ETFA | Mantos Copper Pozos A, C, E | EW_SM3120B_ICPTOT | Standard Methods 3030 E; 3120 B Ed 23 2017 | NA | Sodio | MG/L | 0.01 | Llave Esquema-Analito encontrado en Santiago V2
EW_SM3120B_ICPTOTPB | MANTO_008_C_ETFA | Mantos Copper Pozos A, C, E | EW_SM3120B_ICPTOT | Standard Methods 3030 E; 3120 B Ed 23 2017 | PB | Plomo | MG/L | 0.01 | Llave Esquema-Analito encontrado en Santiago V2
EW_SM3120B_ICPTOTZN | MANTO_008_C_ETFA | Mantos Copper Pozos A, C, E | EW_SM3120B_ICPTOT | Standard Methods 3030 E; 3120 B Ed 23 2017 | ZN | Cinc | MG/L | 0.01 | Llave Esquema-Analito encontrado en Santiago V2
EW_SM4110B_ANICL | MANTO_008_C_ETFA | Mantos Copper Pozos A, C, E | EW_SM4110B_ANI | Standard Methods 4110 B, Ed 23 2017 | CL | Cloruro | MG/L | 0.01 | Llave Esquema-Analito encontrado en Santiago V2
EW_SM4110B_ANINO3 | MANTO_008_C_ETFA | Mantos Copper Pozos A, C, E | EW_SM4110B_ANI | Standard Methods 4110 B, Ed 23 2017 | NO3 | Nitrato | MG/L | 0.01 | Llave Esquema-Analito encontrado en Santiago V2
EW_SM4110B_ANISULFATE | MANTO_008_C_ETFA | Mantos Copper Pozos A, C, E | EW_SM4110B_ANI | Standard Methods 4110 B, Ed 23 2017 | SULFATE | Sulfato | MG/L | 0.01 | Llave Esquema-Analito encontrado en Santiago V2
EW_BALANCE_ICPIONBAL_VAL | MANTO_009_C_ETFA | Mantos Copper SM-01 | EW_BALANCE_ICP | SM 1030 E Ed.23,2017 Cálculo. | IONBAL_VAL | Balance Iónico | % | 10 | Llave Esquema-Analito encontrado en bbdd_calculos_ld_lc
EW_SM2130B_TURTURBID | MANTO_009_C_ETFA | Mantos Copper SM-01 | EW_SM2130B_TUR | Standard Methods 2130. B. Ed 23 2017 | TURBID | Turbiedad | NTU | 0.05 | Llave Esquema-Analito encontrado en Santiago V2
EW_SM2400_OMNICOND | MANTO_009_C_ETFA | Mantos Copper SM-01 | EW_SM2400_OMNI | Alcalinidad,HCO3,CO3,OH 2320 B, pH 4500-H+B, Conductividad 2510. B Standard Methods Ed 23 2017 | COND | Conductividad a 25 °C | US/CM | 1 | Llave Esquema-Analito encontrado en Santiago V2
EW_SM2540D_SSTTSS | MANTO_009_C_ETFA | Mantos Copper SM-01 | EW_SM2540D_SST | Standard Methods 2540 D, Ed 23 2017 | TSS | Sólidos Suspendidos Totales | MG/L | 1 | Llave Esquema-Analito encontrado en Santiago V2
EW_SM3120B_ICPTOTCA | MANTO_009_C_ETFA | Mantos Copper SM-01 | EW_SM3120B_ICPTOT | Standard Methods 3030 E; 3120 B Ed 23 2017 | CA | Calcio | MG/L | 0.01 | Llave Esquema-Analito encontrado en Santiago V2
EW_SM3120B_ICPTOTFE | MANTO_009_C_ETFA | Mantos Copper SM-01 | EW_SM3120B_ICPTOT | Standard Methods 3030 E; 3120 B Ed 23 2017 | FE | Hierro | MG/L | 0.01 | Llave Esquema-Analito encontrado en Santiago V2
EW_SM3120B_ICPTOTK | MANTO_009_C_ETFA | Mantos Copper SM-01 | EW_SM3120B_ICPTOT | Standard Methods 3030 E; 3120 B Ed 23 2017 | K | Potasio | MG/L | 0.01 | Llave Esquema-Analito encontrado en Santiago V2
EW_SM3120B_ICPTOTMG | MANTO_009_C_ETFA | Mantos Copper SM-01 | EW_SM3120B_ICPTOT | Standard Methods 3030 E; 3120 B Ed 23 2017 | MG | Magnesio | MG/L | 0.01 | Llave Esquema-Analito encontrado en Santiago V2
EW_SM3120B_ICPTOTNA | MANTO_009_C_ETFA | Mantos Copper SM-01 | EW_SM3120B_ICPTOT | Standard Methods 3030 E; 3120 B Ed 23 2017 | NA | Sodio | MG/L | 0.01 | Llave Esquema-Analito encontrado en Santiago V2
EW_SM4110B_ANICL | MANTO_009_C_ETFA | Mantos Copper SM-01 | EW_SM4110B_ANI | Standard Methods 4110 B, Ed 23 2017 | CL | Cloruro | MG/L | 0.01 | Llave Esquema-Analito encontrado en Santiago V2
EW_SM4110B_ANINO3 | MANTO_009_C_ETFA | Mantos Copper SM-01 | EW_SM4110B_ANI | Standard Methods 4110 B, Ed 23 2017 | NO3 | Nitrato | MG/L | 0.01 | Llave Esquema-Analito encontrado en Santiago V2
EW_SM4110B_ANISULFATE | MANTO_009_C_ETFA | Mantos Copper SM-01 | EW_SM4110B_ANI | Standard Methods 4110 B, Ed 23 2017 | SULFATE | Sulfato | MG/L | 0.01 | Llave Esquema-Analito encontrado en Santiago V2
EW_SM4500B_NKJNKJ | MANTO_009_C_ETFA | Mantos Copper SM-01 | EW_SM4500B_NKJ | Standard Methods 4500-Norg B, Ed 23 2017 | NKJ | Nitrógeno Kjeldahl | MG/L | 0.2 | Llave Esquema-Analito encontrado en Santiago V2
EW_SM4500D_NH3AMMONIA | MANTO_009_C_ETFA | Mantos Copper SM-01 | EW_SM4500D_NH3 | Standard Methods 4500-NH3-BD, Ed 23 2017 | AMMONIA | Amoniaco | MG/L | 0.02 | Llave Esquema-Analito encontrado en Santiago V2
EW_SM4500D_NH3AMMONIUM | MANTO_009_C_ETFA | Mantos Copper SM-01 | EW_SM4500D_NH3 | Standard Methods 4500-NH3-BD, Ed 23 2017 | AMMONIUM | Amonio | MG/L | 0.02 | Llave Esquema-Analito encontrado en bbdd_calculos_ld_lc
EW_SM4500D_NH3N_AMMONIA | MANTO_009_C_ETFA | Mantos Copper SM-01 | EW_SM4500D_NH3 | Standard Methods 4500-NH3-BD, Ed 23 2017 | N_AMMONIA | Nitrógeno Amoniacal | MG/L | 0.02 | Llave Esquema-Analito encontrado en Santiago V2
EW_SM5210B_DBOBOD | MANTO_009_C_ETFA | Mantos Copper SM-01 | EW_SM5210B_DBO | Standard Methods 5210 B, Ed 23 2017 | BOD | DBO5 a 20°C | MG/L | 1 | Llave Esquema-Analito encontrado en Santiago V2
EW_SM5220D_DQOCOD | MANTO_009_C_ETFA | Mantos Copper SM-01 | EW_SM5220D_DQO | Standard Methods 5220 D, Ed 23 2017 | COD | DQO | MG/L | 1 | Llave Esquema-Analito encontrado en Santiago V2
EW_BALANCE_ICPIONBAL_VAL | MANTO_010_C_ETFA | Mantos Copper WM03 | EW_BALANCE_ICP | SM 1030 E Ed.23,2017 Cálculo. | IONBAL_VAL | Balance Iónico | % | 10 | Llave Esquema-Analito encontrado en bbdd_calculos_ld_lc
EW_ISO11423_BTEXBENCENE | MANTO_010_C_ETFA | Mantos Copper WM03 | EW_ISO11423_BTEX | ISO 11423:1997. Part 1: Head-space gas chromatographic method. Water quality - Determination of benzene and some derivatives. | BENCENE | Benceno | UG/L | 2 | Llave Esquema-Analito encontrado en Santiago V2
EW_ISO11423_BTEXTOLUENE | MANTO_010_C_ETFA | Mantos Copper WM03 | EW_ISO11423_BTEX | ISO 11423:1997. Part 1: Head-space gas chromatographic method. Water quality - Determination of benzene and some derivatives. | TOLUENE | Tolueno | UG/L | 1 | Llave Esquema-Analito encontrado en Santiago V2
EW_ISO11423_BTEXXYLENE | MANTO_010_C_ETFA | Mantos Copper WM03 | EW_ISO11423_BTEX | ISO 11423:1997. Part 1: Head-space gas chromatographic method. Water quality - Determination of benzene and some derivatives. | XYLENE | Xileno | UG/L | 4 | Llave Esquema-Analito encontrado en Santiago V2
EW_LBS01_CROACETONA | MANTO_010_C_ETFA | Mantos Copper WM03 | EW_LBS01_CRO | Ensayos de Compuestos orgánicos volátiles de acuerdo a Standard Methods 6210A. | ACETONA | Acetona | MG/L | 0.005 | Llave Esquema-Analito encontrado en bbdd_calculos_ld_lc
EW_LBS01_CROMETILBUTILCET | MANTO_010_C_ETFA | Mantos Copper WM03 | EW_LBS01_CRO | Ensayos de Compuestos orgánicos volátiles de acuerdo a Standard Methods 6210A. | METILBUTILCET | Metilisobutilcetona | MG/L | 0.005 | Llave Esquema-Analito encontrado en bbdd_calculos_ld_lc
EW_NCH2313_7HVHV | MANTO_010_C_ETFA | Mantos Copper WM03 | EW_NCH2313_7HV | I-ENV-LAB-304 Basado NCh 2313/7.Of97 Head Space FID-GC/MS | HV | Hidrocarburos Volátiles | MG/L | 0.1 | Llave Esquema-Analito encontrado en Santiago V2
EW_SM2400_OMNICOND | MANTO_010_C_ETFA | Mantos Copper WM03 | EW_SM2400_OMNI | Alcalinidad,HCO3,CO3,OH 2320 B, pH 4500-H+B, Conductividad 2510. B Standard Methods Ed 23 2017 | COND | Conductividad a 25 °C | US/CM | 1 | Llave Esquema-Analito encontrado en Santiago V2
EW_SM2400_OMNIPH | MANTO_010_C_ETFA | Mantos Copper WM03 | EW_SM2400_OMNI | Alcalinidad,HCO3,CO3,OH 2320 B, pH 4500-H+B, Conductividad 2510. B Standard Methods Ed 23 2017 | PH | pH 25°C Laboratorio | UPH | 0 | Llave Esquema-Analito encontrado en Santiago V2
EW_SM2540C_STDTSD | MANTO_010_C_ETFA | Mantos Copper WM03 | EW_SM2540C_STD | Standard Methods 2540 C, Ed 23 2017 | TSD | Sólidos Totales Disueltos | MG/L | 1 | Llave Esquema-Analito encontrado en Santiago V2
EW_SM3112B_HGHG | MANTO_010_C_ETFA | Mantos Copper WM03 | EW_SM3112B_HG | Standard Methods 3112 B, Ed 23 2017 | HG | Mercurio | MG/L | 0.0004 | Llave Esquema-Analito encontrado en Santiago V2
EW_SM3114BC_ASSEAS | MANTO_010_C_ETFA | Mantos Copper WM03 | EW_SM3114BC_ASSE | Standard Methods, 3114 B Ed.23, 2017 | AS | Arsénico | MG/L | 0.001 | Llave Esquema-Analito encontrado en Santiago V2
EW_SM3114BC_ASSESE | MANTO_010_C_ETFA | Mantos Copper WM03 | EW_SM3114BC_ASSE | Standard Methods, 3114 B Ed.23, 2017 | SE | Selenio | MG/L | 0.0004 | Llave Esquema-Analito encontrado en Santiago V2
EW_SM3120B_ICPPRECD | MANTO_010_C_ETFA | Mantos Copper WM03 | EW_SM3120B_ICPPRE | Standard Methods 3030 E; 3120 B Ed 23 2017 | CD | Cadmio | MG/L | 0.005 | Llave Esquema-Analito encontrado en Santiago V2
EW_SM3120B_ICPTOTAL | MANTO_010_C_ETFA | Mantos Copper WM03 | EW_SM3120B_ICPTOT | Standard Methods 3030 E; 3120 B Ed 23 2017 | AL | Aluminio | MG/L | 0.04 | Llave Esquema-Analito encontrado en Santiago V2
EW_SM3120B_ICPTOTCA | MANTO_010_C_ETFA | Mantos Copper WM03 | EW_SM3120B_ICPTOT | Standard Methods 3030 E; 3120 B Ed 23 2017 | CA | Calcio | MG/L | 0.01 | Llave Esquema-Analito encontrado en Santiago V2
EW_SM3120B_ICPTOTCR | MANTO_010_C_ETFA | Mantos Copper WM03 | EW_SM3120B_ICPTOT | Standard Methods 3030 E; 3120 B Ed 23 2017 | CR | Cromo Total | MG/L | 0.01 | Llave Esquema-Analito encontrado en Santiago V2
EW_SM3120B_ICPTOTCU | MANTO_010_C_ETFA | Mantos Copper WM03 | EW_SM3120B_ICPTOT | Standard Methods 3030 E; 3120 B Ed 23 2017 | CU | Cobre | MG/L | 0.01 | Llave Esquema-Analito encontrado en Santiago V2
EW_SM3120B_ICPTOTFE | MANTO_010_C_ETFA | Mantos Copper WM03 | EW_SM3120B_ICPTOT | Standard Methods 3030 E; 3120 B Ed 23 2017 | FE | Hierro | MG/L | 0.01 | Llave Esquema-Analito encontrado en Santiago V2
EW_SM3120B_ICPTOTK | MANTO_010_C_ETFA | Mantos Copper WM03 | EW_SM3120B_ICPTOT | Standard Methods 3030 E; 3120 B Ed 23 2017 | K | Potasio | MG/L | 0.01 | Llave Esquema-Analito encontrado en Santiago V2
EW_SM3120B_ICPTOTMG | MANTO_010_C_ETFA | Mantos Copper WM03 | EW_SM3120B_ICPTOT | Standard Methods 3030 E; 3120 B Ed 23 2017 | MG | Magnesio | MG/L | 0.01 | Llave Esquema-Analito encontrado en Santiago V2
EW_SM3120B_ICPTOTMN | MANTO_010_C_ETFA | Mantos Copper WM03 | EW_SM3120B_ICPTOT | Standard Methods 3030 E; 3120 B Ed 23 2017 | MN | Manganeso | MG/L | 0.01 | Llave Esquema-Analito encontrado en Santiago V2
EW_SM3120B_ICPTOTNA | MANTO_010_C_ETFA | Mantos Copper WM03 | EW_SM3120B_ICPTOT | Standard Methods 3030 E; 3120 B Ed 23 2017 | NA | Sodio | MG/L | 0.01 | Llave Esquema-Analito encontrado en Santiago V2
EW_SM3120B_ICPTOTNI | MANTO_010_C_ETFA | Mantos Copper WM03 | EW_SM3120B_ICPTOT | Standard Methods 3030 E; 3120 B Ed 23 2017 | NI | Níquel | MG/L | 0.01 | Llave Esquema-Analito encontrado en Santiago V2
EW_SM3120B_ICPTOTPB | MANTO_010_C_ETFA | Mantos Copper WM03 | EW_SM3120B_ICPTOT | Standard Methods 3030 E; 3120 B Ed 23 2017 | PB | Plomo | MG/L | 0.01 | Llave Esquema-Analito encontrado en Santiago V2
EW_SM3120B_ICPTOTSB | MANTO_010_C_ETFA | Mantos Copper WM03 | EW_SM3120B_ICPTOT | Standard Methods 3030 E; 3120 B Ed 23 2017 | SB | Antimonio | MG/L | 0.01 | Llave Esquema-Analito encontrado en Santiago V2
EW_SM3120B_ICPTOTZN | MANTO_010_C_ETFA | Mantos Copper WM03 | EW_SM3120B_ICPTOT | Standard Methods 3030 E; 3120 B Ed 23 2017 | ZN | Cinc | MG/L | 0.01 | Llave Esquema-Analito encontrado en Santiago V2
EW_SM4110B_ANICL | MANTO_010_C_ETFA | Mantos Copper WM03 | EW_SM4110B_ANI | Standard Methods 4110 B, Ed 23 2017 | CL | Cloruro | MG/L | 0.01 | Llave Esquema-Analito encontrado en Santiago V2
EW_SM4110B_ANINO3 | MANTO_010_C_ETFA | Mantos Copper WM03 | EW_SM4110B_ANI | Standard Methods 4110 B, Ed 23 2017 | NO3 | Nitrato | MG/L | 0.01 | Llave Esquema-Analito encontrado en Santiago V2
EW_SM4110B_ANISULFATE | MANTO_010_C_ETFA | Mantos Copper WM03 | EW_SM4110B_ANI | Standard Methods 4110 B, Ed 23 2017 | SULFATE | Sulfato | MG/L | 0.01 | Llave Esquema-Analito encontrado en Santiago V2
EW_SM5520F_HFHF | MANTO_010_C_ETFA | Mantos Copper WM03 | EW_SM5520F_HF | Standard Methods 5520 F, Ed 23 2017 | HF | Hidrocarburos Fijos | MG/L | 2 | Llave Esquema-Analito encontrado en Santiago V2
EW_SM5520F_HTHT | MANTO_010_C_ETFA | Mantos Copper WM03 | EW_SM5520F_HT | SM 5520 F Ed.23, 2017, I-ENV-LAB-304 Basado en NCh 2313-7 (Cálculo). | HT | Hidrocarburos Totales | MG/L | 2 | Llave Esquema-Analito encontrado en bbdd_calculos_ld_lc
EW_SM6232B_TETRATRITRICLOROETENO | MANTO_010_C_ETFA | Mantos Copper WM03 | EW_SM6232B_TETRATRI | Standard Methods 6232 B, Ed 23 2017 | TRICLOROETENO | Tricloroeteno | MG/L | 0.003 | Llave Esquema-Analito encontrado en Santiago V2
EW_SM6232B_THMSTETRACLORO | MANTO_010_C_ETFA | Mantos Copper WM03 | EW_SM6232B_THMS | Standard Methods 6232 B, Ed 23 2017 | TETRACLORO | Tetracloroeteno | MG/L | 0.001 | Llave Esquema-Analito encontrado en Santiago V2
EW_BALANCE_ICPIONBAL_VAL | MANTO_022_C_ETFA | Mantos Copper / Manto Blanco | EW_BALANCE_ICP | SM 1030 E Ed.23,2017 Cálculo. | IONBAL_VAL | Balance Iónico | % | 10 | Llave Esquema-Analito encontrado en bbdd_calculos_ld_lc
EW_SM3120B_ICPTOTCO | MANTO_022_C_ETFA | Mantos Copper / Manto Blanco | EW_SM3120B_ICPTOT | Standard Methods 3030 E; 3120 B Ed 23 2017 | CO | Cobalto | MG/L | 0.01 | Llave Esquema-Analito encontrado en Santiago V2
EW_SM3120B_ICPTOTCR | MANTO_022_C_ETFA | Mantos Copper / Manto Blanco | EW_SM3120B_ICPTOT | Standard Methods 3030 E; 3120 B Ed 23 2017 | CR | Cromo Total | MG/L | 0.01 | Llave Esquema-Analito encontrado en Santiago V2
EW_SM3120B_ICPTOTPB | MANTO_022_C_ETFA | Mantos Copper / Manto Blanco | EW_SM3120B_ICPTOT | Standard Methods 3030 E; 3120 B Ed 23 2017 | PB | Plomo | MG/L | 0.01 | Llave Esquema-Analito encontrado en Santiago V2
EW_BALANCE_ICPMSDIONBAL_VAL | MANTO_023_C_ETFA | Mantos Copper / Manto Blanco | EW_BALANCE_ICPMSD | SM 1030 E Ed.23,2017 Cálculo. | IONBAL_VAL | Balance Iónico | % | 10 | Llave Esquema-Analito encontrado en bbdd_calculos_ld_lc
EW_EPA200_8AL | MANTO_023_C_ETFA | Mantos Copper / Manto Blanco | EW_EPA200_8 | I-ENV-LAB-511 Ed00 Basado en EPA 200.8:1994 Rev 5.4, EPA 6020 B, ISO 17294-2(2016), Standard Methods 3125 B ICPMS | AL | Aluminio | MG/L | 0.005 | Llave Esquema-Analito encontrado en Santiago V2
EW_EPA200_8AS | MANTO_023_C_ETFA | Mantos Copper / Manto Blanco | EW_EPA200_8 | I-ENV-LAB-511 Ed00 Basado en EPA 200.8:1994 Rev 5.4, EPA 6020 B, ISO 17294-2(2016), Standard Methods 3125 B ICPMS | AS | Arsénico | MG/L | 0.0004 | Llave Esquema-Analito encontrado en Santiago V2
EW_EPA200_8B | MANTO_023_C_ETFA | Mantos Copper / Manto Blanco | EW_EPA200_8 | I-ENV-LAB-511 Ed00 Basado en EPA 200.8:1994 Rev 5.4, EPA 6020 B, ISO 17294-2(2016), Standard Methods 3125 B ICPMS | B | Boro | MG/L | 0.05 | Llave Esquema-Analito encontrado en Santiago V2
EW_EPA200_8CU | MANTO_023_C_ETFA | Mantos Copper / Manto Blanco | EW_EPA200_8 | I-ENV-LAB-511 Ed00 Basado en EPA 200.8:1994 Rev 5.4, EPA 6020 B, ISO 17294-2(2016), Standard Methods 3125 B ICPMS | CU | Cobre | MG/L | 0.0005 | Llave Esquema-Analito encontrado en Santiago V2
EW_EPA200_8FE | MANTO_023_C_ETFA | Mantos Copper / Manto Blanco | EW_EPA200_8 | I-ENV-LAB-511 Ed00 Basado en EPA 200.8:1994 Rev 5.4, EPA 6020 B, ISO 17294-2(2016), Standard Methods 3125 B ICPMS | FE | Hierro | MG/L | 0.01 | Llave Esquema-Analito encontrado en Santiago V2
EW_EPA200_8LI | MANTO_023_C_ETFA | Mantos Copper / Manto Blanco | EW_EPA200_8 | I-ENV-LAB-511 Ed00 Basado en EPA 200.8:1994 Rev 5.4, EPA 6020 B, ISO 17294-2(2016), Standard Methods 3125 B ICPMS | LI | Litio | MG/L | 0.0008 | Llave Esquema-Analito encontrado en Santiago V2
EW_EPA200_8MN | MANTO_023_C_ETFA | Mantos Copper / Manto Blanco | EW_EPA200_8 | I-ENV-LAB-511 Ed00 Basado en EPA 200.8:1994 Rev 5.4, EPA 6020 B, ISO 17294-2(2016), Standard Methods 3125 B ICPMS | MN | Manganeso | MG/L | 0.0002 | Llave Esquema-Analito encontrado en Santiago V2
EW_EPA200_8MO | MANTO_023_C_ETFA | Mantos Copper / Manto Blanco | EW_EPA200_8 | I-ENV-LAB-511 Ed00 Basado en EPA 200.8:1994 Rev 5.4, EPA 6020 B, ISO 17294-2(2016), Standard Methods 3125 B ICPMS | MO | Molibdeno Total | MG/L | 0.0003 | Llave Esquema-Analito encontrado en Santiago V2
EW_EPA200_8DISAL_D | MANTO_023_C_ETFA | Mantos Copper / Manto Blanco | EW_EPA200_8DIS | I-ENV-LAB-511 Ed00 Basado en EPA 200.8:1994 Rev 5.4, EPA 6020 B, ISO 17294-2(2016), Standard Methods 3125 B ICPMS | AL_D | Aluminio Disuelto | MG/L | 0.005 | Llave Esquema-Analito encontrado en Santiago V2
EW_EPA200_8DISAS_D | MANTO_023_C_ETFA | Mantos Copper / Manto Blanco | EW_EPA200_8DIS | I-ENV-LAB-511 Ed00 Basado en EPA 200.8:1994 Rev 5.4, EPA 6020 B, ISO 17294-2(2016), Standard Methods 3125 B ICPMS | AS_D | Arsénico Disuelto | MG/L | 0.0004 | Llave Esquema-Analito encontrado en Santiago V2
EW_EPA200_8DISB_D | MANTO_023_C_ETFA | Mantos Copper / Manto Blanco | EW_EPA200_8DIS | I-ENV-LAB-511 Ed00 Basado en EPA 200.8:1994 Rev 5.4, EPA 6020 B, ISO 17294-2(2016), Standard Methods 3125 B ICPMS | B_D | Boro Disuelto | MG/L | 0.05 | Llave Esquema-Analito encontrado en Santiago V2
EW_EPA200_8DISCU_D | MANTO_023_C_ETFA | Mantos Copper / Manto Blanco | EW_EPA200_8DIS | I-ENV-LAB-511 Ed00 Basado en EPA 200.8:1994 Rev 5.4, EPA 6020 B, ISO 17294-2(2016), Standard Methods 3125 B ICPMS | CU_D | Cobre Disuelto | MG/L | 0.0005 | Llave Esquema-Analito encontrado en Santiago V2
EW_EPA200_8DISFE_D | MANTO_023_C_ETFA | Mantos Copper / Manto Blanco | EW_EPA200_8DIS | I-ENV-LAB-511 Ed00 Basado en EPA 200.8:1994 Rev 5.4, EPA 6020 B, ISO 17294-2(2016), Standard Methods 3125 B ICPMS | FE_D | Hierro Disuelto | MG/L | 0.01 | Llave Esquema-Analito encontrado en Santiago V2
EW_EPA200_8DISLI_D | MANTO_023_C_ETFA | Mantos Copper / Manto Blanco | EW_EPA200_8DIS | I-ENV-LAB-511 Ed00 Basado en EPA 200.8:1994 Rev 5.4, EPA 6020 B, ISO 17294-2(2016), Standard Methods 3125 B ICPMS | LI_D | Litio Disuelto | MG/L | 0.0008 | Llave Esquema-Analito encontrado en Santiago V2
EW_EPA200_8DISMN_D | MANTO_023_C_ETFA | Mantos Copper / Manto Blanco | EW_EPA200_8DIS | I-ENV-LAB-511 Ed00 Basado en EPA 200.8:1994 Rev 5.4, EPA 6020 B, ISO 17294-2(2016), Standard Methods 3125 B ICPMS | MN_D | Manganeso Disuelto | MG/L | 0.0002 | Llave Esquema-Analito encontrado en Santiago V2
EW_EPA200_8DISMO_D | MANTO_023_C_ETFA | Mantos Copper / Manto Blanco | EW_EPA200_8DIS | I-ENV-LAB-511 Ed00 Basado en EPA 200.8:1994 Rev 5.4, EPA 6020 B, ISO 17294-2(2016), Standard Methods 3125 B ICPMS | MO_D | Molibdeno Disuelto | MG/L | 0.0003 | Llave Esquema-Analito encontrado en Santiago V2
EW_SM2400_OMNICOND | MANTO_023_C_ETFA | Mantos Copper / Manto Blanco | EW_SM2400_OMNI | Alcalinidad,HCO3,CO3,OH 2320 B, pH 4500-H+B, Conductividad 2510. B Standard Methods Ed 23 2017 | COND | Conductividad a 25 °C | US/CM | 1 | Llave Esquema-Analito encontrado en Santiago V2
EW_SM2400_OMNIPH | MANTO_023_C_ETFA | Mantos Copper / Manto Blanco | EW_SM2400_OMNI | Alcalinidad,HCO3,CO3,OH 2320 B, pH 4500-H+B, Conductividad 2510. B Standard Methods Ed 23 2017 | PH | pH 25°C Laboratorio | UPH | 0 | Llave Esquema-Analito encontrado en Santiago V2
EW_SM4110B_ANISULFATE | MANTO_023_C_ETFA | Mantos Copper / Manto Blanco | EW_SM4110B_ANI | Standard Methods 4110 B, Ed 23 2017 | SULFATE | Sulfato | MG/L | 0.01 | Llave Esquema-Analito encontrado en Santiago V2
EW_BALANCE_ICPMSDIONBAL_VAL | MANTO_024_C_ETFA | Mantos Copper / Manto Blanco | EW_BALANCE_ICPMSD | SM 1030 E Ed.23,2017 Cálculo. | IONBAL_VAL | Balance Iónico | % | 10 | Llave Esquema-Analito encontrado en bbdd_calculos_ld_lc
EW_EPA200_8CA | MANTO_024_C_ETFA | Mantos Copper / Manto Blanco | EW_EPA200_8 | I-ENV-LAB-511 Ed00 Basado en EPA 200.8:1994 Rev 5.4, EPA 6020 B, ISO 17294-2(2016), Standard Methods 3125 B ICPMS | CA | Calcio | MG/L | 0.1 | Llave Esquema-Analito encontrado en Santiago V2
EW_EPA200_8K | MANTO_024_C_ETFA | Mantos Copper / Manto Blanco | EW_EPA200_8 | I-ENV-LAB-511 Ed00 Basado en EPA 200.8:1994 Rev 5.4, EPA 6020 B, ISO 17294-2(2016), Standard Methods 3125 B ICPMS | K | Potasio | MG/L | 0.1 | Llave Esquema-Analito encontrado en Santiago V2
EW_EPA200_8MG | MANTO_024_C_ETFA | Mantos Copper / Manto Blanco | EW_EPA200_8 | I-ENV-LAB-511 Ed00 Basado en EPA 200.8:1994 Rev 5.4, EPA 6020 B, ISO 17294-2(2016), Standard Methods 3125 B ICPMS | MG | Magnesio | MG/L | 0.1 | Llave Esquema-Analito encontrado en Santiago V2
EW_EPA200_8NA | MANTO_024_C_ETFA | Mantos Copper / Manto Blanco | EW_EPA200_8 | I-ENV-LAB-511 Ed00 Basado en EPA 200.8:1994 Rev 5.4, EPA 6020 B, ISO 17294-2(2016), Standard Methods 3125 B ICPMS | NA | Sodio | MG/L | 0.1 | Llave Esquema-Analito encontrado en Santiago V2
EW_EPA200_8DISCA_D | MANTO_024_C_ETFA | Mantos Copper / Manto Blanco | EW_EPA200_8DIS | I-ENV-LAB-511 Ed00 Basado en EPA 200.8:1994 Rev 5.4, EPA 6020 B, ISO 17294-2(2016), Standard Methods 3125 B ICPMS | CA_D | Calcio Disuelto | MG/L | 0.1 | Llave Esquema-Analito encontrado en Santiago V2
EW_EPA200_8DISK_D | MANTO_024_C_ETFA | Mantos Copper / Manto Blanco | EW_EPA200_8DIS | I-ENV-LAB-511 Ed00 Basado en EPA 200.8:1994 Rev 5.4, EPA 6020 B, ISO 17294-2(2016), Standard Methods 3125 B ICPMS | K_D | Potasio Disuelto | MG/L | 0.1 | Llave Esquema-Analito encontrado en Santiago V2
EW_EPA200_8DISMG_D | MANTO_024_C_ETFA | Mantos Copper / Manto Blanco | EW_EPA200_8DIS | I-ENV-LAB-511 Ed00 Basado en EPA 200.8:1994 Rev 5.4, EPA 6020 B, ISO 17294-2(2016), Standard Methods 3125 B ICPMS | MG_D | Magnesio Disuelto | MG/L | 0.1 | Llave Esquema-Analito encontrado en Santiago V2
EW_EPA200_8DISNA_D | MANTO_024_C_ETFA | Mantos Copper / Manto Blanco | EW_EPA200_8DIS | I-ENV-LAB-511 Ed00 Basado en EPA 200.8:1994 Rev 5.4, EPA 6020 B, ISO 17294-2(2016), Standard Methods 3125 B ICPMS | NA_D | Sodio Disuelto | MG/L | 0.1 | Llave Esquema-Analito encontrado en Santiago V2
EW_SM2400_OMNICOND | MANTO_024_C_ETFA | Mantos Copper / Manto Blanco | EW_SM2400_OMNI | Alcalinidad,HCO3,CO3,OH 2320 B, pH 4500-H+B, Conductividad 2510. B Standard Methods Ed 23 2017 | COND | Conductividad a 25 °C | US/CM | 1 | Llave Esquema-Analito encontrado en Santiago V2
EW_SM2400_OMNIPH | MANTO_024_C_ETFA | Mantos Copper / Manto Blanco | EW_SM2400_OMNI | Alcalinidad,HCO3,CO3,OH 2320 B, pH 4500-H+B, Conductividad 2510. B Standard Methods Ed 23 2017 | PH | pH 25°C Laboratorio | UPH | 0 | Llave Esquema-Analito encontrado en Santiago V2
EW_SM4110B_ANICL | MANTO_024_C_ETFA | Mantos Copper / Manto Blanco | EW_SM4110B_ANI | Standard Methods 4110 B, Ed 23 2017 | CL | Cloruro | MG/L | 0.01 | Llave Esquema-Analito encontrado en Santiago V2
EW_SM4110B_ANINO3 | MANTO_024_C_ETFA | Mantos Copper / Manto Blanco | EW_SM4110B_ANI | Standard Methods 4110 B, Ed 23 2017 | NO3 | Nitrato | MG/L | 0.01 | Llave Esquema-Analito encontrado en Santiago V2
EW_SM4110B_ANISULFATE | MANTO_024_C_ETFA | Mantos Copper / Manto Blanco | EW_SM4110B_ANI | Standard Methods 4110 B, Ed 23 2017 | SULFATE | Sulfato | MG/L | 0.01 | Llave Esquema-Analito encontrado en Santiago V2
EW_BALANCE_DISICPIONBAL_VAL | MANTO_030_C_ETFA | Norma Chilena Oficial 1333.Of78, Requisitos de Calidad del Agua para Diferentes Usos. | EW_BALANCE_DISICP | SM 1030 E Ed.23, 2017 Cálculo. | IONBAL_VAL | Balance Iónico | % | 10 | Llave Esquema-Analito encontrado en bbdd_calculos_ld_lc
EW_SGS_LICITRI_ICPLI | MANTO_030_C_ETFA | Norma Chilena Oficial 1333.Of78, Requisitos de Calidad del Agua para Diferentes Usos. | EW_SGS_LICITRI_ICP | SM 3120B Ed.23, 2017 | LI | Litio Cítrico | MG/L | 0.01 | Llave Esquema-Analito encontrado en bbdd_calculos_ld_lc
EW_SGS_NAP_ICPNA_P | MANTO_030_C_ETFA | Norma Chilena Oficial 1333.Of78, Requisitos de Calidad del Agua para Diferentes Usos. | EW_SGS_NAP_ICP | NCH1333. Of 87 Punto 3.8 (Cálculo). | NA_P | Sodio Porcentual | % | 0 | Llave Esquema-Analito encontrado en bbdd_calculos_ld_lc
EW_SGS_RAS_ICPRAS | MANTO_030_C_ETFA | Norma Chilena Oficial 1333.Of78, Requisitos de Calidad del Agua para Diferentes Usos. | EW_SGS_RAS_ICP | NCH1333. Of 87 Punto 3.7 (Cálculo). | RAS | Razón Adsorción Sodio | NOUNIT | 0 | Llave Esquema-Analito encontrado en bbdd_calculos_ld_lc
EW_SM2400_OMNICOND | MANTO_030_C_ETFA | Norma Chilena Oficial 1333.Of78, Requisitos de Calidad del Agua para Diferentes Usos. | EW_SM2400_OMNI | Alcalinidad,HCO3,CO3,OH 2320 B, pH 4500-H+B, Conductividad 2510. B Standard Methods Ed 23 2017 | COND | Conductividad a 25 °C | US/CM | 1 | Llave Esquema-Analito encontrado en Santiago V2
EW_SM2400_OMNIPH | MANTO_030_C_ETFA | Norma Chilena Oficial 1333.Of78, Requisitos de Calidad del Agua para Diferentes Usos. | EW_SM2400_OMNI | Alcalinidad,HCO3,CO3,OH 2320 B, pH 4500-H+B, Conductividad 2510. B Standard Methods Ed 23 2017 | PH | pH 25°C Laboratorio |  | 0 | Llave Esquema-Analito encontrado en Santiago V2
EW_SM2540C_STDTSD | MANTO_030_C_ETFA | Norma Chilena Oficial 1333.Of78, Requisitos de Calidad del Agua para Diferentes Usos. | EW_SM2540C_STD | Standard Methods 2540 C, Ed 23 2017 | TSD | Sólidos Totales Disueltos | MG/L | 1 | Llave Esquema-Analito encontrado en Santiago V2
EW_SM3112B_HGHG | MANTO_030_C_ETFA | Norma Chilena Oficial 1333.Of78, Requisitos de Calidad del Agua para Diferentes Usos. | EW_SM3112B_HG | Standard Methods 3112 B, Ed 23 2017 | HG | Mercurio | MG/L | 0.0004 | Llave Esquema-Analito encontrado en Santiago V2
EW_SM3114BC_ASSEAS | MANTO_030_C_ETFA | Norma Chilena Oficial 1333.Of78, Requisitos de Calidad del Agua para Diferentes Usos. | EW_SM3114BC_ASSE | Standard Methods, 3114 B Ed.23, 2017 | AS | Arsénico | MG/L | 0.001 | Llave Esquema-Analito encontrado en Santiago V2
EW_SM3114BC_ASSESE | MANTO_030_C_ETFA | Norma Chilena Oficial 1333.Of78, Requisitos de Calidad del Agua para Diferentes Usos. | EW_SM3114BC_ASSE | Standard Methods, 3114 B Ed.23, 2017 | SE | Selenio | MG/L | 0.0004 | Llave Esquema-Analito encontrado en Santiago V2
EW_SM3120B_ICPDISAG_D | MANTO_030_C_ETFA | Norma Chilena Oficial 1333.Of78, Requisitos de Calidad del Agua para Diferentes Usos. | EW_SM3120B_ICPDIS | Standard Methods 3030B, 3120 B Ed.23,2017 | AG_D | Plata Disuelto | MG/L | 0.01 | Llave Esquema-Analito encontrado en Santiago V2
EW_SM3120B_ICPDISAL_D | MANTO_030_C_ETFA | Norma Chilena Oficial 1333.Of78, Requisitos de Calidad del Agua para Diferentes Usos. | EW_SM3120B_ICPDIS | Standard Methods 3030B, 3120 B Ed.23,2017 | AL_D | Aluminio Disuelto | MG/L | 0.04 | Llave Esquema-Analito encontrado en Santiago V2
EW_SM3120B_ICPDISB_D | MANTO_030_C_ETFA | Norma Chilena Oficial 1333.Of78, Requisitos de Calidad del Agua para Diferentes Usos. | EW_SM3120B_ICPDIS | Standard Methods 3030B, 3120 B Ed.23,2017 | B_D | Boro Disuelto | MG/L | 0.01 | Llave Esquema-Analito encontrado en Santiago V2
EW_SM3120B_ICPDISBA_D | MANTO_030_C_ETFA | Norma Chilena Oficial 1333.Of78, Requisitos de Calidad del Agua para Diferentes Usos. | EW_SM3120B_ICPDIS | Standard Methods 3030B, 3120 B Ed.23,2017 | BA_D | Bario Disuelto | MG/L | 0.01 | Llave Esquema-Analito encontrado en Santiago V2
EW_SM3120B_ICPDISBE_D | MANTO_030_C_ETFA | Norma Chilena Oficial 1333.Of78, Requisitos de Calidad del Agua para Diferentes Usos. | EW_SM3120B_ICPDIS | Standard Methods 3030B, 3120 B Ed.23,2017 | BE_D | Berilio Disuelto | MG/L | 0.01 | Llave Esquema-Analito encontrado en Santiago V2
EW_SM3120B_ICPDISCA_D | MANTO_030_C_ETFA | Norma Chilena Oficial 1333.Of78, Requisitos de Calidad del Agua para Diferentes Usos. | EW_SM3120B_ICPDIS | Standard Methods 3030B, 3120 B Ed.23,2017 | CA_D | Calcio Disuelto | MG/L | 0.01 | Llave Esquema-Analito encontrado en Santiago V2
EW_SM3120B_ICPDISCD_D | MANTO_030_C_ETFA | Norma Chilena Oficial 1333.Of78, Requisitos de Calidad del Agua para Diferentes Usos. | EW_SM3120B_ICPDIS | Standard Methods 3030B, 3120 B Ed.23,2017 | CD_D | Cadmio Disuelto | MG/L | 0.01 | Llave Esquema-Analito encontrado en Santiago V2
EW_SM3120B_ICPDISCO_D | MANTO_030_C_ETFA | Norma Chilena Oficial 1333.Of78, Requisitos de Calidad del Agua para Diferentes Usos. | EW_SM3120B_ICPDIS | Standard Methods 3030B, 3120 B Ed.23,2017 | CO_D | Cobalto disuelto | MG/L | 0.01 | Llave Esquema-Analito encontrado en Santiago V2
EW_SM3120B_ICPDISCR_D | MANTO_030_C_ETFA | Norma Chilena Oficial 1333.Of78, Requisitos de Calidad del Agua para Diferentes Usos. | EW_SM3120B_ICPDIS | Standard Methods 3030B, 3120 B Ed.23,2017 | CR_D | Cromo Disuelto | MG/L | 0.01 | Llave Esquema-Analito encontrado en Santiago V2
EW_SM3120B_ICPDISCU_D | MANTO_030_C_ETFA | Norma Chilena Oficial 1333.Of78, Requisitos de Calidad del Agua para Diferentes Usos. | EW_SM3120B_ICPDIS | Standard Methods 3030B, 3120 B Ed.23,2017 | CU_D | Cobre Disuelto | MG/L | 0.01 | Llave Esquema-Analito encontrado en Santiago V2
EW_SM3120B_ICPDISFE_D | MANTO_030_C_ETFA | Norma Chilena Oficial 1333.Of78, Requisitos de Calidad del Agua para Diferentes Usos. | EW_SM3120B_ICPDIS | Standard Methods 3030B, 3120 B Ed.23,2017 | FE_D | Hierro Disuelto | MG/L | 0.01 | Llave Esquema-Analito encontrado en Santiago V2
EW_SM3120B_ICPDISK_D | MANTO_030_C_ETFA | Norma Chilena Oficial 1333.Of78, Requisitos de Calidad del Agua para Diferentes Usos. | EW_SM3120B_ICPDIS | Standard Methods 3030B, 3120 B Ed.23,2017 | K_D | Potasio Disuelto | MG/L | 0.01 | Llave Esquema-Analito encontrado en Santiago V2
EW_SM3120B_ICPDISLI_D | MANTO_030_C_ETFA | Norma Chilena Oficial 1333.Of78, Requisitos de Calidad del Agua para Diferentes Usos. | EW_SM3120B_ICPDIS | Standard Methods 3030B, 3120 B Ed.23,2017 | LI_D | Litio Disuelto | MG/L | 0.01 | Llave Esquema-Analito encontrado en Santiago V2
EW_SM3120B_ICPDISMG_D | MANTO_030_C_ETFA | Norma Chilena Oficial 1333.Of78, Requisitos de Calidad del Agua para Diferentes Usos. | EW_SM3120B_ICPDIS | Standard Methods 3030B, 3120 B Ed.23,2017 | MG_D | Magnesio Disuelto | MG/L | 0.01 | Llave Esquema-Analito encontrado en Santiago V2
EW_SM3120B_ICPDISMN_D | MANTO_030_C_ETFA | Norma Chilena Oficial 1333.Of78, Requisitos de Calidad del Agua para Diferentes Usos. | EW_SM3120B_ICPDIS | Standard Methods 3030B, 3120 B Ed.23,2017 | MN_D | Manganeso Disuelto | MG/L | 0.01 | Llave Esquema-Analito encontrado en Santiago V2
EW_SM3120B_ICPDISMO_D | MANTO_030_C_ETFA | Norma Chilena Oficial 1333.Of78, Requisitos de Calidad del Agua para Diferentes Usos. | EW_SM3120B_ICPDIS | Standard Methods 3030B, 3120 B Ed.23,2017 | MO_D | Molibdeno Disuelto | MG/L | 0.01 | Llave Esquema-Analito encontrado en Santiago V2
EW_SM3120B_ICPDISNA_D | MANTO_030_C_ETFA | Norma Chilena Oficial 1333.Of78, Requisitos de Calidad del Agua para Diferentes Usos. | EW_SM3120B_ICPDIS | Standard Methods 3030B, 3120 B Ed.23,2017 | NA_D | Sodio Disuelto | MG/L | 0.01 | Llave Esquema-Analito encontrado en Santiago V2
EW_SM3120B_ICPDISNI_D | MANTO_030_C_ETFA | Norma Chilena Oficial 1333.Of78, Requisitos de Calidad del Agua para Diferentes Usos. | EW_SM3120B_ICPDIS | Standard Methods 3030B, 3120 B Ed.23,2017 | NI_D | Níquel Disuelto | MG/L | 0.01 | Llave Esquema-Analito encontrado en Santiago V2
EW_SM3120B_ICPDISPB_D | MANTO_030_C_ETFA | Norma Chilena Oficial 1333.Of78, Requisitos de Calidad del Agua para Diferentes Usos. | EW_SM3120B_ICPDIS | Standard Methods 3030B, 3120 B Ed.23,2017 | PB_D | Plomo Disuelto | MG/L | 0.01 | Llave Esquema-Analito encontrado en Santiago V2
EW_SM3120B_ICPDISSB_D | MANTO_030_C_ETFA | Norma Chilena Oficial 1333.Of78, Requisitos de Calidad del Agua para Diferentes Usos. | EW_SM3120B_ICPDIS | Standard Methods 3030B, 3120 B Ed.23,2017 | SB_D | Antimonio Disuelto | MG/L | 0.01 | Llave Esquema-Analito encontrado en Santiago V2
EW_SM3120B_ICPDISV_D | MANTO_030_C_ETFA | Norma Chilena Oficial 1333.Of78, Requisitos de Calidad del Agua para Diferentes Usos. | EW_SM3120B_ICPDIS | Standard Methods 3030B, 3120 B Ed.23,2017 | V_D | Vanadio Disuelto | MG/L | 0.01 | Llave Esquema-Analito encontrado en Santiago V2
EW_SM3120B_ICPDISZN_D | MANTO_030_C_ETFA | Norma Chilena Oficial 1333.Of78, Requisitos de Calidad del Agua para Diferentes Usos. | EW_SM3120B_ICPDIS | Standard Methods 3030B, 3120 B Ed.23,2017 | ZN_D | Cinc Disuelto | MG/L | 0.01 | Llave Esquema-Analito encontrado en Santiago V2
EW_SM3120B_ICPTOTAG | MANTO_030_C_ETFA | Norma Chilena Oficial 1333.Of78, Requisitos de Calidad del Agua para Diferentes Usos. | EW_SM3120B_ICPTOT | Standard Methods 3030 E; 3120 B Ed 23 2017 | AG | Plata | MG/L | 0.01 | Llave Esquema-Analito encontrado en Santiago V2
EW_SM3120B_ICPTOTAL | MANTO_030_C_ETFA | Norma Chilena Oficial 1333.Of78, Requisitos de Calidad del Agua para Diferentes Usos. | EW_SM3120B_ICPTOT | Standard Methods 3030 E; 3120 B Ed 23 2017 | AL | Aluminio | MG/L | 0.04 | Llave Esquema-Analito encontrado en Santiago V2
EW_SM3120B_ICPTOTB | MANTO_030_C_ETFA | Norma Chilena Oficial 1333.Of78, Requisitos de Calidad del Agua para Diferentes Usos. | EW_SM3120B_ICPTOT | Standard Methods 3030 E; 3120 B Ed 23 2017 | B | Boro | MG/L | 0.01 | Llave Esquema-Analito encontrado en Santiago V2
EW_SM3120B_ICPTOTBA | MANTO_030_C_ETFA | Norma Chilena Oficial 1333.Of78, Requisitos de Calidad del Agua para Diferentes Usos. | EW_SM3120B_ICPTOT | Standard Methods 3030 E; 3120 B Ed 23 2017 | BA | Bario | MG/L | 0.01 | Llave Esquema-Analito encontrado en Santiago V2
EW_SM3120B_ICPTOTBE | MANTO_030_C_ETFA | Norma Chilena Oficial 1333.Of78, Requisitos de Calidad del Agua para Diferentes Usos. | EW_SM3120B_ICPTOT | Standard Methods 3030 E; 3120 B Ed 23 2017 | BE | Berilio | MG/L | 0.01 | Llave Esquema-Analito encontrado en Santiago V2
EW_SM3120B_ICPTOTCA | MANTO_030_C_ETFA | Norma Chilena Oficial 1333.Of78, Requisitos de Calidad del Agua para Diferentes Usos. | EW_SM3120B_ICPTOT | Standard Methods 3030 E; 3120 B Ed 23 2017 | CA | Calcio | MG/L | 0.01 | Llave Esquema-Analito encontrado en Santiago V2
EW_SM3120B_ICPTOTCD | MANTO_030_C_ETFA | Norma Chilena Oficial 1333.Of78, Requisitos de Calidad del Agua para Diferentes Usos. | EW_SM3120B_ICPTOT | Standard Methods 3030 E; 3120 B Ed 23 2017 | CD | Cadmio | MG/L | 0.01 | Llave Esquema-Analito encontrado en Santiago V2
EW_SM3120B_ICPTOTCO | MANTO_030_C_ETFA | Norma Chilena Oficial 1333.Of78, Requisitos de Calidad del Agua para Diferentes Usos. | EW_SM3120B_ICPTOT | Standard Methods 3030 E; 3120 B Ed 23 2017 | CO | Cobalto | MG/L | 0.01 | Llave Esquema-Analito encontrado en Santiago V2
EW_SM3120B_ICPTOTCR | MANTO_030_C_ETFA | Norma Chilena Oficial 1333.Of78, Requisitos de Calidad del Agua para Diferentes Usos. | EW_SM3120B_ICPTOT | Standard Methods 3030 E; 3120 B Ed 23 2017 | CR | Cromo Total | MG/L | 0.01 | Llave Esquema-Analito encontrado en Santiago V2
EW_SM3120B_ICPTOTCU | MANTO_030_C_ETFA | Norma Chilena Oficial 1333.Of78, Requisitos de Calidad del Agua para Diferentes Usos. | EW_SM3120B_ICPTOT | Standard Methods 3030 E; 3120 B Ed 23 2017 | CU | Cobre | MG/L | 0.01 | Llave Esquema-Analito encontrado en Santiago V2
EW_SM3120B_ICPTOTFE | MANTO_030_C_ETFA | Norma Chilena Oficial 1333.Of78, Requisitos de Calidad del Agua para Diferentes Usos. | EW_SM3120B_ICPTOT | Standard Methods 3030 E; 3120 B Ed 23 2017 | FE | Hierro | MG/L | 0.01 | Llave Esquema-Analito encontrado en Santiago V2
EW_SM3120B_ICPTOTK | MANTO_030_C_ETFA | Norma Chilena Oficial 1333.Of78, Requisitos de Calidad del Agua para Diferentes Usos. | EW_SM3120B_ICPTOT | Standard Methods 3030 E; 3120 B Ed 23 2017 | K | Potasio | MG/L | 0.01 | Llave Esquema-Analito encontrado en Santiago V2
EW_SM3120B_ICPTOTLI | MANTO_030_C_ETFA | Norma Chilena Oficial 1333.Of78, Requisitos de Calidad del Agua para Diferentes Usos. | EW_SM3120B_ICPTOT | Standard Methods 3030 E; 3120 B Ed 23 2017 | LI | Litio | MG/L | 0.01 | Llave Esquema-Analito encontrado en Santiago V2
EW_SM3120B_ICPTOTMG | MANTO_030_C_ETFA | Norma Chilena Oficial 1333.Of78, Requisitos de Calidad del Agua para Diferentes Usos. | EW_SM3120B_ICPTOT | Standard Methods 3030 E; 3120 B Ed 23 2017 | MG | Magnesio | MG/L | 0.01 | Llave Esquema-Analito encontrado en Santiago V2
EW_SM3120B_ICPTOTMN | MANTO_030_C_ETFA | Norma Chilena Oficial 1333.Of78, Requisitos de Calidad del Agua para Diferentes Usos. | EW_SM3120B_ICPTOT | Standard Methods 3030 E; 3120 B Ed 23 2017 | MN | Manganeso | MG/L | 0.01 | Llave Esquema-Analito encontrado en Santiago V2
EW_SM3120B_ICPTOTMO | MANTO_030_C_ETFA | Norma Chilena Oficial 1333.Of78, Requisitos de Calidad del Agua para Diferentes Usos. | EW_SM3120B_ICPTOT | Standard Methods 3030 E; 3120 B Ed 23 2017 | MO | Molibdeno | MG/L | 0.01 | Llave Esquema-Analito encontrado en Santiago V2
EW_SM3120B_ICPTOTNA | MANTO_030_C_ETFA | Norma Chilena Oficial 1333.Of78, Requisitos de Calidad del Agua para Diferentes Usos. | EW_SM3120B_ICPTOT | Standard Methods 3030 E; 3120 B Ed 23 2017 | NA | Sodio | MG/L | 0.01 | Llave Esquema-Analito encontrado en Santiago V2
EW_SM3120B_ICPTOTNI | MANTO_030_C_ETFA | Norma Chilena Oficial 1333.Of78, Requisitos de Calidad del Agua para Diferentes Usos. | EW_SM3120B_ICPTOT | Standard Methods 3030 E; 3120 B Ed 23 2017 | NI | Níquel | MG/L | 0.01 | Llave Esquema-Analito encontrado en Santiago V2
EW_SM3120B_ICPTOTPB | MANTO_030_C_ETFA | Norma Chilena Oficial 1333.Of78, Requisitos de Calidad del Agua para Diferentes Usos. | EW_SM3120B_ICPTOT | Standard Methods 3030 E; 3120 B Ed 23 2017 | PB | Plomo | MG/L | 0.01 | Llave Esquema-Analito encontrado en Santiago V2
EW_SM3120B_ICPTOTSB | MANTO_030_C_ETFA | Norma Chilena Oficial 1333.Of78, Requisitos de Calidad del Agua para Diferentes Usos. | EW_SM3120B_ICPTOT | Standard Methods 3030 E; 3120 B Ed 23 2017 | SB | Antimonio | MG/L | 0.01 | Llave Esquema-Analito encontrado en Santiago V2
EW_SM3120B_ICPTOTV | MANTO_030_C_ETFA | Norma Chilena Oficial 1333.Of78, Requisitos de Calidad del Agua para Diferentes Usos. | EW_SM3120B_ICPTOT | Standard Methods 3030 E; 3120 B Ed 23 2017 | V | Vanadio | MG/L | 0.01 | Llave Esquema-Analito encontrado en Santiago V2
EW_SM3120B_ICPTOTZN | MANTO_030_C_ETFA | Norma Chilena Oficial 1333.Of78, Requisitos de Calidad del Agua para Diferentes Usos. | EW_SM3120B_ICPTOT | Standard Methods 3030 E; 3120 B Ed 23 2017 | ZN | Cinc | MG/L | 0.01 | Llave Esquema-Analito encontrado en Santiago V2
EW_SM4500B_CLCL | MANTO_030_C_ETFA | Norma Chilena Oficial 1333.Of78, Requisitos de Calidad del Agua para Diferentes Usos. | EW_SM4500B_CL | Standard Methods 4500-Cl B, Ed 23 2017 | CL | Cloruro | MG/L | 1 | Llave Esquema-Analito encontrado en Santiago V2
EW_SM4500B_NO3N_NO3 | MANTO_030_C_ETFA | Norma Chilena Oficial 1333.Of78, Requisitos de Calidad del Agua para Diferentes Usos. | EW_SM4500B_NO3 | Standard Methods 4500-NO3 B, Ed 23 2017 | N_NO3 | Nitrógeno de Nitrato | MG/L | 0.01 | Llave Esquema-Analito encontrado en bbdd_calculos_ld_lc
EW_SM4500B_NO3NO3 | MANTO_030_C_ETFA | Norma Chilena Oficial 1333.Of78, Requisitos de Calidad del Agua para Diferentes Usos. | EW_SM4500B_NO3 | Standard Methods 4500-NO3 B, Ed 23 2017 | NO3 | Nitrato | MG/L | 0.01 | Llave Esquema-Analito encontrado en Santiago V2
EW_SM4500D_SO4SULFATE | MANTO_030_C_ETFA | Norma Chilena Oficial 1333.Of78, Requisitos de Calidad del Agua para Diferentes Usos. | EW_SM4500D_SO4 | Standard Methods 4500-SO42 D, Ed 23 2017 | SULFATE | Sulfato | MG/L | 5 | Llave Esquema-Analito encontrado en Santiago V2
EW_SM4500F_CNCN | MANTO_030_C_ETFA | Norma Chilena Oficial 1333.Of78, Requisitos de Calidad del Agua para Diferentes Usos. | EW_SM4500F_CN | Standard Methods 4500-CN-C E F, Ed 23 2017 | CN | Cianuro | MG/L | 0.01 | Llave Esquema-Analito encontrado en Santiago V2
EW_SM4500F_FLF | MANTO_030_C_ETFA | Norma Chilena Oficial 1333.Of78, Requisitos de Calidad del Agua para Diferentes Usos. | EW_SM4500F_FL | Standard Methods 4500-F-BC, Ed 23 2017 | F | Fluoruro | MG/L | 0.1 | Llave Esquema-Analito encontrado en Santiago V2
EW_SM9221E_CFA1FC | MANTO_030_C_ETFA | Norma Chilena Oficial 1333.Of78, Requisitos de Calidad del Agua para Diferentes Usos. | EW_SM9221E_CFA1 | Standard Methods 9221 E (E2), Ed 23 2017 | FC | Coliformes Fecales | NMP/100 ML | 1.8 | Llave Esquema-Analito encontrado en Santiago V2
EW_BALANCE_DISICPIONBAL_VAL | MANTO_031_C_ETFA | Mantos Copper / Manto Blanco | EW_BALANCE_DISICP | SM 1030 E Ed.23, 2017 Cálculo. | IONBAL_VAL | Balance Iónico | % | 10 | Llave Esquema-Analito encontrado en bbdd_calculos_ld_lc
EW_SM2400_OMNICOND | MANTO_031_C_ETFA | Mantos Copper / Manto Blanco | EW_SM2400_OMNI | Alcalinidad,HCO3,CO3,OH 2320 B, pH 4500-H+B, Conductividad 2510. B Standard Methods Ed 23 2017 | COND | Conductividad a 25 °C | US/CM | 1 | Llave Esquema-Analito encontrado en Santiago V2
EW_SM2400_OMNIPH | MANTO_031_C_ETFA | Mantos Copper / Manto Blanco | EW_SM2400_OMNI | Alcalinidad,HCO3,CO3,OH 2320 B, pH 4500-H+B, Conductividad 2510. B Standard Methods Ed 23 2017 | PH | pH 25°C Laboratorio | UPH | 0 | Llave Esquema-Analito encontrado en Santiago V2
EW_SM3120B_ICPDISCA_D | MANTO_031_C_ETFA | Mantos Copper / Manto Blanco | EW_SM3120B_ICPDIS | Standard Methods 3030B, 3120 B Ed.23,2017 | CA_D | Calcio Disuelto | MG/L | 0.01 | Llave Esquema-Analito encontrado en Santiago V2
EW_SM3120B_ICPDISK_D | MANTO_031_C_ETFA | Mantos Copper / Manto Blanco | EW_SM3120B_ICPDIS | Standard Methods 3030B, 3120 B Ed.23,2017 | K_D | Potasio Disuelto | MG/L | 0.01 | Llave Esquema-Analito encontrado en Santiago V2
EW_SM3120B_ICPDISMG_D | MANTO_031_C_ETFA | Mantos Copper / Manto Blanco | EW_SM3120B_ICPDIS | Standard Methods 3030B, 3120 B Ed.23,2017 | MG_D | Magnesio Disuelto | MG/L | 0.01 | Llave Esquema-Analito encontrado en Santiago V2
EW_SM3120B_ICPDISNA_D | MANTO_031_C_ETFA | Mantos Copper / Manto Blanco | EW_SM3120B_ICPDIS | Standard Methods 3030B, 3120 B Ed.23,2017 | NA_D | Sodio Disuelto | MG/L | 0.01 | Llave Esquema-Analito encontrado en Santiago V2
EW_SM3120B_ICPTOTCA | MANTO_031_C_ETFA | Mantos Copper / Manto Blanco | EW_SM3120B_ICPTOT | Standard Methods 3030 E; 3120 B Ed 23 2017 | CA | Calcio | MG/L | 0.01 | Llave Esquema-Analito encontrado en Santiago V2
EW_SM3120B_ICPTOTK | MANTO_031_C_ETFA | Mantos Copper / Manto Blanco | EW_SM3120B_ICPTOT | Standard Methods 3030 E; 3120 B Ed 23 2017 | K | Potasio | MG/L | 0.01 | Llave Esquema-Analito encontrado en Santiago V2
EW_SM3120B_ICPTOTMG | MANTO_031_C_ETFA | Mantos Copper / Manto Blanco | EW_SM3120B_ICPTOT | Standard Methods 3030 E; 3120 B Ed 23 2017 | MG | Magnesio | MG/L | 0.01 | Llave Esquema-Analito encontrado en Santiago V2
EW_SM3120B_ICPTOTNA | MANTO_031_C_ETFA | Mantos Copper / Manto Blanco | EW_SM3120B_ICPTOT | Standard Methods 3030 E; 3120 B Ed 23 2017 | NA | Sodio | MG/L | 0.01 | Llave Esquema-Analito encontrado en Santiago V2
EW_SM4110B_ANICL | MANTO_031_C_ETFA | Mantos Copper / Manto Blanco | EW_SM4110B_ANI | Standard Methods 4110 B, Ed 23 2017 | CL | Cloruro | MG/L | 0.01 | Llave Esquema-Analito encontrado en Santiago V2
EW_SM4110B_ANINO3 | MANTO_031_C_ETFA | Mantos Copper / Manto Blanco | EW_SM4110B_ANI | Standard Methods 4110 B, Ed 23 2017 | NO3 | Nitrato | MG/L | 0.01 | Llave Esquema-Analito encontrado en Santiago V2
EW_SM4110B_ANISULFATE | MANTO_031_C_ETFA | Mantos Copper / Manto Blanco | EW_SM4110B_ANI | Standard Methods 4110 B, Ed 23 2017 | SULFATE | Sulfato | MG/L | 0.01 | Llave Esquema-Analito encontrado en Santiago V2
EW_BALANCE_DISICPIONBAL_VAL | MANTO_032_C_ETFA | Mantos Copper / Manto Blanco | EW_BALANCE_DISICP | SM 1030 E Ed.23, 2017 Cálculo. | IONBAL_VAL | Balance Iónico | % | 10 | Llave Esquema-Analito encontrado en bbdd_calculos_ld_lc
EW_SM2400_OMNICOND | MANTO_032_C_ETFA | Mantos Copper / Manto Blanco | EW_SM2400_OMNI | Alcalinidad,HCO3,CO3,OH 2320 B, pH 4500-H+B, Conductividad 2510. B Standard Methods Ed 23 2017 | COND | Conductividad a 25 °C | US/CM | 1 | Llave Esquema-Analito encontrado en Santiago V2
EW_SM2400_OMNIPH | MANTO_032_C_ETFA | Mantos Copper / Manto Blanco | EW_SM2400_OMNI | Alcalinidad,HCO3,CO3,OH 2320 B, pH 4500-H+B, Conductividad 2510. B Standard Methods Ed 23 2017 | PH | pH 25°C Laboratorio | UPH | 0 | Llave Esquema-Analito encontrado en Santiago V2
EW_SM3120B_ICPDISAL_D | MANTO_032_C_ETFA | Mantos Copper / Manto Blanco | EW_SM3120B_ICPDIS | Standard Methods 3030B, 3120 B Ed.23,2017 | AL_D | Aluminio Disuelto | MG/L | 0.04 | Llave Esquema-Analito encontrado en Santiago V2
EW_SM3120B_ICPDISAS_D | MANTO_032_C_ETFA | Mantos Copper / Manto Blanco | EW_SM3120B_ICPDIS | Standard Methods 3030B, 3120 B Ed.23,2017 | AS_D | Arsénico Disuelto | MG/L | 0.01 | Llave Esquema-Analito encontrado en Santiago V2
EW_SM3120B_ICPDISB_D | MANTO_032_C_ETFA | Mantos Copper / Manto Blanco | EW_SM3120B_ICPDIS | Standard Methods 3030B, 3120 B Ed.23,2017 | B_D | Boro Disuelto | MG/L | 0.01 | Llave Esquema-Analito encontrado en Santiago V2
EW_SM3120B_ICPDISCU_D | MANTO_032_C_ETFA | Mantos Copper / Manto Blanco | EW_SM3120B_ICPDIS | Standard Methods 3030B, 3120 B Ed.23,2017 | CU_D | Cobre Disuelto | MG/L | 0.01 | Llave Esquema-Analito encontrado en Santiago V2
EW_SM3120B_ICPDISFE_D | MANTO_032_C_ETFA | Mantos Copper / Manto Blanco | EW_SM3120B_ICPDIS | Standard Methods 3030B, 3120 B Ed.23,2017 | FE_D | Hierro Disuelto | MG/L | 0.01 | Llave Esquema-Analito encontrado en Santiago V2
EW_SM3120B_ICPDISLI_D | MANTO_032_C_ETFA | Mantos Copper / Manto Blanco | EW_SM3120B_ICPDIS | Standard Methods 3030B, 3120 B Ed.23,2017 | LI_D | Litio Disuelto | MG/L | 0.01 | Llave Esquema-Analito encontrado en Santiago V2
EW_SM3120B_ICPDISMN_D | MANTO_032_C_ETFA | Mantos Copper / Manto Blanco | EW_SM3120B_ICPDIS | Standard Methods 3030B, 3120 B Ed.23,2017 | MN_D | Manganeso Disuelto | MG/L | 0.01 | Llave Esquema-Analito encontrado en Santiago V2
EW_SM3120B_ICPDISMO_D | MANTO_032_C_ETFA | Mantos Copper / Manto Blanco | EW_SM3120B_ICPDIS | Standard Methods 3030B, 3120 B Ed.23,2017 | MO_D | Molibdeno Disuelto | MG/L | 0.01 | Llave Esquema-Analito encontrado en Santiago V2
EW_SM3120B_ICPTOTAL | MANTO_032_C_ETFA | Mantos Copper / Manto Blanco | EW_SM3120B_ICPTOT | Standard Methods 3030 E; 3120 B Ed 23 2017 | AL | Aluminio | MG/L | 0.04 | Llave Esquema-Analito encontrado en Santiago V2
EW_SM3120B_ICPTOTAS | MANTO_032_C_ETFA | Mantos Copper / Manto Blanco | EW_SM3120B_ICPTOT | Standard Methods 3030 E; 3120 B Ed 23 2017 | AS | Arsénico | MG/L | 0.01 | Llave Esquema-Analito encontrado en Santiago V2
EW_SM3120B_ICPTOTB | MANTO_032_C_ETFA | Mantos Copper / Manto Blanco | EW_SM3120B_ICPTOT | Standard Methods 3030 E; 3120 B Ed 23 2017 | B | Boro | MG/L | 0.01 | Llave Esquema-Analito encontrado en Santiago V2
EW_SM3120B_ICPTOTCU | MANTO_032_C_ETFA | Mantos Copper / Manto Blanco | EW_SM3120B_ICPTOT | Standard Methods 3030 E; 3120 B Ed 23 2017 | CU | Cobre | MG/L | 0.01 | Llave Esquema-Analito encontrado en Santiago V2
EW_SM3120B_ICPTOTFE | MANTO_032_C_ETFA | Mantos Copper / Manto Blanco | EW_SM3120B_ICPTOT | Standard Methods 3030 E; 3120 B Ed 23 2017 | FE | Hierro | MG/L | 0.01 | Llave Esquema-Analito encontrado en Santiago V2
EW_SM3120B_ICPTOTLI | MANTO_032_C_ETFA | Mantos Copper / Manto Blanco | EW_SM3120B_ICPTOT | Standard Methods 3030 E; 3120 B Ed 23 2017 | LI | Litio | MG/L | 0.01 | Llave Esquema-Analito encontrado en Santiago V2
EW_SM3120B_ICPTOTMN | MANTO_032_C_ETFA | Mantos Copper / Manto Blanco | EW_SM3120B_ICPTOT | Standard Methods 3030 E; 3120 B Ed 23 2017 | MN | Manganeso | MG/L | 0.01 | Llave Esquema-Analito encontrado en Santiago V2
EW_SM3120B_ICPTOTMO | MANTO_032_C_ETFA | Mantos Copper / Manto Blanco | EW_SM3120B_ICPTOT | Standard Methods 3030 E; 3120 B Ed 23 2017 | MO | Molibdeno | MG/L | 0.01 | Llave Esquema-Analito encontrado en Santiago V2
EW_SM4110B_ANISULFATE | MANTO_032_C_ETFA | Mantos Copper / Manto Blanco | EW_SM4110B_ANI | Standard Methods 4110 B, Ed 23 2017 | SULFATE | Sulfato | MG/L | 0.01 | Llave Esquema-Analito encontrado en Santiago V2
EW_BALANCE_ICPIONBAL_VAL | MANTO_036_C_ETFA | MANTOS COOPER S.A. A. Subterranea | EW_BALANCE_ICP | SM 1030 E Ed.23,2017 Cálculo. | IONBAL_VAL | Balance Iónico | % | 10 | Llave Esquema-Analito encontrado en bbdd_calculos_ld_lc
EW_SM2130B_TURTURBID | MANTO_036_C_ETFA | MANTOS COOPER S.A. A. Subterranea | EW_SM2130B_TUR | Standard Methods 2130. B. Ed 23 2017 | TURBID | Turbiedad | NTU | 0.05 | Llave Esquema-Analito encontrado en Santiago V2
EW_SM2400_OMNICOND | MANTO_036_C_ETFA | MANTOS COOPER S.A. A. Subterranea | EW_SM2400_OMNI | Alcalinidad,HCO3,CO3,OH 2320 B, pH 4500-H+B, Conductividad 2510. B Standard Methods Ed 23 2017 | COND | Conductividad a 25 °C | US/CM | 1 | Llave Esquema-Analito encontrado en Santiago V2
EW_SM2400_OMNIPH | MANTO_036_C_ETFA | MANTOS COOPER S.A. A. Subterranea | EW_SM2400_OMNI | Alcalinidad,HCO3,CO3,OH 2320 B, pH 4500-H+B, Conductividad 2510. B Standard Methods Ed 23 2017 | PH | pH 25°C Laboratorio | UPH | 0 | Llave Esquema-Analito encontrado en Santiago V2
EW_SM2540C_STDTSD | MANTO_036_C_ETFA | MANTOS COOPER S.A. A. Subterranea | EW_SM2540C_STD | Standard Methods 2540 C, Ed 23 2017 | TSD | Sólidos Totales Disueltos | MG/L | 1 | Llave Esquema-Analito encontrado en Santiago V2
EW_SM3112B_HGHG | MANTO_036_C_ETFA | MANTOS COOPER S.A. A. Subterranea | EW_SM3112B_HG | Standard Methods 3112 B, Ed 23 2017 | HG | Mercurio | MG/L | 0.0004 | Llave Esquema-Analito encontrado en Santiago V2
EW_SM3114BC_ASSEAS | MANTO_036_C_ETFA | MANTOS COOPER S.A. A. Subterranea | EW_SM3114BC_ASSE | Standard Methods, 3114 B Ed.23, 2017 | AS | Arsénico | MG/L | 0.001 | Llave Esquema-Analito encontrado en Santiago V2
EW_SM3114BC_ASSESE | MANTO_036_C_ETFA | MANTOS COOPER S.A. A. Subterranea | EW_SM3114BC_ASSE | Standard Methods, 3114 B Ed.23, 2017 | SE | Selenio | MG/L | 0.0004 | Llave Esquema-Analito encontrado en Santiago V2
EW_SM3120B_ICPTOTAL | MANTO_036_C_ETFA | MANTOS COOPER S.A. A. Subterranea | EW_SM3120B_ICPTOT | Standard Methods 3030 E; 3120 B Ed 23 2017 | AL | Aluminio | MG/L | 0.04 | Llave Esquema-Analito encontrado en Santiago V2
EW_SM3120B_ICPTOTB | MANTO_036_C_ETFA | MANTOS COOPER S.A. A. Subterranea | EW_SM3120B_ICPTOT | Standard Methods 3030 E; 3120 B Ed 23 2017 | B | Boro | MG/L | 0.01 | Llave Esquema-Analito encontrado en Santiago V2
EW_SM3120B_ICPTOTCA | MANTO_036_C_ETFA | MANTOS COOPER S.A. A. Subterranea | EW_SM3120B_ICPTOT | Standard Methods 3030 E; 3120 B Ed 23 2017 | CA | Calcio | MG/L | 0.01 | Llave Esquema-Analito encontrado en Santiago V2
EW_SM3120B_ICPTOTCD | MANTO_036_C_ETFA | MANTOS COOPER S.A. A. Subterranea | EW_SM3120B_ICPTOT | Standard Methods 3030 E; 3120 B Ed 23 2017 | CD | Cadmio | MG/L | 0.01 | Llave Esquema-Analito encontrado en Santiago V2
EW_SM3120B_ICPTOTCO | MANTO_036_C_ETFA | MANTOS COOPER S.A. A. Subterranea | EW_SM3120B_ICPTOT | Standard Methods 3030 E; 3120 B Ed 23 2017 | CO | Cobalto | MG/L | 0.01 | Llave Esquema-Analito encontrado en Santiago V2
EW_SM3120B_ICPTOTCR | MANTO_036_C_ETFA | MANTOS COOPER S.A. A. Subterranea | EW_SM3120B_ICPTOT | Standard Methods 3030 E; 3120 B Ed 23 2017 | CR | Cromo Total | MG/L | 0.01 | Llave Esquema-Analito encontrado en Santiago V2
EW_SM3120B_ICPTOTCU | MANTO_036_C_ETFA | MANTOS COOPER S.A. A. Subterranea | EW_SM3120B_ICPTOT | Standard Methods 3030 E; 3120 B Ed 23 2017 | CU | Cobre | MG/L | 0.01 | Llave Esquema-Analito encontrado en Santiago V2
EW_SM3120B_ICPTOTFE | MANTO_036_C_ETFA | MANTOS COOPER S.A. A. Subterranea | EW_SM3120B_ICPTOT | Standard Methods 3030 E; 3120 B Ed 23 2017 | FE | Hierro | MG/L | 0.01 | Llave Esquema-Analito encontrado en Santiago V2
EW_SM3120B_ICPTOTK | MANTO_036_C_ETFA | MANTOS COOPER S.A. A. Subterranea | EW_SM3120B_ICPTOT | Standard Methods 3030 E; 3120 B Ed 23 2017 | K | Potasio | MG/L | 0.01 | Llave Esquema-Analito encontrado en Santiago V2
EW_SM3120B_ICPTOTMG | MANTO_036_C_ETFA | MANTOS COOPER S.A. A. Subterranea | EW_SM3120B_ICPTOT | Standard Methods 3030 E; 3120 B Ed 23 2017 | MG | Magnesio | MG/L | 0.01 | Llave Esquema-Analito encontrado en Santiago V2
EW_SM3120B_ICPTOTMN | MANTO_036_C_ETFA | MANTOS COOPER S.A. A. Subterranea | EW_SM3120B_ICPTOT | Standard Methods 3030 E; 3120 B Ed 23 2017 | MN | Manganeso | MG/L | 0.01 | Llave Esquema-Analito encontrado en Santiago V2
EW_SM3120B_ICPTOTMO | MANTO_036_C_ETFA | MANTOS COOPER S.A. A. Subterranea | EW_SM3120B_ICPTOT | Standard Methods 3030 E; 3120 B Ed 23 2017 | MO | Molibdeno | MG/L | 0.01 | Llave Esquema-Analito encontrado en Santiago V2
EW_SM3120B_ICPTOTNA | MANTO_036_C_ETFA | MANTOS COOPER S.A. A. Subterranea | EW_SM3120B_ICPTOT | Standard Methods 3030 E; 3120 B Ed 23 2017 | NA | Sodio | MG/L | 0.01 | Llave Esquema-Analito encontrado en Santiago V2
EW_SM3120B_ICPTOTPB | MANTO_036_C_ETFA | MANTOS COOPER S.A. A. Subterranea | EW_SM3120B_ICPTOT | Standard Methods 3030 E; 3120 B Ed 23 2017 | PB | Plomo | MG/L | 0.01 | Llave Esquema-Analito encontrado en Santiago V2
EW_SM3120B_ICPTOTZN | MANTO_036_C_ETFA | MANTOS COOPER S.A. A. Subterranea | EW_SM3120B_ICPTOT | Standard Methods 3030 E; 3120 B Ed 23 2017 | ZN | Cinc | MG/L | 0.01 | Llave Esquema-Analito encontrado en Santiago V2
EW_SM4110B_ANICL | MANTO_036_C_ETFA | MANTOS COOPER S.A. A. Subterranea | EW_SM4110B_ANI | Standard Methods 4110 B, Ed 23 2017 | CL | Cloruro | MG/L | 0.01 | Llave Esquema-Analito encontrado en Santiago V2
EW_SM4110B_ANISULFATE | MANTO_036_C_ETFA | MANTOS COOPER S.A. A. Subterranea | EW_SM4110B_ANI | Standard Methods 4110 B, Ed 23 2017 | SULFATE | Sulfato | MG/L | 0.01 | Llave Esquema-Analito encontrado en Santiago V2
ES_RES3612_GRANKURT | MARAM_001_J_ETFA | Martinez Ambiental Limitada | ES_RES3612_GRAN | Res. Ex. N° 3612/2009 SERNAPESCA. Numeral 25. (CPS);(INFA) | KURT | Curtosis | 0 | 0 | Llave Esquema-Analito encontrado en bbdd_calculos_ld_lc
ES_RES3612_GRANMEAN | MARAM_001_J_ETFA | Martinez Ambiental Limitada | ES_RES3612_GRAN | Res. Ex. N° 3612/2009 SERNAPESCA. Numeral 25. (CPS);(INFA) | MEAN | Diámetro medio de grano | UM | 0 | Llave Esquema-Analito encontrado en Santiago V2
ES_RES3612_GRANPORC_FANGO | MARAM_001_J_ETFA | Martinez Ambiental Limitada | ES_RES3612_GRAN | Res. Ex. N° 3612/2009 SERNAPESCA. Numeral 25. (CPS);(INFA) | PORC_FANGO | % de Fango | % | 0 | Llave Esquema-Analito encontrado en bbdd_calculos_ld_lc
ES_RES3612_GRANRETENCION_10 | MARAM_001_J_ETFA | Martinez Ambiental Limitada | ES_RES3612_GRAN | Res. Ex. N° 3612/2009 SERNAPESCA. Numeral 25. (CPS);(INFA) | RETENCION_10 | 10 (2,0 mm),% Retención | % | 0 | Llave Esquema-Analito encontrado en bbdd_calculos_ld_lc
ES_RES3612_GRANRETENCION_120 | MARAM_001_J_ETFA | Martinez Ambiental Limitada | ES_RES3612_GRAN | Res. Ex. N° 3612/2009 SERNAPESCA. Numeral 25. (CPS);(INFA) | RETENCION_120 | 120 (0,125 mm),% Retención | % | 0 | Llave Esquema-Analito encontrado en bbdd_calculos_ld_lc
ES_RES3612_GRANRETENCION_18 | MARAM_001_J_ETFA | Martinez Ambiental Limitada | ES_RES3612_GRAN | Res. Ex. N° 3612/2009 SERNAPESCA. Numeral 25. (CPS);(INFA) | RETENCION_18 | 18 (1,0 mm),% Retención | % | 0 | Llave Esquema-Analito encontrado en bbdd_calculos_ld_lc
ES_RES3612_GRANRETENCION_230 | MARAM_001_J_ETFA | Martinez Ambiental Limitada | ES_RES3612_GRAN | Res. Ex. N° 3612/2009 SERNAPESCA. Numeral 25. (CPS);(INFA) | RETENCION_230 | 230 (0,063 mm),% Retención | % | 0 | Llave Esquema-Analito encontrado en bbdd_calculos_ld_lc
ES_RES3612_GRANRETENCION_35 | MARAM_001_J_ETFA | Martinez Ambiental Limitada | ES_RES3612_GRAN | Res. Ex. N° 3612/2009 SERNAPESCA. Numeral 25. (CPS);(INFA) | RETENCION_35 | 35 (0,5 mm),% Retención | % | 0 | Llave Esquema-Analito encontrado en bbdd_calculos_ld_lc
ES_RES3612_GRANRETENCION_60 | MARAM_001_J_ETFA | Martinez Ambiental Limitada | ES_RES3612_GRAN | Res. Ex. N° 3612/2009 SERNAPESCA. Numeral 25. (CPS);(INFA) | RETENCION_60 | 60 (0,25 mm),% Retención | % | 0 | Llave Esquema-Analito encontrado en bbdd_calculos_ld_lc
ES_RES3612_GRANSKEW | MARAM_001_J_ETFA | Martinez Ambiental Limitada | ES_RES3612_GRAN | Res. Ex. N° 3612/2009 SERNAPESCA. Numeral 25. (CPS);(INFA) | SKEW | Asimetría | NOUNIT | -10 | Llave Esquema-Analito encontrado en bbdd_calculos_ld_lc
ES_RES3612_GRANSTD_DEV | MARAM_001_J_ETFA | Martinez Ambiental Limitada | ES_RES3612_GRAN | Res. Ex. N° 3612/2009 SERNAPESCA. Numeral 25. (CPS);(INFA) | STD_DEV | Grado de selección | 0 | 0 | Llave Esquema-Analito encontrado en bbdd_calculos_ld_lc
ES_RES3612_MOTSV_PORC_BS | MARAM_001_J_ETFA | Martinez Ambiental Limitada | ES_RES3612_MO | Res. Ex. N° 3612/2009 SERNAPESCA. Numeral 27. (CPS);(INFA) | TSV_PORC_BS | Materia Orgánica | % | 0.1 | Llave Esquema-Analito encontrado en Santiago V2
ES_RES3612_GRANKURT | MARAM_002_J_ETFA | Martinez Ambiental Limitada | ES_RES3612_GRAN | Res. Ex. N° 3612/2009 SERNAPESCA. Numeral 25. (CPS);(INFA) | KURT | Curtosis | 0 | 0 | Llave Esquema-Analito encontrado en bbdd_calculos_ld_lc
ES_RES3612_GRANMEAN | MARAM_002_J_ETFA | Martinez Ambiental Limitada | ES_RES3612_GRAN | Res. Ex. N° 3612/2009 SERNAPESCA. Numeral 25. (CPS);(INFA) | MEAN | Diámetro medio de grano | UM | 0 | Llave Esquema-Analito encontrado en Santiago V2
ES_RES3612_GRANPORC_FANGO | MARAM_002_J_ETFA | Martinez Ambiental Limitada | ES_RES3612_GRAN | Res. Ex. N° 3612/2009 SERNAPESCA. Numeral 25. (CPS);(INFA) | PORC_FANGO | % de Fango | % | 0 | Llave Esquema-Analito encontrado en bbdd_calculos_ld_lc
ES_RES3612_GRANRETENCION_10 | MARAM_002_J_ETFA | Martinez Ambiental Limitada | ES_RES3612_GRAN | Res. Ex. N° 3612/2009 SERNAPESCA. Numeral 25. (CPS);(INFA) | RETENCION_10 | 10 (2,0 mm),% Retención | % | 0 | Llave Esquema-Analito encontrado en bbdd_calculos_ld_lc
ES_RES3612_GRANRETENCION_120 | MARAM_002_J_ETFA | Martinez Ambiental Limitada | ES_RES3612_GRAN | Res. Ex. N° 3612/2009 SERNAPESCA. Numeral 25. (CPS);(INFA) | RETENCION_120 | 120 (0,125 mm),% Retención | % | 0 | Llave Esquema-Analito encontrado en bbdd_calculos_ld_lc
ES_RES3612_GRANRETENCION_18 | MARAM_002_J_ETFA | Martinez Ambiental Limitada | ES_RES3612_GRAN | Res. Ex. N° 3612/2009 SERNAPESCA. Numeral 25. (CPS);(INFA) | RETENCION_18 | 18 (1,0 mm),% Retención | % | 0 | Llave Esquema-Analito encontrado en bbdd_calculos_ld_lc
ES_RES3612_GRANRETENCION_230 | MARAM_002_J_ETFA | Martinez Ambiental Limitada | ES_RES3612_GRAN | Res. Ex. N° 3612/2009 SERNAPESCA. Numeral 25. (CPS);(INFA) | RETENCION_230 | 230 (0,063 mm),% Retención | % | 0 | Llave Esquema-Analito encontrado en bbdd_calculos_ld_lc
ES_RES3612_GRANRETENCION_35 | MARAM_002_J_ETFA | Martinez Ambiental Limitada | ES_RES3612_GRAN | Res. Ex. N° 3612/2009 SERNAPESCA. Numeral 25. (CPS);(INFA) | RETENCION_35 | 35 (0,5 mm),% Retención | % | 0 | Llave Esquema-Analito encontrado en bbdd_calculos_ld_lc
ES_RES3612_GRANRETENCION_60 | MARAM_002_J_ETFA | Martinez Ambiental Limitada | ES_RES3612_GRAN | Res. Ex. N° 3612/2009 SERNAPESCA. Numeral 25. (CPS);(INFA) | RETENCION_60 | 60 (0,25 mm),% Retención | % | 0 | Llave Esquema-Analito encontrado en bbdd_calculos_ld_lc
ES_RES3612_GRANSKEW | MARAM_002_J_ETFA | Martinez Ambiental Limitada | ES_RES3612_GRAN | Res. Ex. N° 3612/2009 SERNAPESCA. Numeral 25. (CPS);(INFA) | SKEW | Asimetría | NOUNIT | -10 | Llave Esquema-Analito encontrado en bbdd_calculos_ld_lc
ES_RES3612_GRANSTD_DEV | MARAM_002_J_ETFA | Martinez Ambiental Limitada | ES_RES3612_GRAN | Res. Ex. N° 3612/2009 SERNAPESCA. Numeral 25. (CPS);(INFA) | STD_DEV | Grado de selección | 0 | 0 | Llave Esquema-Analito encontrado en bbdd_calculos_ld_lc
ES_EPA9060_COTTOCS | MARAM_003_J_ETFA | Martinez Ambiental Limitada | ES_EPA9060_COT | I-ENV-LAB-323 Basado en EPA 9060A | TOCS | Carbono Orgánico Total | % | 0.01 | Llave Esquema-Analito encontrado en bbdd_calculos_ld_lc
ES_ISO13878_NTN_TOT% | MARAM_003_J_ETFA | Martinez Ambiental Limitada | ES_ISO13878_NT | I-ENV-LAB-284 Ed 00. Basado en ISO 13878:1998 | N_TOT% | Nitrógeno Total | MG/G | 0.05 | Llave Esquema-Analito encontrado en Santiago V2
ES_SM4500E_PP | MARAM_003_J_ETFA | Martinez Ambiental Limitada | ES_SM4500E_P | I-ENV-LAB-235 Ed00 Basado en Standard Methods Ed 23, 2017. Método 4500-PE. UV-VIS | P | Fósforo Total | MG/KG | 0.5 | Llave Esquema-Analito encontrado en Santiago V2
EW_NCH2313_7HVHV | MARFU_001_F_ETFA | MAR FUSION S.A. AGUA REDISUAL | EW_NCH2313_7HV | I-ENV-LAB-304 Basado NCh 2313/7.Of97 Head Space FID-GC/MS | HV | Hidrocarburos Volátiles | MG/L | 0.1 | Llave Esquema-Analito encontrado en Santiago V2
EW_SM2400_OMNIPH | MARFU_001_F_ETFA | MAR FUSION S.A. AGUA REDISUAL | EW_SM2400_OMNI | Alcalinidad,HCO3,CO3,OH 2320 B, pH 4500-H+B, Conductividad 2510. B Standard Methods Ed 23 2017 | PH | pH 25°C Laboratorio | UPH | 0.1 | Llave Esquema-Analito encontrado en Santiago V2
EW_SM5520F_HFHF | MARFU_001_F_ETFA | MAR FUSION S.A. AGUA REDISUAL | EW_SM5520F_HF | Standard Methods 5520 F, Ed 23 2017 | HF | Hidrocarburos Fijos | MG/L | 2 | Llave Esquema-Analito encontrado en Santiago V2
EWW_NCH2313_11CR6 | MARFU_001_F_ETFA | MAR FUSION S.A. AGUA REDISUAL | EWW_NCH2313_11 | NCh 2313/11.Of96 | CR6 | Cromo Hexavalente | MG/L | 0.02 | Llave Esquema-Analito encontrado en Santiago V2
EWW_NCH2313_12HG | MARFU_001_F_ETFA | MAR FUSION S.A. AGUA REDISUAL | EWW_NCH2313_12 | NCh 2313/12.Of96 | HG | Mercurio | MG/L | 0.0005 | Llave Esquema-Analito encontrado en Santiago V2
EWW_NCH2313_14CN | MARFU_001_F_ETFA | MAR FUSION S.A. AGUA REDISUAL | EWW_NCH2313_14 | NCh 2313/14.Of97 | CN | Cianuro Total | MG/L | 0.01 | Llave Esquema-Analito encontrado en Santiago V2
EWW_NCH2313_15LONGP | MARFU_001_F_ETFA | MAR FUSION S.A. AGUA REDISUAL | EWW_NCH2313_15LONG | NCh 2313/15:2009 | P | Fósforo | MG/L | 0.1 | Llave Esquema-Analito encontrado en Santiago V2
EWW_NCH2313_16N_AMMONIA | MARFU_001_F_ETFA | MAR FUSION S.A. AGUA REDISUAL | EWW_NCH2313_16 | NCh 2313/16:2010 | N_AMMONIA | Nitrógeno Amoniacal | MG/L | 0.03 | Llave Esquema-Analito encontrado en Santiago V2
EWW_NCH2313_17S_SULPHIDE | MARFU_001_F_ETFA | MAR FUSION S.A. AGUA REDISUAL | EWW_NCH2313_17 | NCh 2313/17.Of97 | S_SULPHIDE | Sulfuro Total | MG/L | 0.1 | Llave Esquema-Analito encontrado en Santiago V2
EWW_NCH2313_21MM | MARFU_001_F_ETFA | MAR FUSION S.A. AGUA REDISUAL | EWW_NCH2313_21 | NCh 2313/21:2010 | MM | Poder Espumógeno | MM | 2 | Llave Esquema-Analito encontrado en Santiago V2
EWW_NCH2313_25AL | MARFU_001_F_ETFA | MAR FUSION S.A. AGUA REDISUAL | EWW_NCH2313_25 | NCh 2313/25.Of97 | AL | Aluminio | MG/L | 0.05 | Llave Esquema-Analito encontrado en Santiago V2
EWW_NCH2313_25B | MARFU_001_F_ETFA | MAR FUSION S.A. AGUA REDISUAL | EWW_NCH2313_25 | NCh 2313/25.Of97 | B | Boro | MG/L | 0.05 | Llave Esquema-Analito encontrado en Santiago V2
EWW_NCH2313_25CD | MARFU_001_F_ETFA | MAR FUSION S.A. AGUA REDISUAL | EWW_NCH2313_25 | NCh 2313/25.Of97 | CD | Cadmio | MG/L | 0.001 | Llave Esquema-Analito encontrado en Santiago V2
EWW_NCH2313_25CR | MARFU_001_F_ETFA | MAR FUSION S.A. AGUA REDISUAL | EWW_NCH2313_25 | NCh 2313/25.Of97 | CR | Cromo Total | MG/L | 0.01 | Llave Esquema-Analito encontrado en Santiago V2
EWW_NCH2313_25CU | MARFU_001_F_ETFA | MAR FUSION S.A. AGUA REDISUAL | EWW_NCH2313_25 | NCh 2313/25.Of97 | CU | Cobre | MG/L | 0.007 | Llave Esquema-Analito encontrado en Santiago V2
EWW_NCH2313_25MN | MARFU_001_F_ETFA | MAR FUSION S.A. AGUA REDISUAL | EWW_NCH2313_25 | NCh 2313/25.Of97 | MN | Manganeso | MG/L | 0.01 | Llave Esquema-Analito encontrado en Santiago V2
EWW_NCH2313_25NI | MARFU_001_F_ETFA | MAR FUSION S.A. AGUA REDISUAL | EWW_NCH2313_25 | NCh 2313/25.Of97 | NI | Níquel | MG/L | 0.01 | Llave Esquema-Analito encontrado en Santiago V2
EWW_NCH2313_25PB | MARFU_001_F_ETFA | MAR FUSION S.A. AGUA REDISUAL | EWW_NCH2313_25 | NCh 2313/25.Of97 | PB | Plomo | MG/L | 0.01 | Llave Esquema-Analito encontrado en Santiago V2
EWW_NCH2313_3TSS | MARFU_001_F_ETFA | MAR FUSION S.A. AGUA REDISUAL | EWW_NCH2313_3 | NCh 2313/3.Of95 | TSS | Sólidos Suspendidos Totales | MG/L | 1 | Llave Esquema-Analito encontrado en Santiago V2
EWW_NCH2313_4SS | MARFU_001_F_ETFA | MAR FUSION S.A. AGUA REDISUAL | EWW_NCH2313_4 | NCh 2313/4.Of95 | SS | Sólidos Sedimentables | ML/L/H | 0.5 | Llave Esquema-Analito encontrado en Santiago V2
EWW_NCH2313_5BOD | MARFU_001_F_ETFA | MAR FUSION S.A. AGUA REDISUAL | EWW_NCH2313_5 | NCh 2313/5.Of2005 | BOD | DBO5 a 20°C | MG/L | 2 | Llave Esquema-Analito encontrado en Santiago V2
EWW_NCH2313_6AG | MARFU_001_F_ETFA | MAR FUSION S.A. AGUA REDISUAL | EWW_NCH2313_6 | NCh 2313/6:2015 | AG | Aceites y Grasas | MG/L | 2 | Llave Esquema-Analito encontrado en Santiago V2
EWW_NCH2313_7HTHT | MARFU_001_F_ETFA | MAR FUSION S.A. AGUA REDISUAL | EWW_NCH2313_7HT | NCh 2313/7.Of97 (Cálculo). | HT | Hidrocarburos Totales | MG/L | 2 | Llave Esquema-Analito encontrado en bbdd_calculos_ld_lc
EWW_NCH2313_9AS | MARFU_001_F_ETFA | MAR FUSION S.A. AGUA REDISUAL | EWW_NCH2313_9 | NCh 2313/9.Of96 | AS | Arsénico | MG/L | 0.001 | Llave Esquema-Analito encontrado en Santiago V2
EWW_SM4110B_ANISULFATE | MARFU_001_F_ETFA | MAR FUSION S.A. AGUA REDISUAL | EWW_SM4110B_ANI | Standard Methods 4110 B, Ed 23 2017 | SULFATE | Sulfato | MG/L | 0.01 | Llave Esquema-Analito encontrado en Santiago V2
EW_SM2400_OMNIPH | MARFU_002_F_ETFA | MAR FUSION S.A. AGUA REDISUAL | EW_SM2400_OMNI | Alcalinidad,HCO3,CO3,OH 2320 B, pH 4500-H+B, Conductividad 2510. B Standard Methods Ed 23 2017 | PH | pH 25°C Laboratorio | UPH | 0.1 | Llave Esquema-Analito encontrado en Santiago V2
EWW_NCH2313_15LONGP | MARFU_002_F_ETFA | MAR FUSION S.A. AGUA REDISUAL | EWW_NCH2313_15LONG | NCh 2313/15:2009 | P | Fósforo | MG/L | 0.1 | Llave Esquema-Analito encontrado en Santiago V2
EWW_NCH2313_21MM | MARFU_002_F_ETFA | MAR FUSION S.A. AGUA REDISUAL | EWW_NCH2313_21 | NCh 2313/21:2010 | MM | Poder Espumógeno | MM | 2 | Llave Esquema-Analito encontrado en Santiago V2
EWW_NCH2313_28NKJ | MARFU_002_F_ETFA | MAR FUSION S.A. AGUA REDISUAL | EWW_NCH2313_28 | NCh 2313/28:2009 | NKJ | Nitrógeno Kjeldahl | MG/L | 0.1 | Llave Esquema-Analito encontrado en Santiago V2
EWW_NCH2313_3TSS | MARFU_002_F_ETFA | MAR FUSION S.A. AGUA REDISUAL | EWW_NCH2313_3 | NCh 2313/3.Of95 | TSS | Sólidos Suspendidos Totales | MG/L | 1 | Llave Esquema-Analito encontrado en Santiago V2
EWW_NCH2313_4SS | MARFU_002_F_ETFA | MAR FUSION S.A. AGUA REDISUAL | EWW_NCH2313_4 | NCh 2313/4.Of95 | SS | Sólidos Sedimentables | ML/L/H | 0.5 | Llave Esquema-Analito encontrado en Santiago V2
EWW_NCH2313_5BOD | MARFU_002_F_ETFA | MAR FUSION S.A. AGUA REDISUAL | EWW_NCH2313_5 | NCh 2313/5.Of2005 | BOD | DBO5 a 20°C | MG/L | 2 | Llave Esquema-Analito encontrado en Santiago V2
EW_SM2400_OMNIPH | MARFU_003_F_ETFA | MAR FUSION S.A. AGUA REDISUAL | EW_SM2400_OMNI | Alcalinidad,HCO3,CO3,OH 2320 B, pH 4500-H+B, Conductividad 2510. B Standard Methods Ed 23 2017 | PH | pH 25°C Laboratorio | UPH | 0.1 | Llave Esquema-Analito encontrado en Santiago V2
EWW_NCH2313_15LONGP | MARFU_003_F_ETFA | MAR FUSION S.A. AGUA REDISUAL | EWW_NCH2313_15LONG | NCh 2313/15:2009 | P | Fósforo | MG/L | 0.1 | Llave Esquema-Analito encontrado en Santiago V2
EWW_NCH2313_16N_AMMONIA | MARFU_003_F_ETFA | MAR FUSION S.A. AGUA REDISUAL | EWW_NCH2313_16 | NCh 2313/16:2010 | N_AMMONIA | Nitrógeno Amoniacal | MG/L | 0.03 | Llave Esquema-Analito encontrado en Santiago V2
EWW_NCH2313_21MM | MARFU_003_F_ETFA | MAR FUSION S.A. AGUA REDISUAL | EWW_NCH2313_21 | NCh 2313/21:2010 | MM | Poder Espumógeno | MM | 2 | Llave Esquema-Analito encontrado en Santiago V2
EWW_NCH2313_3TSS | MARFU_003_F_ETFA | MAR FUSION S.A. AGUA REDISUAL | EWW_NCH2313_3 | NCh 2313/3.Of95 | TSS | Sólidos Suspendidos Totales | MG/L | 1 | Llave Esquema-Analito encontrado en Santiago V2
EWW_NCH2313_4SS | MARFU_003_F_ETFA | MAR FUSION S.A. AGUA REDISUAL | EWW_NCH2313_4 | NCh 2313/4.Of95 | SS | Sólidos Sedimentables | ML/L/H | 0.5 | Llave Esquema-Analito encontrado en Santiago V2
EWW_NCH2313_5BOD | MARFU_003_F_ETFA | MAR FUSION S.A. AGUA REDISUAL | EWW_NCH2313_5 | NCh 2313/5.Of2005 | BOD | DBO5 a 20°C | MG/L | 2 | Llave Esquema-Analito encontrado en Santiago V2
EW_SM5520B_AGAG | MARIT_001_E_ETFA | MARITIMA VALPARAISO CHILE S.A. | EW_SM5520B_AG | Standard Methods 5520 B, Ed 23 2017 | AG | Aceites y Grasas | MG/L | 2 | Llave Esquema-Analito encontrado en Santiago V2
EW_SM5520F_HTHT | MARIT_001_E_ETFA | MARITIMA VALPARAISO CHILE S.A. | EW_SM5520F_HT | SM 5520 F Ed.23, 2017, I-ENV-LAB-304 Basado en NCh 2313-7 (Cálculo). | HT | Hidrocarburos Totales | MG/L | 2 | Llave Esquema-Analito encontrado en bbdd_calculos_ld_lc
EW_SM6410B_PAHSACENAFTENO | MARIT_001_E_ETFA | MARITIMA VALPARAISO CHILE S.A. | EW_SM6410B_PAHS | I-ENV-LAB-301 Ed 00 Basado en Standard Methods Ed 23, 2017. Método 6410B, 6440C. Gas Chromatographic/Mass Spectrometric Methods | ACENAFTENO | Acenafteno | UG/L | 0.05 | Llave Esquema-Analito encontrado en Santiago V2
EW_SM6410B_PAHSACENAFTILENO | MARIT_001_E_ETFA | MARITIMA VALPARAISO CHILE S.A. | EW_SM6410B_PAHS | I-ENV-LAB-301 Ed 00 Basado en Standard Methods Ed 23, 2017. Método 6410B, 6440C. Gas Chromatographic/Mass Spectrometric Methods | ACENAFTILENO | Acenaftileno | UG/L | 0.05 | Llave Esquema-Analito encontrado en Santiago V2
EW_SM6410B_PAHSANTRACENO | MARIT_001_E_ETFA | MARITIMA VALPARAISO CHILE S.A. | EW_SM6410B_PAHS | I-ENV-LAB-301 Ed 00 Basado en Standard Methods Ed 23, 2017. Método 6410B, 6440C. Gas Chromatographic/Mass Spectrometric Methods | ANTRACENO | Antraceno | UG/L | 0.05 | Llave Esquema-Analito encontrado en Santiago V2
EW_SM6410B_PAHSBENZO(A)ANTRACENO | MARIT_001_E_ETFA | MARITIMA VALPARAISO CHILE S.A. | EW_SM6410B_PAHS | I-ENV-LAB-301 Ed 00 Basado en Standard Methods Ed 23, 2017. Método 6410B, 6440C. Gas Chromatographic/Mass Spectrometric Methods | BENZO(A)ANTRACENO | Benzo(a)antraceno | UG/L | 0.05 | Llave Esquema-Analito encontrado en Santiago V2
EW_SM6410B_PAHSBENZO(A)PIRENO | MARIT_001_E_ETFA | MARITIMA VALPARAISO CHILE S.A. | EW_SM6410B_PAHS | I-ENV-LAB-301 Ed 00 Basado en Standard Methods Ed 23, 2017. Método 6410B, 6440C. Gas Chromatographic/Mass Spectrometric Methods | BENZO(A)PIRENO | Benzo(a)pireno | UG/L | 0.05 | Llave Esquema-Analito encontrado en Santiago V2
EW_SM6410B_PAHSBENZO(B)FLUORANTENO | MARIT_001_E_ETFA | MARITIMA VALPARAISO CHILE S.A. | EW_SM6410B_PAHS | I-ENV-LAB-301 Ed 00 Basado en Standard Methods Ed 23, 2017. Método 6410B, 6440C. Gas Chromatographic/Mass Spectrometric Methods | BENZO(B)FLUORANTENO | Benzo(b)fluoranteno | UG/L | 0.05 | Llave Esquema-Analito encontrado en Santiago V2
EW_SM6410B_PAHSBENZO(J)FLUORANTENO | MARIT_001_E_ETFA | MARITIMA VALPARAISO CHILE S.A. | EW_SM6410B_PAHS | I-ENV-LAB-301 Ed 00 Basado en Standard Methods Ed 23, 2017. Método 6410B, 6440C. Gas Chromatographic/Mass Spectrometric Methods | BENZO(J)FLUORANTENO | Benzo(j)fluoranteno | UG/L | 0.05 | Llave Esquema-Analito encontrado en Santiago V2
EW_SM6410B_PAHSBENZO(K)FLUORANTENO | MARIT_001_E_ETFA | MARITIMA VALPARAISO CHILE S.A. | EW_SM6410B_PAHS | I-ENV-LAB-301 Ed 00 Basado en Standard Methods Ed 23, 2017. Método 6410B, 6440C. Gas Chromatographic/Mass Spectrometric Methods | BENZO(K)FLUORANTENO | Benzo(k)fluoranteno | UG/L | 0.05 | Llave Esquema-Analito encontrado en Santiago V2
EW_SM6410B_PAHSBENZO_GHI_PERILENO | MARIT_001_E_ETFA | MARITIMA VALPARAISO CHILE S.A. | EW_SM6410B_PAHS | I-ENV-LAB-301 Ed 00 Basado en Standard Methods Ed 23, 2017. Método 6410B, 6440C. Gas Chromatographic/Mass Spectrometric Methods | BENZO_GHI_PERILENO | Benzo(ghi)perileno | UG/L | 0.05 | Llave Esquema-Analito encontrado en Santiago V2
EW_SM6410B_PAHSCRISENO | MARIT_001_E_ETFA | MARITIMA VALPARAISO CHILE S.A. | EW_SM6410B_PAHS | I-ENV-LAB-301 Ed 00 Basado en Standard Methods Ed 23, 2017. Método 6410B, 6440C. Gas Chromatographic/Mass Spectrometric Methods | CRISENO | Criseno | UG/L | 0.05 | Llave Esquema-Analito encontrado en Santiago V2
EW_SM6410B_PAHSDIBENZO_AH_ANTRACENO | MARIT_001_E_ETFA | MARITIMA VALPARAISO CHILE S.A. | EW_SM6410B_PAHS | I-ENV-LAB-301 Ed 00 Basado en Standard Methods Ed 23, 2017. Método 6410B, 6440C. Gas Chromatographic/Mass Spectrometric Methods | DIBENZO_AH_ANTRACENO | Dibenzo(a,h)antraceno | UG/L | 0.05 | Llave Esquema-Analito encontrado en Santiago V2
EW_SM6410B_PAHSFENANTRENO | MARIT_001_E_ETFA | MARITIMA VALPARAISO CHILE S.A. | EW_SM6410B_PAHS | I-ENV-LAB-301 Ed 00 Basado en Standard Methods Ed 23, 2017. Método 6410B, 6440C. Gas Chromatographic/Mass Spectrometric Methods | FENANTRENO | Fenantreno | UG/L | 0.05 | Llave Esquema-Analito encontrado en Santiago V2
EW_SM6410B_PAHSFLUORANTENO | MARIT_001_E_ETFA | MARITIMA VALPARAISO CHILE S.A. | EW_SM6410B_PAHS | I-ENV-LAB-301 Ed 00 Basado en Standard Methods Ed 23, 2017. Método 6410B, 6440C. Gas Chromatographic/Mass Spectrometric Methods | FLUORANTENO | Fluoranteno | UG/L | 0.05 | Llave Esquema-Analito encontrado en Santiago V2
EW_SM6410B_PAHSFLUORENO | MARIT_001_E_ETFA | MARITIMA VALPARAISO CHILE S.A. | EW_SM6410B_PAHS | I-ENV-LAB-301 Ed 00 Basado en Standard Methods Ed 23, 2017. Método 6410B, 6440C. Gas Chromatographic/Mass Spectrometric Methods | FLUORENO | Fluoreno | UG/L | 0.05 | Llave Esquema-Analito encontrado en Santiago V2
EW_SM6410B_PAHSINDENO1_2_3 | MARIT_001_E_ETFA | MARITIMA VALPARAISO CHILE S.A. | EW_SM6410B_PAHS | I-ENV-LAB-301 Ed 00 Basado en Standard Methods Ed 23, 2017. Método 6410B, 6440C. Gas Chromatographic/Mass Spectrometric Methods | INDENO1_2_3 | Indeno(1,2,3-cd)Pireno | UG/L | 0.05 | Llave Esquema-Analito encontrado en Santiago V2
EW_SM6410B_PAHSNAFTALENO | MARIT_001_E_ETFA | MARITIMA VALPARAISO CHILE S.A. | EW_SM6410B_PAHS | I-ENV-LAB-301 Ed 00 Basado en Standard Methods Ed 23, 2017. Método 6410B, 6440C. Gas Chromatographic/Mass Spectrometric Methods | NAFTALENO | Naftaleno | UG/L | 0.05 | Llave Esquema-Analito encontrado en Santiago V2
EW_SM6410B_PAHSPAHS | MARIT_001_E_ETFA | MARITIMA VALPARAISO CHILE S.A. | EW_SM6410B_PAHS | I-ENV-LAB-301 Ed 00 Basado en Standard Methods Ed 23, 2017. Método 6410B, 6440C. Gas Chromatographic/Mass Spectrometric Methods | PAHS | PAHs | UG/L | 0.05 | Llave Esquema-Analito encontrado en bbdd_calculos_ld_lc
EW_SM6410B_PAHSPIRENO | MARIT_001_E_ETFA | MARITIMA VALPARAISO CHILE S.A. | EW_SM6410B_PAHS | I-ENV-LAB-301 Ed 00 Basado en Standard Methods Ed 23, 2017. Método 6410B, 6440C. Gas Chromatographic/Mass Spectrometric Methods | PIRENO | Pireno | UG/L | 0.05 | Llave Esquema-Analito encontrado en Santiago V2
EW_SM2400_OMNIPH | MARTA_005_F_ETFA | CONSORCIO SANTA MARTA S.A. Aguas Residuales | EW_SM2400_OMNI | Alcalinidad,HCO3,CO3,OH 2320 B, pH 4500-H+B, Conductividad 2510. B Standard Methods Ed 23 2017 | PH | pH 25°C Laboratorio | UPH | 0.1 | Llave Esquema-Analito encontrado en Santiago V2
EW_SM3120B_ICPDISFE_D | MARTA_005_F_ETFA | CONSORCIO SANTA MARTA S.A. Aguas Residuales | EW_SM3120B_ICPDIS | Standard Methods 3030B, 3120 B Ed.23,2017 | FE_D | Hierro Disuelto | MG/L | 0.01 | Llave Esquema-Analito encontrado en Santiago V2
EW_SM5520F_HFHF | MARTA_005_F_ETFA | CONSORCIO SANTA MARTA S.A. Aguas Residuales | EW_SM5520F_HF | Standard Methods 5520 F, Ed 23 2017 | HF | Hidrocarburos Fijos | MG/L | 2 | Llave Esquema-Analito encontrado en Santiago V2
EWW_NCH2313_11CR6 | MARTA_005_F_ETFA | CONSORCIO SANTA MARTA S.A. Aguas Residuales | EWW_NCH2313_11 | NCh 2313/11.Of96 | CR6 | Cromo Hexavalente | MG/L | 0.02 | Llave Esquema-Analito encontrado en Santiago V2
EWW_NCH2313_12HG | MARTA_005_F_ETFA | CONSORCIO SANTA MARTA S.A. Aguas Residuales | EWW_NCH2313_12 | NCh 2313/12.Of96 | HG | Mercurio | MG/L | 0.0005 | Llave Esquema-Analito encontrado en Santiago V2
EWW_NCH2313_14CN | MARTA_005_F_ETFA | CONSORCIO SANTA MARTA S.A. Aguas Residuales | EWW_NCH2313_14 | NCh 2313/14.Of97 | CN | Cianuro Total | MG/L | 0.01 | Llave Esquema-Analito encontrado en Santiago V2
EWW_NCH2313_15LONGP | MARTA_005_F_ETFA | CONSORCIO SANTA MARTA S.A. Aguas Residuales | EWW_NCH2313_15LONG | NCh 2313/15:2009 | P | Fósforo | MG/L | 0.1 | Llave Esquema-Analito encontrado en Santiago V2
EWW_NCH2313_17S_SULPHIDE | MARTA_005_F_ETFA | CONSORCIO SANTA MARTA S.A. Aguas Residuales | EWW_NCH2313_17 | NCh 2313/17.Of97 | S_SULPHIDE | Sulfuro Total | MG/L | 0.1 | Llave Esquema-Analito encontrado en Santiago V2
EWW_NCH2313_19PHENOLIC | MARTA_005_F_ETFA | CONSORCIO SANTA MARTA S.A. Aguas Residuales | EWW_NCH2313_19 | NCh 2313/19.Of2001 | PHENOLIC | Indice de Fenol | MG/L | 0.008 | Llave Esquema-Analito encontrado en Santiago V2
EWW_NCH2313_20TETRACLORO | MARTA_005_F_ETFA | CONSORCIO SANTA MARTA S.A. Aguas Residuales | EWW_NCH2313_20 | NCh 2313/20.Of98 | TETRACLORO | Tetracloroeteno | MG/L | 0.005 | Llave Esquema-Analito encontrado en Santiago V2
EWW_NCH2313_20TRICLOROMETANO | MARTA_005_F_ETFA | CONSORCIO SANTA MARTA S.A. Aguas Residuales | EWW_NCH2313_20 | NCh 2313/20.Of98 | TRICLOROMETANO | Triclorometano | MG/L | 0.005 | Llave Esquema-Analito encontrado en Santiago V2
EWW_NCH2313_21MM | MARTA_005_F_ETFA | CONSORCIO SANTA MARTA S.A. Aguas Residuales | EWW_NCH2313_21 | NCh 2313/21:2010 | MM | Poder Espumógeno | MM | 2 | Llave Esquema-Analito encontrado en Santiago V2
EWW_NCH2313_25AL | MARTA_005_F_ETFA | CONSORCIO SANTA MARTA S.A. Aguas Residuales | EWW_NCH2313_25 | NCh 2313/25.Of97 | AL | Aluminio | MG/L | 0.05 | Llave Esquema-Analito encontrado en Santiago V2
EWW_NCH2313_25B | MARTA_005_F_ETFA | CONSORCIO SANTA MARTA S.A. Aguas Residuales | EWW_NCH2313_25 | NCh 2313/25.Of97 | B | Boro | MG/L | 0.05 | Llave Esquema-Analito encontrado en Santiago V2
EWW_NCH2313_25CD | MARTA_005_F_ETFA | CONSORCIO SANTA MARTA S.A. Aguas Residuales | EWW_NCH2313_25 | NCh 2313/25.Of97 | CD | Cadmio | MG/L | 0.001 | Llave Esquema-Analito encontrado en Santiago V2
EWW_NCH2313_25CU | MARTA_005_F_ETFA | CONSORCIO SANTA MARTA S.A. Aguas Residuales | EWW_NCH2313_25 | NCh 2313/25.Of97 | CU | Cobre | MG/L | 0.007 | Llave Esquema-Analito encontrado en Santiago V2
EWW_NCH2313_25MN | MARTA_005_F_ETFA | CONSORCIO SANTA MARTA S.A. Aguas Residuales | EWW_NCH2313_25 | NCh 2313/25.Of97 | MN | Manganeso | MG/L | 0.01 | Llave Esquema-Analito encontrado en Santiago V2
EWW_NCH2313_25MO | MARTA_005_F_ETFA | CONSORCIO SANTA MARTA S.A. Aguas Residuales | EWW_NCH2313_25 | NCh 2313/25.Of97 | MO | Molibdeno | MG/L | 0.01 | Llave Esquema-Analito encontrado en Santiago V2
EWW_NCH2313_25NI | MARTA_005_F_ETFA | CONSORCIO SANTA MARTA S.A. Aguas Residuales | EWW_NCH2313_25 | NCh 2313/25.Of97 | NI | Níquel | MG/L | 0.01 | Llave Esquema-Analito encontrado en Santiago V2
EWW_NCH2313_25PB | MARTA_005_F_ETFA | CONSORCIO SANTA MARTA S.A. Aguas Residuales | EWW_NCH2313_25 | NCh 2313/25.Of97 | PB | Plomo | MG/L | 0.01 | Llave Esquema-Analito encontrado en Santiago V2
EWW_NCH2313_25ZN | MARTA_005_F_ETFA | CONSORCIO SANTA MARTA S.A. Aguas Residuales | EWW_NCH2313_25 | NCh 2313/25.Of97 | ZN | Cinc | MG/L | 0.007 | Llave Esquema-Analito encontrado en Santiago V2
EWW_NCH2313_28NKJ | MARTA_005_F_ETFA | CONSORCIO SANTA MARTA S.A. Aguas Residuales | EWW_NCH2313_28 | NCh 2313/28:2009 | NKJ | Nitrógeno Kjeldahl | MG/L | 0.1 | Llave Esquema-Analito encontrado en Santiago V2
EWW_NCH2313_29PENTACLOROFENOL | MARTA_005_F_ETFA | CONSORCIO SANTA MARTA S.A. Aguas Residuales | EWW_NCH2313_29 | NCh 2313/29.Of99 | PENTACLOROFENOL | Pentaclorofenol | MG/L | 0.004 | Llave Esquema-Analito encontrado en Santiago V2
EWW_NCH2313_3TSS | MARTA_005_F_ETFA | CONSORCIO SANTA MARTA S.A. Aguas Residuales | EWW_NCH2313_3 | NCh 2313/3.Of95 | TSS | Sólidos Suspendidos Totales | MG/L | 1 | Llave Esquema-Analito encontrado en Santiago V2
EWW_NCH2313_30SE | MARTA_005_F_ETFA | CONSORCIO SANTA MARTA S.A. Aguas Residuales | EWW_NCH2313_30 | NCh 2313/30.Of99 | SE | Selenio | MG/L | 0.001 | Llave Esquema-Analito encontrado en Santiago V2
EWW_NCH2313_31TOLUENE | MARTA_005_F_ETFA | CONSORCIO SANTA MARTA S.A. Aguas Residuales | EWW_NCH2313_31 | NCh 2313/31.Of99 | TOLUENE | Tolueno | MG/L | 0.004 | Llave Esquema-Analito encontrado en Santiago V2
EWW_NCH2313_31XYLENE | MARTA_005_F_ETFA | CONSORCIO SANTA MARTA S.A. Aguas Residuales | EWW_NCH2313_31 | NCh 2313/31.Of99 | XYLENE | Xileno | MG/L | 0.004 | Llave Esquema-Analito encontrado en Santiago V2
EWW_NCH2313_5BOD | MARTA_005_F_ETFA | CONSORCIO SANTA MARTA S.A. Aguas Residuales | EWW_NCH2313_5 | NCh 2313/5.Of2005 | BOD | DBO5 a 20°C | MG/L | 2 | Llave Esquema-Analito encontrado en Santiago V2
EWW_NCH2313_6AG | MARTA_005_F_ETFA | CONSORCIO SANTA MARTA S.A. Aguas Residuales | EWW_NCH2313_6 | NCh 2313/6:2015 | AG | Aceites y Grasas | MG/L | 2 | Llave Esquema-Analito encontrado en Santiago V2
EWW_NCH2313_9AS | MARTA_005_F_ETFA | CONSORCIO SANTA MARTA S.A. Aguas Residuales | EWW_NCH2313_9 | NCh 2313/9.Of96 | AS | Arsénico | MG/L | 0.001 | Llave Esquema-Analito encontrado en Santiago V2
EWW_SM4110B_ANICL | MARTA_005_F_ETFA | CONSORCIO SANTA MARTA S.A. Aguas Residuales | EWW_SM4110B_ANI | Standard Methods 4110 B, Ed 23 2017 | CL | Cloruro | MG/L | 0.01 | Llave Esquema-Analito encontrado en Santiago V2
EWW_SM4110B_ANIF | MARTA_005_F_ETFA | CONSORCIO SANTA MARTA S.A. Aguas Residuales | EWW_SM4110B_ANI | Standard Methods 4110 B, Ed 23 2017 | F | Fluoruro | MG/L | 0.01 | Llave Esquema-Analito encontrado en Santiago V2
EWW_SM4110B_ANISULFATE | MARTA_005_F_ETFA | CONSORCIO SANTA MARTA S.A. Aguas Residuales | EWW_SM4110B_ANI | Standard Methods 4110 B, Ed 23 2017 | SULFATE | Sulfato | MG/L | 0.01 | Llave Esquema-Analito encontrado en Santiago V2
EWW_NCH2313_23FC | MARTA_006_F_ETFA | CONSORCIO SANTA MARTA S.A. Aguas Residuales | EWW_NCH2313_23 | NCh 2313/23.Of95 | FC | Coliformes Fecales | NMP/100 ML | 2 | Llave Esquema-Analito encontrado en Santiago V2
EW_SM2400_OMNIPH | MASIS_001_F_ETFA | MASISA S.A. | EW_SM2400_OMNI | Alcalinidad,HCO3,CO3,OH 2320 B, pH 4500-H+B, Conductividad 2510. B Standard Methods Ed 23 2017 | PH | pH 25°C Laboratorio | UPH | 0.1 | Llave Esquema-Analito encontrado en Santiago V2
EWW_NCH2313_21MM | MASIS_001_F_ETFA | MASISA S.A. | EWW_NCH2313_21 | NCh 2313/21:2010 | MM | Poder Espumógeno | MM | 2 | Llave Esquema-Analito encontrado en Santiago V2
EWW_NCH2313_25AL | MASIS_001_F_ETFA | MASISA S.A. | EWW_NCH2313_25 | NCh 2313/25.Of97 | AL | Aluminio | MG/L | 0.05 | Llave Esquema-Analito encontrado en Santiago V2
EWW_NCH2313_25MN | MASIS_001_F_ETFA | MASISA S.A. | EWW_NCH2313_25 | NCh 2313/25.Of97 | MN | Manganeso | MG/L | 0.01 | Llave Esquema-Analito encontrado en Santiago V2
EWW_NCH2313_3TSS | MASIS_001_F_ETFA | MASISA S.A. | EWW_NCH2313_3 | NCh 2313/3.Of95 | TSS | Sólidos Suspendidos Totales | MG/L | 1 | Llave Esquema-Analito encontrado en Santiago V2
EWW_NCH2313_5BOD | MASIS_001_F_ETFA | MASISA S.A. | EWW_NCH2313_5 | NCh 2313/5.Of2005 | BOD | DBO5 a 20°C | MG/L | 2 | Llave Esquema-Analito encontrado en Santiago V2
EWW_SM4110B_ANICL | MASIS_001_F_ETFA | MASISA S.A. | EWW_SM4110B_ANI | Standard Methods 4110 B, Ed 23 2017 | CL | Cloruro | MG/L | 0.01 | Llave Esquema-Analito encontrado en Santiago V2
EWW_NCH2313_22FC | MASIS_002_F_ETFA | MASISA S.A. | EWW_NCH2313_22 | NCh 2313/22.Of95 | FC | Coliformes Fecales | NMP/100 ML | 2 | Llave Esquema-Analito encontrado en Santiago V2
EW_SM2400_OMNIPH | MASIS_008_F_ETFA | MASISA S.A. | EW_SM2400_OMNI | Alcalinidad,HCO3,CO3,OH 2320 B, pH 4500-H+B, Conductividad 2510. B Standard Methods Ed 23 2017 | PH | pH 25°C Laboratorio | UPH | 0.1 | Llave Esquema-Analito encontrado en Santiago V2
EWW_NCH2313_15LONGP | MASIS_008_F_ETFA | MASISA S.A. | EWW_NCH2313_15LONG | NCh 2313/15:2009 | P | Fósforo | MG/L | 0.1 | Llave Esquema-Analito encontrado en Santiago V2
EWW_NCH2313_21MM | MASIS_008_F_ETFA | MASISA S.A. | EWW_NCH2313_21 | NCh 2313/21:2010 | MM | Poder Espumógeno | MM | 2 | Llave Esquema-Analito encontrado en Santiago V2
EWW_NCH2313_25AL | MASIS_008_F_ETFA | MASISA S.A. | EWW_NCH2313_25 | NCh 2313/25.Of97 | AL | Aluminio | MG/L | 0.05 | Llave Esquema-Analito encontrado en Santiago V2
EWW_NCH2313_25B | MASIS_008_F_ETFA | MASISA S.A. | EWW_NCH2313_25 | NCh 2313/25.Of97 | B | Boro | MG/L | 0.05 | Llave Esquema-Analito encontrado en Santiago V2
EWW_NCH2313_25MN | MASIS_008_F_ETFA | MASISA S.A. | EWW_NCH2313_25 | NCh 2313/25.Of97 | MN | Manganeso | MG/L | 0.01 | Llave Esquema-Analito encontrado en Santiago V2
EWW_NCH2313_25ZN | MASIS_008_F_ETFA | MASISA S.A. | EWW_NCH2313_25 | NCh 2313/25.Of97 | ZN | Cinc | MG/L | 0.007 | Llave Esquema-Analito encontrado en Santiago V2
EWW_NCH2313_25_DISFE_D | MASIS_008_F_ETFA | MASISA S.A. | EWW_NCH2313_25_DIS | NCh 2313/25.Of97 Standard Methods 3030B, 3120 B Ed.23,2017 | FE_D | Hierro Disuelto | MG/L | 0.01 | Llave Esquema-Analito encontrado en Santiago V2
EWW_NCH2313_3TSS | MASIS_008_F_ETFA | MASISA S.A. | EWW_NCH2313_3 | NCh 2313/3.Of95 | TSS | Sólidos Suspendidos Totales | MG/L | 1 | Llave Esquema-Analito encontrado en Santiago V2
EWW_NCH2313_5BOD | MASIS_008_F_ETFA | MASISA S.A. | EWW_NCH2313_5 | NCh 2313/5.Of2005 | BOD | DBO5 a 20°C | MG/L | 2 | Llave Esquema-Analito encontrado en Santiago V2
EWW_SM4110B_ANICL | MASIS_008_F_ETFA | MASISA S.A. | EWW_SM4110B_ANI | Standard Methods 4110 B, Ed 23 2017 | CL | Cloruro | MG/L | 0.01 | Llave Esquema-Analito encontrado en Santiago V2
EWW_SM4110B_ANIF | MASIS_008_F_ETFA | MASISA S.A. | EWW_SM4110B_ANI | Standard Methods 4110 B, Ed 23 2017 | F | Fluoruro | MG/L | 0.01 | Llave Esquema-Analito encontrado en Santiago V2
EW_SM2400_OMNIPH | MASIS_010_F_ETFA | MASISA S.A. | EW_SM2400_OMNI | Alcalinidad,HCO3,CO3,OH 2320 B, pH 4500-H+B, Conductividad 2510. B Standard Methods Ed 23 2017 | PH | pH 25°C Laboratorio | UPH | 0.1 | Llave Esquema-Analito encontrado en Santiago V2
EW_SM3120B_ICPDISFE_D | MASIS_010_F_ETFA | MASISA S.A. | EW_SM3120B_ICPDIS | Standard Methods 3030B, 3120 B Ed.23,2017 | FE_D | Hierro Disuelto | MG/L | 0.01 | Llave Esquema-Analito encontrado en Santiago V2
EW_SM5520F_HFHF | MASIS_010_F_ETFA | MASISA S.A. | EW_SM5520F_HF | Standard Methods 5520 F, Ed 23 2017 | HF | Hidrocarburos Fijos | MG/L | 2 | Llave Esquema-Analito encontrado en Santiago V2
EWW_NCH2313_11CR6 | MASIS_010_F_ETFA | MASISA S.A. | EWW_NCH2313_11 | NCh 2313/11.Of96 | CR6 | Cromo Hexavalente | MG/L | 0.02 | Llave Esquema-Analito encontrado en Santiago V2
EWW_NCH2313_12HG | MASIS_010_F_ETFA | MASISA S.A. | EWW_NCH2313_12 | NCh 2313/12.Of96 | HG | Mercurio | MG/L | 0.0005 | Llave Esquema-Analito encontrado en Santiago V2
EWW_NCH2313_14CN | MASIS_010_F_ETFA | MASISA S.A. | EWW_NCH2313_14 | NCh 2313/14.Of97 | CN | Cianuro Total | MG/L | 0.01 | Llave Esquema-Analito encontrado en Santiago V2
EWW_NCH2313_15LONGP | MASIS_010_F_ETFA | MASISA S.A. | EWW_NCH2313_15LONG | NCh 2313/15:2009 | P | Fósforo | MG/L | 0.1 | Llave Esquema-Analito encontrado en Santiago V2
EWW_NCH2313_17S_SULPHIDE | MASIS_010_F_ETFA | MASISA S.A. | EWW_NCH2313_17 | NCh 2313/17.Of97 | S_SULPHIDE | Sulfuro Total | MG/L | 0.1 | Llave Esquema-Analito encontrado en Santiago V2
EWW_NCH2313_19PHENOLIC | MASIS_010_F_ETFA | MASISA S.A. | EWW_NCH2313_19 | NCh 2313/19.Of2001 | PHENOLIC | Indice de Fenol | MG/L | 0.008 | Llave Esquema-Analito encontrado en Santiago V2
EWW_NCH2313_20TETRACLORO | MASIS_010_F_ETFA | MASISA S.A. | EWW_NCH2313_20 | NCh 2313/20.Of98 | TETRACLORO | Tetracloroeteno | MG/L | 0.005 | Llave Esquema-Analito encontrado en Santiago V2
EWW_NCH2313_20TRICLOROMETANO | MASIS_010_F_ETFA | MASISA S.A. | EWW_NCH2313_20 | NCh 2313/20.Of98 | TRICLOROMETANO | Triclorometano | MG/L | 0.005 | Llave Esquema-Analito encontrado en Santiago V2
EWW_NCH2313_21MM | MASIS_010_F_ETFA | MASISA S.A. | EWW_NCH2313_21 | NCh 2313/21:2010 | MM | Poder Espumógeno | MM | 2 | Llave Esquema-Analito encontrado en Santiago V2
EWW_NCH2313_22FC | MASIS_010_F_ETFA | MASISA S.A. | EWW_NCH2313_22 | NCh 2313/22.Of95 | FC | Coliformes Fecales | NMP/100 ML | 2 | Llave Esquema-Analito encontrado en Santiago V2
EWW_NCH2313_25AL | MASIS_010_F_ETFA | MASISA S.A. | EWW_NCH2313_25 | NCh 2313/25.Of97 | AL | Aluminio | MG/L | 0.05 | Llave Esquema-Analito encontrado en Santiago V2
EWW_NCH2313_25B | MASIS_010_F_ETFA | MASISA S.A. | EWW_NCH2313_25 | NCh 2313/25.Of97 | B | Boro | MG/L | 0.05 | Llave Esquema-Analito encontrado en Santiago V2
EWW_NCH2313_25CD | MASIS_010_F_ETFA | MASISA S.A. | EWW_NCH2313_25 | NCh 2313/25.Of97 | CD | Cadmio | MG/L | 0.001 | Llave Esquema-Analito encontrado en Santiago V2
EWW_NCH2313_25CU | MASIS_010_F_ETFA | MASISA S.A. | EWW_NCH2313_25 | NCh 2313/25.Of97 | CU | Cobre | MG/L | 0.007 | Llave Esquema-Analito encontrado en Santiago V2
EWW_NCH2313_25MN | MASIS_010_F_ETFA | MASISA S.A. | EWW_NCH2313_25 | NCh 2313/25.Of97 | MN | Manganeso | MG/L | 0.01 | Llave Esquema-Analito encontrado en Santiago V2
EWW_NCH2313_25MO | MASIS_010_F_ETFA | MASISA S.A. | EWW_NCH2313_25 | NCh 2313/25.Of97 | MO | Molibdeno | MG/L | 0.01 | Llave Esquema-Analito encontrado en Santiago V2
EWW_NCH2313_25NI | MASIS_010_F_ETFA | MASISA S.A. | EWW_NCH2313_25 | NCh 2313/25.Of97 | NI | Níquel | MG/L | 0.01 | Llave Esquema-Analito encontrado en Santiago V2
EWW_NCH2313_25PB | MASIS_010_F_ETFA | MASISA S.A. | EWW_NCH2313_25 | NCh 2313/25.Of97 | PB | Plomo | MG/L | 0.01 | Llave Esquema-Analito encontrado en Santiago V2
EWW_NCH2313_25ZN | MASIS_010_F_ETFA | MASISA S.A. | EWW_NCH2313_25 | NCh 2313/25.Of97 | ZN | Cinc | MG/L | 0.007 | Llave Esquema-Analito encontrado en Santiago V2
EWW_NCH2313_28NKJ | MASIS_010_F_ETFA | MASISA S.A. | EWW_NCH2313_28 | NCh 2313/28:2009 | NKJ | Nitrógeno Kjeldahl | MG/L | 0.1 | Llave Esquema-Analito encontrado en Santiago V2
EWW_NCH2313_29PENTACLOROFENOL | MASIS_010_F_ETFA | MASISA S.A. | EWW_NCH2313_29 | NCh 2313/29.Of99 | PENTACLOROFENOL | Pentaclorofenol | MG/L | 0.004 | Llave Esquema-Analito encontrado en Santiago V2
EWW_NCH2313_3TSS | MASIS_010_F_ETFA | MASISA S.A. | EWW_NCH2313_3 | NCh 2313/3.Of95 | TSS | Sólidos Suspendidos Totales | MG/L | 1 | Llave Esquema-Analito encontrado en Santiago V2
EWW_NCH2313_30SE | MASIS_010_F_ETFA | MASISA S.A. | EWW_NCH2313_30 | NCh 2313/30.Of99 | SE | Selenio | MG/L | 0.001 | Llave Esquema-Analito encontrado en Santiago V2
EWW_NCH2313_31TOLUENE | MASIS_010_F_ETFA | MASISA S.A. | EWW_NCH2313_31 | NCh 2313/31.Of99 | TOLUENE | Tolueno | MG/L | 0.004 | Llave Esquema-Analito encontrado en Santiago V2
EWW_NCH2313_31XYLENE | MASIS_010_F_ETFA | MASISA S.A. | EWW_NCH2313_31 | NCh 2313/31.Of99 | XYLENE | Xileno | MG/L | 0.004 | Llave Esquema-Analito encontrado en Santiago V2
EWW_NCH2313_5BOD | MASIS_010_F_ETFA | MASISA S.A. | EWW_NCH2313_5 | NCh 2313/5.Of2005 | BOD | DBO5 a 20°C | MG/L | 2 | Llave Esquema-Analito encontrado en Santiago V2
EWW_NCH2313_6AG | MASIS_010_F_ETFA | MASISA S.A. | EWW_NCH2313_6 | NCh 2313/6:2015 | AG | Aceites y Grasas | MG/L | 2 | Llave Esquema-Analito encontrado en Santiago V2
EWW_NCH2313_9AS | MASIS_010_F_ETFA | MASISA S.A. | EWW_NCH2313_9 | NCh 2313/9.Of96 | AS | Arsénico | MG/L | 0.001 | Llave Esquema-Analito encontrado en Santiago V2
EWW_SM4110B_ANICL | MASIS_010_F_ETFA | MASISA S.A. | EWW_SM4110B_ANI | Standard Methods 4110 B, Ed 23 2017 | CL | Cloruro | MG/L | 0.01 | Llave Esquema-Analito encontrado en Santiago V2
EWW_SM4110B_ANIF | MASIS_010_F_ETFA | MASISA S.A. | EWW_SM4110B_ANI | Standard Methods 4110 B, Ed 23 2017 | F | Fluoruro | MG/L | 0.01 | Llave Esquema-Analito encontrado en Santiago V2
EWW_SM4110B_ANISULFATE | MASIS_010_F_ETFA | MASISA S.A. | EWW_SM4110B_ANI | Standard Methods 4110 B, Ed 23 2017 | SULFATE | Sulfato | MG/L | 0.01 | Llave Esquema-Analito encontrado en Santiago V2
EW_SM2400_OMNIPH | MASIS_012_F_ETFA | MASISA S.A. | EW_SM2400_OMNI | Alcalinidad,HCO3,CO3,OH 2320 B, pH 4500-H+B, Conductividad 2510. B Standard Methods Ed 23 2017 | PH | pH 25°C Laboratorio | UPH | 0.1 | Llave Esquema-Analito encontrado en Santiago V2
EWW_NCH2313_21MM | MASIS_012_F_ETFA | MASISA S.A. | EWW_NCH2313_21 | NCh 2313/21:2010 | MM | Poder Espumógeno | MM | 2 | Llave Esquema-Analito encontrado en Santiago V2
EWW_NCH2313_22FC | MASIS_012_F_ETFA | MASISA S.A. | EWW_NCH2313_22 | NCh 2313/22.Of95 | FC | Coliformes Fecales | NMP/100 ML | 2 | Llave Esquema-Analito encontrado en Santiago V2
EWW_NCH2313_25AL | MASIS_012_F_ETFA | MASISA S.A. | EWW_NCH2313_25 | NCh 2313/25.Of97 | AL | Aluminio | MG/L | 0.05 | Llave Esquema-Analito encontrado en Santiago V2
EWW_NCH2313_25MN | MASIS_012_F_ETFA | MASISA S.A. | EWW_NCH2313_25 | NCh 2313/25.Of97 | MN | Manganeso | MG/L | 0.01 | Llave Esquema-Analito encontrado en Santiago V2
EWW_NCH2313_3TSS | MASIS_012_F_ETFA | MASISA S.A. | EWW_NCH2313_3 | NCh 2313/3.Of95 | TSS | Sólidos Suspendidos Totales | MG/L | 1 | Llave Esquema-Analito encontrado en Santiago V2
EWW_NCH2313_5BOD | MASIS_012_F_ETFA | MASISA S.A. | EWW_NCH2313_5 | NCh 2313/5.Of2005 | BOD | DBO5 a 20°C | MG/L | 2 | Llave Esquema-Analito encontrado en Santiago V2
EWW_SM4110B_ANICL | MASIS_012_F_ETFA | MASISA S.A. | EWW_SM4110B_ANI | Standard Methods 4110 B, Ed 23 2017 | CL | Cloruro | MG/L | 0.01 | Llave Esquema-Analito encontrado en Santiago V2
EW_SM2120B_COLVCOLOR_V | MASIS_016_D_ETFA | MASISA S.A. | EW_SM2120B_COLV | Standard Methods 2120. B. Ed 23 2017 | COLOR_V | Color Verdadero | PT/CO | 5 | Llave Esquema-Analito encontrado en Santiago V2
EW_SM2130B_TURTURBID | MASIS_016_D_ETFA | MASISA S.A. | EW_SM2130B_TUR | Standard Methods 2130. B. Ed 23 2017 | TURBID | Turbiedad | NTU | 0.05 | Llave Esquema-Analito encontrado en Santiago V2
EW_SM2400_OMNIPH | MASIS_016_D_ETFA | MASISA S.A. | EW_SM2400_OMNI | Alcalinidad,HCO3,CO3,OH 2320 B, pH 4500-H+B, Conductividad 2510. B Standard Methods Ed 23 2017 | PH | pH 25°C Laboratorio | UPH | 0 | Llave Esquema-Analito encontrado en Santiago V2
EW_SM2540F_SSSS | MASIS_016_D_ETFA | MASISA S.A. | EW_SM2540F_SS | Standard Methods 2540 F, Ed 23 2017 | SS | Sólidos Sedimentables | ML/L/H | 0.5 | Llave Esquema-Analito encontrado en Santiago V2
EWW_NCH2313_25MN | MASIS_017_F_ETFA | Masisa Aguas Residuales | EWW_NCH2313_25 | NCh 2313/25.Of97 | MN | Manganeso | MG/L | 0.01 | Llave Esquema-Analito encontrado en Santiago V2
EWW_NCH2313_1TEMP | MASON_001_F_ETFA | MASONITE CHILE S A A. Residual RCA RE 10/2006 | EWW_NCH2313_1 | NCh 2313/1.Of2021 | TEMP | T° de medición pH | °C | 0 | Llave Esquema-Analito encontrado en bbdd_calculos_ld_lc
EWW_NCH2313_3TSS | MASON_001_F_ETFA | MASONITE CHILE S A A. Residual RCA RE 10/2006 | EWW_NCH2313_3 | NCh 2313/3.Of95 | TSS | Sólidos Suspendidos Totales | MG/L | 1 | Llave Esquema-Analito encontrado en Santiago V2
EWW_NCH2313_5BOD | MASON_001_F_ETFA | MASONITE CHILE S A A. Residual RCA RE 10/2006 | EWW_NCH2313_5 | NCh 2313/5.Of2005 | BOD | DBO5 a 20°C | MG/L | 2 | Llave Esquema-Analito encontrado en Santiago V2
EW_SM2400_OMNIPH | MASON_001_F_ETFA | MASONITE CHILE S A A. Residual RCA RE 10/2006 | EW_SM2400_OMNI | Alcalinidad,HCO3,CO3,OH 2320 B, pH 4500-H+B, Conductividad 2510. B Standard Methods Ed 23 2017 | PH | pH 25°C Laboratorio | UPH | 0.1 | Llave Esquema-Analito encontrado en Santiago V2
EW_SM2400_OMNIPH | MASON_005_F_ETFA | MASONITE CHILE S A A. Residual RCA RE 10/2006 | EW_SM2400_OMNI | Alcalinidad,HCO3,CO3,OH 2320 B, pH 4500-H+B, Conductividad 2510. B Standard Methods Ed 23 2017 | PH | pH 25°C Laboratorio | UPH | 0.1 | Llave Esquema-Analito encontrado en Santiago V2
EWW_NCH2313_5BOD | MASON_005_F_ETFA | MASONITE CHILE S A A. Residual RCA RE 10/2006 | EWW_NCH2313_5 | NCh 2313/5.Of2005 | BOD | DBO5 a 20°C | MG/L | 2 | Llave Esquema-Analito encontrado en Santiago V2
EWW_NCH2313_25MN | MASON_006_F_ETFA | MASONITE CHILE S A A. Residual | EWW_NCH2313_25 | NCh 2313/25.Of97 | MN | Manganeso | MG/L | 0.01 | Llave Esquema-Analito encontrado en Santiago V2
EW_SM4500G_CLCHLORINE_L | MEL_007_A_ETFA | Minera Escondida LTDA Proyecto AFL | EW_SM4500G_CL | Standard Methods 4500-Cl G, Ed 23 2017 | CHLORINE_L | Cloro Libre Residual (Equipo) | MG/L | 0.05 | Llave Esquema-Analito encontrado en Santiago V2
EWD_ME012007ECOLI | MEL_007_A_ETFA | Minera Escondida LTDA Proyecto AFL | EWD_ME012007 | ME-01-2007 Manual SISS | ECOLI | Escherichia Coli | PRES/AUS | 0 | Llave Esquema-Analito encontrado en Santiago V2
EWD_ME032007TURBID | MEL_007_A_ETFA | Minera Escondida LTDA Proyecto AFL | EWD_ME032007 | ME-03-2007 Manual SISS | TURBID | Turbiedad | NTU | 0.05 | Llave Esquema-Analito encontrado en Santiago V2
EWD_ME122007AS | MEL_007_A_ETFA | Minera Escondida LTDA Proyecto AFL | EWD_ME122007 | ME-12-2007 Manual SISS | AS | Arsénico | MG/L | 0.001 | Llave Esquema-Analito encontrado en Santiago V2
EWD_ME242007COLOR_TRUE | MEL_007_A_ETFA | Minera Escondida LTDA Proyecto AFL | EWD_ME242007 | ME-24-2007 Manual SISS | COLOR_TRUE | Color Verdadero | PT/CO | 5 | Llave Esquema-Analito encontrado en Santiago V2
EWD_ME252013SMELL | MEL_007_A_ETFA | Minera Escondida LTDA Proyecto AFL | EWD_ME252013 | ME-25-2013 | SMELL | Olor | NOUNIT | 0 | Llave Esquema-Analito encontrado en Santiago V2
EWD_ME262013FLAVOR | MEL_007_A_ETFA | Minera Escondida LTDA Proyecto AFL | EWD_ME262013 | ME-26-2013 | FLAVOR | Sabor | NOUNIT | 0 | Llave Esquema-Analito encontrado en Santiago V2
EWD_NCH1620_CTCTC | MEL_007_A_ETFA | Minera Escondida LTDA Proyecto AFL | EWD_NCH1620_CTC | NCh 1620/1:2020 | TC | Coliformes Totales | NMP/100 ML | 1.8 | Llave Esquema-Analito encontrado en Santiago V2
EW_SM2120B_COLVCOLOR_V | MEL_010_F_ETFA | Minera Escondida LTDA Proyecto AFL | EW_SM2120B_COLV | Standard Methods 2120. B. Ed 23 2017 | COLOR_V | Color Verdadero | PT/CO | 5 | Llave Esquema-Analito encontrado en Santiago V2
EW_SM2130B_TURTURBID | MEL_010_F_ETFA | Minera Escondida LTDA Proyecto AFL | EW_SM2130B_TUR | Standard Methods 2130. B. Ed 23 2017 | TURBID | Turbiedad | NTU | 0.05 | Llave Esquema-Analito encontrado en Santiago V2
EW_SM2150B_OLORSMELL | MEL_010_F_ETFA | Minera Escondida LTDA Proyecto AFL | EW_SM2150B_OLOR | SM 2150 B Ed.23, 2017 | SMELL | Olor | TON | 0 | Llave Esquema-Analito encontrado en Santiago V2
EW_SM2400_OMNIPH | MEL_010_F_ETFA | Minera Escondida LTDA Proyecto AFL | EW_SM2400_OMNI | Alcalinidad,HCO3,CO3,OH 2320 B, pH 4500-H+B, Conductividad 2510. B Standard Methods Ed 23 2017 | PH | pH 25°C Laboratorio | UPH | 0.1 | Llave Esquema-Analito encontrado en Santiago V2
EW_SM2540C_STDTSD | MEL_010_F_ETFA | Minera Escondida LTDA Proyecto AFL | EW_SM2540C_STD | Standard Methods 2540 C, Ed 23 2017 | TSD | Sólidos Totales Disueltos | MG/L | 1 | Llave Esquema-Analito encontrado en Santiago V2
EW_SM2540D_SSTTSS | MEL_010_F_ETFA | Minera Escondida LTDA Proyecto AFL | EW_SM2540D_SST | Standard Methods 2540 D, Ed 23 2017 | TSS | Sólidos Suspendidos Totales | MG/L | 1 | Llave Esquema-Analito encontrado en Santiago V2
EW_SM4500G_CLCHLORINE_L | MEL_010_F_ETFA | Minera Escondida LTDA Proyecto AFL | EW_SM4500G_CL | Standard Methods 4500-Cl G, Ed 23 2017 | CHLORINE_L | Cloro Libre Residual (Equipo) | MG/L | 0.05 | Llave Esquema-Analito encontrado en Santiago V2
EW_SM4500G_CLCHLORINE_R | MEL_010_F_ETFA | Minera Escondida LTDA Proyecto AFL | EW_SM4500G_CL | Standard Methods 4500-Cl G, Ed 23 2017 | CHLORINE_R | Cloro Residual Total(Equipo) | MG/L | 0.05 | Llave Esquema-Analito encontrado en Santiago V2
EW_SM5210B_DBO_ANT2BOD | MEL_010_F_ETFA | Minera Escondida LTDA Proyecto AFL | EW_SM5210B_DBO_ANT2 | SM 5210 B Ed.23, 2017 | BOD | DBO5 a 20°C | MG/L | 2 | Llave Esquema-Analito encontrado en Santiago V2
EW_SM5220D_DQOCOD | MEL_010_F_ETFA | Minera Escondida LTDA Proyecto AFL | EW_SM5220D_DQO | Standard Methods 5220 D, Ed 23 2017 | COD | DQO | MG/L | 1 | Llave Esquema-Analito encontrado en Santiago V2
EW_SM9221E_CFA1FC | MEL_010_F_ETFA | Minera Escondida LTDA Proyecto AFL | EW_SM9221E_CFA1 | Standard Methods 9221 E (E2), Ed 23 2017 | FC | Coliformes Fecales | NMP/100 ML | 1.8 | Llave Esquema-Analito encontrado en Santiago V2
EWW_SM4110B_ANICL | MEL_010_F_ETFA | Minera Escondida LTDA Proyecto AFL | EWW_SM4110B_ANI | Standard Methods 4110 B, Ed 23 2017 | CL | Cloruro | MG/L | 0.01 | Llave Esquema-Analito encontrado en Santiago V2
EWW_SM9221B_CTTC | MEL_010_F_ETFA | Minera Escondida LTDA Proyecto AFL | EWW_SM9221B_CT | Standard Methods 9221 B Ed.23, 2017 | TC | Coliformes Totales | NMP/100 ML | 1.8 | Llave Esquema-Analito encontrado en Santiago V2
EW_SM2400_OMNIPH | MEL_059_F_ETFA | Decreto Supremo 46 Establecimiento Emisor | EW_SM2400_OMNI | Alcalinidad,HCO3,CO3,OH 2320 B, pH 4500-H+B, Conductividad 2510. B Standard Methods Ed 23 2017 | PH | pH 25°C Laboratorio | UPH | 0.1 | Llave Esquema-Analito encontrado en Santiago V2
EWW_NCH2313_11CR6 | MEL_059_F_ETFA | Decreto Supremo 46 Establecimiento Emisor | EWW_NCH2313_11 | NCh 2313/11.Of96 | CR6 | Cromo Hexavalente | MG/L | 0.02 | Llave Esquema-Analito encontrado en Santiago V2
EWW_NCH2313_12HG | MEL_059_F_ETFA | Decreto Supremo 46 Establecimiento Emisor | EWW_NCH2313_12 | NCh 2313/12.Of96 | HG | Mercurio | MG/L | 0.0005 | Llave Esquema-Analito encontrado en Santiago V2
EWW_NCH2313_14CN | MEL_059_F_ETFA | Decreto Supremo 46 Establecimiento Emisor | EWW_NCH2313_14 | NCh 2313/14.Of97 | CN | Cianuro Total | MG/L | 0.01 | Llave Esquema-Analito encontrado en Santiago V2
EWW_NCH2313_17S_SULPHIDE | MEL_059_F_ETFA | Decreto Supremo 46 Establecimiento Emisor | EWW_NCH2313_17 | NCh 2313/17.Of97 | S_SULPHIDE | Sulfuro Total | MG/L | 0.1 | Llave Esquema-Analito encontrado en Santiago V2
EWW_NCH2313_18SULFATE_D | MEL_059_F_ETFA | Decreto Supremo 46 Establecimiento Emisor | EWW_NCH2313_18 | NCh 2313/18.Of97 | SULFATE_D | Sulfato Disuelto | MG/L | 5 | Llave Esquema-Analito encontrado en Santiago V2
EWW_NCH2313_20TETRACLORO | MEL_059_F_ETFA | Decreto Supremo 46 Establecimiento Emisor | EWW_NCH2313_20 | NCh 2313/20.Of98 | TETRACLORO | Tetracloroeteno | MG/L | 0.005 | Llave Esquema-Analito encontrado en Santiago V2
EWW_NCH2313_20TRICLOROMETANO | MEL_059_F_ETFA | Decreto Supremo 46 Establecimiento Emisor | EWW_NCH2313_20 | NCh 2313/20.Of98 | TRICLOROMETANO | Triclorometano | MG/L | 0.005 | Llave Esquema-Analito encontrado en Santiago V2
EWW_NCH2313_25AL | MEL_059_F_ETFA | Decreto Supremo 46 Establecimiento Emisor | EWW_NCH2313_25 | NCh 2313/25.Of97 | AL | Aluminio | MG/L | 0.05 | Llave Esquema-Analito encontrado en Santiago V2
EWW_NCH2313_25B | MEL_059_F_ETFA | Decreto Supremo 46 Establecimiento Emisor | EWW_NCH2313_25 | NCh 2313/25.Of97 | B | Boro | MG/L | 0.05 | Llave Esquema-Analito encontrado en Santiago V2
EWW_NCH2313_25CD | MEL_059_F_ETFA | Decreto Supremo 46 Establecimiento Emisor | EWW_NCH2313_25 | NCh 2313/25.Of97 | CD | Cadmio | MG/L | 0.001 | Llave Esquema-Analito encontrado en Santiago V2
EWW_NCH2313_25CU | MEL_059_F_ETFA | Decreto Supremo 46 Establecimiento Emisor | EWW_NCH2313_25 | NCh 2313/25.Of97 | CU | Cobre | MG/L | 0.007 | Llave Esquema-Analito encontrado en Santiago V2
EWW_NCH2313_25FE | MEL_059_F_ETFA | Decreto Supremo 46 Establecimiento Emisor | EWW_NCH2313_25 | NCh 2313/25.Of97 | FE | Hierro | MG/L | 0.01 | Llave Esquema-Analito encontrado en Santiago V2
EWW_NCH2313_25MN | MEL_059_F_ETFA | Decreto Supremo 46 Establecimiento Emisor | EWW_NCH2313_25 | NCh 2313/25.Of97 | MN | Manganeso | MG/L | 0.01 | Llave Esquema-Analito encontrado en Santiago V2
EWW_NCH2313_25MO | MEL_059_F_ETFA | Decreto Supremo 46 Establecimiento Emisor | EWW_NCH2313_25 | NCh 2313/25.Of97 | MO | Molibdeno | MG/L | 0.01 | Llave Esquema-Analito encontrado en Santiago V2
EWW_NCH2313_25NI | MEL_059_F_ETFA | Decreto Supremo 46 Establecimiento Emisor | EWW_NCH2313_25 | NCh 2313/25.Of97 | NI | Níquel | MG/L | 0.01 | Llave Esquema-Analito encontrado en Santiago V2
EWW_NCH2313_25PB | MEL_059_F_ETFA | Decreto Supremo 46 Establecimiento Emisor | EWW_NCH2313_25 | NCh 2313/25.Of97 | PB | Plomo | MG/L | 0.01 | Llave Esquema-Analito encontrado en Santiago V2
EWW_NCH2313_25ZN | MEL_059_F_ETFA | Decreto Supremo 46 Establecimiento Emisor | EWW_NCH2313_25 | NCh 2313/25.Of97 | ZN | Cinc | MG/L | 0.007 | Llave Esquema-Analito encontrado en Santiago V2
EWW_NCH2313_28NKJ | MEL_059_F_ETFA | Decreto Supremo 46 Establecimiento Emisor | EWW_NCH2313_28 | NCh 2313/28:2009 | NKJ | Nitrógeno Kjeldahl | MG/L | 0.1 | Llave Esquema-Analito encontrado en Santiago V2
EWW_NCH2313_29PENTACLOROFENOL | MEL_059_F_ETFA | Decreto Supremo 46 Establecimiento Emisor | EWW_NCH2313_29 | NCh 2313/29.Of99 | PENTACLOROFENOL | Pentaclorofenol | MG/L | 0.004 | Llave Esquema-Analito encontrado en Santiago V2
EWW_NCH2313_30SE | MEL_059_F_ETFA | Decreto Supremo 46 Establecimiento Emisor | EWW_NCH2313_30 | NCh 2313/30.Of99 | SE | Selenio | MG/L | 0.001 | Llave Esquema-Analito encontrado en Santiago V2
EWW_NCH2313_31BENCENE | MEL_059_F_ETFA | Decreto Supremo 46 Establecimiento Emisor | EWW_NCH2313_31 | NCh 2313/31.Of99 | BENCENE | Benceno | MG/L | 0.004 | Llave Esquema-Analito encontrado en Santiago V2
EWW_NCH2313_31TOLUENE | MEL_059_F_ETFA | Decreto Supremo 46 Establecimiento Emisor | EWW_NCH2313_31 | NCh 2313/31.Of99 | TOLUENE | Tolueno | MG/L | 0.004 | Llave Esquema-Analito encontrado en Santiago V2
EWW_NCH2313_31XYLENE | MEL_059_F_ETFA | Decreto Supremo 46 Establecimiento Emisor | EWW_NCH2313_31 | NCh 2313/31.Of99 | XYLENE | Xileno | MG/L | 0.004 | Llave Esquema-Analito encontrado en Santiago V2
EWW_NCH2313_32CL | MEL_059_F_ETFA | Decreto Supremo 46 Establecimiento Emisor | EWW_NCH2313_32 | NCh 2313/32.Of99 | CL | Cloruro | MG/L | 4 | Llave Esquema-Analito encontrado en Santiago V2
EWW_NCH2313_33F | MEL_059_F_ETFA | Decreto Supremo 46 Establecimiento Emisor | EWW_NCH2313_33 | NCh 2313/33.Of99 | F | Fluoruro | MG/L | 0.1 | Llave Esquema-Analito encontrado en Santiago V2
EWW_NCH2313_6AG | MEL_059_F_ETFA | Decreto Supremo 46 Establecimiento Emisor | EWW_NCH2313_6 | NCh 2313/6:2015 | AG | Aceites y Grasas | MG/L | 2 | Llave Esquema-Analito encontrado en Santiago V2
EWW_NCH2313_9AS | MEL_059_F_ETFA | Decreto Supremo 46 Establecimiento Emisor | EWW_NCH2313_9 | NCh 2313/9.Of96 | AS | Arsénico | MG/L | 0.001 | Llave Esquema-Analito encontrado en Santiago V2
EWW_SUMA_NO2NO3SUMA | MEL_059_F_ETFA | Decreto Supremo 46 Establecimiento Emisor | EWW_SUMA_NO2NO3 | DS 90/2000 (Cálculo). | SUMA | Suma Nitrito + Nitrato | NOUNIT | 0.05 | Llave Esquema-Analito encontrado en bbdd_calculos_ld_lc
ES_SM2540G_ST1ST_PORC | MEL_061_N_ETFA | Minera Escondida | ES_SM2540G_ST1 | Standard Methods 2540 G, Ed 23 2017 | ST_PORC | Sólidos Totales | % | 0.01 | Llave Esquema-Analito encontrado en Santiago V2
ES_INIA_HUM105HUM | MEL_061_N_ETFA | Minera Escondida | ES_INIA_HUM105 | I-ENV-LAB-102 Ed00. Basado en INIA Serie N°34, 2006 Gravimetría | HUM | Humedad | % | 0.1 | Llave Esquema-Analito encontrado en Santiago V2
ES_INIA_MORGM_ORG | MEL_061_N_ETFA | Minera Escondida | ES_INIA_MORG | I-ENV-LAB-307 Ed00 Basado en INIA Serie N°23, 2006 Absorción Molecular. | M_ORG | Materia Organica | % | 0.08 | Llave Esquema-Analito encontrado en Santiago V2
ES_SM2510B_CONDCOND | MEL_061_N_ETFA | Minera Escondida | ES_SM2510B_COND | I-ENV-LAB-270 Ed00 Basado en INIA 2006 | COND | Conductividad a 25 °C | US/CM | 1 | Llave Esquema-Analito encontrado en Santiago V2
ES_SM2540G_ST1ST | MEL_061_N_ETFA | Minera Escondida | ES_SM2540G_ST1 | Standard Methods 2540 G, Ed 23 2017 | ST | Sólidos Totales | G/KG | 1 | Llave Esquema-Analito encontrado en Santiago V2
ES_SM2540G_STV1TSV | MEL_061_N_ETFA | Minera Escondida | ES_SM2540G_STV1 | Standard Methods 2540 G, Ed 23 2017 | TSV | Sólidos Total Volátiles | G/KG | 1 | Llave Esquema-Analito encontrado en Santiago V2
ES_SM3112B_HGHG | MEL_061_N_ETFA | Minera Escondida | ES_SM3112B_HG | I-ENV-LAB-110 Ed00. Basado en EPA 7471- A y B | HG | Mercurio | MG/KG | 0.01 | Llave Esquema-Analito encontrado en Santiago V2
ES_SM3120B_ICPINNAS | MEL_061_N_ETFA | Minera Escondida | ES_SM3120B_ICPINN | I-ENV-LAB-116 Ed00. Basado en EPA Methods 3050B Digestión, I-ENV-LAB-501 Ed00 Basado en EPA Methods 6010B y Standard Methods 3120B Ed 23, 2017. ICP-OES | AS | Arsénico | MG/KG | 2.5 | Llave Esquema-Analito encontrado en Santiago V2
ES_SM3120B_ICPINNCD | MEL_061_N_ETFA | Minera Escondida | ES_SM3120B_ICPINN | I-ENV-LAB-116 Ed00. Basado en EPA Methods 3050B Digestión, I-ENV-LAB-501 Ed00 Basado en EPA Methods 6010B y Standard Methods 3120B Ed 23, 2017. ICP-OES | CD | Cadmio | MG/KG | 1.5 | Llave Esquema-Analito encontrado en Santiago V2
ES_SM3120B_ICPINNCR | MEL_061_N_ETFA | Minera Escondida | ES_SM3120B_ICPINN | I-ENV-LAB-116 Ed00. Basado en EPA Methods 3050B Digestión, I-ENV-LAB-501 Ed00 Basado en EPA Methods 6010B y Standard Methods 3120B Ed 23, 2017. ICP-OES | CR | Cromo | MG/KG | 2 | Llave Esquema-Analito encontrado en Santiago V2
ES_SM3120B_ICPINNCU | MEL_061_N_ETFA | Minera Escondida | ES_SM3120B_ICPINN | I-ENV-LAB-116 Ed00. Basado en EPA Methods 3050B Digestión, I-ENV-LAB-501 Ed00 Basado en EPA Methods 6010B y Standard Methods 3120B Ed 23, 2017. ICP-OES | CU | Cobre | MG/KG | 2.5 | Llave Esquema-Analito encontrado en Santiago V2
ES_SM3120B_ICPINNNI | MEL_061_N_ETFA | Minera Escondida | ES_SM3120B_ICPINN | I-ENV-LAB-116 Ed00. Basado en EPA Methods 3050B Digestión, I-ENV-LAB-501 Ed00 Basado en EPA Methods 6010B y Standard Methods 3120B Ed 23, 2017. ICP-OES | NI | Níquel | MG/KG | 0.5 | Llave Esquema-Analito encontrado en Santiago V2
ES_SM3120B_ICPINNPB | MEL_061_N_ETFA | Minera Escondida | ES_SM3120B_ICPINN | I-ENV-LAB-116 Ed00. Basado en EPA Methods 3050B Digestión, I-ENV-LAB-501 Ed00 Basado en EPA Methods 6010B y Standard Methods 3120B Ed 23, 2017. ICP-OES | PB | Plomo | MG/KG | 1.5 | Llave Esquema-Analito encontrado en Santiago V2
ES_SM3120B_ICPINNSE | MEL_061_N_ETFA | Minera Escondida | ES_SM3120B_ICPINN | I-ENV-LAB-116 Ed00. Basado en EPA Methods 3050B Digestión, I-ENV-LAB-501 Ed00 Basado en EPA Methods 6010B y Standard Methods 3120B Ed 23, 2017. ICP-OES | SE | Selenio | MG/KG | 2 | Llave Esquema-Analito encontrado en Santiago V2
ES_SM3120B_ICPINNZN | MEL_061_N_ETFA | Minera Escondida | ES_SM3120B_ICPINN | I-ENV-LAB-116 Ed00. Basado en EPA Methods 3050B Digestión, I-ENV-LAB-501 Ed00 Basado en EPA Methods 6010B y Standard Methods 3120B Ed 23, 2017. ICP-OES | ZN | Cinc | MG/KG | 4 | Llave Esquema-Analito encontrado en Santiago V2
ES_SM4500B_NKJNKJ | MEL_061_N_ETFA | Minera Escondida | ES_SM4500B_NKJ | I-ENV-LAB-258 Ed00 Basado en INIA Serie N°34, 2006. Método 4500 Norg B, 4500-NH3 D Standard Methods Ed 23, 2017. Electrodo Especifico | NKJ | Nitrógeno Kjeldahl | MG/KG | 10 | Llave Esquema-Analito encontrado en Santiago V2
SL_ANAM13_COTCOT | MEL_061_N_ETFA | Minera Escondida | SL_ANAM13_COT | MQC000059 basdo en TMECC 05.07. año 2002 (1)(2) | COT | Carbono Orgánico Total | G/KG | 1.62 | Llave Esquema-Analito encontrado en bbdd_calculos_ld_lc
SL_ANAM16_NTN_TOTAL | MEL_061_N_ETFA | Minera Escondida | SL_ANAM16_NT | MQC000058 basdo en TMECC 04.02. año 2002 (1)(2) | N_TOTAL | Nitrógeno Total | G/KG | 0.02 | Llave Esquema-Analito encontrado en bbdd_calculos_ld_lc
SL_EXT62_HELMINTOSHELMIN | MEL_061_N_ETFA | Minera Escondida | SL_EXT62_HELMINTOS | EPA 625 | HELMIN | Recuento Helmintos | HUEVOS/4G | 1 | Llave Esquema-Analito encontrado en bbdd_calculos_ld_lc
SL_HID21_HELMITOSHELMIN | MEL_061_N_ETFA | Minera Escondida | SL_HID21_HELMITOS | EPA 625/R-92/013 | HELMIN | Determinación de viabilidad de ovas de helmintos (B) | OVAS/4GST | 1 | Llave Esquema-Analito encontrado en bbdd_calculos_ld_lc
SL_NOM004_CFFC | MEL_061_N_ETFA | Minera Escondida | SL_NOM004_CF | Norma Oficial Mexicana NOM 004 Sermanat 2002 | FC | Coliformes Fecales | NMP/G | 200 | Llave Esquema-Analito encontrado en Santiago V2
SL_NOM004_SALSALMONELLA | MEL_061_N_ETFA | Minera Escondida | SL_NOM004_SAL | Norma Oficial Mexicana NOM 004 Sermanat 2002 | SALMONELLA | Salmonella en Lodos | NMP/G | 300 | Llave Esquema-Analito encontrado en Santiago V2
EW_BALANCE_ICPMSDIONBAL_VAL | MEL_064_C_ETFA | Minera Escondida | EW_BALANCE_ICPMSD | SM 1030 E Ed.23,2017 Cálculo. | IONBAL_VAL | Balance Iónico | % | 10 | Llave Esquema-Analito encontrado en bbdd_calculos_ld_lc
EW_EPA200_8AL | MEL_064_C_ETFA | Minera Escondida | EW_EPA200_8 | I-ENV-LAB-511 Ed00 Basado en EPA 200.8:1994 Rev 5.4, EPA 6020 B, ISO 17294-2(2016), Standard Methods 3125 B ICPMS | AL | Aluminio | MG/L | 0.005 | Llave Esquema-Analito encontrado en Santiago V2
EW_EPA200_8B | MEL_064_C_ETFA | Minera Escondida | EW_EPA200_8 | I-ENV-LAB-511 Ed00 Basado en EPA 200.8:1994 Rev 5.4, EPA 6020 B, ISO 17294-2(2016), Standard Methods 3125 B ICPMS | B | Boro | MG/L | 0.05 | Llave Esquema-Analito encontrado en Santiago V2
EW_EPA200_8BE | MEL_064_C_ETFA | Minera Escondida | EW_EPA200_8 | I-ENV-LAB-511 Ed00 Basado en EPA 200.8:1994 Rev 5.4, EPA 6020 B, ISO 17294-2(2016), Standard Methods 3125 B ICPMS | BE | Berilio | MG/L | 0.0004 | Llave Esquema-Analito encontrado en Santiago V2
EW_EPA200_8CD | MEL_064_C_ETFA | Minera Escondida | EW_EPA200_8 | I-ENV-LAB-511 Ed00 Basado en EPA 200.8:1994 Rev 5.4, EPA 6020 B, ISO 17294-2(2016), Standard Methods 3125 B ICPMS | CD | Cadmio | MG/L | 0.0001 | Llave Esquema-Analito encontrado en Santiago V2
EW_EPA200_8CO | MEL_064_C_ETFA | Minera Escondida | EW_EPA200_8 | I-ENV-LAB-511 Ed00 Basado en EPA 200.8:1994 Rev 5.4, EPA 6020 B, ISO 17294-2(2016), Standard Methods 3125 B ICPMS | CO | Cobalto | MG/L | 0.0004 | Llave Esquema-Analito encontrado en Santiago V2
EW_EPA200_8CR | MEL_064_C_ETFA | Minera Escondida | EW_EPA200_8 | I-ENV-LAB-511 Ed00 Basado en EPA 200.8:1994 Rev 5.4, EPA 6020 B, ISO 17294-2(2016), Standard Methods 3125 B ICPMS | CR | Cromo Total | MG/L | 0.0006 | Llave Esquema-Analito encontrado en Santiago V2
EW_EPA200_8CU | MEL_064_C_ETFA | Minera Escondida | EW_EPA200_8 | I-ENV-LAB-511 Ed00 Basado en EPA 200.8:1994 Rev 5.4, EPA 6020 B, ISO 17294-2(2016), Standard Methods 3125 B ICPMS | CU | Cobre | MG/L | 0.0005 | Llave Esquema-Analito encontrado en Santiago V2
EW_EPA200_8FE | MEL_064_C_ETFA | Minera Escondida | EW_EPA200_8 | I-ENV-LAB-511 Ed00 Basado en EPA 200.8:1994 Rev 5.4, EPA 6020 B, ISO 17294-2(2016), Standard Methods 3125 B ICPMS | FE | Hierro | MG/L | 0.01 | Llave Esquema-Analito encontrado en Santiago V2
EW_EPA200_8MN | MEL_064_C_ETFA | Minera Escondida | EW_EPA200_8 | I-ENV-LAB-511 Ed00 Basado en EPA 200.8:1994 Rev 5.4, EPA 6020 B, ISO 17294-2(2016), Standard Methods 3125 B ICPMS | MN | Manganeso | MG/L | 0.0002 | Llave Esquema-Analito encontrado en Santiago V2
EW_EPA200_8MO | MEL_064_C_ETFA | Minera Escondida | EW_EPA200_8 | I-ENV-LAB-511 Ed00 Basado en EPA 200.8:1994 Rev 5.4, EPA 6020 B, ISO 17294-2(2016), Standard Methods 3125 B ICPMS | MO | Molibdeno Total | MG/L | 0.0003 | Llave Esquema-Analito encontrado en Santiago V2
EW_EPA200_8NI | MEL_064_C_ETFA | Minera Escondida | EW_EPA200_8 | I-ENV-LAB-511 Ed00 Basado en EPA 200.8:1994 Rev 5.4, EPA 6020 B, ISO 17294-2(2016), Standard Methods 3125 B ICPMS | NI | Níquel | MG/L | 3e-05 | Llave Esquema-Analito encontrado en Santiago V2
EW_EPA200_8PB | MEL_064_C_ETFA | Minera Escondida | EW_EPA200_8 | I-ENV-LAB-511 Ed00 Basado en EPA 200.8:1994 Rev 5.4, EPA 6020 B, ISO 17294-2(2016), Standard Methods 3125 B ICPMS | PB | Plomo | MG/L | 0.00025 | Llave Esquema-Analito encontrado en Santiago V2
EW_EPA200_8SB | MEL_064_C_ETFA | Minera Escondida | EW_EPA200_8 | I-ENV-LAB-511 Ed00 Basado en EPA 200.8:1994 Rev 5.4, EPA 6020 B, ISO 17294-2(2016), Standard Methods 3125 B ICPMS | SB | Antimonio | MG/L | 0.0004 | Llave Esquema-Analito encontrado en Santiago V2
EW_EPA200_8ZN | MEL_064_C_ETFA | Minera Escondida | EW_EPA200_8 | I-ENV-LAB-511 Ed00 Basado en EPA 200.8:1994 Rev 5.4, EPA 6020 B, ISO 17294-2(2016), Standard Methods 3125 B ICPMS | ZN | Zinc | MG/L | 0.005 | Llave Esquema-Analito encontrado en Santiago V2
EW_EPA200_8DISB_D | MEL_064_C_ETFA | Minera Escondida | EW_EPA200_8DIS | I-ENV-LAB-511 Ed00 Basado en EPA 200.8:1994 Rev 5.4, EPA 6020 B, ISO 17294-2(2016), Standard Methods 3125 B ICPMS | B_D | Boro Disuelto | MG/L | 0.05 | Llave Esquema-Analito encontrado en Santiago V2
EW_EPA200_8DISCA_D | MEL_064_C_ETFA | Minera Escondida | EW_EPA200_8DIS | I-ENV-LAB-511 Ed00 Basado en EPA 200.8:1994 Rev 5.4, EPA 6020 B, ISO 17294-2(2016), Standard Methods 3125 B ICPMS | CA_D | Calcio Disuelto | MG/L | 0.1 | Llave Esquema-Analito encontrado en Santiago V2
EW_EPA200_8DISCD_D | MEL_064_C_ETFA | Minera Escondida | EW_EPA200_8DIS | I-ENV-LAB-511 Ed00 Basado en EPA 200.8:1994 Rev 5.4, EPA 6020 B, ISO 17294-2(2016), Standard Methods 3125 B ICPMS | CD_D | Cadmio Disuelto | MG/L | 0.0001 | Llave Esquema-Analito encontrado en Santiago V2
EW_EPA200_8DISCU_D | MEL_064_C_ETFA | Minera Escondida | EW_EPA200_8DIS | I-ENV-LAB-511 Ed00 Basado en EPA 200.8:1994 Rev 5.4, EPA 6020 B, ISO 17294-2(2016), Standard Methods 3125 B ICPMS | CU_D | Cobre Disuelto | MG/L | 0.0005 | Llave Esquema-Analito encontrado en Santiago V2
EW_EPA200_8DISK_D | MEL_064_C_ETFA | Minera Escondida | EW_EPA200_8DIS | I-ENV-LAB-511 Ed00 Basado en EPA 200.8:1994 Rev 5.4, EPA 6020 B, ISO 17294-2(2016), Standard Methods 3125 B ICPMS | K_D | Potasio Disuelto | MG/L | 0.1 | Llave Esquema-Analito encontrado en Santiago V2
EW_EPA200_8DISMG_D | MEL_064_C_ETFA | Minera Escondida | EW_EPA200_8DIS | I-ENV-LAB-511 Ed00 Basado en EPA 200.8:1994 Rev 5.4, EPA 6020 B, ISO 17294-2(2016), Standard Methods 3125 B ICPMS | MG_D | Magnesio Disuelto | MG/L | 0.1 | Llave Esquema-Analito encontrado en Santiago V2
EW_EPA200_8DISMN_D | MEL_064_C_ETFA | Minera Escondida | EW_EPA200_8DIS | I-ENV-LAB-511 Ed00 Basado en EPA 200.8:1994 Rev 5.4, EPA 6020 B, ISO 17294-2(2016), Standard Methods 3125 B ICPMS | MN_D | Manganeso Disuelto | MG/L | 0.0002 | Llave Esquema-Analito encontrado en Santiago V2
EW_EPA200_8DISMO_D | MEL_064_C_ETFA | Minera Escondida | EW_EPA200_8DIS | I-ENV-LAB-511 Ed00 Basado en EPA 200.8:1994 Rev 5.4, EPA 6020 B, ISO 17294-2(2016), Standard Methods 3125 B ICPMS | MO_D | Molibdeno Disuelto | MG/L | 0.0003 | Llave Esquema-Analito encontrado en Santiago V2
EW_EPA200_8DISNA_D | MEL_064_C_ETFA | Minera Escondida | EW_EPA200_8DIS | I-ENV-LAB-511 Ed00 Basado en EPA 200.8:1994 Rev 5.4, EPA 6020 B, ISO 17294-2(2016), Standard Methods 3125 B ICPMS | NA_D | Sodio Disuelto | MG/L | 0.1 | Llave Esquema-Analito encontrado en Santiago V2
EW_EPA200_8DISPB_D | MEL_064_C_ETFA | Minera Escondida | EW_EPA200_8DIS | I-ENV-LAB-511 Ed00 Basado en EPA 200.8:1994 Rev 5.4, EPA 6020 B, ISO 17294-2(2016), Standard Methods 3125 B ICPMS | PB_D | Plomo Disuelto | MG/L | 0.00025 | Llave Esquema-Analito encontrado en Santiago V2
EW_EPA200_8DISSB_D | MEL_064_C_ETFA | Minera Escondida | EW_EPA200_8DIS | I-ENV-LAB-511 Ed00 Basado en EPA 200.8:1994 Rev 5.4, EPA 6020 B, ISO 17294-2(2016), Standard Methods 3125 B ICPMS | SB_D | Antimonio Disuelto | MG/L | 0.0004 | Llave Esquema-Analito encontrado en Santiago V2
EW_EPA200_8DISSR_D | MEL_064_C_ETFA | Minera Escondida | EW_EPA200_8DIS | I-ENV-LAB-511 Ed00 Basado en EPA 200.8:1994 Rev 5.4, EPA 6020 B, ISO 17294-2(2016), Standard Methods 3125 B ICPMS | SR_D | Estroncio Disuelto | MG/L | 0.0005 | Llave Esquema-Analito encontrado en Santiago V2
EW_EPA200_8DISZN_D | MEL_064_C_ETFA | Minera Escondida | EW_EPA200_8DIS | I-ENV-LAB-511 Ed00 Basado en EPA 200.8:1994 Rev 5.4, EPA 6020 B, ISO 17294-2(2016), Standard Methods 3125 B ICPMS | ZN_D | Zinc Disuelto | MG/L | 0.005 | Llave Esquema-Analito encontrado en Santiago V2
EW_SGS_LANGIND_LANG | MEL_064_C_ETFA | Minera Escondida | EW_SGS_LANG | SM 2330B Ed.23, 2017 (Cálculo). | IND_LANG | Índice de Langelier | NOUNIT | -20 | Llave Esquema-Analito encontrado en bbdd_calculos_ld_lc
EW_SGS_RYZNARIND_RYZNAR | MEL_064_C_ETFA | Minera Escondida | EW_SGS_RYZNAR | SM 2330B Ed.23, 2017 (Cálculo). | IND_RYZNAR | Índice de Ryznar | NOUNIT | 0 | Llave Esquema-Analito encontrado en bbdd_calculos_ld_lc
EW_SM2130B_TURTURBID | MEL_064_C_ETFA | Minera Escondida | EW_SM2130B_TUR | Standard Methods 2130. B. Ed 23 2017 | TURBID | Turbiedad | NTU | 0.05 | Llave Esquema-Analito encontrado en Santiago V2
EW_SM2400_OMNICOND | MEL_064_C_ETFA | Minera Escondida | EW_SM2400_OMNI | Alcalinidad,HCO3,CO3,OH 2320 B, pH 4500-H+B, Conductividad 2510. B Standard Methods Ed 23 2017 | COND | Conductividad a 25 °C | US/CM | 1 | Llave Esquema-Analito encontrado en Santiago V2
EW_SM2400_OMNIPH | MEL_064_C_ETFA | Minera Escondida | EW_SM2400_OMNI | Alcalinidad,HCO3,CO3,OH 2320 B, pH 4500-H+B, Conductividad 2510. B Standard Methods Ed 23 2017 | PH | pH 25°C Laboratorio | UPH | 0 | Llave Esquema-Analito encontrado en Santiago V2
EW_SM2540C_STDTSD | MEL_064_C_ETFA | Minera Escondida | EW_SM2540C_STD | Standard Methods 2540 C, Ed 23 2017 | TSD | Sólidos Totales Disueltos | MG/L | 1 | Llave Esquema-Analito encontrado en Santiago V2
EW_SM2540D_SSTTSS | MEL_064_C_ETFA | Minera Escondida | EW_SM2540D_SST | Standard Methods 2540 D, Ed 23 2017 | TSS | Sólidos Suspendidos Totales | MG/L | 1 | Llave Esquema-Analito encontrado en Santiago V2
EW_SM3112B_HGHG | MEL_064_C_ETFA | Minera Escondida | EW_SM3112B_HG | Standard Methods 3112 B, Ed 23 2017 | HG | Mercurio | MG/L | 0.0004 | Llave Esquema-Analito encontrado en Santiago V2
EW_SM3112B_HG_DISHG_D | MEL_064_C_ETFA | Minera Escondida | EW_SM3112B_HG_DIS | Standard Methods 3030B, 3112 B Ed.23,2017 | HG_D | Mercurio Disuelto | MG/L | 0.0004 | Llave Esquema-Analito encontrado en Santiago V2
EW_SM3114BC_ASSEAS | MEL_064_C_ETFA | Minera Escondida | EW_SM3114BC_ASSE | Standard Methods, 3114 B Ed.23, 2017 | AS | Arsénico | MG/L | 0.001 | Llave Esquema-Analito encontrado en Santiago V2
EW_SM3114BC_ASSESE | MEL_064_C_ETFA | Minera Escondida | EW_SM3114BC_ASSE | Standard Methods, 3114 B Ed.23, 2017 | SE | Selenio | MG/L | 0.0004 | Llave Esquema-Analito encontrado en Santiago V2
EW_SM3114BC_ASSE_DISAS_D | MEL_064_C_ETFA | Minera Escondida | EW_SM3114BC_ASSE_DIS | Standard Methods 3030 B; 3114 B Ed.23, 2017 | AS_D | Arsénico Disuelto | MG/L | 0.001 | Llave Esquema-Analito encontrado en Santiago V2
EW_SM3114BC_ASSE_DISSE_D | MEL_064_C_ETFA | Minera Escondida | EW_SM3114BC_ASSE_DIS | Standard Methods 3030 B; 3114 B Ed.23, 2017 | SE_D | Selenio Disuelto | MG/L | 0.0004 | Llave Esquema-Analito encontrado en Santiago V2
EW_SM3500B_FE_3FE3 | MEL_064_C_ETFA | Minera Escondida | EW_SM3500B_FE_3 | SM 3500 B, 3111B Ed.23, 2017 (Cálculo). | FE3 | Hierro +3 (Cálculo) | MG/L | 0.01 | Llave Esquema-Analito encontrado en bbdd_calculos_ld_lc
EW_SM3500B_FE2FE2 | MEL_064_C_ETFA | Minera Escondida | EW_SM3500B_FE2 | SM 3500 B Ed.23, 2017 | FE2 | Hierro +2 | MG/L | 0.01 | Llave Esquema-Analito encontrado en Santiago V2
EW_SM4110B_ANICL | MEL_064_C_ETFA | Minera Escondida | EW_SM4110B_ANI | Standard Methods 4110 B, Ed 23 2017 | CL | Cloruro | MG/L | 0.01 | Llave Esquema-Analito encontrado en Santiago V2
EW_SM4110B_ANIF | MEL_064_C_ETFA | Minera Escondida | EW_SM4110B_ANI | Standard Methods 4110 B, Ed 23 2017 | F | Fluoruro | MG/L | 0.01 | Llave Esquema-Analito encontrado en Santiago V2
EW_SM4110B_ANINO3 | MEL_064_C_ETFA | Minera Escondida | EW_SM4110B_ANI | Standard Methods 4110 B, Ed 23 2017 | NO3 | Nitrato | MG/L | 0.01 | Llave Esquema-Analito encontrado en Santiago V2
EW_SM4110B_ANISULFATE | MEL_064_C_ETFA | Minera Escondida | EW_SM4110B_ANI | Standard Methods 4110 B, Ed 23 2017 | SULFATE | Sulfato | MG/L | 0.01 | Llave Esquema-Analito encontrado en Santiago V2
EW_SM4500C_SIO2RSIO2_REAC | MEL_064_C_ETFA | Minera Escondida | EW_SM4500C_SIO2R | SM 4500-SIO2 C Ed.23, 2017 | SIO2_REAC | Silice | MG/L | 0.5 | Llave Esquema-Analito encontrado en Santiago V2
EW_SM4500F_CNCN | MEL_064_C_ETFA | Minera Escondida | EW_SM4500F_CN | Standard Methods 4500-CN-C E F, Ed 23 2017 | CN | Cianuro | MG/L | 0.01 | Llave Esquema-Analito encontrado en Santiago V2
EW_SM5310C_COTCOT | MEL_064_C_ETFA | Minera Escondida | EW_SM5310C_COT | SM 5310 B Ed.23, 2017 | COT | Carbono Orgánico Total | MG/L | 0.2 | Llave Esquema-Analito encontrado en bbdd_calculos_ld_lc
EW_BALANCE_ICPMSDIONBAL_VAL | MEL_065_D_ETFA | Minera Escondida | EW_BALANCE_ICPMSD | SM 1030 E Ed.23,2017 Cálculo. | IONBAL_VAL | Balance Iónico | % | 10 | Llave Esquema-Analito encontrado en bbdd_calculos_ld_lc
EW_EPA200_8AL | MEL_065_D_ETFA | Minera Escondida | EW_EPA200_8 | I-ENV-LAB-511 Ed00 Basado en EPA 200.8:1994 Rev 5.4, EPA 6020 B, ISO 17294-2(2016), Standard Methods 3125 B ICPMS | AL | Aluminio | MG/L | 0.005 | Llave Esquema-Analito encontrado en Santiago V2
EW_EPA200_8B | MEL_065_D_ETFA | Minera Escondida | EW_EPA200_8 | I-ENV-LAB-511 Ed00 Basado en EPA 200.8:1994 Rev 5.4, EPA 6020 B, ISO 17294-2(2016), Standard Methods 3125 B ICPMS | B | Boro | MG/L | 0.05 | Llave Esquema-Analito encontrado en Santiago V2
EW_EPA200_8BE | MEL_065_D_ETFA | Minera Escondida | EW_EPA200_8 | I-ENV-LAB-511 Ed00 Basado en EPA 200.8:1994 Rev 5.4, EPA 6020 B, ISO 17294-2(2016), Standard Methods 3125 B ICPMS | BE | Berilio | MG/L | 0.0004 | Llave Esquema-Analito encontrado en Santiago V2
EW_EPA200_8CD | MEL_065_D_ETFA | Minera Escondida | EW_EPA200_8 | I-ENV-LAB-511 Ed00 Basado en EPA 200.8:1994 Rev 5.4, EPA 6020 B, ISO 17294-2(2016), Standard Methods 3125 B ICPMS | CD | Cadmio | MG/L | 0.0001 | Llave Esquema-Analito encontrado en Santiago V2
EW_EPA200_8CO | MEL_065_D_ETFA | Minera Escondida | EW_EPA200_8 | I-ENV-LAB-511 Ed00 Basado en EPA 200.8:1994 Rev 5.4, EPA 6020 B, ISO 17294-2(2016), Standard Methods 3125 B ICPMS | CO | Cobalto | MG/L | 0.0004 | Llave Esquema-Analito encontrado en Santiago V2
EW_EPA200_8CR | MEL_065_D_ETFA | Minera Escondida | EW_EPA200_8 | I-ENV-LAB-511 Ed00 Basado en EPA 200.8:1994 Rev 5.4, EPA 6020 B, ISO 17294-2(2016), Standard Methods 3125 B ICPMS | CR | Cromo Total | MG/L | 0.0006 | Llave Esquema-Analito encontrado en Santiago V2
EW_EPA200_8CU | MEL_065_D_ETFA | Minera Escondida | EW_EPA200_8 | I-ENV-LAB-511 Ed00 Basado en EPA 200.8:1994 Rev 5.4, EPA 6020 B, ISO 17294-2(2016), Standard Methods 3125 B ICPMS | CU | Cobre | MG/L | 0.0005 | Llave Esquema-Analito encontrado en Santiago V2
EW_EPA200_8FE | MEL_065_D_ETFA | Minera Escondida | EW_EPA200_8 | I-ENV-LAB-511 Ed00 Basado en EPA 200.8:1994 Rev 5.4, EPA 6020 B, ISO 17294-2(2016), Standard Methods 3125 B ICPMS | FE | Hierro | MG/L | 0.01 | Llave Esquema-Analito encontrado en Santiago V2
EW_EPA200_8MN | MEL_065_D_ETFA | Minera Escondida | EW_EPA200_8 | I-ENV-LAB-511 Ed00 Basado en EPA 200.8:1994 Rev 5.4, EPA 6020 B, ISO 17294-2(2016), Standard Methods 3125 B ICPMS | MN | Manganeso | MG/L | 0.0002 | Llave Esquema-Analito encontrado en Santiago V2
EW_EPA200_8MO | MEL_065_D_ETFA | Minera Escondida | EW_EPA200_8 | I-ENV-LAB-511 Ed00 Basado en EPA 200.8:1994 Rev 5.4, EPA 6020 B, ISO 17294-2(2016), Standard Methods 3125 B ICPMS | MO | Molibdeno Total | MG/L | 0.0003 | Llave Esquema-Analito encontrado en Santiago V2
EW_EPA200_8NI | MEL_065_D_ETFA | Minera Escondida | EW_EPA200_8 | I-ENV-LAB-511 Ed00 Basado en EPA 200.8:1994 Rev 5.4, EPA 6020 B, ISO 17294-2(2016), Standard Methods 3125 B ICPMS | NI | Níquel | MG/L | 3e-05 | Llave Esquema-Analito encontrado en Santiago V2
EW_EPA200_8PB | MEL_065_D_ETFA | Minera Escondida | EW_EPA200_8 | I-ENV-LAB-511 Ed00 Basado en EPA 200.8:1994 Rev 5.4, EPA 6020 B, ISO 17294-2(2016), Standard Methods 3125 B ICPMS | PB | Plomo | MG/L | 0.00025 | Llave Esquema-Analito encontrado en Santiago V2
EW_EPA200_8SB | MEL_065_D_ETFA | Minera Escondida | EW_EPA200_8 | I-ENV-LAB-511 Ed00 Basado en EPA 200.8:1994 Rev 5.4, EPA 6020 B, ISO 17294-2(2016), Standard Methods 3125 B ICPMS | SB | Antimonio | MG/L | 0.0004 | Llave Esquema-Analito encontrado en Santiago V2
EW_EPA200_8ZN | MEL_065_D_ETFA | Minera Escondida | EW_EPA200_8 | I-ENV-LAB-511 Ed00 Basado en EPA 200.8:1994 Rev 5.4, EPA 6020 B, ISO 17294-2(2016), Standard Methods 3125 B ICPMS | ZN | Zinc | MG/L | 0.005 | Llave Esquema-Analito encontrado en Santiago V2
EW_EPA200_8DISB_D | MEL_065_D_ETFA | Minera Escondida | EW_EPA200_8DIS | I-ENV-LAB-511 Ed00 Basado en EPA 200.8:1994 Rev 5.4, EPA 6020 B, ISO 17294-2(2016), Standard Methods 3125 B ICPMS | B_D | Boro Disuelto | MG/L | 0.05 | Llave Esquema-Analito encontrado en Santiago V2
EW_EPA200_8DISCA_D | MEL_065_D_ETFA | Minera Escondida | EW_EPA200_8DIS | I-ENV-LAB-511 Ed00 Basado en EPA 200.8:1994 Rev 5.4, EPA 6020 B, ISO 17294-2(2016), Standard Methods 3125 B ICPMS | CA_D | Calcio Disuelto | MG/L | 0.1 | Llave Esquema-Analito encontrado en Santiago V2
EW_EPA200_8DISCD_D | MEL_065_D_ETFA | Minera Escondida | EW_EPA200_8DIS | I-ENV-LAB-511 Ed00 Basado en EPA 200.8:1994 Rev 5.4, EPA 6020 B, ISO 17294-2(2016), Standard Methods 3125 B ICPMS | CD_D | Cadmio Disuelto | MG/L | 0.0001 | Llave Esquema-Analito encontrado en Santiago V2
EW_EPA200_8DISCU_D | MEL_065_D_ETFA | Minera Escondida | EW_EPA200_8DIS | I-ENV-LAB-511 Ed00 Basado en EPA 200.8:1994 Rev 5.4, EPA 6020 B, ISO 17294-2(2016), Standard Methods 3125 B ICPMS | CU_D | Cobre Disuelto | MG/L | 0.0005 | Llave Esquema-Analito encontrado en Santiago V2
EW_EPA200_8DISK_D | MEL_065_D_ETFA | Minera Escondida | EW_EPA200_8DIS | I-ENV-LAB-511 Ed00 Basado en EPA 200.8:1994 Rev 5.4, EPA 6020 B, ISO 17294-2(2016), Standard Methods 3125 B ICPMS | K_D | Potasio Disuelto | MG/L | 0.1 | Llave Esquema-Analito encontrado en Santiago V2
EW_EPA200_8DISMG_D | MEL_065_D_ETFA | Minera Escondida | EW_EPA200_8DIS | I-ENV-LAB-511 Ed00 Basado en EPA 200.8:1994 Rev 5.4, EPA 6020 B, ISO 17294-2(2016), Standard Methods 3125 B ICPMS | MG_D | Magnesio Disuelto | MG/L | 0.1 | Llave Esquema-Analito encontrado en Santiago V2
EW_EPA200_8DISMN_D | MEL_065_D_ETFA | Minera Escondida | EW_EPA200_8DIS | I-ENV-LAB-511 Ed00 Basado en EPA 200.8:1994 Rev 5.4, EPA 6020 B, ISO 17294-2(2016), Standard Methods 3125 B ICPMS | MN_D | Manganeso Disuelto | MG/L | 0.0002 | Llave Esquema-Analito encontrado en Santiago V2
EW_EPA200_8DISMO_D | MEL_065_D_ETFA | Minera Escondida | EW_EPA200_8DIS | I-ENV-LAB-511 Ed00 Basado en EPA 200.8:1994 Rev 5.4, EPA 6020 B, ISO 17294-2(2016), Standard Methods 3125 B ICPMS | MO_D | Molibdeno Disuelto | MG/L | 0.0003 | Llave Esquema-Analito encontrado en Santiago V2
EW_EPA200_8DISNA_D | MEL_065_D_ETFA | Minera Escondida | EW_EPA200_8DIS | I-ENV-LAB-511 Ed00 Basado en EPA 200.8:1994 Rev 5.4, EPA 6020 B, ISO 17294-2(2016), Standard Methods 3125 B ICPMS | NA_D | Sodio Disuelto | MG/L | 0.1 | Llave Esquema-Analito encontrado en Santiago V2
EW_EPA200_8DISPB_D | MEL_065_D_ETFA | Minera Escondida | EW_EPA200_8DIS | I-ENV-LAB-511 Ed00 Basado en EPA 200.8:1994 Rev 5.4, EPA 6020 B, ISO 17294-2(2016), Standard Methods 3125 B ICPMS | PB_D | Plomo Disuelto | MG/L | 0.00025 | Llave Esquema-Analito encontrado en Santiago V2
EW_EPA200_8DISSB_D | MEL_065_D_ETFA | Minera Escondida | EW_EPA200_8DIS | I-ENV-LAB-511 Ed00 Basado en EPA 200.8:1994 Rev 5.4, EPA 6020 B, ISO 17294-2(2016), Standard Methods 3125 B ICPMS | SB_D | Antimonio Disuelto | MG/L | 0.0004 | Llave Esquema-Analito encontrado en Santiago V2
EW_EPA200_8DISSR_D | MEL_065_D_ETFA | Minera Escondida | EW_EPA200_8DIS | I-ENV-LAB-511 Ed00 Basado en EPA 200.8:1994 Rev 5.4, EPA 6020 B, ISO 17294-2(2016), Standard Methods 3125 B ICPMS | SR_D | Estroncio Disuelto | MG/L | 0.0005 | Llave Esquema-Analito encontrado en Santiago V2
EW_EPA200_8DISZN_D | MEL_065_D_ETFA | Minera Escondida | EW_EPA200_8DIS | I-ENV-LAB-511 Ed00 Basado en EPA 200.8:1994 Rev 5.4, EPA 6020 B, ISO 17294-2(2016), Standard Methods 3125 B ICPMS | ZN_D | Zinc Disuelto | MG/L | 0.005 | Llave Esquema-Analito encontrado en Santiago V2
EW_SGS_LANGIND_LANG | MEL_065_D_ETFA | Minera Escondida | EW_SGS_LANG | SM 2330B Ed.23, 2017 (Cálculo). | IND_LANG | Índice de Langelier | NOUNIT | -20 | Llave Esquema-Analito encontrado en bbdd_calculos_ld_lc
EW_SGS_RYZNARIND_RYZNAR | MEL_065_D_ETFA | Minera Escondida | EW_SGS_RYZNAR | SM 2330B Ed.23, 2017 (Cálculo). | IND_RYZNAR | Índice de Ryznar | NOUNIT | 0 | Llave Esquema-Analito encontrado en bbdd_calculos_ld_lc
EW_SM2130B_TURTURBID | MEL_065_D_ETFA | Minera Escondida | EW_SM2130B_TUR | Standard Methods 2130. B. Ed 23 2017 | TURBID | Turbiedad | NTU | 0.05 | Llave Esquema-Analito encontrado en Santiago V2
EW_SM2400_OMNICOND | MEL_065_D_ETFA | Minera Escondida | EW_SM2400_OMNI | Alcalinidad,HCO3,CO3,OH 2320 B, pH 4500-H+B, Conductividad 2510. B Standard Methods Ed 23 2017 | COND | Conductividad a 25 °C | US/CM | 1 | Llave Esquema-Analito encontrado en Santiago V2
EW_SM2400_OMNIPH | MEL_065_D_ETFA | Minera Escondida | EW_SM2400_OMNI | Alcalinidad,HCO3,CO3,OH 2320 B, pH 4500-H+B, Conductividad 2510. B Standard Methods Ed 23 2017 | PH | pH 25°C Laboratorio | UPH | 0 | Llave Esquema-Analito encontrado en Santiago V2
EW_SM2540C_STDTSD | MEL_065_D_ETFA | Minera Escondida | EW_SM2540C_STD | Standard Methods 2540 C, Ed 23 2017 | TSD | Sólidos Totales Disueltos | MG/L | 1 | Llave Esquema-Analito encontrado en Santiago V2
EW_SM2540D_SSTTSS | MEL_065_D_ETFA | Minera Escondida | EW_SM2540D_SST | Standard Methods 2540 D, Ed 23 2017 | TSS | Sólidos Suspendidos Totales | MG/L | 1 | Llave Esquema-Analito encontrado en Santiago V2
EW_SM3112B_HGHG | MEL_065_D_ETFA | Minera Escondida | EW_SM3112B_HG | Standard Methods 3112 B, Ed 23 2017 | HG | Mercurio | MG/L | 0.0004 | Llave Esquema-Analito encontrado en Santiago V2
EW_SM3112B_HG_DISHG_D | MEL_065_D_ETFA | Minera Escondida | EW_SM3112B_HG_DIS | Standard Methods 3030B, 3112 B Ed.23,2017 | HG_D | Mercurio Disuelto | MG/L | 0.0004 | Llave Esquema-Analito encontrado en Santiago V2
EW_SM3114BC_ASSEAS | MEL_065_D_ETFA | Minera Escondida | EW_SM3114BC_ASSE | Standard Methods, 3114 B Ed.23, 2017 | AS | Arsénico | MG/L | 0.001 | Llave Esquema-Analito encontrado en Santiago V2
EW_SM3114BC_ASSESE | MEL_065_D_ETFA | Minera Escondida | EW_SM3114BC_ASSE | Standard Methods, 3114 B Ed.23, 2017 | SE | Selenio | MG/L | 0.0004 | Llave Esquema-Analito encontrado en Santiago V2
EW_SM3114BC_ASSE_DISAS_D | MEL_065_D_ETFA | Minera Escondida | EW_SM3114BC_ASSE_DIS | Standard Methods 3030 B; 3114 B Ed.23, 2017 | AS_D | Arsénico Disuelto | MG/L | 0.001 | Llave Esquema-Analito encontrado en Santiago V2
EW_SM3114BC_ASSE_DISSE_D | MEL_065_D_ETFA | Minera Escondida | EW_SM3114BC_ASSE_DIS | Standard Methods 3030 B; 3114 B Ed.23, 2017 | SE_D | Selenio Disuelto | MG/L | 0.0004 | Llave Esquema-Analito encontrado en Santiago V2
EW_SM3500B_FE_3FE3 | MEL_065_D_ETFA | Minera Escondida | EW_SM3500B_FE_3 | SM 3500 B, 3111B Ed.23, 2017 (Cálculo). | FE3 | Hierro +3 (Cálculo) | MG/L | 0.01 | Llave Esquema-Analito encontrado en bbdd_calculos_ld_lc
EW_SM3500B_FE2FE2 | MEL_065_D_ETFA | Minera Escondida | EW_SM3500B_FE2 | SM 3500 B Ed.23, 2017 | FE2 | Hierro +2 | MG/L | 0.01 | Llave Esquema-Analito encontrado en Santiago V2
EW_SM4110B_ANICL | MEL_065_D_ETFA | Minera Escondida | EW_SM4110B_ANI | Standard Methods 4110 B, Ed 23 2017 | CL | Cloruro | MG/L | 0.01 | Llave Esquema-Analito encontrado en Santiago V2
EW_SM4110B_ANIF | MEL_065_D_ETFA | Minera Escondida | EW_SM4110B_ANI | Standard Methods 4110 B, Ed 23 2017 | F | Fluoruro | MG/L | 0.01 | Llave Esquema-Analito encontrado en Santiago V2
EW_SM4110B_ANINO3 | MEL_065_D_ETFA | Minera Escondida | EW_SM4110B_ANI | Standard Methods 4110 B, Ed 23 2017 | NO3 | Nitrato | MG/L | 0.01 | Llave Esquema-Analito encontrado en Santiago V2
EW_SM4110B_ANISULFATE | MEL_065_D_ETFA | Minera Escondida | EW_SM4110B_ANI | Standard Methods 4110 B, Ed 23 2017 | SULFATE | Sulfato | MG/L | 0.01 | Llave Esquema-Analito encontrado en Santiago V2
EW_SM4500C_SIO2RSIO2_REAC | MEL_065_D_ETFA | Minera Escondida | EW_SM4500C_SIO2R | SM 4500-SIO2 C Ed.23, 2017 | SIO2_REAC | Silice | MG/L | 0.5 | Llave Esquema-Analito encontrado en Santiago V2
EW_SM4500F_CNCN | MEL_065_D_ETFA | Minera Escondida | EW_SM4500F_CN | Standard Methods 4500-CN-C E F, Ed 23 2017 | CN | Cianuro | MG/L | 0.01 | Llave Esquema-Analito encontrado en Santiago V2
EW_SM5310C_COTCOT | MEL_065_D_ETFA | Minera Escondida | EW_SM5310C_COT | SM 5310 B Ed.23, 2017 | COT | Carbono Orgánico Total | MG/L | 0.2 | Llave Esquema-Analito encontrado en bbdd_calculos_ld_lc
EW_EPA200_7_MDISTI_D | MEL_073_C_ETFA | Minera Escondida | EW_EPA200_7_MDIS | Standard Methods 3030B, 3120 B Ed.23,2017 | TI_D | Titanio Disuelto | MG/L | 0.01 | Llave Esquema-Analito encontrado en Santiago V2
EW_EPA200_7_MDISBI_D | MEL_073_C_ETFA | Minera Escondida | EW_EPA200_7_MDIS | I-ENV-LAB-103 Ed00 based Standard Methods. Ed 23, 2017, Método 3030 B y EPA 200.7, 1994. ICPOES | BI_D | Bismuto Disuelto | MG/L | 0.008 | Llave Esquema-Analito encontrado en Santiago V2
EW_EPA200_7_MDISP_D | MEL_073_C_ETFA | Minera Escondida | EW_EPA200_7_MDIS | I-ENV-LAB-103 Ed00 based Standard Methods. Ed 23, 2017, Método 3030 B y EPA 200.7, 1994. ICPOES | P_D | Fósforo Disuelto | MG/L | 0.2 | Llave Esquema-Analito encontrado en Santiago V2
EW_EPA200_7_MDISSN_D | MEL_073_C_ETFA | Minera Escondida | EW_EPA200_7_MDIS | I-ENV-LAB-103 Ed00 based Standard Methods. Ed 23, 2017, Método 3030 B y EPA 200.7, 1994. ICPOES | SN_D | Estaño Disuelto | MG/L | 0.01 | Llave Esquema-Analito encontrado en Santiago V2
EW_EPA200_7_MDISTI_D | MEL_073_C_ETFA | Minera Escondida | EW_EPA200_7_MDIS | I-ENV-LAB-103 Ed00 based Standard Methods. Ed 23, 2017, Método 3030 B y EPA 200.7, 1994. ICPOES | TI_D | Titanio Disuelto | MG/L | 0.008 | Llave Esquema-Analito encontrado en Santiago V2
EW_EPA200_7_MDISU_D | MEL_073_C_ETFA | Minera Escondida | EW_EPA200_7_MDIS | I-ENV-LAB-103 Ed00 based Standard Methods. Ed 23, 2017, Método 3030 B y EPA 200.7, 1994. ICPOES | U_D | Uranio Disuelto | MG/L | 0.5 | Llave Esquema-Analito encontrado en Santiago V2
EW_SM2400_OMNICOND | MEL_073_C_ETFA | Minera Escondida | EW_SM2400_OMNI | Alcalinidad,HCO3,CO3,OH 2320 B, pH 4500-H+B, Conductividad 2510. B Standard Methods Ed 23 2017 | COND | Conductividad a 25 °C | US/CM | 1 | Llave Esquema-Analito encontrado en Santiago V2
EW_SM2400_OMNIPH | MEL_073_C_ETFA | Minera Escondida | EW_SM2400_OMNI | Alcalinidad,HCO3,CO3,OH 2320 B, pH 4500-H+B, Conductividad 2510. B Standard Methods Ed 23 2017 | PH | pH 25°C Laboratorio | UPH | 0 | Llave Esquema-Analito encontrado en Santiago V2
EW_SM2540C_STDTSD | MEL_073_C_ETFA | Minera Escondida | EW_SM2540C_STD | Standard Methods 2540 C, Ed 23 2017 | TSD | Sólidos Totales Disueltos | MG/L | 1 | Llave Esquema-Analito encontrado en Santiago V2
EW_SM2540D_SSTTSS | MEL_073_C_ETFA | Minera Escondida | EW_SM2540D_SST | Standard Methods 2540 D, Ed 23 2017 | TSS | Sólidos Suspendidos Totales | MG/L | 1 | Llave Esquema-Analito encontrado en Santiago V2
EW_SM3112B_HGHG | MEL_073_C_ETFA | Minera Escondida | EW_SM3112B_HG | Standard Methods 3112 B, Ed 23 2017 | HG | Mercurio | MG/L | 0.0004 | Llave Esquema-Analito encontrado en Santiago V2
EW_SM3112B_HG_DISHG_D | MEL_073_C_ETFA | Minera Escondida | EW_SM3112B_HG_DIS | Standard Methods 3030B, 3112 B Ed.23,2017 | HG_D | Mercurio Disuelto | MG/L | 0.0004 | Llave Esquema-Analito encontrado en Santiago V2
EW_SM3114BC_ASSE_DISAS_D | MEL_073_C_ETFA | Minera Escondida | EW_SM3114BC_ASSE_DIS | Standard Methods 3030 B; 3114 B Ed.23, 2017 | AS_D | Arsénico Disuelto | MG/L | 0.001 | Llave Esquema-Analito encontrado en Santiago V2
EW_SM3114BC_ASSE_DISSE_D | MEL_073_C_ETFA | Minera Escondida | EW_SM3114BC_ASSE_DIS | Standard Methods 3030 B; 3114 B Ed.23, 2017 | SE_D | Selenio Disuelto | MG/L | 0.0004 | Llave Esquema-Analito encontrado en Santiago V2
EW_SM3120B_ICPDISAG_D | MEL_073_C_ETFA | Minera Escondida | EW_SM3120B_ICPDIS | Standard Methods 3030B, 3120 B Ed.23,2017 | AG_D | Plata Disuelto | MG/L | 0.01 | Llave Esquema-Analito encontrado en Santiago V2
EW_SM3120B_ICPDISAL_D | MEL_073_C_ETFA | Minera Escondida | EW_SM3120B_ICPDIS | Standard Methods 3030B, 3120 B Ed.23,2017 | AL_D | Aluminio Disuelto | MG/L | 0.04 | Llave Esquema-Analito encontrado en Santiago V2
EW_SM3120B_ICPDISB_D | MEL_073_C_ETFA | Minera Escondida | EW_SM3120B_ICPDIS | Standard Methods 3030B, 3120 B Ed.23,2017 | B_D | Boro Disuelto | MG/L | 0.01 | Llave Esquema-Analito encontrado en Santiago V2
EW_SM3120B_ICPDISBA_D | MEL_073_C_ETFA | Minera Escondida | EW_SM3120B_ICPDIS | Standard Methods 3030B, 3120 B Ed.23,2017 | BA_D | Bario Disuelto | MG/L | 0.01 | Llave Esquema-Analito encontrado en Santiago V2
EW_SM3120B_ICPDISBE_D | MEL_073_C_ETFA | Minera Escondida | EW_SM3120B_ICPDIS | Standard Methods 3030B, 3120 B Ed.23,2017 | BE_D | Berilio Disuelto | MG/L | 0.01 | Llave Esquema-Analito encontrado en Santiago V2
EW_SM3120B_ICPDISCA_D | MEL_073_C_ETFA | Minera Escondida | EW_SM3120B_ICPDIS | Standard Methods 3030B, 3120 B Ed.23,2017 | CA_D | Calcio Disuelto | MG/L | 0.01 | Llave Esquema-Analito encontrado en Santiago V2
EW_SM3120B_ICPDISCD_D | MEL_073_C_ETFA | Minera Escondida | EW_SM3120B_ICPDIS | Standard Methods 3030B, 3120 B Ed.23,2017 | CD_D | Cadmio Disuelto | MG/L | 0.01 | Llave Esquema-Analito encontrado en Santiago V2
EW_SM3120B_ICPDISCO_D | MEL_073_C_ETFA | Minera Escondida | EW_SM3120B_ICPDIS | Standard Methods 3030B, 3120 B Ed.23,2017 | CO_D | Cobalto disuelto | MG/L | 0.01 | Llave Esquema-Analito encontrado en Santiago V2
EW_SM3120B_ICPDISCR_D | MEL_073_C_ETFA | Minera Escondida | EW_SM3120B_ICPDIS | Standard Methods 3030B, 3120 B Ed.23,2017 | CR_D | Cromo Disuelto | MG/L | 0.01 | Llave Esquema-Analito encontrado en Santiago V2
EW_SM3120B_ICPDISCU_D | MEL_073_C_ETFA | Minera Escondida | EW_SM3120B_ICPDIS | Standard Methods 3030B, 3120 B Ed.23,2017 | CU_D | Cobre Disuelto | MG/L | 0.01 | Llave Esquema-Analito encontrado en Santiago V2
EW_SM3120B_ICPDISFE_D | MEL_073_C_ETFA | Minera Escondida | EW_SM3120B_ICPDIS | Standard Methods 3030B, 3120 B Ed.23,2017 | FE_D | Hierro Disuelto | MG/L | 0.01 | Llave Esquema-Analito encontrado en Santiago V2
EW_SM3120B_ICPDISK_D | MEL_073_C_ETFA | Minera Escondida | EW_SM3120B_ICPDIS | Standard Methods 3030B, 3120 B Ed.23,2017 | K_D | Potasio Disuelto | MG/L | 0.01 | Llave Esquema-Analito encontrado en Santiago V2
EW_SM3120B_ICPDISLI_D | MEL_073_C_ETFA | Minera Escondida | EW_SM3120B_ICPDIS | Standard Methods 3030B, 3120 B Ed.23,2017 | LI_D | Litio Disuelto | MG/L | 0.01 | Llave Esquema-Analito encontrado en Santiago V2
EW_SM3120B_ICPDISMG_D | MEL_073_C_ETFA | Minera Escondida | EW_SM3120B_ICPDIS | Standard Methods 3030B, 3120 B Ed.23,2017 | MG_D | Magnesio Disuelto | MG/L | 0.01 | Llave Esquema-Analito encontrado en Santiago V2
EW_SM3120B_ICPDISMN_D | MEL_073_C_ETFA | Minera Escondida | EW_SM3120B_ICPDIS | Standard Methods 3030B, 3120 B Ed.23,2017 | MN_D | Manganeso Disuelto | MG/L | 0.01 | Llave Esquema-Analito encontrado en Santiago V2
EW_SM3120B_ICPDISMO_D | MEL_073_C_ETFA | Minera Escondida | EW_SM3120B_ICPDIS | Standard Methods 3030B, 3120 B Ed.23,2017 | MO_D | Molibdeno Disuelto | MG/L | 0.01 | Llave Esquema-Analito encontrado en Santiago V2
EW_SM3120B_ICPDISNA_D | MEL_073_C_ETFA | Minera Escondida | EW_SM3120B_ICPDIS | Standard Methods 3030B, 3120 B Ed.23,2017 | NA_D | Sodio Disuelto | MG/L | 0.01 | Llave Esquema-Analito encontrado en Santiago V2
EW_SM3120B_ICPDISNI_D | MEL_073_C_ETFA | Minera Escondida | EW_SM3120B_ICPDIS | Standard Methods 3030B, 3120 B Ed.23,2017 | NI_D | Níquel Disuelto | MG/L | 0.01 | Llave Esquema-Analito encontrado en Santiago V2
EW_SM3120B_ICPDISPB_D | MEL_073_C_ETFA | Minera Escondida | EW_SM3120B_ICPDIS | Standard Methods 3030B, 3120 B Ed.23,2017 | PB_D | Plomo Disuelto | MG/L | 0.01 | Llave Esquema-Analito encontrado en Santiago V2
EW_SM3120B_ICPDISSB_D | MEL_073_C_ETFA | Minera Escondida | EW_SM3120B_ICPDIS | Standard Methods 3030B, 3120 B Ed.23,2017 | SB_D | Antimonio Disuelto | MG/L | 0.01 | Llave Esquema-Analito encontrado en Santiago V2
EW_SM3120B_ICPDISSIO2_D | MEL_073_C_ETFA | Minera Escondida | EW_SM3120B_ICPDIS | Standard Methods 3030B, 3120 B Ed.23,2017 | SIO2_D | Silice Disuelta | MG/L | 0.2 | Llave Esquema-Analito encontrado en Santiago V2
EW_SM3120B_ICPDISSR_D | MEL_073_C_ETFA | Minera Escondida | EW_SM3120B_ICPDIS | Standard Methods 3030B, 3120 B Ed.23,2017 | SR_D | Estroncio Disuelto | MG/L | 0.01 | Llave Esquema-Analito encontrado en Santiago V2
EW_SM3120B_ICPDISTL_D | MEL_073_C_ETFA | Minera Escondida | EW_SM3120B_ICPDIS | Standard Methods 3030B, 3120 B Ed.23,2017 | TL_D | Talio Disuelto | MG/L | 0.01 | Llave Esquema-Analito encontrado en Santiago V2
EW_SM3120B_ICPDISV_D | MEL_073_C_ETFA | Minera Escondida | EW_SM3120B_ICPDIS | Standard Methods 3030B, 3120 B Ed.23,2017 | V_D | Vanadio Disuelto | MG/L | 0.01 | Llave Esquema-Analito encontrado en Santiago V2
EW_SM3120B_ICPDISZN_D | MEL_073_C_ETFA | Minera Escondida | EW_SM3120B_ICPDIS | Standard Methods 3030B, 3120 B Ed.23,2017 | ZN_D | Cinc Disuelto | MG/L | 0.01 | Llave Esquema-Analito encontrado en Santiago V2
EW_SM3120B_ICPTOTFE | MEL_073_C_ETFA | Minera Escondida | EW_SM3120B_ICPTOT | Standard Methods 3030 E; 3120 B Ed 23 2017 | FE | Hierro | MG/L | 0.01 | Llave Esquema-Analito encontrado en Santiago V2
EW_SM3120B_ICPTOTMO | MEL_073_C_ETFA | Minera Escondida | EW_SM3120B_ICPTOT | Standard Methods 3030 E; 3120 B Ed 23 2017 | MO | Molibdeno | MG/L | 0.01 | Llave Esquema-Analito encontrado en Santiago V2
EW_SM3120B_ICPTOTPB | MEL_073_C_ETFA | Minera Escondida | EW_SM3120B_ICPTOT | Standard Methods 3030 E; 3120 B Ed 23 2017 | PB | Plomo | MG/L | 0.01 | Llave Esquema-Analito encontrado en Santiago V2
EW_SM3500B_FE_3FE3 | MEL_073_C_ETFA | Minera Escondida | EW_SM3500B_FE_3 | SM 3500 B, 3111B Ed.23, 2017 (Cálculo). | FE3 | Hierro +3 (Cálculo) | MG/L | 0.01 | Llave Esquema-Analito encontrado en bbdd_calculos_ld_lc
EW_SM3500B_FE2FE2 | MEL_073_C_ETFA | Minera Escondida | EW_SM3500B_FE2 | SM 3500 B Ed.23, 2017 | FE2 | Hierro +2 | MG/L | 0.01 | Llave Esquema-Analito encontrado en Santiago V2
EW_SM4110B_ANIBR | MEL_073_C_ETFA | Minera Escondida | EW_SM4110B_ANI | Standard Methods 4110 B, Ed 23 2017 | BR | Bromuro | MG/L | 0.01 | Llave Esquema-Analito encontrado en Santiago V2
EW_SM4110B_ANICL | MEL_073_C_ETFA | Minera Escondida | EW_SM4110B_ANI | Standard Methods 4110 B, Ed 23 2017 | CL | Cloruro | MG/L | 0.01 | Llave Esquema-Analito encontrado en Santiago V2
EW_SM4110B_ANIF | MEL_073_C_ETFA | Minera Escondida | EW_SM4110B_ANI | Standard Methods 4110 B, Ed 23 2017 | F | Fluoruro | MG/L | 0.01 | Llave Esquema-Analito encontrado en Santiago V2
EW_SM4110B_ANINO2 | MEL_073_C_ETFA | Minera Escondida | EW_SM4110B_ANI | Standard Methods 4110 B, Ed 23 2017 | NO2 | Nitrito | MG/L | 0.01 | Llave Esquema-Analito encontrado en Santiago V2
EW_SM4110B_ANINO3 | MEL_073_C_ETFA | Minera Escondida | EW_SM4110B_ANI | Standard Methods 4110 B, Ed 23 2017 | NO3 | Nitrato | MG/L | 0.01 | Llave Esquema-Analito encontrado en Santiago V2
EW_SM4110B_ANIPO4 | MEL_073_C_ETFA | Minera Escondida | EW_SM4110B_ANI | Standard Methods 4110 B, Ed 23 2017 | PO4 | Fosfato | MG/L | 0.01 | Llave Esquema-Analito encontrado en Santiago V2
EW_SM4110B_ANISULFATE | MEL_073_C_ETFA | Minera Escondida | EW_SM4110B_ANI | Standard Methods 4110 B, Ed 23 2017 | SULFATE | Sulfato | MG/L | 0.01 | Llave Esquema-Analito encontrado en Santiago V2
EW_SM2400_OMNIPH | MOLYN_004_F_ETFA | MOLYNOR PTA | EW_SM2400_OMNI | Alcalinidad,HCO3,CO3,OH 2320 B, pH 4500-H+B, Conductividad 2510. B Standard Methods Ed 23 2017 | PH | pH 25°C Laboratorio | UPH | 0.1 | Llave Esquema-Analito encontrado en Santiago V2
EWW_NCH2313_17S_SULPHIDE | MOLYN_004_F_ETFA | MOLYNOR PTA | EWW_NCH2313_17 | NCh 2313/17.Of97 | S_SULPHIDE | Sulfuro Total | MG/L | 0.1 | Llave Esquema-Analito encontrado en Santiago V2
EWW_NCH2313_25AL | MOLYN_004_F_ETFA | MOLYNOR PTA | EWW_NCH2313_25 | NCh 2313/25.Of97 | AL | Aluminio | MG/L | 0.05 | Llave Esquema-Analito encontrado en Santiago V2
EWW_NCH2313_25MN | MOLYN_004_F_ETFA | MOLYNOR PTA | EWW_NCH2313_25 | NCh 2313/25.Of97 | MN | Manganeso | MG/L | 0.01 | Llave Esquema-Analito encontrado en Santiago V2
EWW_NCH2313_25NI | MOLYN_004_F_ETFA | MOLYNOR PTA | EWW_NCH2313_25 | NCh 2313/25.Of97 | NI | Níquel | MG/L | 0.01 | Llave Esquema-Analito encontrado en Santiago V2
EWW_NCH2313_25SN | MOLYN_004_F_ETFA | MOLYNOR PTA | EWW_NCH2313_25 | NCh 2313/25.Of97 | SN | Estaño | MG/L | 0.01 | Llave Esquema-Analito encontrado en Santiago V2
EWW_NCH2313_25ZN | MOLYN_004_F_ETFA | MOLYNOR PTA | EWW_NCH2313_25 | NCh 2313/25.Of97 | ZN | Cinc | MG/L | 0.007 | Llave Esquema-Analito encontrado en Santiago V2
EWW_NCH2313_27DETER | MOLYN_004_F_ETFA | MOLYNOR PTA | EWW_NCH2313_27 | NCh 2313/27.Of98 | DETER | Detergente (SAAM) | MG/L | 0.05 | Llave Esquema-Analito encontrado en Santiago V2
EWW_NCH2313_3TSS | MOLYN_004_F_ETFA | MOLYNOR PTA | EWW_NCH2313_3 | NCh 2313/3.Of95 | TSS | Sólidos Suspendidos Totales | MG/L | 1 | Llave Esquema-Analito encontrado en Santiago V2
EWW_NCH2313_33F | MOLYN_004_F_ETFA | MOLYNOR PTA | EWW_NCH2313_33 | NCh 2313/33.Of99 | F | Fluoruro | MG/L | 0.1 | Llave Esquema-Analito encontrado en Santiago V2
EWW_NCH2313_6AG | MOLYN_004_F_ETFA | MOLYNOR PTA | EWW_NCH2313_6 | NCh 2313/6:2015 | AG | Aceites y Grasas | MG/L | 2 | Llave Esquema-Analito encontrado en Santiago V2
EWW_NCH2313_9AS | MOLYN_004_F_ETFA | MOLYNOR PTA | EWW_NCH2313_9 | NCh 2313/9.Of96 | AS | Arsénico | MG/L | 0.001 | Llave Esquema-Analito encontrado en Santiago V2
EWW_NCH2313_4SS | MOLYN_005_F_ETFA | MOLYNOR PTA | EWW_NCH2313_4 | NCh 2313/4.Of95 | SS | Sólidos Sedimentables | ML/L/H | 0.5 | Llave Esquema-Analito encontrado en Santiago V2
EW_SM4500F_CNCN | MOLYN_006_A_ETFA | Norma Chilena 409/1 Of2005 Agua Potable (Sin E. Radioactivos) | EW_SM4500F_CN | Standard Methods 4500-CN-C E F, Ed 23 2017 | CN | Cianuro | MG/L | 0.01 | Llave Esquema-Analito encontrado en Santiago V2
EWD_ME022007ECOLI | MOLYN_006_A_ETFA | Norma Chilena 409/1 Of2005 Agua Potable (Sin E. Radioactivos) | EWD_ME022007 | ME-02-2007 Manual SISS | ECOLI | Escherichia Coli | PRES/AUS | 0 | Llave Esquema-Analito encontrado en Santiago V2
EWD_ME032007TURBID | MOLYN_006_A_ETFA | Norma Chilena 409/1 Of2005 Agua Potable (Sin E. Radioactivos) | EWD_ME032007 | ME-03-2007 Manual SISS | TURBID | Turbiedad | NTU | 0.05 | Llave Esquema-Analito encontrado en Santiago V2
EWD_ME102007SE | MOLYN_006_A_ETFA | Norma Chilena 409/1 Of2005 Agua Potable (Sin E. Radioactivos) | EWD_ME102007 | ME-10-2007 Manual SISS | SE | Selenio | MG/L | 0.001 | Llave Esquema-Analito encontrado en Santiago V2
EWD_ME122007AS | MOLYN_006_A_ETFA | Norma Chilena 409/1 Of2005 Agua Potable (Sin E. Radioactivos) | EWD_ME122007 | ME-12-2007 Manual SISS | AS | Arsénico | MG/L | 0.001 | Llave Esquema-Analito encontrado en Santiago V2
EWD_ME152007HG | MOLYN_006_A_ETFA | Norma Chilena 409/1 Of2005 Agua Potable (Sin E. Radioactivos) | EWD_ME152007 | ME-15-2007 Manual SISS | HG | Mercurio | MG/L | 0.0002 | Llave Esquema-Analito encontrado en Santiago V2
EWD_ME192007BENCENE | MOLYN_006_A_ETFA | Norma Chilena 409/1 Of2005 Agua Potable (Sin E. Radioactivos) | EWD_ME192007 | ME-19-2007 Manual SISS | BENCENE | Benceno | UG/L | 2 | Llave Esquema-Analito encontrado en Santiago V2
EWD_ME192007TOLUENE | MOLYN_006_A_ETFA | Norma Chilena 409/1 Of2005 Agua Potable (Sin E. Radioactivos) | EWD_ME192007 | ME-19-2007 Manual SISS | TOLUENE | Tolueno | UG/L | 2 | Llave Esquema-Analito encontrado en Santiago V2
EWD_ME192007XYLENE | MOLYN_006_A_ETFA | Norma Chilena 409/1 Of2005 Agua Potable (Sin E. Radioactivos) | EWD_ME192007 | ME-19-2007 Manual SISS | XYLENE | Xileno | UG/L | 2 | Llave Esquema-Analito encontrado en Santiago V2
EWD_ME202007DDT_DDD_DDE | MOLYN_006_A_ETFA | Norma Chilena 409/1 Of2005 Agua Potable (Sin E. Radioactivos) | EWD_ME202007 | ME-20-2007 Manual SISS | DDT_DDD_DDE | DDT+DDD+DDE | UG/L | 0.1 | Llave Esquema-Analito encontrado en bbdd_calculos_ld_lc
EWD_ME202007LINDANE | MOLYN_006_A_ETFA | Norma Chilena 409/1 Of2005 Agua Potable (Sin E. Radioactivos) | EWD_ME202007 | ME-20-2007 Manual SISS | LINDANE | Lindano | UG/L | 0.08 | Llave Esquema-Analito encontrado en Santiago V2
EWD_ME202007METOXICLORO | MOLYN_006_A_ETFA | Norma Chilena 409/1 Of2005 Agua Potable (Sin E. Radioactivos) | EWD_ME202007 | ME-20-2007 Manual SISS | METOXICLORO | Metoxicloro | UG/L | 0.1 | Llave Esquema-Analito encontrado en Santiago V2
EWD_ME2120072_4_D | MOLYN_006_A_ETFA | Norma Chilena 409/1 Of2005 Agua Potable (Sin E. Radioactivos) | EWD_ME212007 | ME-21-2007 Manual SISS | 2_4_D | 2,4 D | UG/L | 5 | Llave Esquema-Analito encontrado en Santiago V2
EWD_ME212007PENTACLOROFENOL | MOLYN_006_A_ETFA | Norma Chilena 409/1 Of2005 Agua Potable (Sin E. Radioactivos) | EWD_ME212007 | ME-21-2007 Manual SISS | PENTACLOROFENOL | Pentaclorofenol | UG/L | 1 | Llave Esquema-Analito encontrado en Santiago V2
EWD_ME222007BROMODI | MOLYN_006_A_ETFA | Norma Chilena 409/1 Of2005 Agua Potable (Sin E. Radioactivos) | EWD_ME222007 | ME-22-2007 Manual SISS | BROMODI | Bromodiclorometano | MG/L | 0.004 | Llave Esquema-Analito encontrado en Santiago V2
EWD_ME222007DIBROMO | MOLYN_006_A_ETFA | Norma Chilena 409/1 Of2005 Agua Potable (Sin E. Radioactivos) | EWD_ME222007 | ME-22-2007 Manual SISS | DIBROMO | Dibromoclorometano | MG/L | 0.004 | Llave Esquema-Analito encontrado en Santiago V2
EWD_ME222007TETRACLORO | MOLYN_006_A_ETFA | Norma Chilena 409/1 Of2005 Agua Potable (Sin E. Radioactivos) | EWD_ME222007 | ME-22-2007 Manual SISS | TETRACLORO | Tetracloroeteno | MG/L | 0.004 | Llave Esquema-Analito encontrado en Santiago V2
EWD_ME222007THMS | MOLYN_006_A_ETFA | Norma Chilena 409/1 Of2005 Agua Potable (Sin E. Radioactivos) | EWD_ME222007 | ME-22-2007 Manual SISS | THMS | Trihalometanos | MG/L | 0.004 | Llave Esquema-Analito encontrado en bbdd_calculos_ld_lc
EWD_ME222007TRIBROMO | MOLYN_006_A_ETFA | Norma Chilena 409/1 Of2005 Agua Potable (Sin E. Radioactivos) | EWD_ME222007 | ME-22-2007 Manual SISS | TRIBROMO | Tribromometano | MG/L | 0.004 | Llave Esquema-Analito encontrado en Santiago V2
EWD_ME222007TRICLOROMETANO | MOLYN_006_A_ETFA | Norma Chilena 409/1 Of2005 Agua Potable (Sin E. Radioactivos) | EWD_ME222007 | ME-22-2007 Manual SISS | TRICLOROMETANO | Triclorometano | MG/L | 0.004 | Llave Esquema-Analito encontrado en Santiago V2
EWD_ME232007MONOCHLORAMINE | MOLYN_006_A_ETFA | Norma Chilena 409/1 Of2005 Agua Potable (Sin E. Radioactivos) | EWD_ME232007 | ME-23-2007 Manual SISS | MONOCHLORAMINE | Monocloramina | MG/L | 0.05 | Llave Esquema-Analito encontrado en Santiago V2
EWD_ME242007COLOR_TRUE | MOLYN_006_A_ETFA | Norma Chilena 409/1 Of2005 Agua Potable (Sin E. Radioactivos) | EWD_ME242007 | ME-24-2007 Manual SISS | COLOR_TRUE | Color Verdadero | PT/CO | 5 | Llave Esquema-Analito encontrado en Santiago V2
EWD_ME252013SMELL | MOLYN_006_A_ETFA | Norma Chilena 409/1 Of2005 Agua Potable (Sin E. Radioactivos) | EWD_ME252013 | ME-25-2013 | SMELL | Olor | NOUNIT | 0 | Llave Esquema-Analito encontrado en Santiago V2
EWD_ME262013FLAVOR | MOLYN_006_A_ETFA | Norma Chilena 409/1 Of2005 Agua Potable (Sin E. Radioactivos) | EWD_ME262013 | ME-26-2013 | FLAVOR | Sabor | NOUNIT | 0 | Llave Esquema-Analito encontrado en Santiago V2
EWD_ME272007AMMONIA | MOLYN_006_A_ETFA | Norma Chilena 409/1 Of2005 Agua Potable (Sin E. Radioactivos) | EWD_ME272007 | ME-27-2007 Manual SISS | AMMONIA | Amoniaco | MG/L | 0.02 | Llave Esquema-Analito encontrado en Santiago V2
EWD_ME312007TDS | MOLYN_006_A_ETFA | Norma Chilena 409/1 Of2005 Agua Potable (Sin E. Radioactivos) | EWD_ME312007 | ME-31-2007 Manual SISS | TDS | Sólidos Disueltos Totales | MG/L | 4 | Llave Esquema-Analito encontrado en Santiago V2
EWD_ME322007PHENOLIC | MOLYN_006_A_ETFA | Norma Chilena 409/1 Of2005 Agua Potable (Sin E. Radioactivos) | EWD_ME322007 | ME-32-2007 Manual SISS | PHENOLIC | Compuestos Fenólicos | MG/L | 1 | Llave Esquema-Analito encontrado en Santiago V2
EWD_MEMET2007CD | MOLYN_006_A_ETFA | Norma Chilena 409/1 Of2005 Agua Potable (Sin E. Radioactivos) | EWD_MEMET2007 | Cu ME-04-2007, Cr ME-05-2007, Fe ME-07-2007, Mn ME-08-2007, Mg ME-09-2007, Zn ME-11-2007, Cd ME-13-2007, Pb ME-18-2007 Manual SISS 2007 | CD | Cadmio | MG/L | 0.002 | Llave Esquema-Analito encontrado en Santiago V2
EWD_MEMET2007CR_T | MOLYN_006_A_ETFA | Norma Chilena 409/1 Of2005 Agua Potable (Sin E. Radioactivos) | EWD_MEMET2007 | Cu ME-04-2007, Cr ME-05-2007, Fe ME-07-2007, Mn ME-08-2007, Mg ME-09-2007, Zn ME-11-2007, Cd ME-13-2007, Pb ME-18-2007 Manual SISS 2007 | CR_T | Cromo Total | MG/L | 0.01 | Llave Esquema-Analito encontrado en Santiago V2
EWD_MEMET2007CU | MOLYN_006_A_ETFA | Norma Chilena 409/1 Of2005 Agua Potable (Sin E. Radioactivos) | EWD_MEMET2007 | Cu ME-04-2007, Cr ME-05-2007, Fe ME-07-2007, Mn ME-08-2007, Mg ME-09-2007, Zn ME-11-2007, Cd ME-13-2007, Pb ME-18-2007 Manual SISS 2007 | CU | Cobre | MG/L | 0.01 | Llave Esquema-Analito encontrado en Santiago V2
EWD_MEMET2007FE | MOLYN_006_A_ETFA | Norma Chilena 409/1 Of2005 Agua Potable (Sin E. Radioactivos) | EWD_MEMET2007 | Cu ME-04-2007, Cr ME-05-2007, Fe ME-07-2007, Mn ME-08-2007, Mg ME-09-2007, Zn ME-11-2007, Cd ME-13-2007, Pb ME-18-2007 Manual SISS 2007 | FE | Hierro | MG/L | 0.01 | Llave Esquema-Analito encontrado en Santiago V2
EWD_MEMET2007MG | MOLYN_006_A_ETFA | Norma Chilena 409/1 Of2005 Agua Potable (Sin E. Radioactivos) | EWD_MEMET2007 | Cu ME-04-2007, Cr ME-05-2007, Fe ME-07-2007, Mn ME-08-2007, Mg ME-09-2007, Zn ME-11-2007, Cd ME-13-2007, Pb ME-18-2007 Manual SISS 2007 | MG | Magnesio | MG/L | 0.01 | Llave Esquema-Analito encontrado en Santiago V2
EWD_MEMET2007MN | MOLYN_006_A_ETFA | Norma Chilena 409/1 Of2005 Agua Potable (Sin E. Radioactivos) | EWD_MEMET2007 | Cu ME-04-2007, Cr ME-05-2007, Fe ME-07-2007, Mn ME-08-2007, Mg ME-09-2007, Zn ME-11-2007, Cd ME-13-2007, Pb ME-18-2007 Manual SISS 2007 | MN | Manganeso | MG/L | 0.01 | Llave Esquema-Analito encontrado en Santiago V2
EWD_MEMET2007PB | MOLYN_006_A_ETFA | Norma Chilena 409/1 Of2005 Agua Potable (Sin E. Radioactivos) | EWD_MEMET2007 | Cu ME-04-2007, Cr ME-05-2007, Fe ME-07-2007, Mn ME-08-2007, Mg ME-09-2007, Zn ME-11-2007, Cd ME-13-2007, Pb ME-18-2007 Manual SISS 2007 | PB | Plomo | MG/L | 0.005 | Llave Esquema-Analito encontrado en Santiago V2
EWD_MEMET2007ZN | MOLYN_006_A_ETFA | Norma Chilena 409/1 Of2005 Agua Potable (Sin E. Radioactivos) | EWD_MEMET2007 | Cu ME-04-2007, Cr ME-05-2007, Fe ME-07-2007, Mn ME-08-2007, Mg ME-09-2007, Zn ME-11-2007, Cd ME-13-2007, Pb ME-18-2007 Manual SISS 2007 | ZN | Cinc | MG/L | 0.01 | Llave Esquema-Analito encontrado en Santiago V2
EWD_NCH1620_2CTTC | MOLYN_006_A_ETFA | Norma Chilena 409/1 Of2005 Agua Potable (Sin E. Radioactivos) | EWD_NCH1620_2CT | NCh 1620/2: 1984 | TC | Coliformes Totales | UFC/100ML | 1 | Llave Esquema-Analito encontrado en Santiago V2
EWD_REASON_NO2NO3REASON | MOLYN_006_A_ETFA | Norma Chilena 409/1 Of2005 Agua Potable (Sin E. Radioactivos) | EWD_REASON_NO2NO3 | NCh 409/1 Of2005 (Cálculo). | REASON | Razón Nitrito+Nitrato | MG/L | 0.01 | Llave Esquema-Analito encontrado en bbdd_calculos_ld_lc
EWD_SM4110BCL | MOLYN_006_A_ETFA | Norma Chilena 409/1 Of2005 Agua Potable (Sin E. Radioactivos) | EWD_SM4110B | Standard Methods 4110 B, Ed 23 2017 | CL | Cloruro | MG/L | 0.01 | Llave Esquema-Analito encontrado en Santiago V2
EWD_SM4110BFL | MOLYN_006_A_ETFA | Norma Chilena 409/1 Of2005 Agua Potable (Sin E. Radioactivos) | EWD_SM4110B | Standard Methods 4110 B, Ed 23 2017 | FL | Fluoruro | MG/L | 0.01 | Llave Esquema-Analito encontrado en Santiago V2
EWD_SM4110BNO2 | MOLYN_006_A_ETFA | Norma Chilena 409/1 Of2005 Agua Potable (Sin E. Radioactivos) | EWD_SM4110B | Standard Methods 4110 B, Ed 23 2017 | NO2 | Nitrito | MG/L | 0.01 | Llave Esquema-Analito encontrado en Santiago V2
EWD_SM4110BNO3 | MOLYN_006_A_ETFA | Norma Chilena 409/1 Of2005 Agua Potable (Sin E. Radioactivos) | EWD_SM4110B | Standard Methods 4110 B, Ed 23 2017 | NO3 | Nitrato | MG/L | 0.01 | Llave Esquema-Analito encontrado en Santiago V2
EWD_SM4110BSULFATE | MOLYN_006_A_ETFA | Norma Chilena 409/1 Of2005 Agua Potable (Sin E. Radioactivos) | EWD_SM4110B | Standard Methods 4110 B, Ed 23 2017 | SULFATE | Sulfato | MG/L | 0.01 | Llave Esquema-Analito encontrado en Santiago V2
EW_SM2400_OMNIPH | NATAC_003_D_ETFA | Nueva Atacama (Agua Chañar) | EW_SM2400_OMNI | Alcalinidad,HCO3,CO3,OH 2320 B, pH 4500-H+B, Conductividad 2510. B Standard Methods Ed 23 2017 | PH | pH 25°C Laboratorio | UPH | 0.1 | Llave Esquema-Analito encontrado en Santiago V2
EW_SM4500G_CLDPDCL_LIBRE | NATAC_003_D_ETFA | Nueva Atacama (Agua Chañar) | EW_SM4500G_CLDPD | Standard Methods 4500-Cl G, Ed 23 2017 | CL_LIBRE | Cloro libre Residual | MG/L | 0.05 | Llave Esquema-Analito encontrado en Santiago V2
EW_SM9221E_CFA1FC | NATAC_003_D_ETFA | Nueva Atacama (Agua Chañar) | EW_SM9221E_CFA1 | Standard Methods 9221 E (E2), Ed 23 2017 | FC | Coliformes Fecales | NMP/100 ML | 1.8 | Llave Esquema-Analito encontrado en Santiago V2
EW_ISO696_PEMM | NATAC_004_D_ETFA | Nueva Atacama Trimestral y Bimensual | EW_ISO696_PE | I-ENV-LAB-288 Ed00 basado en ISO 696:1975.Surface active agents - Measurement of foaming power - Modified Ross-Miles method. 1975. ISO. | MM | Poder Espumógeno | MM | 1.5 | Llave Esquema-Analito encontrado en Santiago V2
EW_SM2400_OMNIPH | NATAC_004_D_ETFA | Nueva Atacama Trimestral y Bimensual | EW_SM2400_OMNI | Alcalinidad,HCO3,CO3,OH 2320 B, pH 4500-H+B, Conductividad 2510. B Standard Methods Ed 23 2017 | PH | pH 25°C Laboratorio | UPH | 0.1 | Llave Esquema-Analito encontrado en Santiago V2
EW_SM2540D_SSTTSS | NATAC_004_D_ETFA | Nueva Atacama Trimestral y Bimensual | EW_SM2540D_SST | Standard Methods 2540 D, Ed 23 2017 | TSS | Sólidos Suspendidos Totales | MG/L | 1 | Llave Esquema-Analito encontrado en Santiago V2
EW_SM4110B_ANINO2 | NATAC_004_D_ETFA | Nueva Atacama Trimestral y Bimensual | EW_SM4110B_ANI | Standard Methods 4110 B, Ed 23 2017 | NO2 | Nitrito | MG/L | 0.01 | Llave Esquema-Analito encontrado en Santiago V2
EW_SM4110B_ANINO3 | NATAC_004_D_ETFA | Nueva Atacama Trimestral y Bimensual | EW_SM4110B_ANI | Standard Methods 4110 B, Ed 23 2017 | NO3 | Nitrato | MG/L | 0.01 | Llave Esquema-Analito encontrado en Santiago V2
EW_SM4500B_NKJNKJ | NATAC_004_D_ETFA | Nueva Atacama Trimestral y Bimensual | EW_SM4500B_NKJ | Standard Methods 4500-Norg B, Ed 23 2017 | NKJ | Nitrógeno Kjeldahl | MG/L | 0.2 | Llave Esquema-Analito encontrado en Santiago V2
EW_SM4500BD_NTN_TOTAL | NATAC_004_D_ETFA | Nueva Atacama Trimestral y Bimensual | EW_SM4500BD_NT | SM 4500 B,D,N org B-Nitrógeno Total Ed.23, 2017 (Cálculo). | N_TOTAL | Nitrógeno Total | MG/L | 0.2 | Llave Esquema-Analito encontrado en bbdd_calculos_ld_lc
EW_SM4500D_NH3N_AMMONIA | NATAC_004_D_ETFA | Nueva Atacama Trimestral y Bimensual | EW_SM4500D_NH3 | Standard Methods 4500-NH3-BD, Ed 23 2017 | N_AMMONIA | Nitrógeno Amoniacal | MG/L | 0.02 | Llave Esquema-Analito encontrado en Santiago V2
EW_SM4500E_PP | NATAC_004_D_ETFA | Nueva Atacama Trimestral y Bimensual | EW_SM4500E_P | Standard Methods 4500-P-BE, Ed 23 2017 | P | Fósforo | MG/L | 0.005 | Llave Esquema-Analito encontrado en Santiago V2
EW_SM5210B_DBOBOD | NATAC_004_D_ETFA | Nueva Atacama Trimestral y Bimensual | EW_SM5210B_DBO | Standard Methods 5210 B, Ed 23 2017 | BOD | DBO5 a 20°C | MG/L | 1 | Llave Esquema-Analito encontrado en Santiago V2
EW_SM5520B_AGAG | NATAC_004_D_ETFA | Nueva Atacama Trimestral y Bimensual | EW_SM5520B_AG | Standard Methods 5520 B, Ed 23 2017 | AG | Aceites y Grasas | MG/L | 2 | Llave Esquema-Analito encontrado en Santiago V2
EW_SM6232B_THMSTETRACLORO | NATAC_004_D_ETFA | Nueva Atacama Trimestral y Bimensual | EW_SM6232B_THMS | Standard Methods 6232 B, Ed 23 2017 | TETRACLORO | Tetracloroeteno | MG/L | 0.001 | Llave Esquema-Analito encontrado en Santiago V2
EW_SM6232B_THMSTRICLOROMETANO | NATAC_004_D_ETFA | Nueva Atacama Trimestral y Bimensual | EW_SM6232B_THMS | Standard Methods 6232 B, Ed 23 2017 | TRICLOROMETANO | Triclorometano | MG/L | 0.001 | Llave Esquema-Analito encontrado en Santiago V2
EW_ISO696_PEMM | NATAC_005_D_ETFA | Nueva Atacama Trimestral y Bimensual | EW_ISO696_PE | I-ENV-LAB-288 Ed00 basado en ISO 696:1975.Surface active agents - Measurement of foaming power - Modified Ross-Miles method. 1975. ISO. | MM | Poder Espumógeno | MM | 1.5 | Llave Esquema-Analito encontrado en Santiago V2
EW_SM2400_OMNIPH | NATAC_005_D_ETFA | Nueva Atacama Trimestral y Bimensual | EW_SM2400_OMNI | Alcalinidad,HCO3,CO3,OH 2320 B, pH 4500-H+B, Conductividad 2510. B Standard Methods Ed 23 2017 | PH | pH 25°C Laboratorio | UPH | 0.1 | Llave Esquema-Analito encontrado en Santiago V2
EW_SM2540D_SSTTSS | NATAC_005_D_ETFA | Nueva Atacama Trimestral y Bimensual | EW_SM2540D_SST | Standard Methods 2540 D, Ed 23 2017 | TSS | Sólidos Suspendidos Totales | MG/L | 1 | Llave Esquema-Analito encontrado en Santiago V2
EW_SM4110B_ANINO2 | NATAC_005_D_ETFA | Nueva Atacama Trimestral y Bimensual | EW_SM4110B_ANI | Standard Methods 4110 B, Ed 23 2017 | NO2 | Nitrito | MG/L | 0.01 | Llave Esquema-Analito encontrado en Santiago V2
EW_SM4110B_ANINO3 | NATAC_005_D_ETFA | Nueva Atacama Trimestral y Bimensual | EW_SM4110B_ANI | Standard Methods 4110 B, Ed 23 2017 | NO3 | Nitrato | MG/L | 0.01 | Llave Esquema-Analito encontrado en Santiago V2
EW_SM4500B_NKJNKJ | NATAC_005_D_ETFA | Nueva Atacama Trimestral y Bimensual | EW_SM4500B_NKJ | Standard Methods 4500-Norg B, Ed 23 2017 | NKJ | Nitrógeno Kjeldahl | MG/L | 0.2 | Llave Esquema-Analito encontrado en Santiago V2
EW_SM4500BD_NTN_TOTAL | NATAC_005_D_ETFA | Nueva Atacama Trimestral y Bimensual | EW_SM4500BD_NT | SM 4500 B,D,N org B-Nitrógeno Total Ed.23, 2017 (Cálculo). | N_TOTAL | Nitrógeno Total | MG/L | 0.2 | Llave Esquema-Analito encontrado en bbdd_calculos_ld_lc
EW_SM4500D_NH3N_AMMONIA | NATAC_005_D_ETFA | Nueva Atacama Trimestral y Bimensual | EW_SM4500D_NH3 | Standard Methods 4500-NH3-BD, Ed 23 2017 | N_AMMONIA | Nitrógeno Amoniacal | MG/L | 0.02 | Llave Esquema-Analito encontrado en Santiago V2
EW_SM4500E_PP | NATAC_005_D_ETFA | Nueva Atacama Trimestral y Bimensual | EW_SM4500E_P | Standard Methods 4500-P-BE, Ed 23 2017 | P | Fósforo | MG/L | 0.005 | Llave Esquema-Analito encontrado en Santiago V2
EW_SM4500G_CLDPDCL_LIBRE | NATAC_005_D_ETFA | Nueva Atacama Trimestral y Bimensual | EW_SM4500G_CLDPD | Standard Methods 4500-Cl G, Ed 23 2017 | CL_LIBRE | Cloro libre Residual | MG/L | 0.05 | Llave Esquema-Analito encontrado en Santiago V2
EW_SM5210B_DBOBOD | NATAC_005_D_ETFA | Nueva Atacama Trimestral y Bimensual | EW_SM5210B_DBO | Standard Methods 5210 B, Ed 23 2017 | BOD | DBO5 a 20°C | MG/L | 1 | Llave Esquema-Analito encontrado en Santiago V2
EW_SM5520B_AGAG | NATAC_005_D_ETFA | Nueva Atacama Trimestral y Bimensual | EW_SM5520B_AG | Standard Methods 5520 B, Ed 23 2017 | AG | Aceites y Grasas | MG/L | 2 | Llave Esquema-Analito encontrado en Santiago V2
EW_SM6232B_THMSTETRACLORO | NATAC_005_D_ETFA | Nueva Atacama Trimestral y Bimensual | EW_SM6232B_THMS | Standard Methods 6232 B, Ed 23 2017 | TETRACLORO | Tetracloroeteno | MG/L | 0.001 | Llave Esquema-Analito encontrado en Santiago V2
EW_SM6232B_THMSTRICLOROMETANO | NATAC_005_D_ETFA | Nueva Atacama Trimestral y Bimensual | EW_SM6232B_THMS | Standard Methods 6232 B, Ed 23 2017 | TRICLOROMETANO | Triclorometano | MG/L | 0.001 | Llave Esquema-Analito encontrado en Santiago V2
EW_SM9221E_CFA1FC | NATAC_005_D_ETFA | Nueva Atacama Trimestral y Bimensual | EW_SM9221E_CFA1 | Standard Methods 9221 E (E2), Ed 23 2017 | FC | Coliformes Fecales | NMP/100 ML | 1.8 | Llave Esquema-Analito encontrado en Santiago V2
EW_SM2400_OMNICOND | NATAC_006_D_ETFA | Nueva Atacama Trimestral | EW_SM2400_OMNI | Alcalinidad,HCO3,CO3,OH 2320 B, pH 4500-H+B, Conductividad 2510. B Standard Methods Ed 23 2017 | COND | Conductividad a 25 °C | US/CM | 1 | Llave Esquema-Analito encontrado en Santiago V2
EW_SM2400_OMNIPH | NATAC_006_D_ETFA | Nueva Atacama Trimestral | EW_SM2400_OMNI | Alcalinidad,HCO3,CO3,OH 2320 B, pH 4500-H+B, Conductividad 2510. B Standard Methods Ed 23 2017 | PH | pH 25°C Laboratorio | UPH | 0.1 | Llave Esquema-Analito encontrado en Santiago V2
EW_SM2540D_SSTTSS | NATAC_006_D_ETFA | Nueva Atacama Trimestral | EW_SM2540D_SST | Standard Methods 2540 D, Ed 23 2017 | TSS | Sólidos Suspendidos Totales | MG/L | 1 | Llave Esquema-Analito encontrado en Santiago V2
EW_SM4110B_ANICL | NATAC_006_D_ETFA | Nueva Atacama Trimestral | EW_SM4110B_ANI | Standard Methods 4110 B, Ed 23 2017 | CL | Cloruro | MG/L | 0.01 | Llave Esquema-Analito encontrado en Santiago V2
EW_SM4110B_ANINO2 | NATAC_006_D_ETFA | Nueva Atacama Trimestral | EW_SM4110B_ANI | Standard Methods 4110 B, Ed 23 2017 | NO2 | Nitrito | MG/L | 0.01 | Llave Esquema-Analito encontrado en Santiago V2
EW_SM4110B_ANINO3 | NATAC_006_D_ETFA | Nueva Atacama Trimestral | EW_SM4110B_ANI | Standard Methods 4110 B, Ed 23 2017 | NO3 | Nitrato | MG/L | 0.01 | Llave Esquema-Analito encontrado en Santiago V2
EW_SM4110B_ANISULFATE | NATAC_006_D_ETFA | Nueva Atacama Trimestral | EW_SM4110B_ANI | Standard Methods 4110 B, Ed 23 2017 | SULFATE | Sulfato | MG/L | 0.01 | Llave Esquema-Analito encontrado en Santiago V2
EW_SM4500B_NKJNKJ | NATAC_006_D_ETFA | Nueva Atacama Trimestral | EW_SM4500B_NKJ | Standard Methods 4500-Norg B, Ed 23 2017 | NKJ | Nitrógeno Kjeldahl | MG/L | 0.2 | Llave Esquema-Analito encontrado en Santiago V2
EW_SM4500BD_NTN_TOTAL | NATAC_006_D_ETFA | Nueva Atacama Trimestral | EW_SM4500BD_NT | SM 4500 B,D,N org B-Nitrógeno Total Ed.23, 2017 (Cálculo). | N_TOTAL | Nitrógeno Total | MG/L | 0.2 | Llave Esquema-Analito encontrado en bbdd_calculos_ld_lc
EW_SM4500C_PO4PO4 | NATAC_006_D_ETFA | Nueva Atacama Trimestral | EW_SM4500C_PO4 | Standard Methods 4500-P C, Ed 23 2017 | PO4 | Fosfato | MG/L | 0.05 | Llave Esquema-Analito encontrado en Santiago V2
EW_SM4500D_NH3N_AMMONIA | NATAC_006_D_ETFA | Nueva Atacama Trimestral | EW_SM4500D_NH3 | Standard Methods 4500-NH3-BD, Ed 23 2017 | N_AMMONIA | Nitrógeno Amoniacal | MG/L | 0.02 | Llave Esquema-Analito encontrado en Santiago V2
EW_SM4500G_CLDPDCL_LIBRE | NATAC_006_D_ETFA | Nueva Atacama Trimestral | EW_SM4500G_CLDPD | Standard Methods 4500-Cl G, Ed 23 2017 | CL_LIBRE | Cloro libre Residual | MG/L | 0.05 | Llave Esquema-Analito encontrado en Santiago V2
EW_SM5210B_DBOBOD | NATAC_006_D_ETFA | Nueva Atacama Trimestral | EW_SM5210B_DBO | Standard Methods 5210 B, Ed 23 2017 | BOD | DBO5 a 20°C | MG/L | 1 | Llave Esquema-Analito encontrado en Santiago V2
EW_SM5520B_AGAG | NATAC_006_D_ETFA | Nueva Atacama Trimestral | EW_SM5520B_AG | Standard Methods 5520 B, Ed 23 2017 | AG | Aceites y Grasas | MG/L | 2 | Llave Esquema-Analito encontrado en Santiago V2
EW_SM9221E_CFA1FC | NATAC_006_D_ETFA | Nueva Atacama Trimestral | EW_SM9221E_CFA1 | Standard Methods 9221 E (E2), Ed 23 2017 | FC | Coliformes Fecales | NMP/100 ML | 1.8 | Llave Esquema-Analito encontrado en Santiago V2
ES_INIA_HUM105HUM | OLIVA_001_N_ETFA | OLIVARES DE QUEPU SPA Lodos | ES_INIA_HUM105 | I-ENV-LAB-102 Ed00. Basado en INIA Serie N°34, 2006 Gravimetría | HUM | Humedad | % | 0.1 | Llave Esquema-Analito encontrado en Santiago V2
ES_INIA_MORGM_ORG | OLIVA_001_N_ETFA | OLIVARES DE QUEPU SPA Lodos | ES_INIA_MORG | I-ENV-LAB-307 Ed00 Basado en INIA Serie N°23, 2006 Absorción Molecular. | M_ORG | Materia Organica | % | 0.08 | Llave Esquema-Analito encontrado en Santiago V2
ES_SM2510B_CONDCOND | OLIVA_001_N_ETFA | OLIVARES DE QUEPU SPA Lodos | ES_SM2510B_COND | I-ENV-LAB-270 Ed00 Basado en INIA 2006 | COND | Conductividad a 25 °C | US/CM | 1 | Llave Esquema-Analito encontrado en Santiago V2
ES_SM2540G_ST1ST | OLIVA_001_N_ETFA | OLIVARES DE QUEPU SPA Lodos | ES_SM2540G_ST1 | Standard Methods 2540 G, Ed 23 2017 | ST | Sólidos Totales | G/KG | 1 | Llave Esquema-Analito encontrado en Santiago V2
ES_SM3112B_HGHG | OLIVA_001_N_ETFA | OLIVARES DE QUEPU SPA Lodos | ES_SM3112B_HG | I-ENV-LAB-110 Ed00. Basado en EPA 7471- A y B | HG | Mercurio | MG/KG | 0.01 | Llave Esquema-Analito encontrado en Santiago V2
ES_SM3120B_ICPINNAS | OLIVA_001_N_ETFA | OLIVARES DE QUEPU SPA Lodos | ES_SM3120B_ICPINN | I-ENV-LAB-116 Ed00. Basado en EPA Methods 3050B Digestión, I-ENV-LAB-501 Ed00 Basado en EPA Methods 6010B y Standard Methods 3120B Ed 23, 2017. ICP-OES | AS | Arsénico | MG/KG | 2.5 | Llave Esquema-Analito encontrado en Santiago V2
ES_SM3120B_ICPINNCD | OLIVA_001_N_ETFA | OLIVARES DE QUEPU SPA Lodos | ES_SM3120B_ICPINN | I-ENV-LAB-116 Ed00. Basado en EPA Methods 3050B Digestión, I-ENV-LAB-501 Ed00 Basado en EPA Methods 6010B y Standard Methods 3120B Ed 23, 2017. ICP-OES | CD | Cadmio | MG/KG | 1.5 | Llave Esquema-Analito encontrado en Santiago V2
ES_SM3120B_ICPINNCU | OLIVA_001_N_ETFA | OLIVARES DE QUEPU SPA Lodos | ES_SM3120B_ICPINN | I-ENV-LAB-116 Ed00. Basado en EPA Methods 3050B Digestión, I-ENV-LAB-501 Ed00 Basado en EPA Methods 6010B y Standard Methods 3120B Ed 23, 2017. ICP-OES | CU | Cobre | MG/KG | 2.5 | Llave Esquema-Analito encontrado en Santiago V2
ES_SM3120B_ICPINNNI | OLIVA_001_N_ETFA | OLIVARES DE QUEPU SPA Lodos | ES_SM3120B_ICPINN | I-ENV-LAB-116 Ed00. Basado en EPA Methods 3050B Digestión, I-ENV-LAB-501 Ed00 Basado en EPA Methods 6010B y Standard Methods 3120B Ed 23, 2017. ICP-OES | NI | Níquel | MG/KG | 0.5 | Llave Esquema-Analito encontrado en Santiago V2
ES_SM3120B_ICPINNPB | OLIVA_001_N_ETFA | OLIVARES DE QUEPU SPA Lodos | ES_SM3120B_ICPINN | I-ENV-LAB-116 Ed00. Basado en EPA Methods 3050B Digestión, I-ENV-LAB-501 Ed00 Basado en EPA Methods 6010B y Standard Methods 3120B Ed 23, 2017. ICP-OES | PB | Plomo | MG/KG | 1.5 | Llave Esquema-Analito encontrado en Santiago V2
ES_SM3120B_ICPINNSE | OLIVA_001_N_ETFA | OLIVARES DE QUEPU SPA Lodos | ES_SM3120B_ICPINN | I-ENV-LAB-116 Ed00. Basado en EPA Methods 3050B Digestión, I-ENV-LAB-501 Ed00 Basado en EPA Methods 6010B y Standard Methods 3120B Ed 23, 2017. ICP-OES | SE | Selenio | MG/KG | 2 | Llave Esquema-Analito encontrado en Santiago V2
ES_SM3120B_ICPINNZN | OLIVA_001_N_ETFA | OLIVARES DE QUEPU SPA Lodos | ES_SM3120B_ICPINN | I-ENV-LAB-116 Ed00. Basado en EPA Methods 3050B Digestión, I-ENV-LAB-501 Ed00 Basado en EPA Methods 6010B y Standard Methods 3120B Ed 23, 2017. ICP-OES | ZN | Cinc | MG/KG | 4 | Llave Esquema-Analito encontrado en Santiago V2
ES_SM4500B_PHPH | OLIVA_001_N_ETFA | OLIVARES DE QUEPU SPA Lodos | ES_SM4500B_PH | I-ENV-LAB-271 Ed00 Basado en INIA 2006 | PH | pH 25°C Laboratorio | UPH | 0.1 | Llave Esquema-Analito encontrado en Santiago V2
ES_INIA_HUM105HUM | OLIVA_002_N_ETFA | OLIVARES DE QUEPU SPA Lodos | ES_INIA_HUM105 | I-ENV-LAB-102 Ed00. Basado en INIA Serie N°34, 2006 Gravimetría | HUM | Humedad | % | 0.1 | Llave Esquema-Analito encontrado en Santiago V2
ES_INIA_MORGM_ORG | OLIVA_002_N_ETFA | OLIVARES DE QUEPU SPA Lodos | ES_INIA_MORG | I-ENV-LAB-307 Ed00 Basado en INIA Serie N°23, 2006 Absorción Molecular. | M_ORG | Materia Organica | % | 0.08 | Llave Esquema-Analito encontrado en Santiago V2
ES_SM2510B_CONDCOND | OLIVA_002_N_ETFA | OLIVARES DE QUEPU SPA Lodos | ES_SM2510B_COND | I-ENV-LAB-270 Ed00 Basado en INIA 2006 | COND | Conductividad a 25 °C | US/CM | 1 | Llave Esquema-Analito encontrado en Santiago V2
ES_SM2540G_ST1ST | OLIVA_002_N_ETFA | OLIVARES DE QUEPU SPA Lodos | ES_SM2540G_ST1 | Standard Methods 2540 G, Ed 23 2017 | ST | Sólidos Totales | G/KG | 1 | Llave Esquema-Analito encontrado en Santiago V2
ES_SM3112B_HGHG | OLIVA_002_N_ETFA | OLIVARES DE QUEPU SPA Lodos | ES_SM3112B_HG | I-ENV-LAB-110 Ed00. Basado en EPA 7471- A y B | HG | Mercurio | MG/KG | 0.01 | Llave Esquema-Analito encontrado en Santiago V2
ES_SM3120B_ICPINNAS | OLIVA_002_N_ETFA | OLIVARES DE QUEPU SPA Lodos | ES_SM3120B_ICPINN | I-ENV-LAB-116 Ed00. Basado en EPA Methods 3050B Digestión, I-ENV-LAB-501 Ed00 Basado en EPA Methods 6010B y Standard Methods 3120B Ed 23, 2017. ICP-OES | AS | Arsénico | MG/KG | 2.5 | Llave Esquema-Analito encontrado en Santiago V2
ES_SM3120B_ICPINNCD | OLIVA_002_N_ETFA | OLIVARES DE QUEPU SPA Lodos | ES_SM3120B_ICPINN | I-ENV-LAB-116 Ed00. Basado en EPA Methods 3050B Digestión, I-ENV-LAB-501 Ed00 Basado en EPA Methods 6010B y Standard Methods 3120B Ed 23, 2017. ICP-OES | CD | Cadmio | MG/KG | 1.5 | Llave Esquema-Analito encontrado en Santiago V2
ES_SM3120B_ICPINNCU | OLIVA_002_N_ETFA | OLIVARES DE QUEPU SPA Lodos | ES_SM3120B_ICPINN | I-ENV-LAB-116 Ed00. Basado en EPA Methods 3050B Digestión, I-ENV-LAB-501 Ed00 Basado en EPA Methods 6010B y Standard Methods 3120B Ed 23, 2017. ICP-OES | CU | Cobre | MG/KG | 2.5 | Llave Esquema-Analito encontrado en Santiago V2
ES_SM3120B_ICPINNNI | OLIVA_002_N_ETFA | OLIVARES DE QUEPU SPA Lodos | ES_SM3120B_ICPINN | I-ENV-LAB-116 Ed00. Basado en EPA Methods 3050B Digestión, I-ENV-LAB-501 Ed00 Basado en EPA Methods 6010B y Standard Methods 3120B Ed 23, 2017. ICP-OES | NI | Níquel | MG/KG | 0.5 | Llave Esquema-Analito encontrado en Santiago V2
ES_SM3120B_ICPINNPB | OLIVA_002_N_ETFA | OLIVARES DE QUEPU SPA Lodos | ES_SM3120B_ICPINN | I-ENV-LAB-116 Ed00. Basado en EPA Methods 3050B Digestión, I-ENV-LAB-501 Ed00 Basado en EPA Methods 6010B y Standard Methods 3120B Ed 23, 2017. ICP-OES | PB | Plomo | MG/KG | 1.5 | Llave Esquema-Analito encontrado en Santiago V2
ES_SM3120B_ICPINNSE | OLIVA_002_N_ETFA | OLIVARES DE QUEPU SPA Lodos | ES_SM3120B_ICPINN | I-ENV-LAB-116 Ed00. Basado en EPA Methods 3050B Digestión, I-ENV-LAB-501 Ed00 Basado en EPA Methods 6010B y Standard Methods 3120B Ed 23, 2017. ICP-OES | SE | Selenio | MG/KG | 2 | Llave Esquema-Analito encontrado en Santiago V2
ES_SM3120B_ICPINNZN | OLIVA_002_N_ETFA | OLIVARES DE QUEPU SPA Lodos | ES_SM3120B_ICPINN | I-ENV-LAB-116 Ed00. Basado en EPA Methods 3050B Digestión, I-ENV-LAB-501 Ed00 Basado en EPA Methods 6010B y Standard Methods 3120B Ed 23, 2017. ICP-OES | ZN | Cinc | MG/KG | 4 | Llave Esquema-Analito encontrado en Santiago V2
ES_SM4500B_PHPH | OLIVA_002_N_ETFA | OLIVARES DE QUEPU SPA Lodos | ES_SM4500B_PH | I-ENV-LAB-271 Ed00 Basado en INIA 2006 | PH | pH 25°C Laboratorio | UPH | 0.1 | Llave Esquema-Analito encontrado en Santiago V2
EW_NCH2313_7HVHV | PCALB_001_F_ETFA | PROCESADORA CALBUCO SPA | EW_NCH2313_7HV | I-ENV-LAB-304 Basado NCh 2313/7.Of97 Head Space FID-GC/MS | HV | Hidrocarburos Volátiles | MG/L | 0.1 | Llave Esquema-Analito encontrado en Santiago V2
EW_SM2400_OMNIPH | PCALB_001_F_ETFA | PROCESADORA CALBUCO SPA | EW_SM2400_OMNI | Alcalinidad,HCO3,CO3,OH 2320 B, pH 4500-H+B, Conductividad 2510. B Standard Methods Ed 23 2017 | PH | pH 25°C Laboratorio | UPH | 0.1 | Llave Esquema-Analito encontrado en Santiago V2
EW_SM5520F_HFHF | PCALB_001_F_ETFA | PROCESADORA CALBUCO SPA | EW_SM5520F_HF | Standard Methods 5520 F, Ed 23 2017 | HF | Hidrocarburos Fijos | MG/L | 2 | Llave Esquema-Analito encontrado en Santiago V2
EW_SM5520F_HTHT | PCALB_001_F_ETFA | PROCESADORA CALBUCO SPA | EW_SM5520F_HT | SM 5520 F Ed.23, 2017, I-ENV-LAB-304 Basado en NCh 2313-7 (Cálculo). | HT | Hidrocarburos Totales | MG/L | 2 | Llave Esquema-Analito encontrado en bbdd_calculos_ld_lc
EWW_NCH2313_11CR6 | PCALB_001_F_ETFA | PROCESADORA CALBUCO SPA | EWW_NCH2313_11 | NCh 2313/11.Of96 | CR6 | Cromo Hexavalente | MG/L | 0.02 | Llave Esquema-Analito encontrado en Santiago V2
EWW_NCH2313_12HG | PCALB_001_F_ETFA | PROCESADORA CALBUCO SPA | EWW_NCH2313_12 | NCh 2313/12.Of96 | HG | Mercurio | MG/L | 0.0005 | Llave Esquema-Analito encontrado en Santiago V2
EWW_NCH2313_14CN | PCALB_001_F_ETFA | PROCESADORA CALBUCO SPA | EWW_NCH2313_14 | NCh 2313/14.Of97 | CN | Cianuro Total | MG/L | 0.01 | Llave Esquema-Analito encontrado en Santiago V2
EWW_NCH2313_15LONGP | PCALB_001_F_ETFA | PROCESADORA CALBUCO SPA | EWW_NCH2313_15LONG | NCh 2313/15:2009 | P | Fósforo | MG/L | 0.1 | Llave Esquema-Analito encontrado en Santiago V2
EWW_NCH2313_17S_SULPHIDE | PCALB_001_F_ETFA | PROCESADORA CALBUCO SPA | EWW_NCH2313_17 | NCh 2313/17.Of97 | S_SULPHIDE | Sulfuro Total | MG/L | 0.1 | Llave Esquema-Analito encontrado en Santiago V2
EWW_NCH2313_19PHENOLIC | PCALB_001_F_ETFA | PROCESADORA CALBUCO SPA | EWW_NCH2313_19 | NCh 2313/19.Of2001 | PHENOLIC | Indice de Fenol | MG/L | 0.008 | Llave Esquema-Analito encontrado en Santiago V2
EWW_NCH2313_20TETRACLORO | PCALB_001_F_ETFA | PROCESADORA CALBUCO SPA | EWW_NCH2313_20 | NCh 2313/20.Of98 | TETRACLORO | Tetracloroeteno | MG/L | 0.005 | Llave Esquema-Analito encontrado en Santiago V2
EWW_NCH2313_20TRICLOROMETANO | PCALB_001_F_ETFA | PROCESADORA CALBUCO SPA | EWW_NCH2313_20 | NCh 2313/20.Of98 | TRICLOROMETANO | Triclorometano | MG/L | 0.005 | Llave Esquema-Analito encontrado en Santiago V2
EWW_NCH2313_21MM | PCALB_001_F_ETFA | PROCESADORA CALBUCO SPA | EWW_NCH2313_21 | NCh 2313/21:2010 | MM | Poder Espumógeno | MM | 2 | Llave Esquema-Analito encontrado en Santiago V2
EWW_NCH2313_22FC | PCALB_001_F_ETFA | PROCESADORA CALBUCO SPA | EWW_NCH2313_22 | NCh 2313/22.Of95 | FC | Coliformes Fecales | NMP/100 ML | 2 | Llave Esquema-Analito encontrado en Santiago V2
EWW_NCH2313_25AL | PCALB_001_F_ETFA | PROCESADORA CALBUCO SPA | EWW_NCH2313_25 | NCh 2313/25.Of97 | AL | Aluminio | MG/L | 0.05 | Llave Esquema-Analito encontrado en Santiago V2
EWW_NCH2313_25B | PCALB_001_F_ETFA | PROCESADORA CALBUCO SPA | EWW_NCH2313_25 | NCh 2313/25.Of97 | B | Boro | MG/L | 0.05 | Llave Esquema-Analito encontrado en Santiago V2
EWW_NCH2313_25CD | PCALB_001_F_ETFA | PROCESADORA CALBUCO SPA | EWW_NCH2313_25 | NCh 2313/25.Of97 | CD | Cadmio | MG/L | 0.001 | Llave Esquema-Analito encontrado en Santiago V2
EWW_NCH2313_25CR | PCALB_001_F_ETFA | PROCESADORA CALBUCO SPA | EWW_NCH2313_25 | NCh 2313/25.Of97 | CR | Cromo Total | MG/L | 0.01 | Llave Esquema-Analito encontrado en Santiago V2
EWW_NCH2313_25CU | PCALB_001_F_ETFA | PROCESADORA CALBUCO SPA | EWW_NCH2313_25 | NCh 2313/25.Of97 | CU | Cobre | MG/L | 0.007 | Llave Esquema-Analito encontrado en Santiago V2
EWW_NCH2313_25FE | PCALB_001_F_ETFA | PROCESADORA CALBUCO SPA | EWW_NCH2313_25 | NCh 2313/25.Of97 | FE | Hierro | MG/L | 0.01 | Llave Esquema-Analito encontrado en Santiago V2
EWW_NCH2313_25MN | PCALB_001_F_ETFA | PROCESADORA CALBUCO SPA | EWW_NCH2313_25 | NCh 2313/25.Of97 | MN | Manganeso | MG/L | 0.01 | Llave Esquema-Analito encontrado en Santiago V2
EWW_NCH2313_25MO | PCALB_001_F_ETFA | PROCESADORA CALBUCO SPA | EWW_NCH2313_25 | NCh 2313/25.Of97 | MO | Molibdeno | MG/L | 0.01 | Llave Esquema-Analito encontrado en Santiago V2
EWW_NCH2313_25NI | PCALB_001_F_ETFA | PROCESADORA CALBUCO SPA | EWW_NCH2313_25 | NCh 2313/25.Of97 | NI | Níquel | MG/L | 0.01 | Llave Esquema-Analito encontrado en Santiago V2
EWW_NCH2313_25PB | PCALB_001_F_ETFA | PROCESADORA CALBUCO SPA | EWW_NCH2313_25 | NCh 2313/25.Of97 | PB | Plomo | MG/L | 0.01 | Llave Esquema-Analito encontrado en Santiago V2
EWW_NCH2313_25SN | PCALB_001_F_ETFA | PROCESADORA CALBUCO SPA | EWW_NCH2313_25 | NCh 2313/25.Of97 | SN | Estaño | MG/L | 0.01 | Llave Esquema-Analito encontrado en Santiago V2
EWW_NCH2313_25ZN | PCALB_001_F_ETFA | PROCESADORA CALBUCO SPA | EWW_NCH2313_25 | NCh 2313/25.Of97 | ZN | Cinc | MG/L | 0.007 | Llave Esquema-Analito encontrado en Santiago V2
EWW_NCH2313_27DETER | PCALB_001_F_ETFA | PROCESADORA CALBUCO SPA | EWW_NCH2313_27 | NCh 2313/27.Of98 | DETER | Detergente (SAAM) | MG/L | 0.05 | Llave Esquema-Analito encontrado en Santiago V2
EWW_NCH2313_28NKJ | PCALB_001_F_ETFA | PROCESADORA CALBUCO SPA | EWW_NCH2313_28 | NCh 2313/28:2009 | NKJ | Nitrógeno Kjeldahl | MG/L | 0.1 | Llave Esquema-Analito encontrado en Santiago V2
EWW_NCH2313_29PENTACLOROFENOL | PCALB_001_F_ETFA | PROCESADORA CALBUCO SPA | EWW_NCH2313_29 | NCh 2313/29.Of99 | PENTACLOROFENOL | Pentaclorofenol | MG/L | 0.004 | Llave Esquema-Analito encontrado en Santiago V2
EWW_NCH2313_3TSS | PCALB_001_F_ETFA | PROCESADORA CALBUCO SPA | EWW_NCH2313_3 | NCh 2313/3.Of95 | TSS | Sólidos Suspendidos Totales | MG/L | 1 | Llave Esquema-Analito encontrado en Santiago V2
EWW_NCH2313_30SE | PCALB_001_F_ETFA | PROCESADORA CALBUCO SPA | EWW_NCH2313_30 | NCh 2313/30.Of99 | SE | Selenio | MG/L | 0.001 | Llave Esquema-Analito encontrado en Santiago V2
EWW_NCH2313_31TOLUENE | PCALB_001_F_ETFA | PROCESADORA CALBUCO SPA | EWW_NCH2313_31 | NCh 2313/31.Of99 | TOLUENE | Tolueno | MG/L | 0.004 | Llave Esquema-Analito encontrado en Santiago V2
EWW_NCH2313_31XYLENE | PCALB_001_F_ETFA | PROCESADORA CALBUCO SPA | EWW_NCH2313_31 | NCh 2313/31.Of99 | XYLENE | Xileno | MG/L | 0.004 | Llave Esquema-Analito encontrado en Santiago V2
EWW_NCH2313_4SS | PCALB_001_F_ETFA | PROCESADORA CALBUCO SPA | EWW_NCH2313_4 | NCh 2313/4.Of95 | SS | Sólidos Sedimentables | ML/L/H | 0.5 | Llave Esquema-Analito encontrado en Santiago V2
EWW_NCH2313_5BOD | PCALB_001_F_ETFA | PROCESADORA CALBUCO SPA | EWW_NCH2313_5 | NCh 2313/5.Of2005 | BOD | DBO5 a 20°C | MG/L | 2 | Llave Esquema-Analito encontrado en Santiago V2
EWW_NCH2313_6AG | PCALB_001_F_ETFA | PROCESADORA CALBUCO SPA | EWW_NCH2313_6 | NCh 2313/6:2015 | AG | Aceites y Grasas | MG/L | 2 | Llave Esquema-Analito encontrado en Santiago V2
EWW_NCH2313_9AS | PCALB_001_F_ETFA | PROCESADORA CALBUCO SPA | EWW_NCH2313_9 | NCh 2313/9.Of96 | AS | Arsénico | MG/L | 0.001 | Llave Esquema-Analito encontrado en Santiago V2
EWW_SM4110B_ANICL | PCALB_001_F_ETFA | PROCESADORA CALBUCO SPA | EWW_SM4110B_ANI | Standard Methods 4110 B, Ed 23 2017 | CL | Cloruro | MG/L | 0.01 | Llave Esquema-Analito encontrado en Santiago V2
EWW_SM4110B_ANIF | PCALB_001_F_ETFA | PROCESADORA CALBUCO SPA | EWW_SM4110B_ANI | Standard Methods 4110 B, Ed 23 2017 | F | Fluoruro | MG/L | 0.01 | Llave Esquema-Analito encontrado en Santiago V2
EWW_SM4110B_ANISULFATE | PCALB_001_F_ETFA | PROCESADORA CALBUCO SPA | EWW_SM4110B_ANI | Standard Methods 4110 B, Ed 23 2017 | SULFATE | Sulfato | MG/L | 0.01 | Llave Esquema-Analito encontrado en Santiago V2
EWW_SUMA_NO2NO3SUMA | PCALB_001_F_ETFA | PROCESADORA CALBUCO SPA | EWW_SUMA_NO2NO3 | DS 90/2000 (Cálculo). | SUMA | Suma Nitrito + Nitrato | NOUNIT | 0.05 | Llave Esquema-Analito encontrado en bbdd_calculos_ld_lc
EWW_NCH2313_20BROMODI | PCALB_003_F_ETFA | PROCESADORA CALBUCO SPA | EWW_NCH2313_20 | NCh 2313/20.Of98 | BROMODI | Bromodiclorometano | MG/L | 0.005 | Llave Esquema-Analito encontrado en Santiago V2
EWW_NCH2313_20DIBROMO | PCALB_003_F_ETFA | PROCESADORA CALBUCO SPA | EWW_NCH2313_20 | NCh 2313/20.Of98 | DIBROMO | Dibromoclorometano | MG/L | 0.005 | Llave Esquema-Analito encontrado en Santiago V2
EWW_NCH2313_20THMS | PCALB_003_F_ETFA | PROCESADORA CALBUCO SPA | EWW_NCH2313_20 | NCh 2313/20.Of98 | THMS | Trihalometanos | MG/L | 0.005 | Llave Esquema-Analito encontrado en bbdd_calculos_ld_lc
EWW_NCH2313_20TRIBROMO | PCALB_003_F_ETFA | PROCESADORA CALBUCO SPA | EWW_NCH2313_20 | NCh 2313/20.Of98 | TRIBROMO | Tribromometano | MG/L | 0.005 | Llave Esquema-Analito encontrado en Santiago V2
EWW_NCH2313_20TRICLOROMETANO | PCALB_003_F_ETFA | PROCESADORA CALBUCO SPA | EWW_NCH2313_20 | NCh 2313/20.Of98 | TRICLOROMETANO | Triclorometano | MG/L | 0.005 | Llave Esquema-Analito encontrado en Santiago V2
EWW_NCH2313_25AL | PCALB_003_F_ETFA | PROCESADORA CALBUCO SPA | EWW_NCH2313_25 | NCh 2313/25.Of97 | AL | Aluminio | MG/L | 0.05 | Llave Esquema-Analito encontrado en Santiago V2
EWW_NCH2313_25ZN | PCALB_003_F_ETFA | PROCESADORA CALBUCO SPA | EWW_NCH2313_25 | NCh 2313/25.Of97 | ZN | Cinc | MG/L | 0.007 | Llave Esquema-Analito encontrado en Santiago V2
EWW_NCH2313_27DETER | PCALB_003_F_ETFA | PROCESADORA CALBUCO SPA | EWW_NCH2313_27 | NCh 2313/27.Of98 | DETER | Detergente (SAAM) | MG/L | 0.05 | Llave Esquema-Analito encontrado en Santiago V2
EWW_NCH2313_29PENTACLOROFENOL | PCALB_003_F_ETFA | PROCESADORA CALBUCO SPA | EWW_NCH2313_29 | NCh 2313/29.Of99 | PENTACLOROFENOL | Pentaclorofenol | MG/L | 0.004 | Llave Esquema-Analito encontrado en Santiago V2
EWW_NCH2313_3TSS | PCALB_003_F_ETFA | PROCESADORA CALBUCO SPA | EWW_NCH2313_3 | NCh 2313/3.Of95 | TSS | Sólidos Suspendidos Totales | MG/L | 1 | Llave Esquema-Analito encontrado en Santiago V2
EWW_NCH2313_4SS | PCALB_003_F_ETFA | PROCESADORA CALBUCO SPA | EWW_NCH2313_4 | NCh 2313/4.Of95 | SS | Sólidos Sedimentables | ML/L/H | 0.5 | Llave Esquema-Analito encontrado en Santiago V2
EWW_NCH2313_6AG | PCALB_003_F_ETFA | PROCESADORA CALBUCO SPA | EWW_NCH2313_6 | NCh 2313/6:2015 | AG | Aceites y Grasas | MG/L | 2 | Llave Esquema-Analito encontrado en Santiago V2
EWW_NCH2313_3TSS | PCALB_004_F_ETFA | PROCESADORA CALBUCO SPA | EWW_NCH2313_3 | NCh 2313/3.Of95 | TSS | Sólidos Suspendidos Totales | MG/L | 1 | Llave Esquema-Analito encontrado en Santiago V2
EWW_NCH2313_15LONGP | PCALB_005_F_ETFA | PROCESADORA CALBUCO SPA | EWW_NCH2313_15LONG | NCh 2313/15:2009 | P | Fósforo | MG/L | 0.1 | Llave Esquema-Analito encontrado en Santiago V2
EWW_NCH2313_16N_AMMONIA | PCALB_005_F_ETFA | PROCESADORA CALBUCO SPA | EWW_NCH2313_16 | NCh 2313/16:2010 | N_AMMONIA | Nitrógeno Amoniacal | MG/L | 0.03 | Llave Esquema-Analito encontrado en Santiago V2
EWW_NCH2313_21MM | PCALB_005_F_ETFA | PROCESADORA CALBUCO SPA | EWW_NCH2313_21 | NCh 2313/21:2010 | MM | Poder Espumógeno | MM | 2 | Llave Esquema-Analito encontrado en Santiago V2
EWW_NCH2313_3TSS | PCALB_005_F_ETFA | PROCESADORA CALBUCO SPA | EWW_NCH2313_3 | NCh 2313/3.Of95 | TSS | Sólidos Suspendidos Totales | MG/L | 1 | Llave Esquema-Analito encontrado en Santiago V2
EWW_NCH2313_4SS | PCALB_005_F_ETFA | PROCESADORA CALBUCO SPA | EWW_NCH2313_4 | NCh 2313/4.Of95 | SS | Sólidos Sedimentables | ML/L/H | 0.5 | Llave Esquema-Analito encontrado en Santiago V2
EWW_NCH2313_5BOD | PCALB_005_F_ETFA | PROCESADORA CALBUCO SPA | EWW_NCH2313_5 | NCh 2313/5.Of2005 | BOD | DBO5 a 20°C | MG/L | 2 | Llave Esquema-Analito encontrado en Santiago V2
EWW_NCH2313_6AG | PCALB_005_F_ETFA | PROCESADORA CALBUCO SPA | EWW_NCH2313_6 | NCh 2313/6:2015 | AG | Aceites y Grasas | MG/L | 2 | Llave Esquema-Analito encontrado en Santiago V2
EW_SM6232B_TETRATRITRICLOROETENO | PCALB_007_F_ETFA | PROCESADORA CALBUCO SPA | EW_SM6232B_TETRATRI | Standard Methods 6232 B, Ed 23 2017 | TRICLOROETENO | Tricloroeteno | MG/L | 0.003 | Llave Esquema-Analito encontrado en Santiago V2
EWW_NCH2313_15LONGP | PCALB_007_F_ETFA | PROCESADORA CALBUCO SPA | EWW_NCH2313_15LONG | NCh 2313/15:2009 | P | Fósforo | MG/L | 0.1 | Llave Esquema-Analito encontrado en Santiago V2
EWW_NCH2313_20TETRACLORO | PCALB_007_F_ETFA | PROCESADORA CALBUCO SPA | EWW_NCH2313_20 | NCh 2313/20.Of98 | TETRACLORO | Tetracloroeteno | MG/L | 0.005 | Llave Esquema-Analito encontrado en Santiago V2
EWW_NCH2313_20THMS | PCALB_007_F_ETFA | PROCESADORA CALBUCO SPA | EWW_NCH2313_20 | NCh 2313/20.Of98 | THMS | Trihalometanos | MG/L | 0.005 | Llave Esquema-Analito encontrado en bbdd_calculos_ld_lc
EWW_NCH2313_20TRICLOROMETANO | PCALB_007_F_ETFA | PROCESADORA CALBUCO SPA | EWW_NCH2313_20 | NCh 2313/20.Of98 | TRICLOROMETANO | Triclorometano | MG/L | 0.005 | Llave Esquema-Analito encontrado en Santiago V2
EWW_NCH2313_25AL | PCALB_007_F_ETFA | PROCESADORA CALBUCO SPA | EWW_NCH2313_25 | NCh 2313/25.Of97 | AL | Aluminio | MG/L | 0.05 | Llave Esquema-Analito encontrado en Santiago V2
EWW_NCH2313_25ZN | PCALB_007_F_ETFA | PROCESADORA CALBUCO SPA | EWW_NCH2313_25 | NCh 2313/25.Of97 | ZN | Cinc | MG/L | 0.007 | Llave Esquema-Analito encontrado en Santiago V2
EWW_NCH2313_27DETER | PCALB_007_F_ETFA | PROCESADORA CALBUCO SPA | EWW_NCH2313_27 | NCh 2313/27.Of98 | DETER | Detergente (SAAM) | MG/L | 0.05 | Llave Esquema-Analito encontrado en Santiago V2
EWW_NCH2313_28NKJ | PCALB_007_F_ETFA | PROCESADORA CALBUCO SPA | EWW_NCH2313_28 | NCh 2313/28:2009 | NKJ | Nitrógeno Kjeldahl | MG/L | 0.1 | Llave Esquema-Analito encontrado en Santiago V2
EWW_NCH2313_29PENTACLOROFENOL | PCALB_007_F_ETFA | PROCESADORA CALBUCO SPA | EWW_NCH2313_29 | NCh 2313/29.Of99 | PENTACLOROFENOL | Pentaclorofenol | MG/L | 0.004 | Llave Esquema-Analito encontrado en Santiago V2
EWW_NCH2313_3TSS | PCALB_007_F_ETFA | PROCESADORA CALBUCO SPA | EWW_NCH2313_3 | NCh 2313/3.Of95 | TSS | Sólidos Suspendidos Totales | MG/L | 1 | Llave Esquema-Analito encontrado en Santiago V2
EWW_NCH2313_6AG | PCALB_007_F_ETFA | PROCESADORA CALBUCO SPA | EWW_NCH2313_6 | NCh 2313/6:2015 | AG | Aceites y Grasas | MG/L | 2 | Llave Esquema-Analito encontrado en Santiago V2
EWW_NCH2313_4SS | PCALB_008_F_ETFA | PROCESADORA CALBUCO SPA | EWW_NCH2313_4 | NCh 2313/4.Of95 | SS | Sólidos Sedimentables | ML/L/H | 0.5 | Llave Esquema-Analito encontrado en Santiago V2
EWW_NCH2313_5BOD | PCALB_008_F_ETFA | PROCESADORA CALBUCO SPA | EWW_NCH2313_5 | NCh 2313/5.Of2005 | BOD | DBO5 a 20°C | MG/L | 2 | Llave Esquema-Analito encontrado en Santiago V2
EWW_NCH2313_5BOD | PCALB_009_F_ETFA | PROCESADORA CALBUCO SPA | EWW_NCH2313_5 | NCh 2313/5.Of2005 | BOD | DBO5 a 20°C | MG/L | 2 | Llave Esquema-Analito encontrado en Santiago V2
EW_NCH2313_7HVHV | PELAM_001_F_ETFA | Minera Los Pelambres Decreto Supremo 90 Tabla 1, Aguas Servidas y Riles | EW_NCH2313_7HV | I-ENV-LAB-304 Basado NCh 2313/7.Of97 Head Space FID-GC/MS | HV | Hidrocarburos Volátiles | MG/L | 0.1 | Llave Esquema-Analito encontrado en Santiago V2
EW_SM2400_OMNICOND | PELAM_001_F_ETFA | Minera Los Pelambres Decreto Supremo 90 Tabla 1, Aguas Servidas y Riles | EW_SM2400_OMNI | Alcalinidad,HCO3,CO3,OH 2320 B, pH 4500-H+B, Conductividad 2510. B Standard Methods Ed 23 2017 | COND | Conductividad a 25 °C | US/CM | 1 | Llave Esquema-Analito encontrado en Santiago V2
EW_SM2400_OMNIPH | PELAM_001_F_ETFA | Minera Los Pelambres Decreto Supremo 90 Tabla 1, Aguas Servidas y Riles | EW_SM2400_OMNI | Alcalinidad,HCO3,CO3,OH 2320 B, pH 4500-H+B, Conductividad 2510. B Standard Methods Ed 23 2017 | PH | pH 25°C Laboratorio | UPH | 0.1 | Llave Esquema-Analito encontrado en Santiago V2
EW_SM5520F_HFHF | PELAM_001_F_ETFA | Minera Los Pelambres Decreto Supremo 90 Tabla 1, Aguas Servidas y Riles | EW_SM5520F_HF | Standard Methods 5520 F, Ed 23 2017 | HF | Hidrocarburos Fijos | MG/L | 2 | Llave Esquema-Analito encontrado en Santiago V2
EWW_NCH2313_11CR6 | PELAM_001_F_ETFA | Minera Los Pelambres Decreto Supremo 90 Tabla 1, Aguas Servidas y Riles | EWW_NCH2313_11 | NCh 2313/11.Of96 | CR6 | Cromo Hexavalente | MG/L | 0.02 | Llave Esquema-Analito encontrado en Santiago V2
EWW_NCH2313_12HG | PELAM_001_F_ETFA | Minera Los Pelambres Decreto Supremo 90 Tabla 1, Aguas Servidas y Riles | EWW_NCH2313_12 | NCh 2313/12.Of96 | HG | Mercurio | MG/L | 0.0005 | Llave Esquema-Analito encontrado en Santiago V2
EWW_NCH2313_13MO | PELAM_001_F_ETFA | Minera Los Pelambres Decreto Supremo 90 Tabla 1, Aguas Servidas y Riles | EWW_NCH2313_13 | NCh 2313/13.Of98 | MO | Molibdeno | MG/L | 0.005 | Llave Esquema-Analito encontrado en Santiago V2
EWW_NCH2313_14CN | PELAM_001_F_ETFA | Minera Los Pelambres Decreto Supremo 90 Tabla 1, Aguas Servidas y Riles | EWW_NCH2313_14 | NCh 2313/14.Of97 | CN | Cianuro Total | MG/L | 0.01 | Llave Esquema-Analito encontrado en Santiago V2
EWW_NCH2313_15LONGP | PELAM_001_F_ETFA | Minera Los Pelambres Decreto Supremo 90 Tabla 1, Aguas Servidas y Riles | EWW_NCH2313_15LONG | NCh 2313/15:2009 | P | Fósforo | MG/L | 0.1 | Llave Esquema-Analito encontrado en Santiago V2
EWW_NCH2313_17S_SULPHIDE | PELAM_001_F_ETFA | Minera Los Pelambres Decreto Supremo 90 Tabla 1, Aguas Servidas y Riles | EWW_NCH2313_17 | NCh 2313/17.Of97 | S_SULPHIDE | Sulfuro Total | MG/L | 0.1 | Llave Esquema-Analito encontrado en Santiago V2
EWW_NCH2313_19PHENOLIC | PELAM_001_F_ETFA | Minera Los Pelambres Decreto Supremo 90 Tabla 1, Aguas Servidas y Riles | EWW_NCH2313_19 | NCh 2313/19.Of2001 | PHENOLIC | Indice de Fenol | MG/L | 0.008 | Llave Esquema-Analito encontrado en Santiago V2
EWW_NCH2313_20TETRACLORO | PELAM_001_F_ETFA | Minera Los Pelambres Decreto Supremo 90 Tabla 1, Aguas Servidas y Riles | EWW_NCH2313_20 | NCh 2313/20.Of98 | TETRACLORO | Tetracloroeteno | MG/L | 0.005 | Llave Esquema-Analito encontrado en Santiago V2
EWW_NCH2313_20TRICLOROMETANO | PELAM_001_F_ETFA | Minera Los Pelambres Decreto Supremo 90 Tabla 1, Aguas Servidas y Riles | EWW_NCH2313_20 | NCh 2313/20.Of98 | TRICLOROMETANO | Triclorometano | MG/L | 0.005 | Llave Esquema-Analito encontrado en Santiago V2
EWW_NCH2313_21MM | PELAM_001_F_ETFA | Minera Los Pelambres Decreto Supremo 90 Tabla 1, Aguas Servidas y Riles | EWW_NCH2313_21 | NCh 2313/21:2010 | MM | Poder Espumógeno | MM | 2 | Llave Esquema-Analito encontrado en Santiago V2
EWW_NCH2313_24DQOCOD | PELAM_001_F_ETFA | Minera Los Pelambres Decreto Supremo 90 Tabla 1, Aguas Servidas y Riles | EWW_NCH2313_24DQO | NCh 2313/24.Of97 | COD | DQO | MG/L | 3 | Llave Esquema-Analito encontrado en Santiago V2
EWW_NCH2313_25AL | PELAM_001_F_ETFA | Minera Los Pelambres Decreto Supremo 90 Tabla 1, Aguas Servidas y Riles | EWW_NCH2313_25 | NCh 2313/25.Of97 | AL | Aluminio | MG/L | 0.05 | Llave Esquema-Analito encontrado en Santiago V2
EWW_NCH2313_25B | PELAM_001_F_ETFA | Minera Los Pelambres Decreto Supremo 90 Tabla 1, Aguas Servidas y Riles | EWW_NCH2313_25 | NCh 2313/25.Of97 | B | Boro | MG/L | 0.05 | Llave Esquema-Analito encontrado en Santiago V2
EWW_NCH2313_25CD | PELAM_001_F_ETFA | Minera Los Pelambres Decreto Supremo 90 Tabla 1, Aguas Servidas y Riles | EWW_NCH2313_25 | NCh 2313/25.Of97 | CD | Cadmio | MG/L | 0.001 | Llave Esquema-Analito encontrado en Santiago V2
EWW_NCH2313_25CU | PELAM_001_F_ETFA | Minera Los Pelambres Decreto Supremo 90 Tabla 1, Aguas Servidas y Riles | EWW_NCH2313_25 | NCh 2313/25.Of97 | CU | Cobre | MG/L | 0.007 | Llave Esquema-Analito encontrado en Santiago V2
EWW_NCH2313_25FE | PELAM_001_F_ETFA | Minera Los Pelambres Decreto Supremo 90 Tabla 1, Aguas Servidas y Riles | EWW_NCH2313_25 | NCh 2313/25.Of97 | FE | Hierro | MG/L | 0.01 | Llave Esquema-Analito encontrado en Santiago V2
EWW_NCH2313_25MN | PELAM_001_F_ETFA | Minera Los Pelambres Decreto Supremo 90 Tabla 1, Aguas Servidas y Riles | EWW_NCH2313_25 | NCh 2313/25.Of97 | MN | Manganeso | MG/L | 0.01 | Llave Esquema-Analito encontrado en Santiago V2
EWW_NCH2313_25NI | PELAM_001_F_ETFA | Minera Los Pelambres Decreto Supremo 90 Tabla 1, Aguas Servidas y Riles | EWW_NCH2313_25 | NCh 2313/25.Of97 | NI | Níquel | MG/L | 0.01 | Llave Esquema-Analito encontrado en Santiago V2
EWW_NCH2313_25PB | PELAM_001_F_ETFA | Minera Los Pelambres Decreto Supremo 90 Tabla 1, Aguas Servidas y Riles | EWW_NCH2313_25 | NCh 2313/25.Of97 | PB | Plomo | MG/L | 0.01 | Llave Esquema-Analito encontrado en Santiago V2
EWW_NCH2313_25ZN | PELAM_001_F_ETFA | Minera Los Pelambres Decreto Supremo 90 Tabla 1, Aguas Servidas y Riles | EWW_NCH2313_25 | NCh 2313/25.Of97 | ZN | Cinc | MG/L | 0.007 | Llave Esquema-Analito encontrado en Santiago V2
EWW_NCH2313_25_DISFE_D | PELAM_001_F_ETFA | Minera Los Pelambres Decreto Supremo 90 Tabla 1, Aguas Servidas y Riles | EWW_NCH2313_25_DIS | NCh 2313/25.Of97 Standard Methods 3030B, 3120 B Ed.23,2017 | FE_D | Hierro Disuelto | MG/L | 0.01 | Llave Esquema-Analito encontrado en Santiago V2
EWW_NCH2313_28NKJ | PELAM_001_F_ETFA | Minera Los Pelambres Decreto Supremo 90 Tabla 1, Aguas Servidas y Riles | EWW_NCH2313_28 | NCh 2313/28:2009 | NKJ | Nitrógeno Kjeldahl | MG/L | 0.1 | Llave Esquema-Analito encontrado en Santiago V2
EWW_NCH2313_29PENTACLOROFENOL | PELAM_001_F_ETFA | Minera Los Pelambres Decreto Supremo 90 Tabla 1, Aguas Servidas y Riles | EWW_NCH2313_29 | NCh 2313/29.Of99 | PENTACLOROFENOL | Pentaclorofenol | MG/L | 0.004 | Llave Esquema-Analito encontrado en Santiago V2
EWW_NCH2313_3TSS | PELAM_001_F_ETFA | Minera Los Pelambres Decreto Supremo 90 Tabla 1, Aguas Servidas y Riles | EWW_NCH2313_3 | NCh 2313/3.Of95 | TSS | Sólidos Suspendidos Totales | MG/L | 1 | Llave Esquema-Analito encontrado en Santiago V2
EWW_NCH2313_30SE | PELAM_001_F_ETFA | Minera Los Pelambres Decreto Supremo 90 Tabla 1, Aguas Servidas y Riles | EWW_NCH2313_30 | NCh 2313/30.Of99 | SE | Selenio | MG/L | 0.001 | Llave Esquema-Analito encontrado en Santiago V2
EWW_NCH2313_31TOLUENE | PELAM_001_F_ETFA | Minera Los Pelambres Decreto Supremo 90 Tabla 1, Aguas Servidas y Riles | EWW_NCH2313_31 | NCh 2313/31.Of99 | TOLUENE | Tolueno | MG/L | 0.004 | Llave Esquema-Analito encontrado en Santiago V2
EWW_NCH2313_31XYLENE | PELAM_001_F_ETFA | Minera Los Pelambres Decreto Supremo 90 Tabla 1, Aguas Servidas y Riles | EWW_NCH2313_31 | NCh 2313/31.Of99 | XYLENE | Xileno | MG/L | 0.004 | Llave Esquema-Analito encontrado en Santiago V2
EWW_NCH2313_5BOD | PELAM_001_F_ETFA | Minera Los Pelambres Decreto Supremo 90 Tabla 1, Aguas Servidas y Riles | EWW_NCH2313_5 | NCh 2313/5.Of2005 | BOD | DBO5 a 20°C | MG/L | 2 | Llave Esquema-Analito encontrado en Santiago V2
EWW_NCH2313_6AG | PELAM_001_F_ETFA | Minera Los Pelambres Decreto Supremo 90 Tabla 1, Aguas Servidas y Riles | EWW_NCH2313_6 | NCh 2313/6:2015 | AG | Aceites y Grasas | MG/L | 2 | Llave Esquema-Analito encontrado en Santiago V2
EWW_NCH2313_7HTHT | PELAM_001_F_ETFA | Minera Los Pelambres Decreto Supremo 90 Tabla 1, Aguas Servidas y Riles | EWW_NCH2313_7HT | NCh 2313/7.Of97 (Cálculo). | HT | Hidrocarburos Totales | MG/L | 2 | Llave Esquema-Analito encontrado en bbdd_calculos_ld_lc
EWW_NCH2313_9AS | PELAM_001_F_ETFA | Minera Los Pelambres Decreto Supremo 90 Tabla 1, Aguas Servidas y Riles | EWW_NCH2313_9 | NCh 2313/9.Of96 | AS | Arsénico | MG/L | 0.001 | Llave Esquema-Analito encontrado en Santiago V2
EWW_SM4110B_ANICL | PELAM_001_F_ETFA | Minera Los Pelambres Decreto Supremo 90 Tabla 1, Aguas Servidas y Riles | EWW_SM4110B_ANI | Standard Methods 4110 B, Ed 23 2017 | CL | Cloruro | MG/L | 0.01 | Llave Esquema-Analito encontrado en Santiago V2
EWW_SM4110B_ANIF | PELAM_001_F_ETFA | Minera Los Pelambres Decreto Supremo 90 Tabla 1, Aguas Servidas y Riles | EWW_SM4110B_ANI | Standard Methods 4110 B, Ed 23 2017 | F | Fluoruro | MG/L | 0.01 | Llave Esquema-Analito encontrado en Santiago V2
EWW_SM4110B_ANISULFATE | PELAM_001_F_ETFA | Minera Los Pelambres Decreto Supremo 90 Tabla 1, Aguas Servidas y Riles | EWW_SM4110B_ANI | Standard Methods 4110 B, Ed 23 2017 | SULFATE | Sulfato | MG/L | 0.01 | Llave Esquema-Analito encontrado en Santiago V2
EW_BALANCE_DISICP_5IONBAL_VAL | PELAM_002_F_ETFA | Minera Los Pelambres Norma Chilena Oficial 1333.Of78, Agua Residual | EW_BALANCE_DISICP_5 | SM 1030 E Ed.23, 2017 Cálculo. | IONBAL_VAL | Balance Iónico | % | 5 | Llave Esquema-Analito encontrado en bbdd_calculos_ld_lc
EW_SGS_DCAMG_ICPHARDENESS_MAG | PELAM_002_F_ETFA | Minera Los Pelambres Norma Chilena Oficial 1333.Of78, Agua Residual | EW_SGS_DCAMG_ICP | SM 2340B, 3120 B Ed.23, 2017 (Cálculos). | HARDENESS_MAG | Dureza Magnésica (como CaCO3) | MG/L | 0.05 | Llave Esquema-Analito encontrado en bbdd_calculos_ld_lc
EW_SGS_DCAMG_ICPHARDNESS_CAL | PELAM_002_F_ETFA | Minera Los Pelambres Norma Chilena Oficial 1333.Of78, Agua Residual | EW_SGS_DCAMG_ICP | SM 2340B, 3120 B Ed.23, 2017 (Cálculos). | HARDNESS_CAL | Dureza Cálcica (como CaCO3) | MG/L | 0.05 | Llave Esquema-Analito encontrado en bbdd_calculos_ld_lc
EW_SGS_NAPD_ICPNA_P_D | PELAM_002_F_ETFA | Minera Los Pelambres Norma Chilena Oficial 1333.Of78, Agua Residual | EW_SGS_NAPD_ICP | NCH1333. Of 87 Punto 3.8 (Cálculo). | NA_P_D | Sodio Porcentual | % | 0 | Llave Esquema-Analito encontrado en bbdd_calculos_ld_lc
EW_SGS_RASD_ICPRAS_D | PELAM_002_F_ETFA | Minera Los Pelambres Norma Chilena Oficial 1333.Of78, Agua Residual | EW_SGS_RASD_ICP | NCH1333. Of 87 Punto 3.7 (Cálculo). | RAS_D | Razón Adsorción Sodio | NOUNIT | 0 | Llave Esquema-Analito encontrado en bbdd_calculos_ld_lc
EW_SGS_SALINISALINIDAD | PELAM_002_F_ETFA | Minera Los Pelambres Norma Chilena Oficial 1333.Of78, Agua Residual | EW_SGS_SALINI | SM 2520 B Ed.23, 2017 (Cálculo). | SALINIDAD | Salinidad | %M | 0.01 | Llave Esquema-Analito encontrado en bbdd_calculos_ld_lc
EW_SM2400_OMNICOND | PELAM_002_F_ETFA | Minera Los Pelambres Norma Chilena Oficial 1333.Of78, Agua Residual | EW_SM2400_OMNI | Alcalinidad,HCO3,CO3,OH 2320 B, pH 4500-H+B, Conductividad 2510. B Standard Methods Ed 23 2017 | COND | Conductividad a 25 °C | US/CM | 1 | Llave Esquema-Analito encontrado en Santiago V2
EW_SM2400_OMNIPH | PELAM_002_F_ETFA | Minera Los Pelambres Norma Chilena Oficial 1333.Of78, Agua Residual | EW_SM2400_OMNI | Alcalinidad,HCO3,CO3,OH 2320 B, pH 4500-H+B, Conductividad 2510. B Standard Methods Ed 23 2017 | PH | pH 25°C Laboratorio | UPH | 0 | Llave Esquema-Analito encontrado en Santiago V2
EW_SM2540C_STDTSD | PELAM_002_F_ETFA | Minera Los Pelambres Norma Chilena Oficial 1333.Of78, Agua Residual | EW_SM2540C_STD | Standard Methods 2540 C, Ed 23 2017 | TSD | Sólidos Totales Disueltos | MG/L | 1 | Llave Esquema-Analito encontrado en Santiago V2
EW_SM2540D_SSTTSS | PELAM_002_F_ETFA | Minera Los Pelambres Norma Chilena Oficial 1333.Of78, Agua Residual | EW_SM2540D_SST | Standard Methods 2540 D, Ed 23 2017 | TSS | Sólidos Suspendidos Totales | MG/L | 1 | Llave Esquema-Analito encontrado en Santiago V2
EW_SM3112B_HGHG | PELAM_002_F_ETFA | Minera Los Pelambres Norma Chilena Oficial 1333.Of78, Agua Residual | EW_SM3112B_HG | Standard Methods 3112 B, Ed 23 2017 | HG | Mercurio | MG/L | 0.0004 | Llave Esquema-Analito encontrado en Santiago V2
EW_SM3114BC_ASSEAS | PELAM_002_F_ETFA | Minera Los Pelambres Norma Chilena Oficial 1333.Of78, Agua Residual | EW_SM3114BC_ASSE | Standard Methods, 3114 B Ed.23, 2017 | AS | Arsénico | MG/L | 0.001 | Llave Esquema-Analito encontrado en Santiago V2
EW_SM3114BC_ASSESE | PELAM_002_F_ETFA | Minera Los Pelambres Norma Chilena Oficial 1333.Of78, Agua Residual | EW_SM3114BC_ASSE | Standard Methods, 3114 B Ed.23, 2017 | SE | Selenio | MG/L | 0.0004 | Llave Esquema-Analito encontrado en Santiago V2
EW_SM3120B_ICPDISCA_D | PELAM_002_F_ETFA | Minera Los Pelambres Norma Chilena Oficial 1333.Of78, Agua Residual | EW_SM3120B_ICPDIS | Standard Methods 3030B, 3120 B Ed.23,2017 | CA_D | Calcio Disuelto | MG/L | 0.01 | Llave Esquema-Analito encontrado en Santiago V2
EW_SM3120B_ICPDISK_D | PELAM_002_F_ETFA | Minera Los Pelambres Norma Chilena Oficial 1333.Of78, Agua Residual | EW_SM3120B_ICPDIS | Standard Methods 3030B, 3120 B Ed.23,2017 | K_D | Potasio Disuelto | MG/L | 0.01 | Llave Esquema-Analito encontrado en Santiago V2
EW_SM3120B_ICPDISMG_D | PELAM_002_F_ETFA | Minera Los Pelambres Norma Chilena Oficial 1333.Of78, Agua Residual | EW_SM3120B_ICPDIS | Standard Methods 3030B, 3120 B Ed.23,2017 | MG_D | Magnesio Disuelto | MG/L | 0.01 | Llave Esquema-Analito encontrado en Santiago V2
EW_SM3120B_ICPDISNA_D | PELAM_002_F_ETFA | Minera Los Pelambres Norma Chilena Oficial 1333.Of78, Agua Residual | EW_SM3120B_ICPDIS | Standard Methods 3030B, 3120 B Ed.23,2017 | NA_D | Sodio Disuelto | MG/L | 0.01 | Llave Esquema-Analito encontrado en Santiago V2
EW_SM3120B_ICPPRECD | PELAM_002_F_ETFA | Minera Los Pelambres Norma Chilena Oficial 1333.Of78, Agua Residual | EW_SM3120B_ICPPRE | Standard Methods 3030 E; 3120 B Ed 23 2017 | CD | Cadmio | MG/L | 0.005 | Llave Esquema-Analito encontrado en Santiago V2
EW_SM3120B_ICPPREMO | PELAM_002_F_ETFA | Minera Los Pelambres Norma Chilena Oficial 1333.Of78, Agua Residual | EW_SM3120B_ICPPRE | Standard Methods 3030 E; 3120 B Ed 23 2017 | MO | Molibdeno | MG/L | 0.005 | Llave Esquema-Analito encontrado en Santiago V2
EW_SM3120B_ICPTOTAG | PELAM_002_F_ETFA | Minera Los Pelambres Norma Chilena Oficial 1333.Of78, Agua Residual | EW_SM3120B_ICPTOT | Standard Methods 3030 E; 3120 B Ed 23 2017 | AG | Plata | MG/L | 0.01 | Llave Esquema-Analito encontrado en Santiago V2
EW_SM3120B_ICPTOTAL | PELAM_002_F_ETFA | Minera Los Pelambres Norma Chilena Oficial 1333.Of78, Agua Residual | EW_SM3120B_ICPTOT | Standard Methods 3030 E; 3120 B Ed 23 2017 | AL | Aluminio | MG/L | 0.04 | Llave Esquema-Analito encontrado en Santiago V2
EW_SM3120B_ICPTOTB | PELAM_002_F_ETFA | Minera Los Pelambres Norma Chilena Oficial 1333.Of78, Agua Residual | EW_SM3120B_ICPTOT | Standard Methods 3030 E; 3120 B Ed 23 2017 | B | Boro | MG/L | 0.01 | Llave Esquema-Analito encontrado en Santiago V2
EW_SM3120B_ICPTOTBA | PELAM_002_F_ETFA | Minera Los Pelambres Norma Chilena Oficial 1333.Of78, Agua Residual | EW_SM3120B_ICPTOT | Standard Methods 3030 E; 3120 B Ed 23 2017 | BA | Bario | MG/L | 0.01 | Llave Esquema-Analito encontrado en Santiago V2
EW_SM3120B_ICPTOTBE | PELAM_002_F_ETFA | Minera Los Pelambres Norma Chilena Oficial 1333.Of78, Agua Residual | EW_SM3120B_ICPTOT | Standard Methods 3030 E; 3120 B Ed 23 2017 | BE | Berilio | MG/L | 0.01 | Llave Esquema-Analito encontrado en Santiago V2
EW_SM3120B_ICPTOTCA | PELAM_002_F_ETFA | Minera Los Pelambres Norma Chilena Oficial 1333.Of78, Agua Residual | EW_SM3120B_ICPTOT | Standard Methods 3030 E; 3120 B Ed 23 2017 | CA | Calcio | MG/L | 0.01 | Llave Esquema-Analito encontrado en Santiago V2
EW_SM3120B_ICPTOTCO | PELAM_002_F_ETFA | Minera Los Pelambres Norma Chilena Oficial 1333.Of78, Agua Residual | EW_SM3120B_ICPTOT | Standard Methods 3030 E; 3120 B Ed 23 2017 | CO | Cobalto | MG/L | 0.01 | Llave Esquema-Analito encontrado en Santiago V2
EW_SM3120B_ICPTOTCR | PELAM_002_F_ETFA | Minera Los Pelambres Norma Chilena Oficial 1333.Of78, Agua Residual | EW_SM3120B_ICPTOT | Standard Methods 3030 E; 3120 B Ed 23 2017 | CR | Cromo Total | MG/L | 0.01 | Llave Esquema-Analito encontrado en Santiago V2
EW_SM3120B_ICPTOTCU | PELAM_002_F_ETFA | Minera Los Pelambres Norma Chilena Oficial 1333.Of78, Agua Residual | EW_SM3120B_ICPTOT | Standard Methods 3030 E; 3120 B Ed 23 2017 | CU | Cobre | MG/L | 0.01 | Llave Esquema-Analito encontrado en Santiago V2
EW_SM3120B_ICPTOTFE | PELAM_002_F_ETFA | Minera Los Pelambres Norma Chilena Oficial 1333.Of78, Agua Residual | EW_SM3120B_ICPTOT | Standard Methods 3030 E; 3120 B Ed 23 2017 | FE | Hierro | MG/L | 0.01 | Llave Esquema-Analito encontrado en Santiago V2
EW_SM3120B_ICPTOTK | PELAM_002_F_ETFA | Minera Los Pelambres Norma Chilena Oficial 1333.Of78, Agua Residual | EW_SM3120B_ICPTOT | Standard Methods 3030 E; 3120 B Ed 23 2017 | K | Potasio | MG/L | 0.01 | Llave Esquema-Analito encontrado en Santiago V2
EW_SM3120B_ICPTOTLI | PELAM_002_F_ETFA | Minera Los Pelambres Norma Chilena Oficial 1333.Of78, Agua Residual | EW_SM3120B_ICPTOT | Standard Methods 3030 E; 3120 B Ed 23 2017 | LI | Litio | MG/L | 0.01 | Llave Esquema-Analito encontrado en Santiago V2
EW_SM3120B_ICPTOTMG | PELAM_002_F_ETFA | Minera Los Pelambres Norma Chilena Oficial 1333.Of78, Agua Residual | EW_SM3120B_ICPTOT | Standard Methods 3030 E; 3120 B Ed 23 2017 | MG | Magnesio | MG/L | 0.01 | Llave Esquema-Analito encontrado en Santiago V2
EW_SM3120B_ICPTOTMN | PELAM_002_F_ETFA | Minera Los Pelambres Norma Chilena Oficial 1333.Of78, Agua Residual | EW_SM3120B_ICPTOT | Standard Methods 3030 E; 3120 B Ed 23 2017 | MN | Manganeso | MG/L | 0.01 | Llave Esquema-Analito encontrado en Santiago V2
EW_SM3120B_ICPTOTNA | PELAM_002_F_ETFA | Minera Los Pelambres Norma Chilena Oficial 1333.Of78, Agua Residual | EW_SM3120B_ICPTOT | Standard Methods 3030 E; 3120 B Ed 23 2017 | NA | Sodio | MG/L | 0.01 | Llave Esquema-Analito encontrado en Santiago V2
EW_SM3120B_ICPTOTNI | PELAM_002_F_ETFA | Minera Los Pelambres Norma Chilena Oficial 1333.Of78, Agua Residual | EW_SM3120B_ICPTOT | Standard Methods 3030 E; 3120 B Ed 23 2017 | NI | Níquel | MG/L | 0.01 | Llave Esquema-Analito encontrado en Santiago V2
EW_SM3120B_ICPTOTPB | PELAM_002_F_ETFA | Minera Los Pelambres Norma Chilena Oficial 1333.Of78, Agua Residual | EW_SM3120B_ICPTOT | Standard Methods 3030 E; 3120 B Ed 23 2017 | PB | Plomo | MG/L | 0.01 | Llave Esquema-Analito encontrado en Santiago V2
EW_SM3120B_ICPTOTV | PELAM_002_F_ETFA | Minera Los Pelambres Norma Chilena Oficial 1333.Of78, Agua Residual | EW_SM3120B_ICPTOT | Standard Methods 3030 E; 3120 B Ed 23 2017 | V | Vanadio | MG/L | 0.01 | Llave Esquema-Analito encontrado en Santiago V2
EW_SM3120B_ICPTOTZN | PELAM_002_F_ETFA | Minera Los Pelambres Norma Chilena Oficial 1333.Of78, Agua Residual | EW_SM3120B_ICPTOT | Standard Methods 3030 E; 3120 B Ed 23 2017 | ZN | Cinc | MG/L | 0.01 | Llave Esquema-Analito encontrado en Santiago V2
EW_SM4500F_CNCN | PELAM_002_F_ETFA | Minera Los Pelambres Norma Chilena Oficial 1333.Of78, Agua Residual | EW_SM4500F_CN | Standard Methods 4500-CN-C E F, Ed 23 2017 | CN | Cianuro | MG/L | 0.01 | Llave Esquema-Analito encontrado en Santiago V2
EWW_SM4110B_ANICL | PELAM_002_F_ETFA | Minera Los Pelambres Norma Chilena Oficial 1333.Of78, Agua Residual | EWW_SM4110B_ANI | Standard Methods 4110 B, Ed 23 2017 | CL | Cloruro | MG/L | 0.01 | Llave Esquema-Analito encontrado en Santiago V2
EWW_SM4110B_ANIF | PELAM_002_F_ETFA | Minera Los Pelambres Norma Chilena Oficial 1333.Of78, Agua Residual | EWW_SM4110B_ANI | Standard Methods 4110 B, Ed 23 2017 | F | Fluoruro | MG/L | 0.01 | Llave Esquema-Analito encontrado en Santiago V2
EWW_SM4110B_ANINO3 | PELAM_002_F_ETFA | Minera Los Pelambres Norma Chilena Oficial 1333.Of78, Agua Residual | EWW_SM4110B_ANI | Standard Methods 4110 B, Ed 23 2017 | NO3 | Nitrato | MG/L | 0.01 | Llave Esquema-Analito encontrado en Santiago V2
EWW_SM4110B_ANISULFATE | PELAM_002_F_ETFA | Minera Los Pelambres Norma Chilena Oficial 1333.Of78, Agua Residual | EWW_SM4110B_ANI | Standard Methods 4110 B, Ed 23 2017 | SULFATE | Sulfato | MG/L | 0.01 | Llave Esquema-Analito encontrado en Santiago V2
EWW_NCH2313_22FC | PELAM_003_F_ETFA | Minera Los Pelambres MIC RIL | EWW_NCH2313_22 | NCh 2313/22.Of95 | FC | Coliformes Fecales | NMP/100 ML | 2 | Llave Esquema-Analito encontrado en Santiago V2
EWW_SM9221B_CTTC | PELAM_003_F_ETFA | Minera Los Pelambres MIC RIL | EWW_SM9221B_CT | Standard Methods 9221 B Ed.23, 2017 | TC | Coliformes Totales | NMP/100 ML | 1.8 | Llave Esquema-Analito encontrado en Santiago V2
EW_BALANCE_DISICP_5IONBAL_VAL | PELAM_004_A_ETFA | Minera Los Pelambres | EW_BALANCE_DISICP_5 | SM 1030 E Ed.23, 2017 Cálculo. | IONBAL_VAL | Balance Iónico | % | 5 | Llave Esquema-Analito encontrado en bbdd_calculos_ld_lc
EW_SGS_DCAMG_ICPHARDENESS_MAG | PELAM_004_A_ETFA | Minera Los Pelambres | EW_SGS_DCAMG_ICP | SM 2340B, 3120 B Ed.23, 2017 (Cálculos). | HARDENESS_MAG | Dureza Magnésica (como CaCO3) | MG/L | 0.05 | Llave Esquema-Analito encontrado en bbdd_calculos_ld_lc
EW_SGS_DCAMG_ICPHARDNESS_CAL | PELAM_004_A_ETFA | Minera Los Pelambres | EW_SGS_DCAMG_ICP | SM 2340B, 3120 B Ed.23, 2017 (Cálculos). | HARDNESS_CAL | Dureza Cálcica (como CaCO3) | MG/L | 0.05 | Llave Esquema-Analito encontrado en bbdd_calculos_ld_lc
EW_SM2400_OMNICOND | PELAM_004_A_ETFA | Minera Los Pelambres | EW_SM2400_OMNI | Alcalinidad,HCO3,CO3,OH 2320 B, pH 4500-H+B, Conductividad 2510. B Standard Methods Ed 23 2017 | COND | Conductividad a 25 °C | US/CM | 1 | Llave Esquema-Analito encontrado en Santiago V2
EW_SM3120B_ICPDISCA_D | PELAM_004_A_ETFA | Minera Los Pelambres | EW_SM3120B_ICPDIS | Standard Methods 3030B, 3120 B Ed.23,2017 | CA_D | Calcio Disuelto | MG/L | 0.01 | Llave Esquema-Analito encontrado en Santiago V2
EW_SM3120B_ICPDISK_D | PELAM_004_A_ETFA | Minera Los Pelambres | EW_SM3120B_ICPDIS | Standard Methods 3030B, 3120 B Ed.23,2017 | K_D | Potasio Disuelto | MG/L | 0.01 | Llave Esquema-Analito encontrado en Santiago V2
EW_SM3120B_ICPDISMG_D | PELAM_004_A_ETFA | Minera Los Pelambres | EW_SM3120B_ICPDIS | Standard Methods 3030B, 3120 B Ed.23,2017 | MG_D | Magnesio Disuelto | MG/L | 0.01 | Llave Esquema-Analito encontrado en Santiago V2
EW_SM3120B_ICPDISNA_D | PELAM_004_A_ETFA | Minera Los Pelambres | EW_SM3120B_ICPDIS | Standard Methods 3030B, 3120 B Ed.23,2017 | NA_D | Sodio Disuelto | MG/L | 0.01 | Llave Esquema-Analito encontrado en Santiago V2
EW_SM3120B_ICPPREMO | PELAM_004_A_ETFA | Minera Los Pelambres | EW_SM3120B_ICPPRE | Standard Methods 3030 E; 3120 B Ed 23 2017 | MO | Molibdeno | MG/L | 0.005 | Llave Esquema-Analito encontrado en Santiago V2
EW_SM3120B_ICPTOTCA | PELAM_004_A_ETFA | Minera Los Pelambres | EW_SM3120B_ICPTOT | Standard Methods 3030 E; 3120 B Ed 23 2017 | CA | Calcio | MG/L | 0.01 | Llave Esquema-Analito encontrado en Santiago V2
EW_SM3120B_ICPTOTCD | PELAM_004_A_ETFA | Minera Los Pelambres | EW_SM3120B_ICPTOT | Standard Methods 3030 E; 3120 B Ed 23 2017 | CD | Cadmio | MG/L | 0.01 | Llave Esquema-Analito encontrado en Santiago V2
EW_SM3120B_ICPTOTCU | PELAM_004_A_ETFA | Minera Los Pelambres | EW_SM3120B_ICPTOT | Standard Methods 3030 E; 3120 B Ed 23 2017 | CU | Cobre | MG/L | 0.01 | Llave Esquema-Analito encontrado en Santiago V2
EW_SM3120B_ICPTOTFE | PELAM_004_A_ETFA | Minera Los Pelambres | EW_SM3120B_ICPTOT | Standard Methods 3030 E; 3120 B Ed 23 2017 | FE | Hierro | MG/L | 0.01 | Llave Esquema-Analito encontrado en Santiago V2
EW_SM3120B_ICPTOTK | PELAM_004_A_ETFA | Minera Los Pelambres | EW_SM3120B_ICPTOT | Standard Methods 3030 E; 3120 B Ed 23 2017 | K | Potasio | MG/L | 0.01 | Llave Esquema-Analito encontrado en Santiago V2
EW_SM3120B_ICPTOTMG | PELAM_004_A_ETFA | Minera Los Pelambres | EW_SM3120B_ICPTOT | Standard Methods 3030 E; 3120 B Ed 23 2017 | MG | Magnesio | MG/L | 0.01 | Llave Esquema-Analito encontrado en Santiago V2
EW_SM3120B_ICPTOTMN | PELAM_004_A_ETFA | Minera Los Pelambres | EW_SM3120B_ICPTOT | Standard Methods 3030 E; 3120 B Ed 23 2017 | MN | Manganeso | MG/L | 0.01 | Llave Esquema-Analito encontrado en Santiago V2
EW_SM3120B_ICPTOTNA | PELAM_004_A_ETFA | Minera Los Pelambres | EW_SM3120B_ICPTOT | Standard Methods 3030 E; 3120 B Ed 23 2017 | NA | Sodio | MG/L | 0.01 | Llave Esquema-Analito encontrado en Santiago V2
EW_SM3120B_ICPTOTZN | PELAM_004_A_ETFA | Minera Los Pelambres | EW_SM3120B_ICPTOT | Standard Methods 3030 E; 3120 B Ed 23 2017 | ZN | Cinc | MG/L | 0.01 | Llave Esquema-Analito encontrado en Santiago V2
EWD_ME122007AS | PELAM_004_A_ETFA | Minera Los Pelambres | EWD_ME122007 | ME-12-2007 Manual SISS | AS | Arsénico | MG/L | 0.001 | Llave Esquema-Analito encontrado en Santiago V2
EWD_ME292007PH | PELAM_004_A_ETFA | Minera Los Pelambres | EWD_ME292007 | ME-29-2007 Manual SISS | PH | pH 25°C Laboratorio | UPH | 0.1 | Llave Esquema-Analito encontrado en Santiago V2
EWD_ME292007TEMP | PELAM_004_A_ETFA | Minera Los Pelambres | EWD_ME292007 | ME-29-2007 Manual SISS | TEMP | T° de medición pH | °C | 0 | Llave Esquema-Analito encontrado en bbdd_calculos_ld_lc
EWD_SM4110BCL | PELAM_004_A_ETFA | Minera Los Pelambres | EWD_SM4110B | Standard Methods 4110 B, Ed 23 2017 | CL | Cloruro | MG/L | 0.01 | Llave Esquema-Analito encontrado en Santiago V2
EWD_SM4110BNO3 | PELAM_004_A_ETFA | Minera Los Pelambres | EWD_SM4110B | Standard Methods 4110 B, Ed 23 2017 | NO3 | Nitrato | MG/L | 0.01 | Llave Esquema-Analito encontrado en Santiago V2
EWD_SM4110BSULFATE | PELAM_004_A_ETFA | Minera Los Pelambres | EWD_SM4110B | Standard Methods 4110 B, Ed 23 2017 | SULFATE | Sulfato | MG/L | 0.01 | Llave Esquema-Analito encontrado en Santiago V2
EW_BALANCE_DISICP_5IONBAL_VAL | PELAM_005_A_ETFA | Minera Los Pelambres | EW_BALANCE_DISICP_5 | SM 1030 E Ed.23, 2017 Cálculo. | IONBAL_VAL | Balance Iónico | % | 5 | Llave Esquema-Analito encontrado en bbdd_calculos_ld_lc
EW_SGS_DCAMG_ICPHARDENESS_MAG | PELAM_005_A_ETFA | Minera Los Pelambres | EW_SGS_DCAMG_ICP | SM 2340B, 3120 B Ed.23, 2017 (Cálculos). | HARDENESS_MAG | Dureza Magnésica (como CaCO3) | MG/L | 0.05 | Llave Esquema-Analito encontrado en bbdd_calculos_ld_lc
EW_SGS_DCAMG_ICPHARDNESS_CAL | PELAM_005_A_ETFA | Minera Los Pelambres | EW_SGS_DCAMG_ICP | SM 2340B, 3120 B Ed.23, 2017 (Cálculos). | HARDNESS_CAL | Dureza Cálcica (como CaCO3) | MG/L | 0.05 | Llave Esquema-Analito encontrado en bbdd_calculos_ld_lc
EW_SGS_NAP_ICPNA_P | PELAM_005_A_ETFA | Minera Los Pelambres | EW_SGS_NAP_ICP | NCH1333. Of 87 Punto 3.8 (Cálculo). | NA_P | Sodio Porcentual | % | 0 | Llave Esquema-Analito encontrado en bbdd_calculos_ld_lc
EW_SGS_RAS_ICPRAS | PELAM_005_A_ETFA | Minera Los Pelambres | EW_SGS_RAS_ICP | NCH1333. Of 87 Punto 3.7 (Cálculo). | RAS | Razón Adsorción Sodio | NOUNIT | 0 | Llave Esquema-Analito encontrado en bbdd_calculos_ld_lc
EW_SGS_SALINISALINIDAD | PELAM_005_A_ETFA | Minera Los Pelambres | EW_SGS_SALINI | SM 2520 B Ed.23, 2017 (Cálculo). | SALINIDAD | Salinidad | %M | 0.01 | Llave Esquema-Analito encontrado en bbdd_calculos_ld_lc
EW_SM2400_OMNICOND | PELAM_005_A_ETFA | Minera Los Pelambres | EW_SM2400_OMNI | Alcalinidad,HCO3,CO3,OH 2320 B, pH 4500-H+B, Conductividad 2510. B Standard Methods Ed 23 2017 | COND | Conductividad a 25 °C | US/CM | 1 | Llave Esquema-Analito encontrado en Santiago V2
EW_SM2540D_SSTTSS | PELAM_005_A_ETFA | Minera Los Pelambres | EW_SM2540D_SST | Standard Methods 2540 D, Ed 23 2017 | TSS | Sólidos Suspendidos Totales | MG/L | 1 | Llave Esquema-Analito encontrado en Santiago V2
EW_SM3120B_ICPDISCA_D | PELAM_005_A_ETFA | Minera Los Pelambres | EW_SM3120B_ICPDIS | Standard Methods 3030B, 3120 B Ed.23,2017 | CA_D | Calcio Disuelto | MG/L | 0.01 | Llave Esquema-Analito encontrado en Santiago V2
EW_SM3120B_ICPDISK_D | PELAM_005_A_ETFA | Minera Los Pelambres | EW_SM3120B_ICPDIS | Standard Methods 3030B, 3120 B Ed.23,2017 | K_D | Potasio Disuelto | MG/L | 0.01 | Llave Esquema-Analito encontrado en Santiago V2
EW_SM3120B_ICPDISMG_D | PELAM_005_A_ETFA | Minera Los Pelambres | EW_SM3120B_ICPDIS | Standard Methods 3030B, 3120 B Ed.23,2017 | MG_D | Magnesio Disuelto | MG/L | 0.01 | Llave Esquema-Analito encontrado en Santiago V2
EW_SM3120B_ICPDISNA_D | PELAM_005_A_ETFA | Minera Los Pelambres | EW_SM3120B_ICPDIS | Standard Methods 3030B, 3120 B Ed.23,2017 | NA_D | Sodio Disuelto | MG/L | 0.01 | Llave Esquema-Analito encontrado en Santiago V2
EW_SM3120B_ICPPREMO | PELAM_005_A_ETFA | Minera Los Pelambres | EW_SM3120B_ICPPRE | Standard Methods 3030 E; 3120 B Ed 23 2017 | MO | Molibdeno | MG/L | 0.005 | Llave Esquema-Analito encontrado en Santiago V2
EW_SM3120B_ICPTOTAG | PELAM_005_A_ETFA | Minera Los Pelambres | EW_SM3120B_ICPTOT | Standard Methods 3030 E; 3120 B Ed 23 2017 | AG | Plata | MG/L | 0.01 | Llave Esquema-Analito encontrado en Santiago V2
EW_SM3120B_ICPTOTAL | PELAM_005_A_ETFA | Minera Los Pelambres | EW_SM3120B_ICPTOT | Standard Methods 3030 E; 3120 B Ed 23 2017 | AL | Aluminio | MG/L | 0.04 | Llave Esquema-Analito encontrado en Santiago V2
EW_SM3120B_ICPTOTB | PELAM_005_A_ETFA | Minera Los Pelambres | EW_SM3120B_ICPTOT | Standard Methods 3030 E; 3120 B Ed 23 2017 | B | Boro | MG/L | 0.01 | Llave Esquema-Analito encontrado en Santiago V2
EW_SM3120B_ICPTOTBA | PELAM_005_A_ETFA | Minera Los Pelambres | EW_SM3120B_ICPTOT | Standard Methods 3030 E; 3120 B Ed 23 2017 | BA | Bario | MG/L | 0.01 | Llave Esquema-Analito encontrado en Santiago V2
EW_SM3120B_ICPTOTBE | PELAM_005_A_ETFA | Minera Los Pelambres | EW_SM3120B_ICPTOT | Standard Methods 3030 E; 3120 B Ed 23 2017 | BE | Berilio | MG/L | 0.01 | Llave Esquema-Analito encontrado en Santiago V2
EW_SM3120B_ICPTOTCA | PELAM_005_A_ETFA | Minera Los Pelambres | EW_SM3120B_ICPTOT | Standard Methods 3030 E; 3120 B Ed 23 2017 | CA | Calcio | MG/L | 0.01 | Llave Esquema-Analito encontrado en Santiago V2
EW_SM3120B_ICPTOTCO | PELAM_005_A_ETFA | Minera Los Pelambres | EW_SM3120B_ICPTOT | Standard Methods 3030 E; 3120 B Ed 23 2017 | CO | Cobalto | MG/L | 0.01 | Llave Esquema-Analito encontrado en Santiago V2
EW_SM3120B_ICPTOTK | PELAM_005_A_ETFA | Minera Los Pelambres | EW_SM3120B_ICPTOT | Standard Methods 3030 E; 3120 B Ed 23 2017 | K | Potasio | MG/L | 0.01 | Llave Esquema-Analito encontrado en Santiago V2
EW_SM3120B_ICPTOTLI | PELAM_005_A_ETFA | Minera Los Pelambres | EW_SM3120B_ICPTOT | Standard Methods 3030 E; 3120 B Ed 23 2017 | LI | Litio | MG/L | 0.01 | Llave Esquema-Analito encontrado en Santiago V2
EW_SM3120B_ICPTOTMG | PELAM_005_A_ETFA | Minera Los Pelambres | EW_SM3120B_ICPTOT | Standard Methods 3030 E; 3120 B Ed 23 2017 | MG | Magnesio | MG/L | 0.01 | Llave Esquema-Analito encontrado en Santiago V2
EW_SM3120B_ICPTOTNA | PELAM_005_A_ETFA | Minera Los Pelambres | EW_SM3120B_ICPTOT | Standard Methods 3030 E; 3120 B Ed 23 2017 | NA | Sodio | MG/L | 0.01 | Llave Esquema-Analito encontrado en Santiago V2
EW_SM3120B_ICPTOTNI | PELAM_005_A_ETFA | Minera Los Pelambres | EW_SM3120B_ICPTOT | Standard Methods 3030 E; 3120 B Ed 23 2017 | NI | Níquel | MG/L | 0.01 | Llave Esquema-Analito encontrado en Santiago V2
EW_SM3120B_ICPTOTSB | PELAM_005_A_ETFA | Minera Los Pelambres | EW_SM3120B_ICPTOT | Standard Methods 3030 E; 3120 B Ed 23 2017 | SB | Antimonio | MG/L | 0.01 | Llave Esquema-Analito encontrado en Santiago V2
EW_SM3120B_ICPTOTV | PELAM_005_A_ETFA | Minera Los Pelambres | EW_SM3120B_ICPTOT | Standard Methods 3030 E; 3120 B Ed 23 2017 | V | Vanadio | MG/L | 0.01 | Llave Esquema-Analito encontrado en Santiago V2
EW_SM4500F_CNCN | PELAM_005_A_ETFA | Minera Los Pelambres | EW_SM4500F_CN | Standard Methods 4500-CN-C E F, Ed 23 2017 | CN | Cianuro | MG/L | 0.01 | Llave Esquema-Analito encontrado en Santiago V2
EWD_ME102007SE | PELAM_005_A_ETFA | Minera Los Pelambres | EWD_ME102007 | ME-10-2007 Manual SISS | SE | Selenio | MG/L | 0.001 | Llave Esquema-Analito encontrado en Santiago V2
EWD_ME122007AS | PELAM_005_A_ETFA | Minera Los Pelambres | EWD_ME122007 | ME-12-2007 Manual SISS | AS | Arsénico | MG/L | 0.001 | Llave Esquema-Analito encontrado en Santiago V2
EWD_ME152007HG | PELAM_005_A_ETFA | Minera Los Pelambres | EWD_ME152007 | ME-15-2007 Manual SISS | HG | Mercurio | MG/L | 0.0002 | Llave Esquema-Analito encontrado en Santiago V2
EWD_ME292007PH | PELAM_005_A_ETFA | Minera Los Pelambres | EWD_ME292007 | ME-29-2007 Manual SISS | PH | pH 25°C Laboratorio | UPH | 0.1 | Llave Esquema-Analito encontrado en Santiago V2
EWD_ME292007TEMP | PELAM_005_A_ETFA | Minera Los Pelambres | EWD_ME292007 | ME-29-2007 Manual SISS | TEMP | T° de medición pH | °C | 0 | Llave Esquema-Analito encontrado en bbdd_calculos_ld_lc
EWD_ME312007TDS | PELAM_005_A_ETFA | Minera Los Pelambres | EWD_ME312007 | ME-31-2007 Manual SISS | TDS | Sólidos Disueltos Totales | MG/L | 4 | Llave Esquema-Analito encontrado en Santiago V2
EWD_MEMET2007CD | PELAM_005_A_ETFA | Minera Los Pelambres | EWD_MEMET2007 | Cu ME-04-2007, Cr ME-05-2007, Fe ME-07-2007, Mn ME-08-2007, Mg ME-09-2007, Zn ME-11-2007, Cd ME-13-2007, Pb ME-18-2007 Manual SISS 2007 | CD | Cadmio | MG/L | 0.002 | Llave Esquema-Analito encontrado en Santiago V2
EWD_MEMET2007CR_T | PELAM_005_A_ETFA | Minera Los Pelambres | EWD_MEMET2007 | Cu ME-04-2007, Cr ME-05-2007, Fe ME-07-2007, Mn ME-08-2007, Mg ME-09-2007, Zn ME-11-2007, Cd ME-13-2007, Pb ME-18-2007 Manual SISS 2007 | CR_T | Cromo Total | MG/L | 0.01 | Llave Esquema-Analito encontrado en Santiago V2
EWD_MEMET2007CU | PELAM_005_A_ETFA | Minera Los Pelambres | EWD_MEMET2007 | Cu ME-04-2007, Cr ME-05-2007, Fe ME-07-2007, Mn ME-08-2007, Mg ME-09-2007, Zn ME-11-2007, Cd ME-13-2007, Pb ME-18-2007 Manual SISS 2007 | CU | Cobre | MG/L | 0.01 | Llave Esquema-Analito encontrado en Santiago V2
EWD_MEMET2007FE | PELAM_005_A_ETFA | Minera Los Pelambres | EWD_MEMET2007 | Cu ME-04-2007, Cr ME-05-2007, Fe ME-07-2007, Mn ME-08-2007, Mg ME-09-2007, Zn ME-11-2007, Cd ME-13-2007, Pb ME-18-2007 Manual SISS 2007 | FE | Hierro | MG/L | 0.01 | Llave Esquema-Analito encontrado en Santiago V2
EWD_MEMET2007MN | PELAM_005_A_ETFA | Minera Los Pelambres | EWD_MEMET2007 | Cu ME-04-2007, Cr ME-05-2007, Fe ME-07-2007, Mn ME-08-2007, Mg ME-09-2007, Zn ME-11-2007, Cd ME-13-2007, Pb ME-18-2007 Manual SISS 2007 | MN | Manganeso | MG/L | 0.01 | Llave Esquema-Analito encontrado en Santiago V2
EWD_MEMET2007PB | PELAM_005_A_ETFA | Minera Los Pelambres | EWD_MEMET2007 | Cu ME-04-2007, Cr ME-05-2007, Fe ME-07-2007, Mn ME-08-2007, Mg ME-09-2007, Zn ME-11-2007, Cd ME-13-2007, Pb ME-18-2007 Manual SISS 2007 | PB | Plomo | MG/L | 0.005 | Llave Esquema-Analito encontrado en Santiago V2
EWD_MEMET2007ZN | PELAM_005_A_ETFA | Minera Los Pelambres | EWD_MEMET2007 | Cu ME-04-2007, Cr ME-05-2007, Fe ME-07-2007, Mn ME-08-2007, Mg ME-09-2007, Zn ME-11-2007, Cd ME-13-2007, Pb ME-18-2007 Manual SISS 2007 | ZN | Cinc | MG/L | 0.01 | Llave Esquema-Analito encontrado en Santiago V2
EWD_SM4110BCL | PELAM_005_A_ETFA | Minera Los Pelambres | EWD_SM4110B | Standard Methods 4110 B, Ed 23 2017 | CL | Cloruro | MG/L | 0.01 | Llave Esquema-Analito encontrado en Santiago V2
EWD_SM4110BFL | PELAM_005_A_ETFA | Minera Los Pelambres | EWD_SM4110B | Standard Methods 4110 B, Ed 23 2017 | FL | Fluoruro | MG/L | 0.01 | Llave Esquema-Analito encontrado en Santiago V2
EWD_SM4110BNO3 | PELAM_005_A_ETFA | Minera Los Pelambres | EWD_SM4110B | Standard Methods 4110 B, Ed 23 2017 | NO3 | Nitrato | MG/L | 0.01 | Llave Esquema-Analito encontrado en Santiago V2
EWD_SM4110BSULFATE | PELAM_005_A_ETFA | Minera Los Pelambres | EWD_SM4110B | Standard Methods 4110 B, Ed 23 2017 | SULFATE | Sulfato | MG/L | 0.01 | Llave Esquema-Analito encontrado en Santiago V2
EWD_SM9221E_CFFC | PELAM_005_A_ETFA | Minera Los Pelambres | EWD_SM9221E_CF | Standard Methods 9221 E (E1), Ed 23 2017 | FC | Coliformes Fecales | NMP/100 ML | 1.8 | Llave Esquema-Analito encontrado en Santiago V2
EW_SM2400_OMNICOND | PELAM_006_A_ETFA | Minera Los Pelambres Norma Chilena 409 Especial, Agua Potable | EW_SM2400_OMNI | Alcalinidad,HCO3,CO3,OH 2320 B, pH 4500-H+B, Conductividad 2510. B Standard Methods Ed 23 2017 | COND | Conductividad a 25 °C | US/CM | 1 | Llave Esquema-Analito encontrado en Santiago V2
EW_SM4500F_CNCN | PELAM_006_A_ETFA | Minera Los Pelambres Norma Chilena 409 Especial, Agua Potable | EW_SM4500F_CN | Standard Methods 4500-CN-C E F, Ed 23 2017 | CN | Cianuro | MG/L | 0.01 | Llave Esquema-Analito encontrado en Santiago V2
EWD_ME012007ECOLI | PELAM_006_A_ETFA | Minera Los Pelambres Norma Chilena 409 Especial, Agua Potable | EWD_ME012007 | ME-01-2007 Manual SISS | ECOLI | Escherichia Coli | PRES/AUS | 0 | Llave Esquema-Analito encontrado en Santiago V2
EWD_ME032007TURBID | PELAM_006_A_ETFA | Minera Los Pelambres Norma Chilena 409 Especial, Agua Potable | EWD_ME032007 | ME-03-2007 Manual SISS | TURBID | Turbiedad | NTU | 0.05 | Llave Esquema-Analito encontrado en Santiago V2
EWD_ME102007SE | PELAM_006_A_ETFA | Minera Los Pelambres Norma Chilena 409 Especial, Agua Potable | EWD_ME102007 | ME-10-2007 Manual SISS | SE | Selenio | MG/L | 0.001 | Llave Esquema-Analito encontrado en Santiago V2
EWD_ME122007AS | PELAM_006_A_ETFA | Minera Los Pelambres Norma Chilena 409 Especial, Agua Potable | EWD_ME122007 | ME-12-2007 Manual SISS | AS | Arsénico | MG/L | 0.001 | Llave Esquema-Analito encontrado en Santiago V2
EWD_ME152007HG | PELAM_006_A_ETFA | Minera Los Pelambres Norma Chilena 409 Especial, Agua Potable | EWD_ME152007 | ME-15-2007 Manual SISS | HG | Mercurio | MG/L | 0.0002 | Llave Esquema-Analito encontrado en Santiago V2
EWD_ME192007BENCENE | PELAM_006_A_ETFA | Minera Los Pelambres Norma Chilena 409 Especial, Agua Potable | EWD_ME192007 | ME-19-2007 Manual SISS | BENCENE | Benceno | UG/L | 2 | Llave Esquema-Analito encontrado en Santiago V2
EWD_ME192007TOLUENE | PELAM_006_A_ETFA | Minera Los Pelambres Norma Chilena 409 Especial, Agua Potable | EWD_ME192007 | ME-19-2007 Manual SISS | TOLUENE | Tolueno | UG/L | 2 | Llave Esquema-Analito encontrado en Santiago V2
EWD_ME192007XYLENE | PELAM_006_A_ETFA | Minera Los Pelambres Norma Chilena 409 Especial, Agua Potable | EWD_ME192007 | ME-19-2007 Manual SISS | XYLENE | Xileno | UG/L | 2 | Llave Esquema-Analito encontrado en Santiago V2
EWD_ME202007DDT_DDD_DDE | PELAM_006_A_ETFA | Minera Los Pelambres Norma Chilena 409 Especial, Agua Potable | EWD_ME202007 | ME-20-2007 Manual SISS | DDT_DDD_DDE | DDT+DDD+DDE | UG/L | 0.1 | Llave Esquema-Analito encontrado en bbdd_calculos_ld_lc
EWD_ME202007LINDANE | PELAM_006_A_ETFA | Minera Los Pelambres Norma Chilena 409 Especial, Agua Potable | EWD_ME202007 | ME-20-2007 Manual SISS | LINDANE | Lindano | UG/L | 0.08 | Llave Esquema-Analito encontrado en Santiago V2
EWD_ME202007METOXICLORO | PELAM_006_A_ETFA | Minera Los Pelambres Norma Chilena 409 Especial, Agua Potable | EWD_ME202007 | ME-20-2007 Manual SISS | METOXICLORO | Metoxicloro | UG/L | 0.1 | Llave Esquema-Analito encontrado en Santiago V2
EWD_ME2120072_4_D | PELAM_006_A_ETFA | Minera Los Pelambres Norma Chilena 409 Especial, Agua Potable | EWD_ME212007 | ME-21-2007 Manual SISS | 2_4_D | 2,4 D | UG/L | 5 | Llave Esquema-Analito encontrado en Santiago V2
EWD_ME212007PENTACLOROFENOL | PELAM_006_A_ETFA | Minera Los Pelambres Norma Chilena 409 Especial, Agua Potable | EWD_ME212007 | ME-21-2007 Manual SISS | PENTACLOROFENOL | Pentaclorofenol | UG/L | 1 | Llave Esquema-Analito encontrado en Santiago V2
EWD_ME222007BROMODI | PELAM_006_A_ETFA | Minera Los Pelambres Norma Chilena 409 Especial, Agua Potable | EWD_ME222007 | ME-22-2007 Manual SISS | BROMODI | Bromodiclorometano | MG/L | 0.004 | Llave Esquema-Analito encontrado en Santiago V2
EWD_ME222007DIBROMO | PELAM_006_A_ETFA | Minera Los Pelambres Norma Chilena 409 Especial, Agua Potable | EWD_ME222007 | ME-22-2007 Manual SISS | DIBROMO | Dibromoclorometano | MG/L | 0.004 | Llave Esquema-Analito encontrado en Santiago V2
EWD_ME222007TETRACLORO | PELAM_006_A_ETFA | Minera Los Pelambres Norma Chilena 409 Especial, Agua Potable | EWD_ME222007 | ME-22-2007 Manual SISS | TETRACLORO | Tetracloroeteno | MG/L | 0.004 | Llave Esquema-Analito encontrado en Santiago V2
EWD_ME222007THMS | PELAM_006_A_ETFA | Minera Los Pelambres Norma Chilena 409 Especial, Agua Potable | EWD_ME222007 | ME-22-2007 Manual SISS | THMS | Trihalometanos | NOUNIT | 0.004 | Llave Esquema-Analito encontrado en bbdd_calculos_ld_lc
EWD_ME222007TRIBROMO | PELAM_006_A_ETFA | Minera Los Pelambres Norma Chilena 409 Especial, Agua Potable | EWD_ME222007 | ME-22-2007 Manual SISS | TRIBROMO | Tribromometano | MG/L | 0.004 | Llave Esquema-Analito encontrado en Santiago V2
EWD_ME222007TRICLOROMETANO | PELAM_006_A_ETFA | Minera Los Pelambres Norma Chilena 409 Especial, Agua Potable | EWD_ME222007 | ME-22-2007 Manual SISS | TRICLOROMETANO | Triclorometano | MG/L | 0.004 | Llave Esquema-Analito encontrado en Santiago V2
EWD_ME232007MONOCHLORAMINE | PELAM_006_A_ETFA | Minera Los Pelambres Norma Chilena 409 Especial, Agua Potable | EWD_ME232007 | ME-23-2007 Manual SISS | MONOCHLORAMINE | Monocloramina | MG/L | 0.05 | Llave Esquema-Analito encontrado en Santiago V2
EWD_ME242007COLOR_TRUE | PELAM_006_A_ETFA | Minera Los Pelambres Norma Chilena 409 Especial, Agua Potable | EWD_ME242007 | ME-24-2007 Manual SISS | COLOR_TRUE | Color Verdadero | PT/CO | 5 | Llave Esquema-Analito encontrado en Santiago V2
EWD_ME252013SMELL | PELAM_006_A_ETFA | Minera Los Pelambres Norma Chilena 409 Especial, Agua Potable | EWD_ME252013 | ME-25-2013 | SMELL | Olor | NOUNIT | 0 | Llave Esquema-Analito encontrado en Santiago V2
EWD_ME262013FLAVOR | PELAM_006_A_ETFA | Minera Los Pelambres Norma Chilena 409 Especial, Agua Potable | EWD_ME262013 | ME-26-2013 | FLAVOR | Sabor | NOUNIT | 0 | Llave Esquema-Analito encontrado en Santiago V2
EWD_ME272007AMMONIA | PELAM_006_A_ETFA | Minera Los Pelambres Norma Chilena 409 Especial, Agua Potable | EWD_ME272007 | ME-27-2007 Manual SISS | AMMONIA | Amoniaco | MG/L | 0.02 | Llave Esquema-Analito encontrado en Santiago V2
EWD_ME292007PH | PELAM_006_A_ETFA | Minera Los Pelambres Norma Chilena 409 Especial, Agua Potable | EWD_ME292007 | ME-29-2007 Manual SISS | PH | pH 25°C Laboratorio | UPH | 0.1 | Llave Esquema-Analito encontrado en Santiago V2
EWD_ME292007TEMP | PELAM_006_A_ETFA | Minera Los Pelambres Norma Chilena 409 Especial, Agua Potable | EWD_ME292007 | ME-29-2007 Manual SISS | TEMP | T° de medición pH | °C | 0 | Llave Esquema-Analito encontrado en bbdd_calculos_ld_lc
EWD_ME312007TDS | PELAM_006_A_ETFA | Minera Los Pelambres Norma Chilena 409 Especial, Agua Potable | EWD_ME312007 | ME-31-2007 Manual SISS | TDS | Sólidos Disueltos Totales | MG/L | 4 | Llave Esquema-Analito encontrado en Santiago V2
EWD_ME322007PHENOLIC | PELAM_006_A_ETFA | Minera Los Pelambres Norma Chilena 409 Especial, Agua Potable | EWD_ME322007 | ME-32-2007 Manual SISS | PHENOLIC | Compuestos Fenólicos | MG/L | 0.001 | Llave Esquema-Analito encontrado en Santiago V2
EWD_MEMET2007CD | PELAM_006_A_ETFA | Minera Los Pelambres Norma Chilena 409 Especial, Agua Potable | EWD_MEMET2007 | Cu ME-04-2007, Cr ME-05-2007, Fe ME-07-2007, Mn ME-08-2007, Mg ME-09-2007, Zn ME-11-2007, Cd ME-13-2007, Pb ME-18-2007 Manual SISS 2007 | CD | Cadmio | MG/L | 0.002 | Llave Esquema-Analito encontrado en Santiago V2
EWD_MEMET2007CR_T | PELAM_006_A_ETFA | Minera Los Pelambres Norma Chilena 409 Especial, Agua Potable | EWD_MEMET2007 | Cu ME-04-2007, Cr ME-05-2007, Fe ME-07-2007, Mn ME-08-2007, Mg ME-09-2007, Zn ME-11-2007, Cd ME-13-2007, Pb ME-18-2007 Manual SISS 2007 | CR_T | Cromo Total | MG/L | 0.01 | Llave Esquema-Analito encontrado en Santiago V2
EWD_MEMET2007CU | PELAM_006_A_ETFA | Minera Los Pelambres Norma Chilena 409 Especial, Agua Potable | EWD_MEMET2007 | Cu ME-04-2007, Cr ME-05-2007, Fe ME-07-2007, Mn ME-08-2007, Mg ME-09-2007, Zn ME-11-2007, Cd ME-13-2007, Pb ME-18-2007 Manual SISS 2007 | CU | Cobre | MG/L | 0.01 | Llave Esquema-Analito encontrado en Santiago V2
EWD_MEMET2007FE | PELAM_006_A_ETFA | Minera Los Pelambres Norma Chilena 409 Especial, Agua Potable | EWD_MEMET2007 | Cu ME-04-2007, Cr ME-05-2007, Fe ME-07-2007, Mn ME-08-2007, Mg ME-09-2007, Zn ME-11-2007, Cd ME-13-2007, Pb ME-18-2007 Manual SISS 2007 | FE | Hierro | MG/L | 0.01 | Llave Esquema-Analito encontrado en Santiago V2
EWD_MEMET2007MG | PELAM_006_A_ETFA | Minera Los Pelambres Norma Chilena 409 Especial, Agua Potable | EWD_MEMET2007 | Cu ME-04-2007, Cr ME-05-2007, Fe ME-07-2007, Mn ME-08-2007, Mg ME-09-2007, Zn ME-11-2007, Cd ME-13-2007, Pb ME-18-2007 Manual SISS 2007 | MG | Magnesio | MG/L | 0.01 | Llave Esquema-Analito encontrado en Santiago V2
EWD_MEMET2007MN | PELAM_006_A_ETFA | Minera Los Pelambres Norma Chilena 409 Especial, Agua Potable | EWD_MEMET2007 | Cu ME-04-2007, Cr ME-05-2007, Fe ME-07-2007, Mn ME-08-2007, Mg ME-09-2007, Zn ME-11-2007, Cd ME-13-2007, Pb ME-18-2007 Manual SISS 2007 | MN | Manganeso | MG/L | 0.01 | Llave Esquema-Analito encontrado en Santiago V2
EWD_MEMET2007PB | PELAM_006_A_ETFA | Minera Los Pelambres Norma Chilena 409 Especial, Agua Potable | EWD_MEMET2007 | Cu ME-04-2007, Cr ME-05-2007, Fe ME-07-2007, Mn ME-08-2007, Mg ME-09-2007, Zn ME-11-2007, Cd ME-13-2007, Pb ME-18-2007 Manual SISS 2007 | PB | Plomo | MG/L | 0.005 | Llave Esquema-Analito encontrado en Santiago V2
EWD_MEMET2007ZN | PELAM_006_A_ETFA | Minera Los Pelambres Norma Chilena 409 Especial, Agua Potable | EWD_MEMET2007 | Cu ME-04-2007, Cr ME-05-2007, Fe ME-07-2007, Mn ME-08-2007, Mg ME-09-2007, Zn ME-11-2007, Cd ME-13-2007, Pb ME-18-2007 Manual SISS 2007 | ZN | Cinc | MG/L | 0.01 | Llave Esquema-Analito encontrado en Santiago V2
EWD_NCH1620_CTCTC | PELAM_006_A_ETFA | Minera Los Pelambres Norma Chilena 409 Especial, Agua Potable | EWD_NCH1620_CTC | NCh 1620/1:2020 | TC | Coliformes Totales | NMP/100 ML | 1.8 | Llave Esquema-Analito encontrado en Santiago V2
EWD_REASON_NO2NO3REASON | PELAM_006_A_ETFA | Minera Los Pelambres Norma Chilena 409 Especial, Agua Potable | EWD_REASON_NO2NO3 | NCh 409/1 Of2005 (Cálculo). | REASON | Razón Nitrito+Nitrato | MG/L | 0.01 | Llave Esquema-Analito encontrado en bbdd_calculos_ld_lc
EWD_SM4110BCL | PELAM_006_A_ETFA | Minera Los Pelambres Norma Chilena 409 Especial, Agua Potable | EWD_SM4110B | Standard Methods 4110 B, Ed 23 2017 | CL | Cloruro | MG/L | 0.01 | Llave Esquema-Analito encontrado en Santiago V2
EWD_SM4110BFL | PELAM_006_A_ETFA | Minera Los Pelambres Norma Chilena 409 Especial, Agua Potable | EWD_SM4110B | Standard Methods 4110 B, Ed 23 2017 | FL | Fluoruro | MG/L | 0.01 | Llave Esquema-Analito encontrado en Santiago V2
EWD_SM4110BNO2 | PELAM_006_A_ETFA | Minera Los Pelambres Norma Chilena 409 Especial, Agua Potable | EWD_SM4110B | Standard Methods 4110 B, Ed 23 2017 | NO2 | Nitrito | MG/L | 0.01 | Llave Esquema-Analito encontrado en Santiago V2
EWD_SM4110BNO3 | PELAM_006_A_ETFA | Minera Los Pelambres Norma Chilena 409 Especial, Agua Potable | EWD_SM4110B | Standard Methods 4110 B, Ed 23 2017 | NO3 | Nitrato | MG/L | 0.01 | Llave Esquema-Analito encontrado en Santiago V2
EWD_SM4110BSULFATE | PELAM_006_A_ETFA | Minera Los Pelambres Norma Chilena 409 Especial, Agua Potable | EWD_SM4110B | Standard Methods 4110 B, Ed 23 2017 | SULFATE | Sulfato | MG/L | 0.01 | Llave Esquema-Analito encontrado en Santiago V2
EWD_SM9221E_CFFC | PELAM_006_A_ETFA | Minera Los Pelambres Norma Chilena 409 Especial, Agua Potable | EWD_SM9221E_CF | Standard Methods 9221 E (E1), Ed 23 2017 | FC | Coliformes Fecales | NMP/100 ML | 1.8 | Llave Esquema-Analito encontrado en Santiago V2
EW_BALANCE_DISICP_5IONBAL_VAL | PELAM_008_F_ETFA | Minera Los Pelambres Exclusivo PCHFAD 3 NCh 1333.Of78, Aguas Residual | EW_BALANCE_DISICP_5 | SM 1030 E Ed.23, 2017 Cálculo. | IONBAL_VAL | Balance Iónico | % | 5 | Llave Esquema-Analito encontrado en bbdd_calculos_ld_lc
EW_SGS_DCAMG_ICPHARDENESS_MAG | PELAM_008_F_ETFA | Minera Los Pelambres Exclusivo PCHFAD 3 NCh 1333.Of78, Aguas Residual | EW_SGS_DCAMG_ICP | SM 2340B, 3120 B Ed.23, 2017 (Cálculos). | HARDENESS_MAG | Dureza Magnésica (como CaCO3) | MG/L | 0.05 | Llave Esquema-Analito encontrado en bbdd_calculos_ld_lc
EW_SGS_DCAMG_ICPHARDNESS_CAL | PELAM_008_F_ETFA | Minera Los Pelambres Exclusivo PCHFAD 3 NCh 1333.Of78, Aguas Residual | EW_SGS_DCAMG_ICP | SM 2340B, 3120 B Ed.23, 2017 (Cálculos). | HARDNESS_CAL | Dureza Cálcica (como CaCO3) | MG/L | 0.05 | Llave Esquema-Analito encontrado en bbdd_calculos_ld_lc
EW_SGS_NAPD_ICPNA_P_D | PELAM_008_F_ETFA | Minera Los Pelambres Exclusivo PCHFAD 3 NCh 1333.Of78, Aguas Residual | EW_SGS_NAPD_ICP | NCH1333. Of 87 Punto 3.8 (Cálculo). | NA_P_D | Sodio Porcentual | % | 0 | Llave Esquema-Analito encontrado en bbdd_calculos_ld_lc
EW_SGS_RASD_ICPRAS_D | PELAM_008_F_ETFA | Minera Los Pelambres Exclusivo PCHFAD 3 NCh 1333.Of78, Aguas Residual | EW_SGS_RASD_ICP | NCH1333. Of 87 Punto 3.7 (Cálculo). | RAS_D | Razón Adsorción Sodio | NOUNIT | 0 | Llave Esquema-Analito encontrado en bbdd_calculos_ld_lc
EW_SGS_SALINISALINIDAD | PELAM_008_F_ETFA | Minera Los Pelambres Exclusivo PCHFAD 3 NCh 1333.Of78, Aguas Residual | EW_SGS_SALINI | SM 2520 B Ed.23, 2017 (Cálculo). | SALINIDAD | Salinidad | %M | 0.01 | Llave Esquema-Analito encontrado en bbdd_calculos_ld_lc
EW_SM2400_OMNICOND | PELAM_008_F_ETFA | Minera Los Pelambres Exclusivo PCHFAD 3 NCh 1333.Of78, Aguas Residual | EW_SM2400_OMNI | Alcalinidad,HCO3,CO3,OH 2320 B, pH 4500-H+B, Conductividad 2510. B Standard Methods Ed 23 2017 | COND | Conductividad a 25 °C | US/CM | 1 | Llave Esquema-Analito encontrado en Santiago V2
EW_SM2400_OMNIPH | PELAM_008_F_ETFA | Minera Los Pelambres Exclusivo PCHFAD 3 NCh 1333.Of78, Aguas Residual | EW_SM2400_OMNI | Alcalinidad,HCO3,CO3,OH 2320 B, pH 4500-H+B, Conductividad 2510. B Standard Methods Ed 23 2017 | PH | pH 25°C Laboratorio | UPH | 0 | Llave Esquema-Analito encontrado en Santiago V2
EW_SM2540C_STDTSD | PELAM_008_F_ETFA | Minera Los Pelambres Exclusivo PCHFAD 3 NCh 1333.Of78, Aguas Residual | EW_SM2540C_STD | Standard Methods 2540 C, Ed 23 2017 | TSD | Sólidos Totales Disueltos | MG/L | 1 | Llave Esquema-Analito encontrado en Santiago V2
EW_SM2540D_SSTTSS | PELAM_008_F_ETFA | Minera Los Pelambres Exclusivo PCHFAD 3 NCh 1333.Of78, Aguas Residual | EW_SM2540D_SST | Standard Methods 2540 D, Ed 23 2017 | TSS | Sólidos Suspendidos Totales | MG/L | 1 | Llave Esquema-Analito encontrado en Santiago V2
EW_SM3112B_HGHG | PELAM_008_F_ETFA | Minera Los Pelambres Exclusivo PCHFAD 3 NCh 1333.Of78, Aguas Residual | EW_SM3112B_HG | Standard Methods 3112 B, Ed 23 2017 | HG | Mercurio | MG/L | 0.0004 | Llave Esquema-Analito encontrado en Santiago V2
EW_SM3114BC_ASSEAS | PELAM_008_F_ETFA | Minera Los Pelambres Exclusivo PCHFAD 3 NCh 1333.Of78, Aguas Residual | EW_SM3114BC_ASSE | Standard Methods, 3114 B Ed.23, 2017 | AS | Arsénico | MG/L | 0.001 | Llave Esquema-Analito encontrado en Santiago V2
EW_SM3120B_ICPDISCA_D | PELAM_008_F_ETFA | Minera Los Pelambres Exclusivo PCHFAD 3 NCh 1333.Of78, Aguas Residual | EW_SM3120B_ICPDIS | Standard Methods 3030B, 3120 B Ed.23,2017 | CA_D | Calcio Disuelto | MG/L | 0.01 | Llave Esquema-Analito encontrado en Santiago V2
EW_SM3120B_ICPDISK_D | PELAM_008_F_ETFA | Minera Los Pelambres Exclusivo PCHFAD 3 NCh 1333.Of78, Aguas Residual | EW_SM3120B_ICPDIS | Standard Methods 3030B, 3120 B Ed.23,2017 | K_D | Potasio Disuelto | MG/L | 0.01 | Llave Esquema-Analito encontrado en Santiago V2
EW_SM3120B_ICPDISMG_D | PELAM_008_F_ETFA | Minera Los Pelambres Exclusivo PCHFAD 3 NCh 1333.Of78, Aguas Residual | EW_SM3120B_ICPDIS | Standard Methods 3030B, 3120 B Ed.23,2017 | MG_D | Magnesio Disuelto | MG/L | 0.01 | Llave Esquema-Analito encontrado en Santiago V2
EW_SM3120B_ICPDISNA_D | PELAM_008_F_ETFA | Minera Los Pelambres Exclusivo PCHFAD 3 NCh 1333.Of78, Aguas Residual | EW_SM3120B_ICPDIS | Standard Methods 3030B, 3120 B Ed.23,2017 | NA_D | Sodio Disuelto | MG/L | 0.01 | Llave Esquema-Analito encontrado en Santiago V2
EW_SM3120B_ICPPRECD | PELAM_008_F_ETFA | Minera Los Pelambres Exclusivo PCHFAD 3 NCh 1333.Of78, Aguas Residual | EW_SM3120B_ICPPRE | Standard Methods 3030 E; 3120 B Ed 23 2017 | CD | Cadmio | MG/L | 0.005 | Llave Esquema-Analito encontrado en Santiago V2
EW_SM3120B_ICPPREMO | PELAM_008_F_ETFA | Minera Los Pelambres Exclusivo PCHFAD 3 NCh 1333.Of78, Aguas Residual | EW_SM3120B_ICPPRE | Standard Methods 3030 E; 3120 B Ed 23 2017 | MO | Molibdeno | MG/L | 0.005 | Llave Esquema-Analito encontrado en Santiago V2
EW_SM3120B_ICPTOTAG | PELAM_008_F_ETFA | Minera Los Pelambres Exclusivo PCHFAD 3 NCh 1333.Of78, Aguas Residual | EW_SM3120B_ICPTOT | Standard Methods 3030 E; 3120 B Ed 23 2017 | AG | Plata | MG/L | 0.01 | Llave Esquema-Analito encontrado en Santiago V2
EW_SM3120B_ICPTOTAL | PELAM_008_F_ETFA | Minera Los Pelambres Exclusivo PCHFAD 3 NCh 1333.Of78, Aguas Residual | EW_SM3120B_ICPTOT | Standard Methods 3030 E; 3120 B Ed 23 2017 | AL | Aluminio | MG/L | 0.04 | Llave Esquema-Analito encontrado en Santiago V2
EW_SM3120B_ICPTOTB | PELAM_008_F_ETFA | Minera Los Pelambres Exclusivo PCHFAD 3 NCh 1333.Of78, Aguas Residual | EW_SM3120B_ICPTOT | Standard Methods 3030 E; 3120 B Ed 23 2017 | B | Boro | MG/L | 0.01 | Llave Esquema-Analito encontrado en Santiago V2
EW_SM3120B_ICPTOTBA | PELAM_008_F_ETFA | Minera Los Pelambres Exclusivo PCHFAD 3 NCh 1333.Of78, Aguas Residual | EW_SM3120B_ICPTOT | Standard Methods 3030 E; 3120 B Ed 23 2017 | BA | Bario | MG/L | 0.01 | Llave Esquema-Analito encontrado en Santiago V2
EW_SM3120B_ICPTOTBE | PELAM_008_F_ETFA | Minera Los Pelambres Exclusivo PCHFAD 3 NCh 1333.Of78, Aguas Residual | EW_SM3120B_ICPTOT | Standard Methods 3030 E; 3120 B Ed 23 2017 | BE | Berilio | MG/L | 0.01 | Llave Esquema-Analito encontrado en Santiago V2
EW_SM3120B_ICPTOTCA | PELAM_008_F_ETFA | Minera Los Pelambres Exclusivo PCHFAD 3 NCh 1333.Of78, Aguas Residual | EW_SM3120B_ICPTOT | Standard Methods 3030 E; 3120 B Ed 23 2017 | CA | Calcio | MG/L | 0.01 | Llave Esquema-Analito encontrado en Santiago V2
EW_SM3120B_ICPTOTCO | PELAM_008_F_ETFA | Minera Los Pelambres Exclusivo PCHFAD 3 NCh 1333.Of78, Aguas Residual | EW_SM3120B_ICPTOT | Standard Methods 3030 E; 3120 B Ed 23 2017 | CO | Cobalto | MG/L | 0.01 | Llave Esquema-Analito encontrado en Santiago V2
EW_SM3120B_ICPTOTCR | PELAM_008_F_ETFA | Minera Los Pelambres Exclusivo PCHFAD 3 NCh 1333.Of78, Aguas Residual | EW_SM3120B_ICPTOT | Standard Methods 3030 E; 3120 B Ed 23 2017 | CR | Cromo Total | MG/L | 0.01 | Llave Esquema-Analito encontrado en Santiago V2
EW_SM3120B_ICPTOTCU | PELAM_008_F_ETFA | Minera Los Pelambres Exclusivo PCHFAD 3 NCh 1333.Of78, Aguas Residual | EW_SM3120B_ICPTOT | Standard Methods 3030 E; 3120 B Ed 23 2017 | CU | Cobre | MG/L | 0.01 | Llave Esquema-Analito encontrado en Santiago V2
EW_SM3120B_ICPTOTFE | PELAM_008_F_ETFA | Minera Los Pelambres Exclusivo PCHFAD 3 NCh 1333.Of78, Aguas Residual | EW_SM3120B_ICPTOT | Standard Methods 3030 E; 3120 B Ed 23 2017 | FE | Hierro | MG/L | 0.01 | Llave Esquema-Analito encontrado en Santiago V2
EW_SM3120B_ICPTOTK | PELAM_008_F_ETFA | Minera Los Pelambres Exclusivo PCHFAD 3 NCh 1333.Of78, Aguas Residual | EW_SM3120B_ICPTOT | Standard Methods 3030 E; 3120 B Ed 23 2017 | K | Potasio | MG/L | 0.01 | Llave Esquema-Analito encontrado en Santiago V2
EW_SM3120B_ICPTOTLI | PELAM_008_F_ETFA | Minera Los Pelambres Exclusivo PCHFAD 3 NCh 1333.Of78, Aguas Residual | EW_SM3120B_ICPTOT | Standard Methods 3030 E; 3120 B Ed 23 2017 | LI | Litio | MG/L | 0.01 | Llave Esquema-Analito encontrado en Santiago V2
EW_SM3120B_ICPTOTMG | PELAM_008_F_ETFA | Minera Los Pelambres Exclusivo PCHFAD 3 NCh 1333.Of78, Aguas Residual | EW_SM3120B_ICPTOT | Standard Methods 3030 E; 3120 B Ed 23 2017 | MG | Magnesio | MG/L | 0.01 | Llave Esquema-Analito encontrado en Santiago V2
EW_SM3120B_ICPTOTMN | PELAM_008_F_ETFA | Minera Los Pelambres Exclusivo PCHFAD 3 NCh 1333.Of78, Aguas Residual | EW_SM3120B_ICPTOT | Standard Methods 3030 E; 3120 B Ed 23 2017 | MN | Manganeso | MG/L | 0.01 | Llave Esquema-Analito encontrado en Santiago V2
EW_SM3120B_ICPTOTNA | PELAM_008_F_ETFA | Minera Los Pelambres Exclusivo PCHFAD 3 NCh 1333.Of78, Aguas Residual | EW_SM3120B_ICPTOT | Standard Methods 3030 E; 3120 B Ed 23 2017 | NA | Sodio | MG/L | 0.01 | Llave Esquema-Analito encontrado en Santiago V2
EW_SM3120B_ICPTOTNI | PELAM_008_F_ETFA | Minera Los Pelambres Exclusivo PCHFAD 3 NCh 1333.Of78, Aguas Residual | EW_SM3120B_ICPTOT | Standard Methods 3030 E; 3120 B Ed 23 2017 | NI | Níquel | MG/L | 0.01 | Llave Esquema-Analito encontrado en Santiago V2
EW_SM3120B_ICPTOTPB | PELAM_008_F_ETFA | Minera Los Pelambres Exclusivo PCHFAD 3 NCh 1333.Of78, Aguas Residual | EW_SM3120B_ICPTOT | Standard Methods 3030 E; 3120 B Ed 23 2017 | PB | Plomo | MG/L | 0.01 | Llave Esquema-Analito encontrado en Santiago V2
EW_SM3120B_ICPTOTV | PELAM_008_F_ETFA | Minera Los Pelambres Exclusivo PCHFAD 3 NCh 1333.Of78, Aguas Residual | EW_SM3120B_ICPTOT | Standard Methods 3030 E; 3120 B Ed 23 2017 | V | Vanadio | MG/L | 0.01 | Llave Esquema-Analito encontrado en Santiago V2
EW_SM3120B_ICPTOTZN | PELAM_008_F_ETFA | Minera Los Pelambres Exclusivo PCHFAD 3 NCh 1333.Of78, Aguas Residual | EW_SM3120B_ICPTOT | Standard Methods 3030 E; 3120 B Ed 23 2017 | ZN | Cinc | MG/L | 0.01 | Llave Esquema-Analito encontrado en Santiago V2
EW_SM4500F_CNCN | PELAM_008_F_ETFA | Minera Los Pelambres Exclusivo PCHFAD 3 NCh 1333.Of78, Aguas Residual | EW_SM4500F_CN | Standard Methods 4500-CN-C E F, Ed 23 2017 | CN | Cianuro | MG/L | 0.01 | Llave Esquema-Analito encontrado en Santiago V2
EW_SM9221E_CFA1FC | PELAM_008_F_ETFA | Minera Los Pelambres Exclusivo PCHFAD 3 NCh 1333.Of78, Aguas Residual | EW_SM9221E_CFA1 | Standard Methods 9221 E (E2), Ed 23 2017 | FC | Coliformes Fecales | NMP/100 ML | 1.8 | Llave Esquema-Analito encontrado en Santiago V2
EWW_SM4110B_ANICL | PELAM_008_F_ETFA | Minera Los Pelambres Exclusivo PCHFAD 3 NCh 1333.Of78, Aguas Residual | EWW_SM4110B_ANI | Standard Methods 4110 B, Ed 23 2017 | CL | Cloruro | MG/L | 0.01 | Llave Esquema-Analito encontrado en Santiago V2
EWW_SM4110B_ANIF | PELAM_008_F_ETFA | Minera Los Pelambres Exclusivo PCHFAD 3 NCh 1333.Of78, Aguas Residual | EWW_SM4110B_ANI | Standard Methods 4110 B, Ed 23 2017 | F | Fluoruro | MG/L | 0.01 | Llave Esquema-Analito encontrado en Santiago V2
EWW_SM4110B_ANINO3 | PELAM_008_F_ETFA | Minera Los Pelambres Exclusivo PCHFAD 3 NCh 1333.Of78, Aguas Residual | EWW_SM4110B_ANI | Standard Methods 4110 B, Ed 23 2017 | NO3 | Nitrato | MG/L | 0.01 | Llave Esquema-Analito encontrado en Santiago V2
EWW_SM4110B_ANISULFATE | PELAM_008_F_ETFA | Minera Los Pelambres Exclusivo PCHFAD 3 NCh 1333.Of78, Aguas Residual | EWW_SM4110B_ANI | Standard Methods 4110 B, Ed 23 2017 | SULFATE | Sulfato | MG/L | 0.01 | Llave Esquema-Analito encontrado en Santiago V2
EW_BALANCE_DISICP_5IONBAL_VAL | PELAM_009_C_ETFA | Minera Los Pelambres ABQ ETFA | EW_BALANCE_DISICP_5 | SM 1030 E Ed.23, 2017 Cálculo. | IONBAL_VAL | Balance Iónico | % | 5 | Llave Esquema-Analito encontrado en bbdd_calculos_ld_lc
EW_SGS_DCAMG_ICPHARDENESS_MAG | PELAM_009_C_ETFA | Minera Los Pelambres ABQ ETFA | EW_SGS_DCAMG_ICP | SM 2340B, 3120 B Ed.23, 2017 (Cálculos). | HARDENESS_MAG | Dureza Magnésica (como CaCO3) | MG/L | 0.05 | Llave Esquema-Analito encontrado en bbdd_calculos_ld_lc
EW_SGS_DCAMG_ICPHARDNESS_CAL | PELAM_009_C_ETFA | Minera Los Pelambres ABQ ETFA | EW_SGS_DCAMG_ICP | SM 2340B, 3120 B Ed.23, 2017 (Cálculos). | HARDNESS_CAL | Dureza Cálcica (como CaCO3) | MG/L | 0.05 | Llave Esquema-Analito encontrado en bbdd_calculos_ld_lc
EW_SGS_NAP_ICPNA_P | PELAM_009_C_ETFA | Minera Los Pelambres ABQ ETFA | EW_SGS_NAP_ICP | NCH1333. Of 87 Punto 3.8 (Cálculo). | NA_P | Sodio Porcentual | % | 0 | Llave Esquema-Analito encontrado en bbdd_calculos_ld_lc
EW_SM2400_OMNICOND | PELAM_009_C_ETFA | Minera Los Pelambres ABQ ETFA | EW_SM2400_OMNI | Alcalinidad,HCO3,CO3,OH 2320 B, pH 4500-H+B, Conductividad 2510. B Standard Methods Ed 23 2017 | COND | Conductividad a 25 °C | US/CM | 1 | Llave Esquema-Analito encontrado en Santiago V2
EW_SM2400_OMNIPH | PELAM_009_C_ETFA | Minera Los Pelambres ABQ ETFA | EW_SM2400_OMNI | Alcalinidad,HCO3,CO3,OH 2320 B, pH 4500-H+B, Conductividad 2510. B Standard Methods Ed 23 2017 | PH | pH 25°C Laboratorio | UPH | 0 | Llave Esquema-Analito encontrado en Santiago V2
EW_SM2540C_STDTSD | PELAM_009_C_ETFA | Minera Los Pelambres ABQ ETFA | EW_SM2540C_STD | Standard Methods 2540 C, Ed 23 2017 | TSD | Sólidos Totales Disueltos | MG/L | 1 | Llave Esquema-Analito encontrado en Santiago V2
EW_SM2540D_SSTTSS | PELAM_009_C_ETFA | Minera Los Pelambres ABQ ETFA | EW_SM2540D_SST | Standard Methods 2540 D, Ed 23 2017 | TSS | Sólidos Suspendidos Totales | MG/L | 1 | Llave Esquema-Analito encontrado en Santiago V2
EW_SM3112B_HGHG | PELAM_009_C_ETFA | Minera Los Pelambres ABQ ETFA | EW_SM3112B_HG | Standard Methods 3112 B, Ed 23 2017 | HG | Mercurio | MG/L | 0.0004 | Llave Esquema-Analito encontrado en Santiago V2
EW_SM3114BC_ASSEAS | PELAM_009_C_ETFA | Minera Los Pelambres ABQ ETFA | EW_SM3114BC_ASSE | Standard Methods, 3114 B Ed.23, 2017 | AS | Arsénico | MG/L | 0.001 | Llave Esquema-Analito encontrado en Santiago V2
EW_SM3114BC_ASSESE | PELAM_009_C_ETFA | Minera Los Pelambres ABQ ETFA | EW_SM3114BC_ASSE | Standard Methods, 3114 B Ed.23, 2017 | SE | Selenio | MG/L | 0.0004 | Llave Esquema-Analito encontrado en Santiago V2
EW_SM3120B_ICPDISCA_D | PELAM_009_C_ETFA | Minera Los Pelambres ABQ ETFA | EW_SM3120B_ICPDIS | Standard Methods 3030B, 3120 B Ed.23,2017 | CA_D | Calcio Disuelto | MG/L | 0.01 | Llave Esquema-Analito encontrado en Santiago V2
EW_SM3120B_ICPDISK_D | PELAM_009_C_ETFA | Minera Los Pelambres ABQ ETFA | EW_SM3120B_ICPDIS | Standard Methods 3030B, 3120 B Ed.23,2017 | K_D | Potasio Disuelto | MG/L | 0.01 | Llave Esquema-Analito encontrado en Santiago V2
EW_SM3120B_ICPDISMG_D | PELAM_009_C_ETFA | Minera Los Pelambres ABQ ETFA | EW_SM3120B_ICPDIS | Standard Methods 3030B, 3120 B Ed.23,2017 | MG_D | Magnesio Disuelto | MG/L | 0.01 | Llave Esquema-Analito encontrado en Santiago V2
EW_SM3120B_ICPDISNA_D | PELAM_009_C_ETFA | Minera Los Pelambres ABQ ETFA | EW_SM3120B_ICPDIS | Standard Methods 3030B, 3120 B Ed.23,2017 | NA_D | Sodio Disuelto | MG/L | 0.01 | Llave Esquema-Analito encontrado en Santiago V2
EW_SM3120B_ICPPRECD | PELAM_009_C_ETFA | Minera Los Pelambres ABQ ETFA | EW_SM3120B_ICPPRE | Standard Methods 3030 E; 3120 B Ed 23 2017 | CD | Cadmio | MG/L | 0.005 | Llave Esquema-Analito encontrado en Santiago V2
EW_SM3120B_ICPPREMO | PELAM_009_C_ETFA | Minera Los Pelambres ABQ ETFA | EW_SM3120B_ICPPRE | Standard Methods 3030 E; 3120 B Ed 23 2017 | MO | Molibdeno | MG/L | 0.005 | Llave Esquema-Analito encontrado en Santiago V2
EW_SM3120B_ICPTOTAL | PELAM_009_C_ETFA | Minera Los Pelambres ABQ ETFA | EW_SM3120B_ICPTOT | Standard Methods 3030 E; 3120 B Ed 23 2017 | AL | Aluminio | MG/L | 0.04 | Llave Esquema-Analito encontrado en Santiago V2
EW_SM3120B_ICPTOTB | PELAM_009_C_ETFA | Minera Los Pelambres ABQ ETFA | EW_SM3120B_ICPTOT | Standard Methods 3030 E; 3120 B Ed 23 2017 | B | Boro | MG/L | 0.01 | Llave Esquema-Analito encontrado en Santiago V2
EW_SM3120B_ICPTOTBE | PELAM_009_C_ETFA | Minera Los Pelambres ABQ ETFA | EW_SM3120B_ICPTOT | Standard Methods 3030 E; 3120 B Ed 23 2017 | BE | Berilio | MG/L | 0.01 | Llave Esquema-Analito encontrado en Santiago V2
EW_SM3120B_ICPTOTCA | PELAM_009_C_ETFA | Minera Los Pelambres ABQ ETFA | EW_SM3120B_ICPTOT | Standard Methods 3030 E; 3120 B Ed 23 2017 | CA | Calcio | MG/L | 0.01 | Llave Esquema-Analito encontrado en Santiago V2
EW_SM3120B_ICPTOTCO | PELAM_009_C_ETFA | Minera Los Pelambres ABQ ETFA | EW_SM3120B_ICPTOT | Standard Methods 3030 E; 3120 B Ed 23 2017 | CO | Cobalto | MG/L | 0.01 | Llave Esquema-Analito encontrado en Santiago V2
EW_SM3120B_ICPTOTCR | PELAM_009_C_ETFA | Minera Los Pelambres ABQ ETFA | EW_SM3120B_ICPTOT | Standard Methods 3030 E; 3120 B Ed 23 2017 | CR | Cromo Total | MG/L | 0.01 | Llave Esquema-Analito encontrado en Santiago V2
EW_SM3120B_ICPTOTCU | PELAM_009_C_ETFA | Minera Los Pelambres ABQ ETFA | EW_SM3120B_ICPTOT | Standard Methods 3030 E; 3120 B Ed 23 2017 | CU | Cobre | MG/L | 0.01 | Llave Esquema-Analito encontrado en Santiago V2
EW_SM3120B_ICPTOTFE | PELAM_009_C_ETFA | Minera Los Pelambres ABQ ETFA | EW_SM3120B_ICPTOT | Standard Methods 3030 E; 3120 B Ed 23 2017 | FE | Hierro | MG/L | 0.01 | Llave Esquema-Analito encontrado en Santiago V2
EW_SM3120B_ICPTOTK | PELAM_009_C_ETFA | Minera Los Pelambres ABQ ETFA | EW_SM3120B_ICPTOT | Standard Methods 3030 E; 3120 B Ed 23 2017 | K | Potasio | MG/L | 0.01 | Llave Esquema-Analito encontrado en Santiago V2
EW_SM3120B_ICPTOTMG | PELAM_009_C_ETFA | Minera Los Pelambres ABQ ETFA | EW_SM3120B_ICPTOT | Standard Methods 3030 E; 3120 B Ed 23 2017 | MG | Magnesio | MG/L | 0.01 | Llave Esquema-Analito encontrado en Santiago V2
EW_SM3120B_ICPTOTMN | PELAM_009_C_ETFA | Minera Los Pelambres ABQ ETFA | EW_SM3120B_ICPTOT | Standard Methods 3030 E; 3120 B Ed 23 2017 | MN | Manganeso | MG/L | 0.01 | Llave Esquema-Analito encontrado en Santiago V2
EW_SM3120B_ICPTOTNA | PELAM_009_C_ETFA | Minera Los Pelambres ABQ ETFA | EW_SM3120B_ICPTOT | Standard Methods 3030 E; 3120 B Ed 23 2017 | NA | Sodio | MG/L | 0.01 | Llave Esquema-Analito encontrado en Santiago V2
EW_SM3120B_ICPTOTNI | PELAM_009_C_ETFA | Minera Los Pelambres ABQ ETFA | EW_SM3120B_ICPTOT | Standard Methods 3030 E; 3120 B Ed 23 2017 | NI | Níquel | MG/L | 0.01 | Llave Esquema-Analito encontrado en Santiago V2
EW_SM3120B_ICPTOTPB | PELAM_009_C_ETFA | Minera Los Pelambres ABQ ETFA | EW_SM3120B_ICPTOT | Standard Methods 3030 E; 3120 B Ed 23 2017 | PB | Plomo | MG/L | 0.01 | Llave Esquema-Analito encontrado en Santiago V2
EW_SM3120B_ICPTOTSB | PELAM_009_C_ETFA | Minera Los Pelambres ABQ ETFA | EW_SM3120B_ICPTOT | Standard Methods 3030 E; 3120 B Ed 23 2017 | SB | Antimonio | MG/L | 0.01 | Llave Esquema-Analito encontrado en Santiago V2
EW_SM3120B_ICPTOTZN | PELAM_009_C_ETFA | Minera Los Pelambres ABQ ETFA | EW_SM3120B_ICPTOT | Standard Methods 3030 E; 3120 B Ed 23 2017 | ZN | Cinc | MG/L | 0.01 | Llave Esquema-Analito encontrado en Santiago V2
EW_SM4110B_ANICL | PELAM_009_C_ETFA | Minera Los Pelambres ABQ ETFA | EW_SM4110B_ANI | Standard Methods 4110 B, Ed 23 2017 | CL | Cloruro | MG/L | 0.01 | Llave Esquema-Analito encontrado en Santiago V2
EW_SM4110B_ANIF | PELAM_009_C_ETFA | Minera Los Pelambres ABQ ETFA | EW_SM4110B_ANI | Standard Methods 4110 B, Ed 23 2017 | F | Fluoruro | MG/L | 0.01 | Llave Esquema-Analito encontrado en Santiago V2
EW_SM4110B_ANINO3 | PELAM_009_C_ETFA | Minera Los Pelambres ABQ ETFA | EW_SM4110B_ANI | Standard Methods 4110 B, Ed 23 2017 | NO3 | Nitrato | MG/L | 0.01 | Llave Esquema-Analito encontrado en Santiago V2
EW_SM4110B_ANISULFATE | PELAM_009_C_ETFA | Minera Los Pelambres ABQ ETFA | EW_SM4110B_ANI | Standard Methods 4110 B, Ed 23 2017 | SULFATE | Sulfato | MG/L | 0.01 | Llave Esquema-Analito encontrado en Santiago V2
EW_SM4500F_CNCN | PELAM_009_C_ETFA | Minera Los Pelambres ABQ ETFA | EW_SM4500F_CN | Standard Methods 4500-CN-C E F, Ed 23 2017 | CN | Cianuro | MG/L | 0.01 | Llave Esquema-Analito encontrado en Santiago V2
EW_BALANCE_DISICP_5IONBAL_VAL | PELAM_010_C_ETFA | Minera Los Pelambres Plan Bajo Cortina Trimestral | EW_BALANCE_DISICP_5 | SM 1030 E Ed.23, 2017 Cálculo. | IONBAL_VAL | Balance Iónico | % | 5 | Llave Esquema-Analito encontrado en bbdd_calculos_ld_lc
EW_ISO11423_BTEXBENCENE | PELAM_010_C_ETFA | Minera Los Pelambres Plan Bajo Cortina Trimestral | EW_ISO11423_BTEX | ISO 11423:1997. Part 1: Head-space gas chromatographic method. Water quality - Determination of benzene and some derivatives. | BENCENE | Benceno | UG/L | 2 | Llave Esquema-Analito encontrado en Santiago V2
EW_ISO11423_BTEXTOLUENE | PELAM_010_C_ETFA | Minera Los Pelambres Plan Bajo Cortina Trimestral | EW_ISO11423_BTEX | ISO 11423:1997. Part 1: Head-space gas chromatographic method. Water quality - Determination of benzene and some derivatives. | TOLUENE | Tolueno | UG/L | 1 | Llave Esquema-Analito encontrado en Santiago V2
EW_ISO11423_BTEXXYLENE | PELAM_010_C_ETFA | Minera Los Pelambres Plan Bajo Cortina Trimestral | EW_ISO11423_BTEX | ISO 11423:1997. Part 1: Head-space gas chromatographic method. Water quality - Determination of benzene and some derivatives. | XYLENE | Xileno | UG/L | 4 | Llave Esquema-Analito encontrado en Santiago V2
EW_NCH2313_7HVHV | PELAM_010_C_ETFA | Minera Los Pelambres Plan Bajo Cortina Trimestral | EW_NCH2313_7HV | I-ENV-LAB-304 Basado NCh 2313/7.Of97 Head Space FID-GC/MS | HV | Hidrocarburos Volátiles | MG/L | 0.1 | Llave Esquema-Analito encontrado en Santiago V2
EW_REASON_NO2NO3REASON | PELAM_010_C_ETFA | Minera Los Pelambres Plan Bajo Cortina Trimestral | EW_REASON_NO2NO3 | NCh 409/1 Of2005 (Cálculo). | REASON | Razón Nitrito+Nitrato | NOUNIT | 0.01 | Llave Esquema-Analito encontrado en bbdd_calculos_ld_lc
EW_SGS_DCAMG_ICPHARDENESS_MAG | PELAM_010_C_ETFA | Minera Los Pelambres Plan Bajo Cortina Trimestral | EW_SGS_DCAMG_ICP | SM 2340B, 3120 B Ed.23, 2017 (Cálculos). | HARDENESS_MAG | Dureza Magnésica (como CaCO3) | MG/L | 0.05 | Llave Esquema-Analito encontrado en bbdd_calculos_ld_lc
EW_SGS_DCAMG_ICPHARDNESS_CAL | PELAM_010_C_ETFA | Minera Los Pelambres Plan Bajo Cortina Trimestral | EW_SGS_DCAMG_ICP | SM 2340B, 3120 B Ed.23, 2017 (Cálculos). | HARDNESS_CAL | Dureza Cálcica (como CaCO3) | MG/L | 0.05 | Llave Esquema-Analito encontrado en bbdd_calculos_ld_lc
EW_SGS_NAP_ICPNA_P | PELAM_010_C_ETFA | Minera Los Pelambres Plan Bajo Cortina Trimestral | EW_SGS_NAP_ICP | NCH1333. Of 87 Punto 3.8 (Cálculo). | NA_P | Sodio Porcentual | % | 0 | Llave Esquema-Analito encontrado en bbdd_calculos_ld_lc
EW_SGS_RAS_ICPRAS | PELAM_010_C_ETFA | Minera Los Pelambres Plan Bajo Cortina Trimestral | EW_SGS_RAS_ICP | NCH1333. Of 87 Punto 3.7 (Cálculo). | RAS | Razón Adsorción Sodio | NOUNIT | 0 | Llave Esquema-Analito encontrado en bbdd_calculos_ld_lc
EW_SGS_SALINISALINIDAD | PELAM_010_C_ETFA | Minera Los Pelambres Plan Bajo Cortina Trimestral | EW_SGS_SALINI | SM 2520 B Ed.23, 2017 (Cálculo). | SALINIDAD | Salinidad | %M | 0.01 | Llave Esquema-Analito encontrado en bbdd_calculos_ld_lc
EW_SM2120B_COLVCOLOR_V | PELAM_010_C_ETFA | Minera Los Pelambres Plan Bajo Cortina Trimestral | EW_SM2120B_COLV | Standard Methods 2120. B. Ed 23 2017 | COLOR_V | Color Verdadero | PT/CO | 5 | Llave Esquema-Analito encontrado en Santiago V2
EW_SM2130B_TURTURBID | PELAM_010_C_ETFA | Minera Los Pelambres Plan Bajo Cortina Trimestral | EW_SM2130B_TUR | Standard Methods 2130. B. Ed 23 2017 | TURBID | Turbiedad | NTU | 0.05 | Llave Esquema-Analito encontrado en Santiago V2
EW_SM2150B_OLORSMELL | PELAM_010_C_ETFA | Minera Los Pelambres Plan Bajo Cortina Trimestral | EW_SM2150B_OLOR | SM 2150 B Ed.23, 2017 | SMELL | Olor | TON | 0 | Llave Esquema-Analito encontrado en Santiago V2
EW_SM2400_OMNICOND | PELAM_010_C_ETFA | Minera Los Pelambres Plan Bajo Cortina Trimestral | EW_SM2400_OMNI | Alcalinidad,HCO3,CO3,OH 2320 B, pH 4500-H+B, Conductividad 2510. B Standard Methods Ed 23 2017 | COND | Conductividad a 25 °C | US/CM | 1 | Llave Esquema-Analito encontrado en Santiago V2
EW_SM2400_OMNIPH | PELAM_010_C_ETFA | Minera Los Pelambres Plan Bajo Cortina Trimestral | EW_SM2400_OMNI | Alcalinidad,HCO3,CO3,OH 2320 B, pH 4500-H+B, Conductividad 2510. B Standard Methods Ed 23 2017 | PH | pH 25°C Laboratorio | UPH | 0 | Llave Esquema-Analito encontrado en Santiago V2
EW_SM2540C_STDTSD | PELAM_010_C_ETFA | Minera Los Pelambres Plan Bajo Cortina Trimestral | EW_SM2540C_STD | Standard Methods 2540 C, Ed 23 2017 | TSD | Sólidos Totales Disueltos | MG/L | 1 | Llave Esquema-Analito encontrado en Santiago V2
EW_SM2540D_SSTTSS | PELAM_010_C_ETFA | Minera Los Pelambres Plan Bajo Cortina Trimestral | EW_SM2540D_SST | Standard Methods 2540 D, Ed 23 2017 | TSS | Sólidos Suspendidos Totales | MG/L | 1 | Llave Esquema-Analito encontrado en Santiago V2
EW_SM3111C_CR6CR6 | PELAM_010_C_ETFA | Minera Los Pelambres Plan Bajo Cortina Trimestral | EW_SM3111C_CR6 | Standard Methods 3111 C, Ed 23 2017 | CR6 | Cromo Hexavalente | MG/L | 0.01 | Llave Esquema-Analito encontrado en Santiago V2
EW_SM3112B_HGHG | PELAM_010_C_ETFA | Minera Los Pelambres Plan Bajo Cortina Trimestral | EW_SM3112B_HG | Standard Methods 3112 B, Ed 23 2017 | HG | Mercurio | MG/L | 0.0004 | Llave Esquema-Analito encontrado en Santiago V2
EW_SM3114BC_ASSEAS | PELAM_010_C_ETFA | Minera Los Pelambres Plan Bajo Cortina Trimestral | EW_SM3114BC_ASSE | Standard Methods, 3114 B Ed.23, 2017 | AS | Arsénico | MG/L | 0.001 | Llave Esquema-Analito encontrado en Santiago V2
EW_SM3114BC_ASSESE | PELAM_010_C_ETFA | Minera Los Pelambres Plan Bajo Cortina Trimestral | EW_SM3114BC_ASSE | Standard Methods, 3114 B Ed.23, 2017 | SE | Selenio | MG/L | 0.0004 | Llave Esquema-Analito encontrado en Santiago V2
EW_SM3120B_ICPDISCA_D | PELAM_010_C_ETFA | Minera Los Pelambres Plan Bajo Cortina Trimestral | EW_SM3120B_ICPDIS | Standard Methods 3030B, 3120 B Ed.23,2017 | CA_D | Calcio Disuelto | MG/L | 0.01 | Llave Esquema-Analito encontrado en Santiago V2
EW_SM3120B_ICPDISK_D | PELAM_010_C_ETFA | Minera Los Pelambres Plan Bajo Cortina Trimestral | EW_SM3120B_ICPDIS | Standard Methods 3030B, 3120 B Ed.23,2017 | K_D | Potasio Disuelto | MG/L | 0.01 | Llave Esquema-Analito encontrado en Santiago V2
EW_SM3120B_ICPDISMG_D | PELAM_010_C_ETFA | Minera Los Pelambres Plan Bajo Cortina Trimestral | EW_SM3120B_ICPDIS | Standard Methods 3030B, 3120 B Ed.23,2017 | MG_D | Magnesio Disuelto | MG/L | 0.01 | Llave Esquema-Analito encontrado en Santiago V2
EW_SM3120B_ICPDISNA_D | PELAM_010_C_ETFA | Minera Los Pelambres Plan Bajo Cortina Trimestral | EW_SM3120B_ICPDIS | Standard Methods 3030B, 3120 B Ed.23,2017 | NA_D | Sodio Disuelto | MG/L | 0.01 | Llave Esquema-Analito encontrado en Santiago V2
EW_SM3120B_ICPPRECD | PELAM_010_C_ETFA | Minera Los Pelambres Plan Bajo Cortina Trimestral | EW_SM3120B_ICPPRE | Standard Methods 3030 E; 3120 B Ed 23 2017 | CD | Cadmio | MG/L | 0.005 | Llave Esquema-Analito encontrado en Santiago V2
EW_SM3120B_ICPPREMO | PELAM_010_C_ETFA | Minera Los Pelambres Plan Bajo Cortina Trimestral | EW_SM3120B_ICPPRE | Standard Methods 3030 E; 3120 B Ed 23 2017 | MO | Molibdeno | MG/L | 0.005 | Llave Esquema-Analito encontrado en Santiago V2
EW_SM3120B_ICPTOTAG | PELAM_010_C_ETFA | Minera Los Pelambres Plan Bajo Cortina Trimestral | EW_SM3120B_ICPTOT | Standard Methods 3030 E; 3120 B Ed 23 2017 | AG | Plata | MG/L | 0.01 | Llave Esquema-Analito encontrado en Santiago V2
EW_SM3120B_ICPTOTAL | PELAM_010_C_ETFA | Minera Los Pelambres Plan Bajo Cortina Trimestral | EW_SM3120B_ICPTOT | Standard Methods 3030 E; 3120 B Ed 23 2017 | AL | Aluminio | MG/L | 0.04 | Llave Esquema-Analito encontrado en Santiago V2
EW_SM3120B_ICPTOTB | PELAM_010_C_ETFA | Minera Los Pelambres Plan Bajo Cortina Trimestral | EW_SM3120B_ICPTOT | Standard Methods 3030 E; 3120 B Ed 23 2017 | B | Boro | MG/L | 0.01 | Llave Esquema-Analito encontrado en Santiago V2
EW_SM3120B_ICPTOTBA | PELAM_010_C_ETFA | Minera Los Pelambres Plan Bajo Cortina Trimestral | EW_SM3120B_ICPTOT | Standard Methods 3030 E; 3120 B Ed 23 2017 | BA | Bario | MG/L | 0.01 | Llave Esquema-Analito encontrado en Santiago V2
EW_SM3120B_ICPTOTBE | PELAM_010_C_ETFA | Minera Los Pelambres Plan Bajo Cortina Trimestral | EW_SM3120B_ICPTOT | Standard Methods 3030 E; 3120 B Ed 23 2017 | BE | Berilio | MG/L | 0.01 | Llave Esquema-Analito encontrado en Santiago V2
EW_SM3120B_ICPTOTCA | PELAM_010_C_ETFA | Minera Los Pelambres Plan Bajo Cortina Trimestral | EW_SM3120B_ICPTOT | Standard Methods 3030 E; 3120 B Ed 23 2017 | CA | Calcio | MG/L | 0.01 | Llave Esquema-Analito encontrado en Santiago V2
EW_SM3120B_ICPTOTCO | PELAM_010_C_ETFA | Minera Los Pelambres Plan Bajo Cortina Trimestral | EW_SM3120B_ICPTOT | Standard Methods 3030 E; 3120 B Ed 23 2017 | CO | Cobalto | MG/L | 0.01 | Llave Esquema-Analito encontrado en Santiago V2
EW_SM3120B_ICPTOTCR | PELAM_010_C_ETFA | Minera Los Pelambres Plan Bajo Cortina Trimestral | EW_SM3120B_ICPTOT | Standard Methods 3030 E; 3120 B Ed 23 2017 | CR | Cromo Total | MG/L | 0.01 | Llave Esquema-Analito encontrado en Santiago V2
EW_SM3120B_ICPTOTCU | PELAM_010_C_ETFA | Minera Los Pelambres Plan Bajo Cortina Trimestral | EW_SM3120B_ICPTOT | Standard Methods 3030 E; 3120 B Ed 23 2017 | CU | Cobre | MG/L | 0.01 | Llave Esquema-Analito encontrado en Santiago V2
EW_SM3120B_ICPTOTFE | PELAM_010_C_ETFA | Minera Los Pelambres Plan Bajo Cortina Trimestral | EW_SM3120B_ICPTOT | Standard Methods 3030 E; 3120 B Ed 23 2017 | FE | Hierro | MG/L | 0.01 | Llave Esquema-Analito encontrado en Santiago V2
EW_SM3120B_ICPTOTK | PELAM_010_C_ETFA | Minera Los Pelambres Plan Bajo Cortina Trimestral | EW_SM3120B_ICPTOT | Standard Methods 3030 E; 3120 B Ed 23 2017 | K | Potasio | MG/L | 0.01 | Llave Esquema-Analito encontrado en Santiago V2
EW_SM3120B_ICPTOTLI | PELAM_010_C_ETFA | Minera Los Pelambres Plan Bajo Cortina Trimestral | EW_SM3120B_ICPTOT | Standard Methods 3030 E; 3120 B Ed 23 2017 | LI | Litio | MG/L | 0.01 | Llave Esquema-Analito encontrado en Santiago V2
EW_SM3120B_ICPTOTMG | PELAM_010_C_ETFA | Minera Los Pelambres Plan Bajo Cortina Trimestral | EW_SM3120B_ICPTOT | Standard Methods 3030 E; 3120 B Ed 23 2017 | MG | Magnesio | MG/L | 0.01 | Llave Esquema-Analito encontrado en Santiago V2
EW_SM3120B_ICPTOTMN | PELAM_010_C_ETFA | Minera Los Pelambres Plan Bajo Cortina Trimestral | EW_SM3120B_ICPTOT | Standard Methods 3030 E; 3120 B Ed 23 2017 | MN | Manganeso | MG/L | 0.01 | Llave Esquema-Analito encontrado en Santiago V2
EW_SM3120B_ICPTOTNA | PELAM_010_C_ETFA | Minera Los Pelambres Plan Bajo Cortina Trimestral | EW_SM3120B_ICPTOT | Standard Methods 3030 E; 3120 B Ed 23 2017 | NA | Sodio | MG/L | 0.01 | Llave Esquema-Analito encontrado en Santiago V2
EW_SM3120B_ICPTOTNI | PELAM_010_C_ETFA | Minera Los Pelambres Plan Bajo Cortina Trimestral | EW_SM3120B_ICPTOT | Standard Methods 3030 E; 3120 B Ed 23 2017 | NI | Níquel | MG/L | 0.01 | Llave Esquema-Analito encontrado en Santiago V2
EW_SM3120B_ICPTOTPB | PELAM_010_C_ETFA | Minera Los Pelambres Plan Bajo Cortina Trimestral | EW_SM3120B_ICPTOT | Standard Methods 3030 E; 3120 B Ed 23 2017 | PB | Plomo | MG/L | 0.01 | Llave Esquema-Analito encontrado en Santiago V2
EW_SM3120B_ICPTOTSB | PELAM_010_C_ETFA | Minera Los Pelambres Plan Bajo Cortina Trimestral | EW_SM3120B_ICPTOT | Standard Methods 3030 E; 3120 B Ed 23 2017 | SB | Antimonio | MG/L | 0.01 | Llave Esquema-Analito encontrado en Santiago V2
EW_SM3120B_ICPTOTV | PELAM_010_C_ETFA | Minera Los Pelambres Plan Bajo Cortina Trimestral | EW_SM3120B_ICPTOT | Standard Methods 3030 E; 3120 B Ed 23 2017 | V | Vanadio | MG/L | 0.01 | Llave Esquema-Analito encontrado en Santiago V2
EW_SM3120B_ICPTOTZN | PELAM_010_C_ETFA | Minera Los Pelambres Plan Bajo Cortina Trimestral | EW_SM3120B_ICPTOT | Standard Methods 3030 E; 3120 B Ed 23 2017 | ZN | Cinc | MG/L | 0.01 | Llave Esquema-Analito encontrado en Santiago V2
EW_SM4110B_ANICL | PELAM_010_C_ETFA | Minera Los Pelambres Plan Bajo Cortina Trimestral | EW_SM4110B_ANI | Standard Methods 4110 B, Ed 23 2017 | CL | Cloruro | MG/L | 0.01 | Llave Esquema-Analito encontrado en Santiago V2
EW_SM4110B_ANIF | PELAM_010_C_ETFA | Minera Los Pelambres Plan Bajo Cortina Trimestral | EW_SM4110B_ANI | Standard Methods 4110 B, Ed 23 2017 | F | Fluoruro | MG/L | 0.01 | Llave Esquema-Analito encontrado en Santiago V2
EW_SM4110B_ANINO2 | PELAM_010_C_ETFA | Minera Los Pelambres Plan Bajo Cortina Trimestral | EW_SM4110B_ANI | Standard Methods 4110 B, Ed 23 2017 | NO2 | Nitrito | MG/L | 0.01 | Llave Esquema-Analito encontrado en Santiago V2
EW_SM4110B_ANINO3 | PELAM_010_C_ETFA | Minera Los Pelambres Plan Bajo Cortina Trimestral | EW_SM4110B_ANI | Standard Methods 4110 B, Ed 23 2017 | NO3 | Nitrato | MG/L | 0.01 | Llave Esquema-Analito encontrado en Santiago V2
EW_SM4110B_ANISULFATE | PELAM_010_C_ETFA | Minera Los Pelambres Plan Bajo Cortina Trimestral | EW_SM4110B_ANI | Standard Methods 4110 B, Ed 23 2017 | SULFATE | Sulfato | MG/L | 0.01 | Llave Esquema-Analito encontrado en Santiago V2
EW_SM4500D_NH3AMMONIA | PELAM_010_C_ETFA | Minera Los Pelambres Plan Bajo Cortina Trimestral | EW_SM4500D_NH3 | Standard Methods 4500-NH3-BD, Ed 23 2017 | AMMONIA | Amoniaco | MG/L | 0.02 | Llave Esquema-Analito encontrado en Santiago V2
EW_SM4500F_CNCN | PELAM_010_C_ETFA | Minera Los Pelambres Plan Bajo Cortina Trimestral | EW_SM4500F_CN | Standard Methods 4500-CN-C E F, Ed 23 2017 | CN | Cianuro | MG/L | 0.01 | Llave Esquema-Analito encontrado en Santiago V2
EW_SM4500G_CLDPDMONOCL | PELAM_010_C_ETFA | Minera Los Pelambres Plan Bajo Cortina Trimestral | EW_SM4500G_CLDPD | Standard Methods 4500-Cl G, Ed 23 2017 | MONOCL | Monocloramina | MG/L | 0.02 | Llave Esquema-Analito encontrado en Santiago V2
EW_SM5310C_COTCOT | PELAM_010_C_ETFA | Minera Los Pelambres Plan Bajo Cortina Trimestral | EW_SM5310C_COT | SM 5310 B Ed.23, 2017 | COT | Carbono Orgánico Total | MG/L | 0.2 | Llave Esquema-Analito encontrado en bbdd_calculos_ld_lc
EW_SM5310C_COTIC | PELAM_010_C_ETFA | Minera Los Pelambres Plan Bajo Cortina Trimestral | EW_SM5310C_COT | SM 5310 B Ed.23, 2017 | IC | Carbono Inorgánico Total | MG/L | 0.2 | Llave Esquema-Analito encontrado en Santiago V2
EW_SM5310C_COTTC | PELAM_010_C_ETFA | Minera Los Pelambres Plan Bajo Cortina Trimestral | EW_SM5310C_COT | SM 5310 B Ed.23, 2017 | TC | Carbono Total | MG/L | 0.2 | Llave Esquema-Analito encontrado en Santiago V2
EW_SM5530C_FENPHENOLIC | PELAM_010_C_ETFA | Minera Los Pelambres Plan Bajo Cortina Trimestral | EW_SM5530C_FEN | SM 5530 B; 5530 C Ed.23, 2017 | PHENOLIC | Compuestos Fenólicos | MG/L | 0.001 | Llave Esquema-Analito encontrado en Santiago V2
EW_SM5540B_DETDETER | PELAM_010_C_ETFA | Minera Los Pelambres Plan Bajo Cortina Trimestral | EW_SM5540B_DET | Standard Methods 5540-BC, Ed 23 2017 | DETER | Detergente (SAAM) | MG/L | 0.05 | Llave Esquema-Analito encontrado en Santiago V2
EW_SM6232B_THMSBROMODI | PELAM_010_C_ETFA | Minera Los Pelambres Plan Bajo Cortina Trimestral | EW_SM6232B_THMS | Standard Methods 6232 B, Ed 23 2017 | BROMODI | Bromodiclorometano | MG/L | 0.001 | Llave Esquema-Analito encontrado en Santiago V2
EW_SM6232B_THMSDIBROMO | PELAM_010_C_ETFA | Minera Los Pelambres Plan Bajo Cortina Trimestral | EW_SM6232B_THMS | Standard Methods 6232 B, Ed 23 2017 | DIBROMO | Dibromoclorometano | MG/L | 0.001 | Llave Esquema-Analito encontrado en Santiago V2
EW_SM6232B_THMSTETRACLORO | PELAM_010_C_ETFA | Minera Los Pelambres Plan Bajo Cortina Trimestral | EW_SM6232B_THMS | Standard Methods 6232 B, Ed 23 2017 | TETRACLORO | Tetracloroeteno | MG/L | 0.001 | Llave Esquema-Analito encontrado en Santiago V2
EW_SM6232B_THMSTHMS | PELAM_010_C_ETFA | Minera Los Pelambres Plan Bajo Cortina Trimestral | EW_SM6232B_THMS | Standard Methods 6232 B, Ed 23 2017 | THMS | Trihalometanos | NOUNIT | 0.001 | Llave Esquema-Analito encontrado en bbdd_calculos_ld_lc
EW_SM6232B_THMSTRIBROMO | PELAM_010_C_ETFA | Minera Los Pelambres Plan Bajo Cortina Trimestral | EW_SM6232B_THMS | Standard Methods 6232 B, Ed 23 2017 | TRIBROMO | Tribromometano | MG/L | 0.001 | Llave Esquema-Analito encontrado en Santiago V2
EW_SM6232B_THMSTRICLOROMETANO | PELAM_010_C_ETFA | Minera Los Pelambres Plan Bajo Cortina Trimestral | EW_SM6232B_THMS | Standard Methods 6232 B, Ed 23 2017 | TRICLOROMETANO | Triclorometano | MG/L | 0.001 | Llave Esquema-Analito encontrado en Santiago V2
EW_SM6410B_PAHSPAHS | PELAM_010_C_ETFA | Minera Los Pelambres Plan Bajo Cortina Trimestral | EW_SM6410B_PAHS | I-ENV-LAB-301 Ed 00 Basado en Standard Methods Ed 23, 2017. Método 6410B, 6440C. Gas Chromatographic/Mass Spectrometric Methods | PAHS | PAHs | UG/L | 0.05 | Llave Esquema-Analito encontrado en bbdd_calculos_ld_lc
EW_SM6630B_PESTDDT_DDD_DDE | PELAM_010_C_ETFA | Minera Los Pelambres Plan Bajo Cortina Trimestral | EW_SM6630B_PEST | I-ENV-LAB-306 ED00 Basado en EPA 8081A, 6630 B Standard Methods 23,2017. | DDT_DDD_DDE | DDT+DDD+DDE | UG/L | 0.1 | Llave Esquema-Analito encontrado en bbdd_calculos_ld_lc
EW_SM6630B_PESTLINDANE | PELAM_010_C_ETFA | Minera Los Pelambres Plan Bajo Cortina Trimestral | EW_SM6630B_PEST | I-ENV-LAB-306 ED00 Basado en EPA 8081A, 6630 B Standard Methods 23,2017. | LINDANE | Lindano | UG/L | 0.05 | Llave Esquema-Analito encontrado en Santiago V2
EW_SM6630B_PESTMETOXICLORO | PELAM_010_C_ETFA | Minera Los Pelambres Plan Bajo Cortina Trimestral | EW_SM6630B_PEST | I-ENV-LAB-306 ED00 Basado en EPA 8081A, 6630 B Standard Methods 23,2017. | METOXICLORO | Metoxicloro | UG/L | 0.2 | Llave Esquema-Analito encontrado en Santiago V2
EW_SM6640B_PCF2_4_D | PELAM_010_C_ETFA | Minera Los Pelambres Plan Bajo Cortina Trimestral | EW_SM6640B_PCF | Standard Methods 6640 B, Ed 23 2017 | 2_4_D | 2,4 D | UG/L | 5 | Llave Esquema-Analito encontrado en Santiago V2
EW_SM6640B_PCFPENTACLOROFENOL | PELAM_010_C_ETFA | Minera Los Pelambres Plan Bajo Cortina Trimestral | EW_SM6640B_PCF | Standard Methods 6640 B, Ed 23 2017 | PENTACLOROFENOL | Pentaclorofenol | UG/L | 3 | Llave Esquema-Analito encontrado en Santiago V2
EW_SM9221B_CTTC | PELAM_010_C_ETFA | Minera Los Pelambres Plan Bajo Cortina Trimestral | EW_SM9221B_CT | Standard Methods 9221 B Ed.23, 2017 | TC | Coliformes Totales | NMP/100 ML | 1.8 | Llave Esquema-Analito encontrado en Santiago V2
EW_SM9221E_CFA1FC | PELAM_010_C_ETFA | Minera Los Pelambres Plan Bajo Cortina Trimestral | EW_SM9221E_CFA1 | Standard Methods 9221 E (E2), Ed 23 2017 | FC | Coliformes Fecales | NMP/100 ML | 1.8 | Llave Esquema-Analito encontrado en Santiago V2
EW_SM9221F_ECOLIECOLI | PELAM_010_C_ETFA | Minera Los Pelambres Plan Bajo Cortina Trimestral | EW_SM9221F_ECOLI | Standard Methods 9221 F Ed.23, 2017 | ECOLI | Escherichia Coli | NMP/100 ML | 1.8 | Llave Esquema-Analito encontrado en Santiago V2
EW_NCH2313_7HVHV | PELAM_011_F_ETFA | Minera los Pelambre DS 90 Tabla 5 | EW_NCH2313_7HV | I-ENV-LAB-304 Basado NCh 2313/7.Of97 Head Space FID-GC/MS | HV | Hidrocarburos Volátiles | MG/L | 0.1 | Llave Esquema-Analito encontrado en Santiago V2
EW_SM2400_OMNICOND | PELAM_011_F_ETFA | Minera los Pelambre DS 90 Tabla 5 | EW_SM2400_OMNI | Alcalinidad,HCO3,CO3,OH 2320 B, pH 4500-H+B, Conductividad 2510. B Standard Methods Ed 23 2017 | COND | Conductividad a 25 °C | US/CM | 1 | Llave Esquema-Analito encontrado en Santiago V2
EW_SM2400_OMNIPH | PELAM_011_F_ETFA | Minera los Pelambre DS 90 Tabla 5 | EW_SM2400_OMNI | Alcalinidad,HCO3,CO3,OH 2320 B, pH 4500-H+B, Conductividad 2510. B Standard Methods Ed 23 2017 | PH | pH 25°C Laboratorio | UPH | 0.1 | Llave Esquema-Analito encontrado en Santiago V2
EW_SM5520F_HTHT | PELAM_011_F_ETFA | Minera los Pelambre DS 90 Tabla 5 | EW_SM5520F_HT | SM 5520 F Ed.23, 2017, I-ENV-LAB-304 Basado en NCh 2313-7 (Cálculo). | HT | Hidrocarburos Totales | MG/L | 2 | Llave Esquema-Analito encontrado en bbdd_calculos_ld_lc
EWW_NCH2313_11CR6 | PELAM_011_F_ETFA | Minera los Pelambre DS 90 Tabla 5 | EWW_NCH2313_11 | NCh 2313/11.Of96 | CR6 | Cromo Hexavalente | MG/L | 0.02 | Llave Esquema-Analito encontrado en Santiago V2
EWW_NCH2313_12HG | PELAM_011_F_ETFA | Minera los Pelambre DS 90 Tabla 5 | EWW_NCH2313_12 | NCh 2313/12.Of96 | HG | Mercurio | MG/L | 0.0005 | Llave Esquema-Analito encontrado en Santiago V2
EWW_NCH2313_13MO | PELAM_011_F_ETFA | Minera los Pelambre DS 90 Tabla 5 | EWW_NCH2313_13 | NCh 2313/13.Of98 | MO | Molibdeno | MG/L | 0.005 | Llave Esquema-Analito encontrado en Santiago V2
EWW_NCH2313_14CN | PELAM_011_F_ETFA | Minera los Pelambre DS 90 Tabla 5 | EWW_NCH2313_14 | NCh 2313/14.Of97 | CN | Cianuro Total | MG/L | 0.01 | Llave Esquema-Analito encontrado en Santiago V2
EWW_NCH2313_17S_SULPHIDE | PELAM_011_F_ETFA | Minera los Pelambre DS 90 Tabla 5 | EWW_NCH2313_17 | NCh 2313/17.Of97 | S_SULPHIDE | Sulfuro Total | MG/L | 0.1 | Llave Esquema-Analito encontrado en Santiago V2
EWW_NCH2313_19PHENOLIC | PELAM_011_F_ETFA | Minera los Pelambre DS 90 Tabla 5 | EWW_NCH2313_19 | NCh 2313/19.Of2001 | PHENOLIC | Indice de Fenol | MG/L | 0.008 | Llave Esquema-Analito encontrado en Santiago V2
EWW_NCH2313_24DQOCOD | PELAM_011_F_ETFA | Minera los Pelambre DS 90 Tabla 5 | EWW_NCH2313_24DQO | NCh 2313/24.Of97 | COD | DQO | MG/L | 3 | Llave Esquema-Analito encontrado en Santiago V2
EWW_NCH2313_25AL | PELAM_011_F_ETFA | Minera los Pelambre DS 90 Tabla 5 | EWW_NCH2313_25 | NCh 2313/25.Of97 | AL | Aluminio | MG/L | 0.05 | Llave Esquema-Analito encontrado en Santiago V2
EWW_NCH2313_25CD | PELAM_011_F_ETFA | Minera los Pelambre DS 90 Tabla 5 | EWW_NCH2313_25 | NCh 2313/25.Of97 | CD | Cadmio | MG/L | 0.001 | Llave Esquema-Analito encontrado en Santiago V2
EWW_NCH2313_25CR | PELAM_011_F_ETFA | Minera los Pelambre DS 90 Tabla 5 | EWW_NCH2313_25 | NCh 2313/25.Of97 | CR | Cromo Total | MG/L | 0.01 | Llave Esquema-Analito encontrado en Santiago V2
EWW_NCH2313_25CU | PELAM_011_F_ETFA | Minera los Pelambre DS 90 Tabla 5 | EWW_NCH2313_25 | NCh 2313/25.Of97 | CU | Cobre | MG/L | 0.007 | Llave Esquema-Analito encontrado en Santiago V2
EWW_NCH2313_25MN | PELAM_011_F_ETFA | Minera los Pelambre DS 90 Tabla 5 | EWW_NCH2313_25 | NCh 2313/25.Of97 | MN | Manganeso | MG/L | 0.01 | Llave Esquema-Analito encontrado en Santiago V2
EWW_NCH2313_25NI | PELAM_011_F_ETFA | Minera los Pelambre DS 90 Tabla 5 | EWW_NCH2313_25 | NCh 2313/25.Of97 | NI | Níquel | MG/L | 0.01 | Llave Esquema-Analito encontrado en Santiago V2
EWW_NCH2313_25PB | PELAM_011_F_ETFA | Minera los Pelambre DS 90 Tabla 5 | EWW_NCH2313_25 | NCh 2313/25.Of97 | PB | Plomo | MG/L | 0.01 | Llave Esquema-Analito encontrado en Santiago V2
EWW_NCH2313_25SN | PELAM_011_F_ETFA | Minera los Pelambre DS 90 Tabla 5 | EWW_NCH2313_25 | NCh 2313/25.Of97 | SN | Estaño | MG/L | 0.01 | Llave Esquema-Analito encontrado en Santiago V2
EWW_NCH2313_25ZN | PELAM_011_F_ETFA | Minera los Pelambre DS 90 Tabla 5 | EWW_NCH2313_25 | NCh 2313/25.Of97 | ZN | Cinc | MG/L | 0.007 | Llave Esquema-Analito encontrado en Santiago V2
EWW_NCH2313_27DETER | PELAM_011_F_ETFA | Minera los Pelambre DS 90 Tabla 5 | EWW_NCH2313_27 | NCh 2313/27.Of98 | DETER | Detergente (SAAM) | MG/L | 0.05 | Llave Esquema-Analito encontrado en Santiago V2
EWW_NCH2313_3TSS | PELAM_011_F_ETFA | Minera los Pelambre DS 90 Tabla 5 | EWW_NCH2313_3 | NCh 2313/3.Of95 | TSS | Sólidos Suspendidos Totales | MG/L | 1 | Llave Esquema-Analito encontrado en Santiago V2
EWW_NCH2313_30SE | PELAM_011_F_ETFA | Minera los Pelambre DS 90 Tabla 5 | EWW_NCH2313_30 | NCh 2313/30.Of99 | SE | Selenio | MG/L | 0.001 | Llave Esquema-Analito encontrado en Santiago V2
EWW_NCH2313_4SS | PELAM_011_F_ETFA | Minera los Pelambre DS 90 Tabla 5 | EWW_NCH2313_4 | NCh 2313/4.Of95 | SS | Sólidos Sedimentables | ML/L/H | 0.5 | Llave Esquema-Analito encontrado en Santiago V2
EWW_NCH2313_6AG | PELAM_011_F_ETFA | Minera los Pelambre DS 90 Tabla 5 | EWW_NCH2313_6 | NCh 2313/6:2015 | AG | Aceites y Grasas | MG/L | 2 | Llave Esquema-Analito encontrado en Santiago V2
EWW_NCH2313_9AS | PELAM_011_F_ETFA | Minera los Pelambre DS 90 Tabla 5 | EWW_NCH2313_9 | NCh 2313/9.Of96 | AS | Arsénico | MG/L | 0.001 | Llave Esquema-Analito encontrado en Santiago V2
EWW_SM4110B_ANIF | PELAM_011_F_ETFA | Minera los Pelambre DS 90 Tabla 5 | EWW_SM4110B_ANI | Standard Methods 4110 B, Ed 23 2017 | F | Fluoruro | MG/L | 0.01 | Llave Esquema-Analito encontrado en Santiago V2
EW_NCH2313_7HVHV | PELAM_012_F_ETFA | Minera los Pelambre Exclusivo PCHFAD 3 DS 90 Tabla 5 | EW_NCH2313_7HV | I-ENV-LAB-304 Basado NCh 2313/7.Of97 Head Space FID-GC/MS | HV | Hidrocarburos Volátiles | MG/L | 0.1 | Llave Esquema-Analito encontrado en Santiago V2
EW_SM2400_OMNICOND | PELAM_012_F_ETFA | Minera los Pelambre Exclusivo PCHFAD 3 DS 90 Tabla 5 | EW_SM2400_OMNI | Alcalinidad,HCO3,CO3,OH 2320 B, pH 4500-H+B, Conductividad 2510. B Standard Methods Ed 23 2017 | COND | Conductividad a 25 °C | US/CM | 1 | Llave Esquema-Analito encontrado en Santiago V2
EW_SM2400_OMNIPH | PELAM_012_F_ETFA | Minera los Pelambre Exclusivo PCHFAD 3 DS 90 Tabla 5 | EW_SM2400_OMNI | Alcalinidad,HCO3,CO3,OH 2320 B, pH 4500-H+B, Conductividad 2510. B Standard Methods Ed 23 2017 | PH | pH 25°C Laboratorio | UPH | 0.1 | Llave Esquema-Analito encontrado en Santiago V2
EW_SM5310C_COTCOT | PELAM_012_F_ETFA | Minera los Pelambre Exclusivo PCHFAD 3 DS 90 Tabla 5 | EW_SM5310C_COT | SM 5310 B Ed.23, 2017 | COT | Carbono Orgánico Total | MG/L | 0.2 | Llave Esquema-Analito encontrado en bbdd_calculos_ld_lc
EW_SM5310C_COTIC | PELAM_012_F_ETFA | Minera los Pelambre Exclusivo PCHFAD 3 DS 90 Tabla 5 | EW_SM5310C_COT | SM 5310 B Ed.23, 2017 | IC | Carbono Inorgánico Total | MG/L | 0.2 | Llave Esquema-Analito encontrado en Santiago V2
EW_SM5310C_COTTC | PELAM_012_F_ETFA | Minera los Pelambre Exclusivo PCHFAD 3 DS 90 Tabla 5 | EW_SM5310C_COT | SM 5310 B Ed.23, 2017 | TC | Carbono Total | MG/L | 0.2 | Llave Esquema-Analito encontrado en Santiago V2
EW_SM5520F_HTHT | PELAM_012_F_ETFA | Minera los Pelambre Exclusivo PCHFAD 3 DS 90 Tabla 5 | EW_SM5520F_HT | SM 5520 F Ed.23, 2017, I-ENV-LAB-304 Basado en NCh 2313-7 (Cálculo). | HT | Hidrocarburos Totales | MG/L | 2 | Llave Esquema-Analito encontrado en bbdd_calculos_ld_lc
EW_SM6410B_PAHSPAHS | PELAM_012_F_ETFA | Minera los Pelambre Exclusivo PCHFAD 3 DS 90 Tabla 5 | EW_SM6410B_PAHS | I-ENV-LAB-301 Ed 00 Basado en Standard Methods Ed 23, 2017. Método 6410B, 6440C. Gas Chromatographic/Mass Spectrometric Methods | PAHS | PAHs | UG/L | 0.05 | Llave Esquema-Analito encontrado en bbdd_calculos_ld_lc
EWW_NCH2313_11CR6 | PELAM_012_F_ETFA | Minera los Pelambre Exclusivo PCHFAD 3 DS 90 Tabla 5 | EWW_NCH2313_11 | NCh 2313/11.Of96 | CR6 | Cromo Hexavalente | MG/L | 0.02 | Llave Esquema-Analito encontrado en Santiago V2
EWW_NCH2313_12HG | PELAM_012_F_ETFA | Minera los Pelambre Exclusivo PCHFAD 3 DS 90 Tabla 5 | EWW_NCH2313_12 | NCh 2313/12.Of96 | HG | Mercurio | MG/L | 0.0005 | Llave Esquema-Analito encontrado en Santiago V2
EWW_NCH2313_13MO | PELAM_012_F_ETFA | Minera los Pelambre Exclusivo PCHFAD 3 DS 90 Tabla 5 | EWW_NCH2313_13 | NCh 2313/13.Of98 | MO | Molibdeno | MG/L | 0.005 | Llave Esquema-Analito encontrado en Santiago V2
EWW_NCH2313_14CN | PELAM_012_F_ETFA | Minera los Pelambre Exclusivo PCHFAD 3 DS 90 Tabla 5 | EWW_NCH2313_14 | NCh 2313/14.Of97 | CN | Cianuro Total | MG/L | 0.01 | Llave Esquema-Analito encontrado en Santiago V2
EWW_NCH2313_17S_SULPHIDE | PELAM_012_F_ETFA | Minera los Pelambre Exclusivo PCHFAD 3 DS 90 Tabla 5 | EWW_NCH2313_17 | NCh 2313/17.Of97 | S_SULPHIDE | Sulfuro Total | MG/L | 0.1 | Llave Esquema-Analito encontrado en Santiago V2
EWW_NCH2313_19PHENOLIC | PELAM_012_F_ETFA | Minera los Pelambre Exclusivo PCHFAD 3 DS 90 Tabla 5 | EWW_NCH2313_19 | NCh 2313/19.Of2001 | PHENOLIC | Indice de Fenol | MG/L | 0.008 | Llave Esquema-Analito encontrado en Santiago V2
EWW_NCH2313_25AL | PELAM_012_F_ETFA | Minera los Pelambre Exclusivo PCHFAD 3 DS 90 Tabla 5 | EWW_NCH2313_25 | NCh 2313/25.Of97 | AL | Aluminio | MG/L | 0.05 | Llave Esquema-Analito encontrado en Santiago V2
EWW_NCH2313_25CD | PELAM_012_F_ETFA | Minera los Pelambre Exclusivo PCHFAD 3 DS 90 Tabla 5 | EWW_NCH2313_25 | NCh 2313/25.Of97 | CD | Cadmio | MG/L | 0.001 | Llave Esquema-Analito encontrado en Santiago V2
EWW_NCH2313_25CR | PELAM_012_F_ETFA | Minera los Pelambre Exclusivo PCHFAD 3 DS 90 Tabla 5 | EWW_NCH2313_25 | NCh 2313/25.Of97 | CR | Cromo Total | MG/L | 0.01 | Llave Esquema-Analito encontrado en Santiago V2
EWW_NCH2313_25CU | PELAM_012_F_ETFA | Minera los Pelambre Exclusivo PCHFAD 3 DS 90 Tabla 5 | EWW_NCH2313_25 | NCh 2313/25.Of97 | CU | Cobre | MG/L | 0.007 | Llave Esquema-Analito encontrado en Santiago V2
EWW_NCH2313_25MN | PELAM_012_F_ETFA | Minera los Pelambre Exclusivo PCHFAD 3 DS 90 Tabla 5 | EWW_NCH2313_25 | NCh 2313/25.Of97 | MN | Manganeso | MG/L | 0.01 | Llave Esquema-Analito encontrado en Santiago V2
EWW_NCH2313_25NI | PELAM_012_F_ETFA | Minera los Pelambre Exclusivo PCHFAD 3 DS 90 Tabla 5 | EWW_NCH2313_25 | NCh 2313/25.Of97 | NI | Níquel | MG/L | 0.01 | Llave Esquema-Analito encontrado en Santiago V2
EWW_NCH2313_25PB | PELAM_012_F_ETFA | Minera los Pelambre Exclusivo PCHFAD 3 DS 90 Tabla 5 | EWW_NCH2313_25 | NCh 2313/25.Of97 | PB | Plomo | MG/L | 0.01 | Llave Esquema-Analito encontrado en Santiago V2
EWW_NCH2313_25SN | PELAM_012_F_ETFA | Minera los Pelambre Exclusivo PCHFAD 3 DS 90 Tabla 5 | EWW_NCH2313_25 | NCh 2313/25.Of97 | SN | Estaño | MG/L | 0.01 | Llave Esquema-Analito encontrado en Santiago V2
EWW_NCH2313_25ZN | PELAM_012_F_ETFA | Minera los Pelambre Exclusivo PCHFAD 3 DS 90 Tabla 5 | EWW_NCH2313_25 | NCh 2313/25.Of97 | ZN | Cinc | MG/L | 0.007 | Llave Esquema-Analito encontrado en Santiago V2
EWW_NCH2313_27DETER | PELAM_012_F_ETFA | Minera los Pelambre Exclusivo PCHFAD 3 DS 90 Tabla 5 | EWW_NCH2313_27 | NCh 2313/27.Of98 | DETER | Detergente (SAAM) | MG/L | 0.05 | Llave Esquema-Analito encontrado en Santiago V2
EWW_NCH2313_28NKJ | PELAM_012_F_ETFA | Minera los Pelambre Exclusivo PCHFAD 3 DS 90 Tabla 5 | EWW_NCH2313_28 | NCh 2313/28:2009 | NKJ | Nitrógeno Kjeldahl | MG/L | 0.1 | Llave Esquema-Analito encontrado en Santiago V2
EWW_NCH2313_3TSS | PELAM_012_F_ETFA | Minera los Pelambre Exclusivo PCHFAD 3 DS 90 Tabla 5 | EWW_NCH2313_3 | NCh 2313/3.Of95 | TSS | Sólidos Suspendidos Totales | MG/L | 1 | Llave Esquema-Analito encontrado en Santiago V2
EWW_NCH2313_30SE | PELAM_012_F_ETFA | Minera los Pelambre Exclusivo PCHFAD 3 DS 90 Tabla 5 | EWW_NCH2313_30 | NCh 2313/30.Of99 | SE | Selenio | MG/L | 0.001 | Llave Esquema-Analito encontrado en Santiago V2
EWW_NCH2313_31BENCENE | PELAM_012_F_ETFA | Minera los Pelambre Exclusivo PCHFAD 3 DS 90 Tabla 5 | EWW_NCH2313_31 | NCh 2313/31.Of99 | BENCENE | Benceno | MG/L | 0.004 | Llave Esquema-Analito encontrado en Santiago V2
EWW_NCH2313_31TOLUENE | PELAM_012_F_ETFA | Minera los Pelambre Exclusivo PCHFAD 3 DS 90 Tabla 5 | EWW_NCH2313_31 | NCh 2313/31.Of99 | TOLUENE | Tolueno | MG/L | 0.004 | Llave Esquema-Analito encontrado en Santiago V2
EWW_NCH2313_31XYLENE | PELAM_012_F_ETFA | Minera los Pelambre Exclusivo PCHFAD 3 DS 90 Tabla 5 | EWW_NCH2313_31 | NCh 2313/31.Of99 | XYLENE | Xileno | MG/L | 0.004 | Llave Esquema-Analito encontrado en Santiago V2
EWW_NCH2313_4SS | PELAM_012_F_ETFA | Minera los Pelambre Exclusivo PCHFAD 3 DS 90 Tabla 5 | EWW_NCH2313_4 | NCh 2313/4.Of95 | SS | Sólidos Sedimentables | ML/L/H | 0.5 | Llave Esquema-Analito encontrado en Santiago V2
EWW_NCH2313_5BOD | PELAM_012_F_ETFA | Minera los Pelambre Exclusivo PCHFAD 3 DS 90 Tabla 5 | EWW_NCH2313_5 | NCh 2313/5.Of2005 | BOD | DBO5 a 20°C | MG/L | 2 | Llave Esquema-Analito encontrado en Santiago V2
EWW_NCH2313_6AG | PELAM_012_F_ETFA | Minera los Pelambre Exclusivo PCHFAD 3 DS 90 Tabla 5 | EWW_NCH2313_6 | NCh 2313/6:2015 | AG | Aceites y Grasas | MG/L | 2 | Llave Esquema-Analito encontrado en Santiago V2
EWW_NCH2313_9AS | PELAM_012_F_ETFA | Minera los Pelambre Exclusivo PCHFAD 3 DS 90 Tabla 5 | EWW_NCH2313_9 | NCh 2313/9.Of96 | AS | Arsénico | MG/L | 0.001 | Llave Esquema-Analito encontrado en Santiago V2
EWW_SM4110B_ANIF | PELAM_012_F_ETFA | Minera los Pelambre Exclusivo PCHFAD 3 DS 90 Tabla 5 | EWW_SM4110B_ANI | Standard Methods 4110 B, Ed 23 2017 | F | Fluoruro | MG/L | 0.01 | Llave Esquema-Analito encontrado en Santiago V2
EW_BALANCE_DISICP_5IONBAL_VAL | PELAM_014_C_D_ETFA | Minera Los Pelambres LP-4 Agua Superficial y Agua Subterránea | EW_BALANCE_DISICP_5 | SM 1030 E Ed.23, 2017 Cálculo. | IONBAL_VAL | Balance Iónico | % | 5 | Llave Esquema-Analito encontrado en bbdd_calculos_ld_lc
EW_SGS_DCAMG_ICPHARDENESS_MAG | PELAM_014_C_D_ETFA | Minera Los Pelambres LP-4 Agua Superficial y Agua Subterránea | EW_SGS_DCAMG_ICP | SM 2340B, 3120 B Ed.23, 2017 (Cálculos). | HARDENESS_MAG | Dureza Magnésica (como CaCO3) | MG/L | 0.05 | Llave Esquema-Analito encontrado en bbdd_calculos_ld_lc
EW_SGS_DCAMG_ICPHARDNESS_CAL | PELAM_014_C_D_ETFA | Minera Los Pelambres LP-4 Agua Superficial y Agua Subterránea | EW_SGS_DCAMG_ICP | SM 2340B, 3120 B Ed.23, 2017 (Cálculos). | HARDNESS_CAL | Dureza Cálcica (como CaCO3) | MG/L | 0.05 | Llave Esquema-Analito encontrado en bbdd_calculos_ld_lc
EW_SM2400_OMNICOND | PELAM_014_C_D_ETFA | Minera Los Pelambres LP-4 Agua Superficial y Agua Subterránea | EW_SM2400_OMNI | Alcalinidad,HCO3,CO3,OH 2320 B, pH 4500-H+B, Conductividad 2510. B Standard Methods Ed 23 2017 | COND | Conductividad a 25 °C | US/CM | 1 | Llave Esquema-Analito encontrado en Santiago V2
EW_SM2400_OMNIPH | PELAM_014_C_D_ETFA | Minera Los Pelambres LP-4 Agua Superficial y Agua Subterránea | EW_SM2400_OMNI | Alcalinidad,HCO3,CO3,OH 2320 B, pH 4500-H+B, Conductividad 2510. B Standard Methods Ed 23 2017 | PH | pH 25°C Laboratorio | UPH | 0 | Llave Esquema-Analito encontrado en Santiago V2
EW_SM3114BC_ASSEAS | PELAM_014_C_D_ETFA | Minera Los Pelambres LP-4 Agua Superficial y Agua Subterránea | EW_SM3114BC_ASSE | Standard Methods, 3114 B Ed.23, 2017 | AS | Arsénico | MG/L | 0.001 | Llave Esquema-Analito encontrado en Santiago V2
EW_SM3120B_ICPDISCA_D | PELAM_014_C_D_ETFA | Minera Los Pelambres LP-4 Agua Superficial y Agua Subterránea | EW_SM3120B_ICPDIS | Standard Methods 3030B, 3120 B Ed.23,2017 | CA_D | Calcio Disuelto | MG/L | 0.01 | Llave Esquema-Analito encontrado en Santiago V2
EW_SM3120B_ICPDISK_D | PELAM_014_C_D_ETFA | Minera Los Pelambres LP-4 Agua Superficial y Agua Subterránea | EW_SM3120B_ICPDIS | Standard Methods 3030B, 3120 B Ed.23,2017 | K_D | Potasio Disuelto | MG/L | 0.01 | Llave Esquema-Analito encontrado en Santiago V2
EW_SM3120B_ICPDISMG_D | PELAM_014_C_D_ETFA | Minera Los Pelambres LP-4 Agua Superficial y Agua Subterránea | EW_SM3120B_ICPDIS | Standard Methods 3030B, 3120 B Ed.23,2017 | MG_D | Magnesio Disuelto | MG/L | 0.01 | Llave Esquema-Analito encontrado en Santiago V2
EW_SM3120B_ICPDISNA_D | PELAM_014_C_D_ETFA | Minera Los Pelambres LP-4 Agua Superficial y Agua Subterránea | EW_SM3120B_ICPDIS | Standard Methods 3030B, 3120 B Ed.23,2017 | NA_D | Sodio Disuelto | MG/L | 0.01 | Llave Esquema-Analito encontrado en Santiago V2
EW_SM3120B_ICPPRECD | PELAM_014_C_D_ETFA | Minera Los Pelambres LP-4 Agua Superficial y Agua Subterránea | EW_SM3120B_ICPPRE | Standard Methods 3030 E; 3120 B Ed 23 2017 | CD | Cadmio | MG/L | 0.005 | Llave Esquema-Analito encontrado en Santiago V2
EW_SM3120B_ICPPREMO | PELAM_014_C_D_ETFA | Minera Los Pelambres LP-4 Agua Superficial y Agua Subterránea | EW_SM3120B_ICPPRE | Standard Methods 3030 E; 3120 B Ed 23 2017 | MO | Molibdeno | MG/L | 0.005 | Llave Esquema-Analito encontrado en Santiago V2
EW_SM3120B_ICPTOTCA | PELAM_014_C_D_ETFA | Minera Los Pelambres LP-4 Agua Superficial y Agua Subterránea | EW_SM3120B_ICPTOT | Standard Methods 3030 E; 3120 B Ed 23 2017 | CA | Calcio | MG/L | 0.01 | Llave Esquema-Analito encontrado en Santiago V2
EW_SM3120B_ICPTOTCU | PELAM_014_C_D_ETFA | Minera Los Pelambres LP-4 Agua Superficial y Agua Subterránea | EW_SM3120B_ICPTOT | Standard Methods 3030 E; 3120 B Ed 23 2017 | CU | Cobre | MG/L | 0.01 | Llave Esquema-Analito encontrado en Santiago V2
EW_SM3120B_ICPTOTFE | PELAM_014_C_D_ETFA | Minera Los Pelambres LP-4 Agua Superficial y Agua Subterránea | EW_SM3120B_ICPTOT | Standard Methods 3030 E; 3120 B Ed 23 2017 | FE | Hierro | MG/L | 0.01 | Llave Esquema-Analito encontrado en Santiago V2
EW_SM3120B_ICPTOTK | PELAM_014_C_D_ETFA | Minera Los Pelambres LP-4 Agua Superficial y Agua Subterránea | EW_SM3120B_ICPTOT | Standard Methods 3030 E; 3120 B Ed 23 2017 | K | Potasio | MG/L | 0.01 | Llave Esquema-Analito encontrado en Santiago V2
EW_SM3120B_ICPTOTMG | PELAM_014_C_D_ETFA | Minera Los Pelambres LP-4 Agua Superficial y Agua Subterránea | EW_SM3120B_ICPTOT | Standard Methods 3030 E; 3120 B Ed 23 2017 | MG | Magnesio | MG/L | 0.01 | Llave Esquema-Analito encontrado en Santiago V2
EW_SM3120B_ICPTOTMN | PELAM_014_C_D_ETFA | Minera Los Pelambres LP-4 Agua Superficial y Agua Subterránea | EW_SM3120B_ICPTOT | Standard Methods 3030 E; 3120 B Ed 23 2017 | MN | Manganeso | MG/L | 0.01 | Llave Esquema-Analito encontrado en Santiago V2
EW_SM3120B_ICPTOTNA | PELAM_014_C_D_ETFA | Minera Los Pelambres LP-4 Agua Superficial y Agua Subterránea | EW_SM3120B_ICPTOT | Standard Methods 3030 E; 3120 B Ed 23 2017 | NA | Sodio | MG/L | 0.01 | Llave Esquema-Analito encontrado en Santiago V2
EW_SM3120B_ICPTOTSB | PELAM_014_C_D_ETFA | Minera Los Pelambres LP-4 Agua Superficial y Agua Subterránea | EW_SM3120B_ICPTOT | Standard Methods 3030 E; 3120 B Ed 23 2017 | SB | Antimonio | MG/L | 0.01 | Llave Esquema-Analito encontrado en Santiago V2
EW_SM3120B_ICPTOTZN | PELAM_014_C_D_ETFA | Minera Los Pelambres LP-4 Agua Superficial y Agua Subterránea | EW_SM3120B_ICPTOT | Standard Methods 3030 E; 3120 B Ed 23 2017 | ZN | Cinc | MG/L | 0.01 | Llave Esquema-Analito encontrado en Santiago V2
EW_SM4110B_ANICL | PELAM_014_C_D_ETFA | Minera Los Pelambres LP-4 Agua Superficial y Agua Subterránea | EW_SM4110B_ANI | Standard Methods 4110 B, Ed 23 2017 | CL | Cloruro | MG/L | 0.01 | Llave Esquema-Analito encontrado en Santiago V2
EW_SM4110B_ANINO3 | PELAM_014_C_D_ETFA | Minera Los Pelambres LP-4 Agua Superficial y Agua Subterránea | EW_SM4110B_ANI | Standard Methods 4110 B, Ed 23 2017 | NO3 | Nitrato | MG/L | 0.01 | Llave Esquema-Analito encontrado en Santiago V2
EW_SM4110B_ANISULFATE | PELAM_014_C_D_ETFA | Minera Los Pelambres LP-4 Agua Superficial y Agua Subterránea | EW_SM4110B_ANI | Standard Methods 4110 B, Ed 23 2017 | SULFATE | Sulfato | MG/L | 0.01 | Llave Esquema-Analito encontrado en Santiago V2
EW_BALANCE_DISICP_5IONBAL_VAL | PELAM_015_C_ETFA | Minera Los Pelambres Plan Mauro Trimestral, Aguas Subterraneas | EW_BALANCE_DISICP_5 | SM 1030 E Ed.23, 2017 Cálculo. | IONBAL_VAL | Balance Iónico | % | 5 | Llave Esquema-Analito encontrado en bbdd_calculos_ld_lc
EW_SGS_NAP_ICPNA_P | PELAM_015_C_ETFA | Minera Los Pelambres Plan Mauro Trimestral, Aguas Subterraneas | EW_SGS_NAP_ICP | NCH1333. Of 87 Punto 3.8 (Cálculo). | NA_P | Sodio Porcentual | % | 0 | Llave Esquema-Analito encontrado en bbdd_calculos_ld_lc
EW_SGS_RAS_ICPRAS | PELAM_015_C_ETFA | Minera Los Pelambres Plan Mauro Trimestral, Aguas Subterraneas | EW_SGS_RAS_ICP | NCH1333. Of 87 Punto 3.7 (Cálculo). | RAS | Razón Adsorción Sodio | NOUNIT | 0 | Llave Esquema-Analito encontrado en bbdd_calculos_ld_lc
EW_SGS_SALINISALINIDAD | PELAM_015_C_ETFA | Minera Los Pelambres Plan Mauro Trimestral, Aguas Subterraneas | EW_SGS_SALINI | SM 2520 B Ed.23, 2017 (Cálculo). | SALINIDAD | Salinidad | %M | 0.01 | Llave Esquema-Analito encontrado en bbdd_calculos_ld_lc
EW_SM2120B_COLVCOLOR_V | PELAM_015_C_ETFA | Minera Los Pelambres Plan Mauro Trimestral, Aguas Subterraneas | EW_SM2120B_COLV | Standard Methods 2120. B. Ed 23 2017 | COLOR_V | Color Verdadero | PT/CO | 5 | Llave Esquema-Analito encontrado en Santiago V2
EW_SM2130B_TURTURBID | PELAM_015_C_ETFA | Minera Los Pelambres Plan Mauro Trimestral, Aguas Subterraneas | EW_SM2130B_TUR | Standard Methods 2130. B. Ed 23 2017 | TURBID | Turbiedad | NTU | 0.05 | Llave Esquema-Analito encontrado en Santiago V2
EW_SM2150B_OLORSMELL | PELAM_015_C_ETFA | Minera Los Pelambres Plan Mauro Trimestral, Aguas Subterraneas | EW_SM2150B_OLOR | SM 2150 B Ed.23, 2017 | SMELL | Olor | TON | 0 | Llave Esquema-Analito encontrado en Santiago V2
EW_SM2400_OMNICOND | PELAM_015_C_ETFA | Minera Los Pelambres Plan Mauro Trimestral, Aguas Subterraneas | EW_SM2400_OMNI | Alcalinidad,HCO3,CO3,OH 2320 B, pH 4500-H+B, Conductividad 2510. B Standard Methods Ed 23 2017 | COND | Conductividad a 25 °C | US/CM | 1 | Llave Esquema-Analito encontrado en Santiago V2
EW_SM2400_OMNIPH | PELAM_015_C_ETFA | Minera Los Pelambres Plan Mauro Trimestral, Aguas Subterraneas | EW_SM2400_OMNI | Alcalinidad,HCO3,CO3,OH 2320 B, pH 4500-H+B, Conductividad 2510. B Standard Methods Ed 23 2017 | PH | pH 25°C Laboratorio | UPH | 0 | Llave Esquema-Analito encontrado en Santiago V2
EW_SM2540C_STDTSD | PELAM_015_C_ETFA | Minera Los Pelambres Plan Mauro Trimestral, Aguas Subterraneas | EW_SM2540C_STD | Standard Methods 2540 C, Ed 23 2017 | TSD | Sólidos Totales Disueltos | MG/L | 1 | Llave Esquema-Analito encontrado en Santiago V2
EW_SM2540D_SSTTSS | PELAM_015_C_ETFA | Minera Los Pelambres Plan Mauro Trimestral, Aguas Subterraneas | EW_SM2540D_SST | Standard Methods 2540 D, Ed 23 2017 | TSS | Sólidos Suspendidos Totales | MG/L | 1 | Llave Esquema-Analito encontrado en Santiago V2
EW_SM3111C_CR6CR6 | PELAM_015_C_ETFA | Minera Los Pelambres Plan Mauro Trimestral, Aguas Subterraneas | EW_SM3111C_CR6 | Standard Methods 3111 C, Ed 23 2017 | CR6 | Cromo Hexavalente | MG/L | 0.01 | Llave Esquema-Analito encontrado en Santiago V2
EW_SM3112B_HGHG | PELAM_015_C_ETFA | Minera Los Pelambres Plan Mauro Trimestral, Aguas Subterraneas | EW_SM3112B_HG | Standard Methods 3112 B, Ed 23 2017 | HG | Mercurio | MG/L | 0.0004 | Llave Esquema-Analito encontrado en Santiago V2
EW_SM3114BC_ASSEAS | PELAM_015_C_ETFA | Minera Los Pelambres Plan Mauro Trimestral, Aguas Subterraneas | EW_SM3114BC_ASSE | Standard Methods, 3114 B Ed.23, 2017 | AS | Arsénico | MG/L | 0.001 | Llave Esquema-Analito encontrado en Santiago V2
EW_SM3114BC_ASSESE | PELAM_015_C_ETFA | Minera Los Pelambres Plan Mauro Trimestral, Aguas Subterraneas | EW_SM3114BC_ASSE | Standard Methods, 3114 B Ed.23, 2017 | SE | Selenio | MG/L | 0.0004 | Llave Esquema-Analito encontrado en Santiago V2
EW_SM3120B_ICPDISCA_D | PELAM_015_C_ETFA | Minera Los Pelambres Plan Mauro Trimestral, Aguas Subterraneas | EW_SM3120B_ICPDIS | Standard Methods 3030B, 3120 B Ed.23,2017 | CA_D | Calcio Disuelto | MG/L | 0.01 | Llave Esquema-Analito encontrado en Santiago V2
EW_SM3120B_ICPDISK_D | PELAM_015_C_ETFA | Minera Los Pelambres Plan Mauro Trimestral, Aguas Subterraneas | EW_SM3120B_ICPDIS | Standard Methods 3030B, 3120 B Ed.23,2017 | K_D | Potasio Disuelto | MG/L | 0.01 | Llave Esquema-Analito encontrado en Santiago V2
EW_SM3120B_ICPDISMG_D | PELAM_015_C_ETFA | Minera Los Pelambres Plan Mauro Trimestral, Aguas Subterraneas | EW_SM3120B_ICPDIS | Standard Methods 3030B, 3120 B Ed.23,2017 | MG_D | Magnesio Disuelto | MG/L | 0.01 | Llave Esquema-Analito encontrado en Santiago V2
EW_SM3120B_ICPDISNA_D | PELAM_015_C_ETFA | Minera Los Pelambres Plan Mauro Trimestral, Aguas Subterraneas | EW_SM3120B_ICPDIS | Standard Methods 3030B, 3120 B Ed.23,2017 | NA_D | Sodio Disuelto | MG/L | 0.01 | Llave Esquema-Analito encontrado en Santiago V2
EW_SM3120B_ICPPRECD | PELAM_015_C_ETFA | Minera Los Pelambres Plan Mauro Trimestral, Aguas Subterraneas | EW_SM3120B_ICPPRE | Standard Methods 3030 E; 3120 B Ed 23 2017 | CD | Cadmio | MG/L | 0.005 | Llave Esquema-Analito encontrado en Santiago V2
EW_SM3120B_ICPPREMO | PELAM_015_C_ETFA | Minera Los Pelambres Plan Mauro Trimestral, Aguas Subterraneas | EW_SM3120B_ICPPRE | Standard Methods 3030 E; 3120 B Ed 23 2017 | MO | Molibdeno | MG/L | 0.005 | Llave Esquema-Analito encontrado en Santiago V2
EW_SM3120B_ICPTOTAG | PELAM_015_C_ETFA | Minera Los Pelambres Plan Mauro Trimestral, Aguas Subterraneas | EW_SM3120B_ICPTOT | Standard Methods 3030 E; 3120 B Ed 23 2017 | AG | Plata | MG/L | 0.01 | Llave Esquema-Analito encontrado en Santiago V2
EW_SM3120B_ICPTOTAL | PELAM_015_C_ETFA | Minera Los Pelambres Plan Mauro Trimestral, Aguas Subterraneas | EW_SM3120B_ICPTOT | Standard Methods 3030 E; 3120 B Ed 23 2017 | AL | Aluminio | MG/L | 0.04 | Llave Esquema-Analito encontrado en Santiago V2
EW_SM3120B_ICPTOTB | PELAM_015_C_ETFA | Minera Los Pelambres Plan Mauro Trimestral, Aguas Subterraneas | EW_SM3120B_ICPTOT | Standard Methods 3030 E; 3120 B Ed 23 2017 | B | Boro | MG/L | 0.01 | Llave Esquema-Analito encontrado en Santiago V2
EW_SM3120B_ICPTOTBA | PELAM_015_C_ETFA | Minera Los Pelambres Plan Mauro Trimestral, Aguas Subterraneas | EW_SM3120B_ICPTOT | Standard Methods 3030 E; 3120 B Ed 23 2017 | BA | Bario | MG/L | 0.01 | Llave Esquema-Analito encontrado en Santiago V2
EW_SM3120B_ICPTOTBE | PELAM_015_C_ETFA | Minera Los Pelambres Plan Mauro Trimestral, Aguas Subterraneas | EW_SM3120B_ICPTOT | Standard Methods 3030 E; 3120 B Ed 23 2017 | BE | Berilio | MG/L | 0.01 | Llave Esquema-Analito encontrado en Santiago V2
EW_SM3120B_ICPTOTCA | PELAM_015_C_ETFA | Minera Los Pelambres Plan Mauro Trimestral, Aguas Subterraneas | EW_SM3120B_ICPTOT | Standard Methods 3030 E; 3120 B Ed 23 2017 | CA | Calcio | MG/L | 0.01 | Llave Esquema-Analito encontrado en Santiago V2
EW_SM3120B_ICPTOTCO | PELAM_015_C_ETFA | Minera Los Pelambres Plan Mauro Trimestral, Aguas Subterraneas | EW_SM3120B_ICPTOT | Standard Methods 3030 E; 3120 B Ed 23 2017 | CO | Cobalto | MG/L | 0.01 | Llave Esquema-Analito encontrado en Santiago V2
EW_SM3120B_ICPTOTCR | PELAM_015_C_ETFA | Minera Los Pelambres Plan Mauro Trimestral, Aguas Subterraneas | EW_SM3120B_ICPTOT | Standard Methods 3030 E; 3120 B Ed 23 2017 | CR | Cromo Total | MG/L | 0.01 | Llave Esquema-Analito encontrado en Santiago V2
EW_SM3120B_ICPTOTCU | PELAM_015_C_ETFA | Minera Los Pelambres Plan Mauro Trimestral, Aguas Subterraneas | EW_SM3120B_ICPTOT | Standard Methods 3030 E; 3120 B Ed 23 2017 | CU | Cobre | MG/L | 0.01 | Llave Esquema-Analito encontrado en Santiago V2
EW_SM3120B_ICPTOTFE | PELAM_015_C_ETFA | Minera Los Pelambres Plan Mauro Trimestral, Aguas Subterraneas | EW_SM3120B_ICPTOT | Standard Methods 3030 E; 3120 B Ed 23 2017 | FE | Hierro | MG/L | 0.01 | Llave Esquema-Analito encontrado en Santiago V2
EW_SM3120B_ICPTOTK | PELAM_015_C_ETFA | Minera Los Pelambres Plan Mauro Trimestral, Aguas Subterraneas | EW_SM3120B_ICPTOT | Standard Methods 3030 E; 3120 B Ed 23 2017 | K | Potasio | MG/L | 0.01 | Llave Esquema-Analito encontrado en Santiago V2
EW_SM3120B_ICPTOTLI | PELAM_015_C_ETFA | Minera Los Pelambres Plan Mauro Trimestral, Aguas Subterraneas | EW_SM3120B_ICPTOT | Standard Methods 3030 E; 3120 B Ed 23 2017 | LI | Litio | MG/L | 0.01 | Llave Esquema-Analito encontrado en Santiago V2
EW_SM3120B_ICPTOTMG | PELAM_015_C_ETFA | Minera Los Pelambres Plan Mauro Trimestral, Aguas Subterraneas | EW_SM3120B_ICPTOT | Standard Methods 3030 E; 3120 B Ed 23 2017 | MG | Magnesio | MG/L | 0.01 | Llave Esquema-Analito encontrado en Santiago V2
EW_SM3120B_ICPTOTMN | PELAM_015_C_ETFA | Minera Los Pelambres Plan Mauro Trimestral, Aguas Subterraneas | EW_SM3120B_ICPTOT | Standard Methods 3030 E; 3120 B Ed 23 2017 | MN | Manganeso | MG/L | 0.01 | Llave Esquema-Analito encontrado en Santiago V2
EW_SM3120B_ICPTOTNA | PELAM_015_C_ETFA | Minera Los Pelambres Plan Mauro Trimestral, Aguas Subterraneas | EW_SM3120B_ICPTOT | Standard Methods 3030 E; 3120 B Ed 23 2017 | NA | Sodio | MG/L | 0.01 | Llave Esquema-Analito encontrado en Santiago V2
EW_SM3120B_ICPTOTNI | PELAM_015_C_ETFA | Minera Los Pelambres Plan Mauro Trimestral, Aguas Subterraneas | EW_SM3120B_ICPTOT | Standard Methods 3030 E; 3120 B Ed 23 2017 | NI | Níquel | MG/L | 0.01 | Llave Esquema-Analito encontrado en Santiago V2
EW_SM3120B_ICPTOTPB | PELAM_015_C_ETFA | Minera Los Pelambres Plan Mauro Trimestral, Aguas Subterraneas | EW_SM3120B_ICPTOT | Standard Methods 3030 E; 3120 B Ed 23 2017 | PB | Plomo | MG/L | 0.01 | Llave Esquema-Analito encontrado en Santiago V2
EW_SM3120B_ICPTOTSB | PELAM_015_C_ETFA | Minera Los Pelambres Plan Mauro Trimestral, Aguas Subterraneas | EW_SM3120B_ICPTOT | Standard Methods 3030 E; 3120 B Ed 23 2017 | SB | Antimonio | MG/L | 0.01 | Llave Esquema-Analito encontrado en Santiago V2
EW_SM3120B_ICPTOTV | PELAM_015_C_ETFA | Minera Los Pelambres Plan Mauro Trimestral, Aguas Subterraneas | EW_SM3120B_ICPTOT | Standard Methods 3030 E; 3120 B Ed 23 2017 | V | Vanadio | MG/L | 0.01 | Llave Esquema-Analito encontrado en Santiago V2
EW_SM3120B_ICPTOTZN | PELAM_015_C_ETFA | Minera Los Pelambres Plan Mauro Trimestral, Aguas Subterraneas | EW_SM3120B_ICPTOT | Standard Methods 3030 E; 3120 B Ed 23 2017 | ZN | Cinc | MG/L | 0.01 | Llave Esquema-Analito encontrado en Santiago V2
EW_SM4110B_ANICL | PELAM_015_C_ETFA | Minera Los Pelambres Plan Mauro Trimestral, Aguas Subterraneas | EW_SM4110B_ANI | Standard Methods 4110 B, Ed 23 2017 | CL | Cloruro | MG/L | 0.01 | Llave Esquema-Analito encontrado en Santiago V2
EW_SM4110B_ANIF | PELAM_015_C_ETFA | Minera Los Pelambres Plan Mauro Trimestral, Aguas Subterraneas | EW_SM4110B_ANI | Standard Methods 4110 B, Ed 23 2017 | F | Fluoruro | MG/L | 0.01 | Llave Esquema-Analito encontrado en Santiago V2
EW_SM4110B_ANINO2 | PELAM_015_C_ETFA | Minera Los Pelambres Plan Mauro Trimestral, Aguas Subterraneas | EW_SM4110B_ANI | Standard Methods 4110 B, Ed 23 2017 | NO2 | Nitrito | MG/L | 0.01 | Llave Esquema-Analito encontrado en Santiago V2
EW_SM4110B_ANINO3 | PELAM_015_C_ETFA | Minera Los Pelambres Plan Mauro Trimestral, Aguas Subterraneas | EW_SM4110B_ANI | Standard Methods 4110 B, Ed 23 2017 | NO3 | Nitrato | MG/L | 0.01 | Llave Esquema-Analito encontrado en Santiago V2
EW_SM4110B_ANISULFATE | PELAM_015_C_ETFA | Minera Los Pelambres Plan Mauro Trimestral, Aguas Subterraneas | EW_SM4110B_ANI | Standard Methods 4110 B, Ed 23 2017 | SULFATE | Sulfato | MG/L | 0.01 | Llave Esquema-Analito encontrado en Santiago V2
EW_SM4500D_NH3AMMONIA | PELAM_015_C_ETFA | Minera Los Pelambres Plan Mauro Trimestral, Aguas Subterraneas | EW_SM4500D_NH3 | Standard Methods 4500-NH3-BD, Ed 23 2017 | AMMONIA | Amoniaco | MG/L | 0.02 | Llave Esquema-Analito encontrado en Santiago V2
EW_SM4500F_CNCN | PELAM_015_C_ETFA | Minera Los Pelambres Plan Mauro Trimestral, Aguas Subterraneas | EW_SM4500F_CN | Standard Methods 4500-CN-C E F, Ed 23 2017 | CN | Cianuro | MG/L | 0.01 | Llave Esquema-Analito encontrado en Santiago V2
EW_SM5530C_FENPHENOLIC | PELAM_015_C_ETFA | Minera Los Pelambres Plan Mauro Trimestral, Aguas Subterraneas | EW_SM5530C_FEN | SM 5530 B; 5530 C Ed.23, 2017 | PHENOLIC | Compuestos Fenólicos | MG/L | 0.001 | Llave Esquema-Analito encontrado en Santiago V2
EW_SM5540B_DETDETER | PELAM_015_C_ETFA | Minera Los Pelambres Plan Mauro Trimestral, Aguas Subterraneas | EW_SM5540B_DET | Standard Methods 5540-BC, Ed 23 2017 | DETER | Detergente (SAAM) | MG/L | 0.05 | Llave Esquema-Analito encontrado en Santiago V2
EW_SM9221B_CTTC | PELAM_015_C_ETFA | Minera Los Pelambres Plan Mauro Trimestral, Aguas Subterraneas | EW_SM9221B_CT | Standard Methods 9221 B Ed.23, 2017 | TC | Coliformes Totales | NMP/100 ML | 1.8 | Llave Esquema-Analito encontrado en Santiago V2
EW_SM9221E_CFA1FC | PELAM_015_C_ETFA | Minera Los Pelambres Plan Mauro Trimestral, Aguas Subterraneas | EW_SM9221E_CFA1 | Standard Methods 9221 E (E2), Ed 23 2017 | FC | Coliformes Fecales | NMP/100 ML | 1.8 | Llave Esquema-Analito encontrado en Santiago V2
EW_BALANCE_DISICP_5IONBAL_VAL | PELAM_016_D_ETFA | Minera Los Pelambres Plan Mauro Trimestral, Aguas Superficial | EW_BALANCE_DISICP_5 | SM 1030 E Ed.23, 2017 Cálculo. | IONBAL_VAL | Balance Iónico | % | 5 | Llave Esquema-Analito encontrado en bbdd_calculos_ld_lc
EW_SGS_NAP_ICPNA_P | PELAM_016_D_ETFA | Minera Los Pelambres Plan Mauro Trimestral, Aguas Superficial | EW_SGS_NAP_ICP | NCH1333. Of 87 Punto 3.8 (Cálculo). | NA_P | Sodio Porcentual | % | 0 | Llave Esquema-Analito encontrado en bbdd_calculos_ld_lc
EW_SGS_RAS_ICPRAS | PELAM_016_D_ETFA | Minera Los Pelambres Plan Mauro Trimestral, Aguas Superficial | EW_SGS_RAS_ICP | NCH1333. Of 87 Punto 3.7 (Cálculo). | RAS | Razón Adsorción Sodio | NOUNIT | 0 | Llave Esquema-Analito encontrado en bbdd_calculos_ld_lc
EW_SGS_SALINISALINIDAD | PELAM_016_D_ETFA | Minera Los Pelambres Plan Mauro Trimestral, Aguas Superficial | EW_SGS_SALINI | SM 2520 B Ed.23, 2017 (Cálculo). | SALINIDAD | Salinidad | %M | 0.01 | Llave Esquema-Analito encontrado en bbdd_calculos_ld_lc
EW_SM2120B_COLVCOLOR_V | PELAM_016_D_ETFA | Minera Los Pelambres Plan Mauro Trimestral, Aguas Superficial | EW_SM2120B_COLV | Standard Methods 2120. B. Ed 23 2017 | COLOR_V | Color Verdadero | PT/CO | 5 | Llave Esquema-Analito encontrado en Santiago V2
EW_SM2130B_TURTURBID | PELAM_016_D_ETFA | Minera Los Pelambres Plan Mauro Trimestral, Aguas Superficial | EW_SM2130B_TUR | Standard Methods 2130. B. Ed 23 2017 | TURBID | Turbiedad | NTU | 0.05 | Llave Esquema-Analito encontrado en Santiago V2
EW_SM2150B_OLORSMELL | PELAM_016_D_ETFA | Minera Los Pelambres Plan Mauro Trimestral, Aguas Superficial | EW_SM2150B_OLOR | SM 2150 B Ed.23, 2017 | SMELL | Olor | TON | 0 | Llave Esquema-Analito encontrado en Santiago V2
EW_SM2400_OMNICOND | PELAM_016_D_ETFA | Minera Los Pelambres Plan Mauro Trimestral, Aguas Superficial | EW_SM2400_OMNI | Alcalinidad,HCO3,CO3,OH 2320 B, pH 4500-H+B, Conductividad 2510. B Standard Methods Ed 23 2017 | COND | Conductividad a 25 °C | US/CM | 1 | Llave Esquema-Analito encontrado en Santiago V2
EW_SM2400_OMNIPH | PELAM_016_D_ETFA | Minera Los Pelambres Plan Mauro Trimestral, Aguas Superficial | EW_SM2400_OMNI | Alcalinidad,HCO3,CO3,OH 2320 B, pH 4500-H+B, Conductividad 2510. B Standard Methods Ed 23 2017 | PH | pH 25°C Laboratorio | UPH | 0 | Llave Esquema-Analito encontrado en Santiago V2
EW_SM2540C_STDTSD | PELAM_016_D_ETFA | Minera Los Pelambres Plan Mauro Trimestral, Aguas Superficial | EW_SM2540C_STD | Standard Methods 2540 C, Ed 23 2017 | TSD | Sólidos Totales Disueltos | MG/L | 1 | Llave Esquema-Analito encontrado en Santiago V2
EW_SM2540D_SSTTSS | PELAM_016_D_ETFA | Minera Los Pelambres Plan Mauro Trimestral, Aguas Superficial | EW_SM2540D_SST | Standard Methods 2540 D, Ed 23 2017 | TSS | Sólidos Suspendidos Totales | MG/L | 1 | Llave Esquema-Analito encontrado en Santiago V2
EW_SM3111C_CR6CR6 | PELAM_016_D_ETFA | Minera Los Pelambres Plan Mauro Trimestral, Aguas Superficial | EW_SM3111C_CR6 | Standard Methods 3111 C, Ed 23 2017 | CR6 | Cromo Hexavalente | MG/L | 0.01 | Llave Esquema-Analito encontrado en Santiago V2
EW_SM3112B_HGHG | PELAM_016_D_ETFA | Minera Los Pelambres Plan Mauro Trimestral, Aguas Superficial | EW_SM3112B_HG | Standard Methods 3112 B, Ed 23 2017 | HG | Mercurio | MG/L | 0.0004 | Llave Esquema-Analito encontrado en Santiago V2
EW_SM3114BC_ASSEAS | PELAM_016_D_ETFA | Minera Los Pelambres Plan Mauro Trimestral, Aguas Superficial | EW_SM3114BC_ASSE | Standard Methods, 3114 B Ed.23, 2017 | AS | Arsénico | MG/L | 0.001 | Llave Esquema-Analito encontrado en Santiago V2
EW_SM3114BC_ASSESE | PELAM_016_D_ETFA | Minera Los Pelambres Plan Mauro Trimestral, Aguas Superficial | EW_SM3114BC_ASSE | Standard Methods, 3114 B Ed.23, 2017 | SE | Selenio | MG/L | 0.0004 | Llave Esquema-Analito encontrado en Santiago V2
EW_SM3120B_ICPDISCA_D | PELAM_016_D_ETFA | Minera Los Pelambres Plan Mauro Trimestral, Aguas Superficial | EW_SM3120B_ICPDIS | Standard Methods 3030B, 3120 B Ed.23,2017 | CA_D | Calcio Disuelto | MG/L | 0.01 | Llave Esquema-Analito encontrado en Santiago V2
EW_SM3120B_ICPDISK_D | PELAM_016_D_ETFA | Minera Los Pelambres Plan Mauro Trimestral, Aguas Superficial | EW_SM3120B_ICPDIS | Standard Methods 3030B, 3120 B Ed.23,2017 | K_D | Potasio Disuelto | MG/L | 0.01 | Llave Esquema-Analito encontrado en Santiago V2
EW_SM3120B_ICPDISMG_D | PELAM_016_D_ETFA | Minera Los Pelambres Plan Mauro Trimestral, Aguas Superficial | EW_SM3120B_ICPDIS | Standard Methods 3030B, 3120 B Ed.23,2017 | MG_D | Magnesio Disuelto | MG/L | 0.01 | Llave Esquema-Analito encontrado en Santiago V2
EW_SM3120B_ICPDISNA_D | PELAM_016_D_ETFA | Minera Los Pelambres Plan Mauro Trimestral, Aguas Superficial | EW_SM3120B_ICPDIS | Standard Methods 3030B, 3120 B Ed.23,2017 | NA_D | Sodio Disuelto | MG/L | 0.01 | Llave Esquema-Analito encontrado en Santiago V2
EW_SM3120B_ICPPRECD | PELAM_016_D_ETFA | Minera Los Pelambres Plan Mauro Trimestral, Aguas Superficial | EW_SM3120B_ICPPRE | Standard Methods 3030 E; 3120 B Ed 23 2017 | CD | Cadmio | MG/L | 0.005 | Llave Esquema-Analito encontrado en Santiago V2
EW_SM3120B_ICPPREMO | PELAM_016_D_ETFA | Minera Los Pelambres Plan Mauro Trimestral, Aguas Superficial | EW_SM3120B_ICPPRE | Standard Methods 3030 E; 3120 B Ed 23 2017 | MO | Molibdeno | MG/L | 0.005 | Llave Esquema-Analito encontrado en Santiago V2
EW_SM3120B_ICPTOTAG | PELAM_016_D_ETFA | Minera Los Pelambres Plan Mauro Trimestral, Aguas Superficial | EW_SM3120B_ICPTOT | Standard Methods 3030 E; 3120 B Ed 23 2017 | AG | Plata | MG/L | 0.01 | Llave Esquema-Analito encontrado en Santiago V2
EW_SM3120B_ICPTOTAL | PELAM_016_D_ETFA | Minera Los Pelambres Plan Mauro Trimestral, Aguas Superficial | EW_SM3120B_ICPTOT | Standard Methods 3030 E; 3120 B Ed 23 2017 | AL | Aluminio | MG/L | 0.04 | Llave Esquema-Analito encontrado en Santiago V2
EW_SM3120B_ICPTOTB | PELAM_016_D_ETFA | Minera Los Pelambres Plan Mauro Trimestral, Aguas Superficial | EW_SM3120B_ICPTOT | Standard Methods 3030 E; 3120 B Ed 23 2017 | B | Boro | MG/L | 0.01 | Llave Esquema-Analito encontrado en Santiago V2
EW_SM3120B_ICPTOTBA | PELAM_016_D_ETFA | Minera Los Pelambres Plan Mauro Trimestral, Aguas Superficial | EW_SM3120B_ICPTOT | Standard Methods 3030 E; 3120 B Ed 23 2017 | BA | Bario | MG/L | 0.01 | Llave Esquema-Analito encontrado en Santiago V2
EW_SM3120B_ICPTOTBE | PELAM_016_D_ETFA | Minera Los Pelambres Plan Mauro Trimestral, Aguas Superficial | EW_SM3120B_ICPTOT | Standard Methods 3030 E; 3120 B Ed 23 2017 | BE | Berilio | MG/L | 0.01 | Llave Esquema-Analito encontrado en Santiago V2
EW_SM3120B_ICPTOTCA | PELAM_016_D_ETFA | Minera Los Pelambres Plan Mauro Trimestral, Aguas Superficial | EW_SM3120B_ICPTOT | Standard Methods 3030 E; 3120 B Ed 23 2017 | CA | Calcio | MG/L | 0.01 | Llave Esquema-Analito encontrado en Santiago V2
EW_SM3120B_ICPTOTCO | PELAM_016_D_ETFA | Minera Los Pelambres Plan Mauro Trimestral, Aguas Superficial | EW_SM3120B_ICPTOT | Standard Methods 3030 E; 3120 B Ed 23 2017 | CO | Cobalto | MG/L | 0.01 | Llave Esquema-Analito encontrado en Santiago V2
EW_SM3120B_ICPTOTCR | PELAM_016_D_ETFA | Minera Los Pelambres Plan Mauro Trimestral, Aguas Superficial | EW_SM3120B_ICPTOT | Standard Methods 3030 E; 3120 B Ed 23 2017 | CR | Cromo Total | MG/L | 0.01 | Llave Esquema-Analito encontrado en Santiago V2
EW_SM3120B_ICPTOTCU | PELAM_016_D_ETFA | Minera Los Pelambres Plan Mauro Trimestral, Aguas Superficial | EW_SM3120B_ICPTOT | Standard Methods 3030 E; 3120 B Ed 23 2017 | CU | Cobre | MG/L | 0.01 | Llave Esquema-Analito encontrado en Santiago V2
EW_SM3120B_ICPTOTFE | PELAM_016_D_ETFA | Minera Los Pelambres Plan Mauro Trimestral, Aguas Superficial | EW_SM3120B_ICPTOT | Standard Methods 3030 E; 3120 B Ed 23 2017 | FE | Hierro | MG/L | 0.01 | Llave Esquema-Analito encontrado en Santiago V2
EW_SM3120B_ICPTOTK | PELAM_016_D_ETFA | Minera Los Pelambres Plan Mauro Trimestral, Aguas Superficial | EW_SM3120B_ICPTOT | Standard Methods 3030 E; 3120 B Ed 23 2017 | K | Potasio | MG/L | 0.01 | Llave Esquema-Analito encontrado en Santiago V2
EW_SM3120B_ICPTOTLI | PELAM_016_D_ETFA | Minera Los Pelambres Plan Mauro Trimestral, Aguas Superficial | EW_SM3120B_ICPTOT | Standard Methods 3030 E; 3120 B Ed 23 2017 | LI | Litio | MG/L | 0.01 | Llave Esquema-Analito encontrado en Santiago V2
EW_SM3120B_ICPTOTMG | PELAM_016_D_ETFA | Minera Los Pelambres Plan Mauro Trimestral, Aguas Superficial | EW_SM3120B_ICPTOT | Standard Methods 3030 E; 3120 B Ed 23 2017 | MG | Magnesio | MG/L | 0.01 | Llave Esquema-Analito encontrado en Santiago V2
EW_SM3120B_ICPTOTMN | PELAM_016_D_ETFA | Minera Los Pelambres Plan Mauro Trimestral, Aguas Superficial | EW_SM3120B_ICPTOT | Standard Methods 3030 E; 3120 B Ed 23 2017 | MN | Manganeso | MG/L | 0.01 | Llave Esquema-Analito encontrado en Santiago V2
EW_SM3120B_ICPTOTNA | PELAM_016_D_ETFA | Minera Los Pelambres Plan Mauro Trimestral, Aguas Superficial | EW_SM3120B_ICPTOT | Standard Methods 3030 E; 3120 B Ed 23 2017 | NA | Sodio | MG/L | 0.01 | Llave Esquema-Analito encontrado en Santiago V2
EW_SM3120B_ICPTOTNI | PELAM_016_D_ETFA | Minera Los Pelambres Plan Mauro Trimestral, Aguas Superficial | EW_SM3120B_ICPTOT | Standard Methods 3030 E; 3120 B Ed 23 2017 | NI | Níquel | MG/L | 0.01 | Llave Esquema-Analito encontrado en Santiago V2
EW_SM3120B_ICPTOTPB | PELAM_016_D_ETFA | Minera Los Pelambres Plan Mauro Trimestral, Aguas Superficial | EW_SM3120B_ICPTOT | Standard Methods 3030 E; 3120 B Ed 23 2017 | PB | Plomo | MG/L | 0.01 | Llave Esquema-Analito encontrado en Santiago V2
EW_SM3120B_ICPTOTSB | PELAM_016_D_ETFA | Minera Los Pelambres Plan Mauro Trimestral, Aguas Superficial | EW_SM3120B_ICPTOT | Standard Methods 3030 E; 3120 B Ed 23 2017 | SB | Antimonio | MG/L | 0.01 | Llave Esquema-Analito encontrado en Santiago V2
EW_SM3120B_ICPTOTV | PELAM_016_D_ETFA | Minera Los Pelambres Plan Mauro Trimestral, Aguas Superficial | EW_SM3120B_ICPTOT | Standard Methods 3030 E; 3120 B Ed 23 2017 | V | Vanadio | MG/L | 0.01 | Llave Esquema-Analito encontrado en Santiago V2
EW_SM3120B_ICPTOTZN | PELAM_016_D_ETFA | Minera Los Pelambres Plan Mauro Trimestral, Aguas Superficial | EW_SM3120B_ICPTOT | Standard Methods 3030 E; 3120 B Ed 23 2017 | ZN | Cinc | MG/L | 0.01 | Llave Esquema-Analito encontrado en Santiago V2
EW_SM4110B_ANICL | PELAM_016_D_ETFA | Minera Los Pelambres Plan Mauro Trimestral, Aguas Superficial | EW_SM4110B_ANI | Standard Methods 4110 B, Ed 23 2017 | CL | Cloruro | MG/L | 0.01 | Llave Esquema-Analito encontrado en Santiago V2
EW_SM4110B_ANIF | PELAM_016_D_ETFA | Minera Los Pelambres Plan Mauro Trimestral, Aguas Superficial | EW_SM4110B_ANI | Standard Methods 4110 B, Ed 23 2017 | F | Fluoruro | MG/L | 0.01 | Llave Esquema-Analito encontrado en Santiago V2
EW_SM4110B_ANINO2 | PELAM_016_D_ETFA | Minera Los Pelambres Plan Mauro Trimestral, Aguas Superficial | EW_SM4110B_ANI | Standard Methods 4110 B, Ed 23 2017 | NO2 | Nitrito | MG/L | 0.01 | Llave Esquema-Analito encontrado en Santiago V2
EW_SM4110B_ANINO3 | PELAM_016_D_ETFA | Minera Los Pelambres Plan Mauro Trimestral, Aguas Superficial | EW_SM4110B_ANI | Standard Methods 4110 B, Ed 23 2017 | NO3 | Nitrato | MG/L | 0.01 | Llave Esquema-Analito encontrado en Santiago V2
EW_SM4110B_ANISULFATE | PELAM_016_D_ETFA | Minera Los Pelambres Plan Mauro Trimestral, Aguas Superficial | EW_SM4110B_ANI | Standard Methods 4110 B, Ed 23 2017 | SULFATE | Sulfato | MG/L | 0.01 | Llave Esquema-Analito encontrado en Santiago V2
EW_SM4500D_NH3AMMONIA | PELAM_016_D_ETFA | Minera Los Pelambres Plan Mauro Trimestral, Aguas Superficial | EW_SM4500D_NH3 | Standard Methods 4500-NH3-BD, Ed 23 2017 | AMMONIA | Amoniaco | MG/L | 0.02 | Llave Esquema-Analito encontrado en Santiago V2
EW_SM4500F_CNCN | PELAM_016_D_ETFA | Minera Los Pelambres Plan Mauro Trimestral, Aguas Superficial | EW_SM4500F_CN | Standard Methods 4500-CN-C E F, Ed 23 2017 | CN | Cianuro | MG/L | 0.01 | Llave Esquema-Analito encontrado en Santiago V2
EW_SM5530C_FENPHENOLIC | PELAM_016_D_ETFA | Minera Los Pelambres Plan Mauro Trimestral, Aguas Superficial | EW_SM5530C_FEN | SM 5530 B; 5530 C Ed.23, 2017 | PHENOLIC | Compuestos Fenólicos | MG/L | 0.001 | Llave Esquema-Analito encontrado en Santiago V2
EW_SM5540B_DETDETER | PELAM_016_D_ETFA | Minera Los Pelambres Plan Mauro Trimestral, Aguas Superficial | EW_SM5540B_DET | Standard Methods 5540-BC, Ed 23 2017 | DETER | Detergente (SAAM) | MG/L | 0.05 | Llave Esquema-Analito encontrado en Santiago V2
EW_SM9221B_CTTC | PELAM_016_D_ETFA | Minera Los Pelambres Plan Mauro Trimestral, Aguas Superficial | EW_SM9221B_CT | Standard Methods 9221 B Ed.23, 2017 | TC | Coliformes Totales | NMP/100 ML | 1.8 | Llave Esquema-Analito encontrado en Santiago V2
EW_SM9221E_CFA1FC | PELAM_016_D_ETFA | Minera Los Pelambres Plan Mauro Trimestral, Aguas Superficial | EW_SM9221E_CFA1 | Standard Methods 9221 E (E2), Ed 23 2017 | FC | Coliformes Fecales | NMP/100 ML | 1.8 | Llave Esquema-Analito encontrado en Santiago V2
EW_BALANCE_DISICP_5IONBAL_VAL | PELAM_017_C_ETFA | Minera Los Pelambres Norma Chilena Oficial 1333.Of78, CAIMANES | EW_BALANCE_DISICP_5 | SM 1030 E Ed.23, 2017 Cálculo. | IONBAL_VAL | Balance Iónico | % | 5 | Llave Esquema-Analito encontrado en bbdd_calculos_ld_lc
EW_SGS_NAPD_ICPNA_P_D | PELAM_017_C_ETFA | Minera Los Pelambres Norma Chilena Oficial 1333.Of78, CAIMANES | EW_SGS_NAPD_ICP | NCH1333. Of 87 Punto 3.8 (Cálculo). | NA_P_D | Sodio Porcentual | % | 0 | Llave Esquema-Analito encontrado en bbdd_calculos_ld_lc
EW_SGS_RASD_ICPRAS_D | PELAM_017_C_ETFA | Minera Los Pelambres Norma Chilena Oficial 1333.Of78, CAIMANES | EW_SGS_RASD_ICP | NCH1333. Of 87 Punto 3.7 (Cálculo). | RAS_D | Razón Adsorción Sodio | NOUNIT | 0 | Llave Esquema-Analito encontrado en bbdd_calculos_ld_lc
EW_SM2400_OMNICOND | PELAM_017_C_ETFA | Minera Los Pelambres Norma Chilena Oficial 1333.Of78, CAIMANES | EW_SM2400_OMNI | Alcalinidad,HCO3,CO3,OH 2320 B, pH 4500-H+B, Conductividad 2510. B Standard Methods Ed 23 2017 | COND | Conductividad a 25 °C | US/CM | 1 | Llave Esquema-Analito encontrado en Santiago V2
EW_SM2400_OMNIPH | PELAM_017_C_ETFA | Minera Los Pelambres Norma Chilena Oficial 1333.Of78, CAIMANES | EW_SM2400_OMNI | Alcalinidad,HCO3,CO3,OH 2320 B, pH 4500-H+B, Conductividad 2510. B Standard Methods Ed 23 2017 | PH | pH 25°C Laboratorio | UPH | 0 | Llave Esquema-Analito encontrado en Santiago V2
EW_SM2540C_STDTSD | PELAM_017_C_ETFA | Minera Los Pelambres Norma Chilena Oficial 1333.Of78, CAIMANES | EW_SM2540C_STD | Standard Methods 2540 C, Ed 23 2017 | TSD | Sólidos Totales Disueltos | MG/L | 1 | Llave Esquema-Analito encontrado en Santiago V2
EW_SM3112B_HGHG | PELAM_017_C_ETFA | Minera Los Pelambres Norma Chilena Oficial 1333.Of78, CAIMANES | EW_SM3112B_HG | Standard Methods 3112 B, Ed 23 2017 | HG | Mercurio | MG/L | 0.0004 | Llave Esquema-Analito encontrado en Santiago V2
EW_SM3114BC_ASSEAS | PELAM_017_C_ETFA | Minera Los Pelambres Norma Chilena Oficial 1333.Of78, CAIMANES | EW_SM3114BC_ASSE | Standard Methods, 3114 B Ed.23, 2017 | AS | Arsénico | MG/L | 0.001 | Llave Esquema-Analito encontrado en Santiago V2
EW_SM3114BC_ASSESE | PELAM_017_C_ETFA | Minera Los Pelambres Norma Chilena Oficial 1333.Of78, CAIMANES | EW_SM3114BC_ASSE | Standard Methods, 3114 B Ed.23, 2017 | SE | Selenio | MG/L | 0.0004 | Llave Esquema-Analito encontrado en Santiago V2
EW_SM3120B_ICPDISCA_D | PELAM_017_C_ETFA | Minera Los Pelambres Norma Chilena Oficial 1333.Of78, CAIMANES | EW_SM3120B_ICPDIS | Standard Methods 3030B, 3120 B Ed.23,2017 | CA_D | Calcio Disuelto | MG/L | 0.01 | Llave Esquema-Analito encontrado en Santiago V2
EW_SM3120B_ICPDISK_D | PELAM_017_C_ETFA | Minera Los Pelambres Norma Chilena Oficial 1333.Of78, CAIMANES | EW_SM3120B_ICPDIS | Standard Methods 3030B, 3120 B Ed.23,2017 | K_D | Potasio Disuelto | MG/L | 0.01 | Llave Esquema-Analito encontrado en Santiago V2
EW_SM3120B_ICPDISMG_D | PELAM_017_C_ETFA | Minera Los Pelambres Norma Chilena Oficial 1333.Of78, CAIMANES | EW_SM3120B_ICPDIS | Standard Methods 3030B, 3120 B Ed.23,2017 | MG_D | Magnesio Disuelto | MG/L | 0.01 | Llave Esquema-Analito encontrado en Santiago V2
EW_SM3120B_ICPDISNA_D | PELAM_017_C_ETFA | Minera Los Pelambres Norma Chilena Oficial 1333.Of78, CAIMANES | EW_SM3120B_ICPDIS | Standard Methods 3030B, 3120 B Ed.23,2017 | NA_D | Sodio Disuelto | MG/L | 0.01 | Llave Esquema-Analito encontrado en Santiago V2
EW_SM3120B_ICPPRECD | PELAM_017_C_ETFA | Minera Los Pelambres Norma Chilena Oficial 1333.Of78, CAIMANES | EW_SM3120B_ICPPRE | Standard Methods 3030 E; 3120 B Ed 23 2017 | CD | Cadmio | MG/L | 0.005 | Llave Esquema-Analito encontrado en Santiago V2
EW_SM3120B_ICPPREMO | PELAM_017_C_ETFA | Minera Los Pelambres Norma Chilena Oficial 1333.Of78, CAIMANES | EW_SM3120B_ICPPRE | Standard Methods 3030 E; 3120 B Ed 23 2017 | MO | Molibdeno | MG/L | 0.005 | Llave Esquema-Analito encontrado en Santiago V2
EW_SM3120B_ICPTOTAG | PELAM_017_C_ETFA | Minera Los Pelambres Norma Chilena Oficial 1333.Of78, CAIMANES | EW_SM3120B_ICPTOT | Standard Methods 3030 E; 3120 B Ed 23 2017 | AG | Plata | MG/L | 0.01 | Llave Esquema-Analito encontrado en Santiago V2
EW_SM3120B_ICPTOTAL | PELAM_017_C_ETFA | Minera Los Pelambres Norma Chilena Oficial 1333.Of78, CAIMANES | EW_SM3120B_ICPTOT | Standard Methods 3030 E; 3120 B Ed 23 2017 | AL | Aluminio | MG/L | 0.04 | Llave Esquema-Analito encontrado en Santiago V2
EW_SM3120B_ICPTOTB | PELAM_017_C_ETFA | Minera Los Pelambres Norma Chilena Oficial 1333.Of78, CAIMANES | EW_SM3120B_ICPTOT | Standard Methods 3030 E; 3120 B Ed 23 2017 | B | Boro | MG/L | 0.01 | Llave Esquema-Analito encontrado en Santiago V2
EW_SM3120B_ICPTOTBA | PELAM_017_C_ETFA | Minera Los Pelambres Norma Chilena Oficial 1333.Of78, CAIMANES | EW_SM3120B_ICPTOT | Standard Methods 3030 E; 3120 B Ed 23 2017 | BA | Bario | MG/L | 0.01 | Llave Esquema-Analito encontrado en Santiago V2
EW_SM3120B_ICPTOTBE | PELAM_017_C_ETFA | Minera Los Pelambres Norma Chilena Oficial 1333.Of78, CAIMANES | EW_SM3120B_ICPTOT | Standard Methods 3030 E; 3120 B Ed 23 2017 | BE | Berilio | MG/L | 0.01 | Llave Esquema-Analito encontrado en Santiago V2
EW_SM3120B_ICPTOTCO | PELAM_017_C_ETFA | Minera Los Pelambres Norma Chilena Oficial 1333.Of78, CAIMANES | EW_SM3120B_ICPTOT | Standard Methods 3030 E; 3120 B Ed 23 2017 | CO | Cobalto | MG/L | 0.01 | Llave Esquema-Analito encontrado en Santiago V2
EW_SM3120B_ICPTOTCR | PELAM_017_C_ETFA | Minera Los Pelambres Norma Chilena Oficial 1333.Of78, CAIMANES | EW_SM3120B_ICPTOT | Standard Methods 3030 E; 3120 B Ed 23 2017 | CR | Cromo Total | MG/L | 0.01 | Llave Esquema-Analito encontrado en Santiago V2
EW_SM3120B_ICPTOTCU | PELAM_017_C_ETFA | Minera Los Pelambres Norma Chilena Oficial 1333.Of78, CAIMANES | EW_SM3120B_ICPTOT | Standard Methods 3030 E; 3120 B Ed 23 2017 | CU | Cobre | MG/L | 0.01 | Llave Esquema-Analito encontrado en Santiago V2
EW_SM3120B_ICPTOTFE | PELAM_017_C_ETFA | Minera Los Pelambres Norma Chilena Oficial 1333.Of78, CAIMANES | EW_SM3120B_ICPTOT | Standard Methods 3030 E; 3120 B Ed 23 2017 | FE | Hierro | MG/L | 0.01 | Llave Esquema-Analito encontrado en Santiago V2
EW_SM3120B_ICPTOTLI | PELAM_017_C_ETFA | Minera Los Pelambres Norma Chilena Oficial 1333.Of78, CAIMANES | EW_SM3120B_ICPTOT | Standard Methods 3030 E; 3120 B Ed 23 2017 | LI | Litio | MG/L | 0.01 | Llave Esquema-Analito encontrado en Santiago V2
EW_SM3120B_ICPTOTMN | PELAM_017_C_ETFA | Minera Los Pelambres Norma Chilena Oficial 1333.Of78, CAIMANES | EW_SM3120B_ICPTOT | Standard Methods 3030 E; 3120 B Ed 23 2017 | MN | Manganeso | MG/L | 0.01 | Llave Esquema-Analito encontrado en Santiago V2
EW_SM3120B_ICPTOTNI | PELAM_017_C_ETFA | Minera Los Pelambres Norma Chilena Oficial 1333.Of78, CAIMANES | EW_SM3120B_ICPTOT | Standard Methods 3030 E; 3120 B Ed 23 2017 | NI | Níquel | MG/L | 0.01 | Llave Esquema-Analito encontrado en Santiago V2
EW_SM3120B_ICPTOTPB | PELAM_017_C_ETFA | Minera Los Pelambres Norma Chilena Oficial 1333.Of78, CAIMANES | EW_SM3120B_ICPTOT | Standard Methods 3030 E; 3120 B Ed 23 2017 | PB | Plomo | MG/L | 0.01 | Llave Esquema-Analito encontrado en Santiago V2
EW_SM3120B_ICPTOTV | PELAM_017_C_ETFA | Minera Los Pelambres Norma Chilena Oficial 1333.Of78, CAIMANES | EW_SM3120B_ICPTOT | Standard Methods 3030 E; 3120 B Ed 23 2017 | V | Vanadio | MG/L | 0.01 | Llave Esquema-Analito encontrado en Santiago V2
EW_SM3120B_ICPTOTZN | PELAM_017_C_ETFA | Minera Los Pelambres Norma Chilena Oficial 1333.Of78, CAIMANES | EW_SM3120B_ICPTOT | Standard Methods 3030 E; 3120 B Ed 23 2017 | ZN | Cinc | MG/L | 0.01 | Llave Esquema-Analito encontrado en Santiago V2
EW_SM4110B_ANICL | PELAM_017_C_ETFA | Minera Los Pelambres Norma Chilena Oficial 1333.Of78, CAIMANES | EW_SM4110B_ANI | Standard Methods 4110 B, Ed 23 2017 | CL | Cloruro | MG/L | 0.01 | Llave Esquema-Analito encontrado en Santiago V2
EW_SM4110B_ANIF | PELAM_017_C_ETFA | Minera Los Pelambres Norma Chilena Oficial 1333.Of78, CAIMANES | EW_SM4110B_ANI | Standard Methods 4110 B, Ed 23 2017 | F | Fluoruro | MG/L | 0.01 | Llave Esquema-Analito encontrado en Santiago V2
EW_SM4110B_ANINO3 | PELAM_017_C_ETFA | Minera Los Pelambres Norma Chilena Oficial 1333.Of78, CAIMANES | EW_SM4110B_ANI | Standard Methods 4110 B, Ed 23 2017 | NO3 | Nitrato | MG/L | 0.01 | Llave Esquema-Analito encontrado en Santiago V2
EW_SM4110B_ANISULFATE | PELAM_017_C_ETFA | Minera Los Pelambres Norma Chilena Oficial 1333.Of78, CAIMANES | EW_SM4110B_ANI | Standard Methods 4110 B, Ed 23 2017 | SULFATE | Sulfato | MG/L | 0.01 | Llave Esquema-Analito encontrado en Santiago V2
EW_SM4500F_CNCN | PELAM_017_C_ETFA | Minera Los Pelambres Norma Chilena Oficial 1333.Of78, CAIMANES | EW_SM4500F_CN | Standard Methods 4500-CN-C E F, Ed 23 2017 | CN | Cianuro | MG/L | 0.01 | Llave Esquema-Analito encontrado en Santiago V2
EW_SM9221E_CFA1FC | PELAM_017_C_ETFA | Minera Los Pelambres Norma Chilena Oficial 1333.Of78, CAIMANES | EW_SM9221E_CFA1 | Standard Methods 9221 E (E2), Ed 23 2017 | FC | Coliformes Fecales | NMP/100 ML | 1.8 | Llave Esquema-Analito encontrado en Santiago V2
EW_BALANCE_DISICP_5IONBAL_VAL | PELAM_018_C_D_F_ETFA | Minera Los Pelambres Norma Chilena Oficial 1333.Of78, Aguas Subterraneas y Superficiales | EW_BALANCE_DISICP_5 | SM 1030 E Ed.23, 2017 Cálculo. | IONBAL_VAL | Balance Iónico | % | 5 | Llave Esquema-Analito encontrado en bbdd_calculos_ld_lc
EW_SGS_DCAMG_ICPHARDENESS_MAG | PELAM_018_C_D_F_ETFA | Minera Los Pelambres Norma Chilena Oficial 1333.Of78, Aguas Subterraneas y Superficiales | EW_SGS_DCAMG_ICP | SM 2340B, 3120 B Ed.23, 2017 (Cálculos). | HARDENESS_MAG | Dureza Magnésica (como CaCO3) | MG/L | 0.05 | Llave Esquema-Analito encontrado en bbdd_calculos_ld_lc
EW_SGS_DCAMG_ICPHARDNESS_CAL | PELAM_018_C_D_F_ETFA | Minera Los Pelambres Norma Chilena Oficial 1333.Of78, Aguas Subterraneas y Superficiales | EW_SGS_DCAMG_ICP | SM 2340B, 3120 B Ed.23, 2017 (Cálculos). | HARDNESS_CAL | Dureza Cálcica (como CaCO3) | MG/L | 0.05 | Llave Esquema-Analito encontrado en bbdd_calculos_ld_lc
EW_SGS_NAPD_ICPNA_P_D | PELAM_018_C_D_F_ETFA | Minera Los Pelambres Norma Chilena Oficial 1333.Of78, Aguas Subterraneas y Superficiales | EW_SGS_NAPD_ICP | NCH1333. Of 87 Punto 3.8 (Cálculo). | NA_P_D | Sodio Porcentual | % | 0 | Llave Esquema-Analito encontrado en bbdd_calculos_ld_lc
EW_SGS_RASD_ICPRAS_D | PELAM_018_C_D_F_ETFA | Minera Los Pelambres Norma Chilena Oficial 1333.Of78, Aguas Subterraneas y Superficiales | EW_SGS_RASD_ICP | NCH1333. Of 87 Punto 3.7 (Cálculo). | RAS_D | Razón Adsorción Sodio | NOUNIT | 0 | Llave Esquema-Analito encontrado en bbdd_calculos_ld_lc
EW_SGS_SALINISALINIDAD | PELAM_018_C_D_F_ETFA | Minera Los Pelambres Norma Chilena Oficial 1333.Of78, Aguas Subterraneas y Superficiales | EW_SGS_SALINI | SM 2520 B Ed.23, 2017 (Cálculo). | SALINIDAD | Salinidad | %M | 0.01 | Llave Esquema-Analito encontrado en bbdd_calculos_ld_lc
EW_SM2400_OMNICOND | PELAM_018_C_D_F_ETFA | Minera Los Pelambres Norma Chilena Oficial 1333.Of78, Aguas Subterraneas y Superficiales | EW_SM2400_OMNI | Alcalinidad,HCO3,CO3,OH 2320 B, pH 4500-H+B, Conductividad 2510. B Standard Methods Ed 23 2017 | COND | Conductividad a 25 °C | US/CM | 1 | Llave Esquema-Analito encontrado en Santiago V2
EW_SM2400_OMNIPH | PELAM_018_C_D_F_ETFA | Minera Los Pelambres Norma Chilena Oficial 1333.Of78, Aguas Subterraneas y Superficiales | EW_SM2400_OMNI | Alcalinidad,HCO3,CO3,OH 2320 B, pH 4500-H+B, Conductividad 2510. B Standard Methods Ed 23 2017 | PH | pH 25°C Laboratorio | UPH | 0 | Llave Esquema-Analito encontrado en Santiago V2
EW_SM2540C_STDTSD | PELAM_018_C_D_F_ETFA | Minera Los Pelambres Norma Chilena Oficial 1333.Of78, Aguas Subterraneas y Superficiales | EW_SM2540C_STD | Standard Methods 2540 C, Ed 23 2017 | TSD | Sólidos Totales Disueltos | MG/L | 1 | Llave Esquema-Analito encontrado en Santiago V2
EW_SM2540D_SSTTSS | PELAM_018_C_D_F_ETFA | Minera Los Pelambres Norma Chilena Oficial 1333.Of78, Aguas Subterraneas y Superficiales | EW_SM2540D_SST | Standard Methods 2540 D, Ed 23 2017 | TSS | Sólidos Suspendidos Totales | MG/L | 1 | Llave Esquema-Analito encontrado en Santiago V2
EW_SM3112B_HGHG | PELAM_018_C_D_F_ETFA | Minera Los Pelambres Norma Chilena Oficial 1333.Of78, Aguas Subterraneas y Superficiales | EW_SM3112B_HG | Standard Methods 3112 B, Ed 23 2017 | HG | Mercurio | MG/L | 0.0004 | Llave Esquema-Analito encontrado en Santiago V2
EW_SM3114BC_ASSEAS | PELAM_018_C_D_F_ETFA | Minera Los Pelambres Norma Chilena Oficial 1333.Of78, Aguas Subterraneas y Superficiales | EW_SM3114BC_ASSE | Standard Methods, 3114 B Ed.23, 2017 | AS | Arsénico | MG/L | 0.001 | Llave Esquema-Analito encontrado en Santiago V2
EW_SM3114BC_ASSESE | PELAM_018_C_D_F_ETFA | Minera Los Pelambres Norma Chilena Oficial 1333.Of78, Aguas Subterraneas y Superficiales | EW_SM3114BC_ASSE | Standard Methods, 3114 B Ed.23, 2017 | SE | Selenio | MG/L | 0.0004 | Llave Esquema-Analito encontrado en Santiago V2
EW_SM3120B_ICPDISCA_D | PELAM_018_C_D_F_ETFA | Minera Los Pelambres Norma Chilena Oficial 1333.Of78, Aguas Subterraneas y Superficiales | EW_SM3120B_ICPDIS | Standard Methods 3030B, 3120 B Ed.23,2017 | CA_D | Calcio Disuelto | MG/L | 0.01 | Llave Esquema-Analito encontrado en Santiago V2
EW_SM3120B_ICPDISK_D | PELAM_018_C_D_F_ETFA | Minera Los Pelambres Norma Chilena Oficial 1333.Of78, Aguas Subterraneas y Superficiales | EW_SM3120B_ICPDIS | Standard Methods 3030B, 3120 B Ed.23,2017 | K_D | Potasio Disuelto | MG/L | 0.01 | Llave Esquema-Analito encontrado en Santiago V2
EW_SM3120B_ICPDISMG_D | PELAM_018_C_D_F_ETFA | Minera Los Pelambres Norma Chilena Oficial 1333.Of78, Aguas Subterraneas y Superficiales | EW_SM3120B_ICPDIS | Standard Methods 3030B, 3120 B Ed.23,2017 | MG_D | Magnesio Disuelto | MG/L | 0.01 | Llave Esquema-Analito encontrado en Santiago V2
EW_SM3120B_ICPDISNA_D | PELAM_018_C_D_F_ETFA | Minera Los Pelambres Norma Chilena Oficial 1333.Of78, Aguas Subterraneas y Superficiales | EW_SM3120B_ICPDIS | Standard Methods 3030B, 3120 B Ed.23,2017 | NA_D | Sodio Disuelto | MG/L | 0.01 | Llave Esquema-Analito encontrado en Santiago V2
EW_SM3120B_ICPPRECD | PELAM_018_C_D_F_ETFA | Minera Los Pelambres Norma Chilena Oficial 1333.Of78, Aguas Subterraneas y Superficiales | EW_SM3120B_ICPPRE | Standard Methods 3030 E; 3120 B Ed 23 2017 | CD | Cadmio | MG/L | 0.005 | Llave Esquema-Analito encontrado en Santiago V2
EW_SM3120B_ICPPREMO | PELAM_018_C_D_F_ETFA | Minera Los Pelambres Norma Chilena Oficial 1333.Of78, Aguas Subterraneas y Superficiales | EW_SM3120B_ICPPRE | Standard Methods 3030 E; 3120 B Ed 23 2017 | MO | Molibdeno | MG/L | 0.005 | Llave Esquema-Analito encontrado en Santiago V2
EW_SM3120B_ICPTOTAG | PELAM_018_C_D_F_ETFA | Minera Los Pelambres Norma Chilena Oficial 1333.Of78, Aguas Subterraneas y Superficiales | EW_SM3120B_ICPTOT | Standard Methods 3030 E; 3120 B Ed 23 2017 | AG | Plata | MG/L | 0.01 | Llave Esquema-Analito encontrado en Santiago V2
EW_SM3120B_ICPTOTAL | PELAM_018_C_D_F_ETFA | Minera Los Pelambres Norma Chilena Oficial 1333.Of78, Aguas Subterraneas y Superficiales | EW_SM3120B_ICPTOT | Standard Methods 3030 E; 3120 B Ed 23 2017 | AL | Aluminio | MG/L | 0.04 | Llave Esquema-Analito encontrado en Santiago V2
EW_SM3120B_ICPTOTB | PELAM_018_C_D_F_ETFA | Minera Los Pelambres Norma Chilena Oficial 1333.Of78, Aguas Subterraneas y Superficiales | EW_SM3120B_ICPTOT | Standard Methods 3030 E; 3120 B Ed 23 2017 | B | Boro | MG/L | 0.01 | Llave Esquema-Analito encontrado en Santiago V2
EW_SM3120B_ICPTOTBA | PELAM_018_C_D_F_ETFA | Minera Los Pelambres Norma Chilena Oficial 1333.Of78, Aguas Subterraneas y Superficiales | EW_SM3120B_ICPTOT | Standard Methods 3030 E; 3120 B Ed 23 2017 | BA | Bario | MG/L | 0.01 | Llave Esquema-Analito encontrado en Santiago V2
EW_SM3120B_ICPTOTBE | PELAM_018_C_D_F_ETFA | Minera Los Pelambres Norma Chilena Oficial 1333.Of78, Aguas Subterraneas y Superficiales | EW_SM3120B_ICPTOT | Standard Methods 3030 E; 3120 B Ed 23 2017 | BE | Berilio | MG/L | 0.01 | Llave Esquema-Analito encontrado en Santiago V2
EW_SM3120B_ICPTOTCA | PELAM_018_C_D_F_ETFA | Minera Los Pelambres Norma Chilena Oficial 1333.Of78, Aguas Subterraneas y Superficiales | EW_SM3120B_ICPTOT | Standard Methods 3030 E; 3120 B Ed 23 2017 | CA | Calcio | MG/L | 0.01 | Llave Esquema-Analito encontrado en Santiago V2
EW_SM3120B_ICPTOTCO | PELAM_018_C_D_F_ETFA | Minera Los Pelambres Norma Chilena Oficial 1333.Of78, Aguas Subterraneas y Superficiales | EW_SM3120B_ICPTOT | Standard Methods 3030 E; 3120 B Ed 23 2017 | CO | Cobalto | MG/L | 0.01 | Llave Esquema-Analito encontrado en Santiago V2
EW_SM3120B_ICPTOTCR | PELAM_018_C_D_F_ETFA | Minera Los Pelambres Norma Chilena Oficial 1333.Of78, Aguas Subterraneas y Superficiales | EW_SM3120B_ICPTOT | Standard Methods 3030 E; 3120 B Ed 23 2017 | CR | Cromo Total | MG/L | 0.01 | Llave Esquema-Analito encontrado en Santiago V2
EW_SM3120B_ICPTOTCU | PELAM_018_C_D_F_ETFA | Minera Los Pelambres Norma Chilena Oficial 1333.Of78, Aguas Subterraneas y Superficiales | EW_SM3120B_ICPTOT | Standard Methods 3030 E; 3120 B Ed 23 2017 | CU | Cobre | MG/L | 0.01 | Llave Esquema-Analito encontrado en Santiago V2
EW_SM3120B_ICPTOTFE | PELAM_018_C_D_F_ETFA | Minera Los Pelambres Norma Chilena Oficial 1333.Of78, Aguas Subterraneas y Superficiales | EW_SM3120B_ICPTOT | Standard Methods 3030 E; 3120 B Ed 23 2017 | FE | Hierro | MG/L | 0.01 | Llave Esquema-Analito encontrado en Santiago V2
EW_SM3120B_ICPTOTK | PELAM_018_C_D_F_ETFA | Minera Los Pelambres Norma Chilena Oficial 1333.Of78, Aguas Subterraneas y Superficiales | EW_SM3120B_ICPTOT | Standard Methods 3030 E; 3120 B Ed 23 2017 | K | Potasio | MG/L | 0.01 | Llave Esquema-Analito encontrado en Santiago V2
EW_SM3120B_ICPTOTLI | PELAM_018_C_D_F_ETFA | Minera Los Pelambres Norma Chilena Oficial 1333.Of78, Aguas Subterraneas y Superficiales | EW_SM3120B_ICPTOT | Standard Methods 3030 E; 3120 B Ed 23 2017 | LI | Litio | MG/L | 0.01 | Llave Esquema-Analito encontrado en Santiago V2
EW_SM3120B_ICPTOTMG | PELAM_018_C_D_F_ETFA | Minera Los Pelambres Norma Chilena Oficial 1333.Of78, Aguas Subterraneas y Superficiales | EW_SM3120B_ICPTOT | Standard Methods 3030 E; 3120 B Ed 23 2017 | MG | Magnesio | MG/L | 0.01 | Llave Esquema-Analito encontrado en Santiago V2
EW_SM3120B_ICPTOTMN | PELAM_018_C_D_F_ETFA | Minera Los Pelambres Norma Chilena Oficial 1333.Of78, Aguas Subterraneas y Superficiales | EW_SM3120B_ICPTOT | Standard Methods 3030 E; 3120 B Ed 23 2017 | MN | Manganeso | MG/L | 0.01 | Llave Esquema-Analito encontrado en Santiago V2
EW_SM3120B_ICPTOTNA | PELAM_018_C_D_F_ETFA | Minera Los Pelambres Norma Chilena Oficial 1333.Of78, Aguas Subterraneas y Superficiales | EW_SM3120B_ICPTOT | Standard Methods 3030 E; 3120 B Ed 23 2017 | NA | Sodio | MG/L | 0.01 | Llave Esquema-Analito encontrado en Santiago V2
EW_SM3120B_ICPTOTNI | PELAM_018_C_D_F_ETFA | Minera Los Pelambres Norma Chilena Oficial 1333.Of78, Aguas Subterraneas y Superficiales | EW_SM3120B_ICPTOT | Standard Methods 3030 E; 3120 B Ed 23 2017 | NI | Níquel | MG/L | 0.01 | Llave Esquema-Analito encontrado en Santiago V2
EW_SM3120B_ICPTOTPB | PELAM_018_C_D_F_ETFA | Minera Los Pelambres Norma Chilena Oficial 1333.Of78, Aguas Subterraneas y Superficiales | EW_SM3120B_ICPTOT | Standard Methods 3030 E; 3120 B Ed 23 2017 | PB | Plomo | MG/L | 0.01 | Llave Esquema-Analito encontrado en Santiago V2
EW_SM3120B_ICPTOTSB | PELAM_018_C_D_F_ETFA | Minera Los Pelambres Norma Chilena Oficial 1333.Of78, Aguas Subterraneas y Superficiales | EW_SM3120B_ICPTOT | Standard Methods 3030 E; 3120 B Ed 23 2017 | SB | Antimonio | MG/L | 0.01 | Llave Esquema-Analito encontrado en Santiago V2
EW_SM3120B_ICPTOTV | PELAM_018_C_D_F_ETFA | Minera Los Pelambres Norma Chilena Oficial 1333.Of78, Aguas Subterraneas y Superficiales | EW_SM3120B_ICPTOT | Standard Methods 3030 E; 3120 B Ed 23 2017 | V | Vanadio | MG/L | 0.01 | Llave Esquema-Analito encontrado en Santiago V2
EW_SM3120B_ICPTOTZN | PELAM_018_C_D_F_ETFA | Minera Los Pelambres Norma Chilena Oficial 1333.Of78, Aguas Subterraneas y Superficiales | EW_SM3120B_ICPTOT | Standard Methods 3030 E; 3120 B Ed 23 2017 | ZN | Cinc | MG/L | 0.01 | Llave Esquema-Analito encontrado en Santiago V2
EW_SM4110B_ANICL | PELAM_018_C_D_F_ETFA | Minera Los Pelambres Norma Chilena Oficial 1333.Of78, Aguas Subterraneas y Superficiales | EW_SM4110B_ANI | Standard Methods 4110 B, Ed 23 2017 | CL | Cloruro | MG/L | 0.01 | Llave Esquema-Analito encontrado en Santiago V2
EW_SM4110B_ANIF | PELAM_018_C_D_F_ETFA | Minera Los Pelambres Norma Chilena Oficial 1333.Of78, Aguas Subterraneas y Superficiales | EW_SM4110B_ANI | Standard Methods 4110 B, Ed 23 2017 | F | Fluoruro | MG/L | 0.01 | Llave Esquema-Analito encontrado en Santiago V2
EW_SM4110B_ANINO3 | PELAM_018_C_D_F_ETFA | Minera Los Pelambres Norma Chilena Oficial 1333.Of78, Aguas Subterraneas y Superficiales | EW_SM4110B_ANI | Standard Methods 4110 B, Ed 23 2017 | NO3 | Nitrato | MG/L | 0.01 | Llave Esquema-Analito encontrado en Santiago V2
EW_SM4110B_ANISULFATE | PELAM_018_C_D_F_ETFA | Minera Los Pelambres Norma Chilena Oficial 1333.Of78, Aguas Subterraneas y Superficiales | EW_SM4110B_ANI | Standard Methods 4110 B, Ed 23 2017 | SULFATE | Sulfato | MG/L | 0.01 | Llave Esquema-Analito encontrado en Santiago V2
EW_SM4500F_CNCN | PELAM_018_C_D_F_ETFA | Minera Los Pelambres Norma Chilena Oficial 1333.Of78, Aguas Subterraneas y Superficiales | EW_SM4500F_CN | Standard Methods 4500-CN-C E F, Ed 23 2017 | CN | Cianuro | MG/L | 0.01 | Llave Esquema-Analito encontrado en Santiago V2
EW_SM9221E_CFA1FC | PELAM_018_C_D_F_ETFA | Minera Los Pelambres Norma Chilena Oficial 1333.Of78, Aguas Subterraneas y Superficiales | EW_SM9221E_CFA1 | Standard Methods 9221 E (E2), Ed 23 2017 | FC | Coliformes Fecales | NMP/100 ML | 1.8 | Llave Esquema-Analito encontrado en Santiago V2
EW_BALANCE_DISICP_5IONBAL_VAL | PELAM_019_C_ETFA | Minera Los Pelambres Punta Chungo, Agua Subterranea | EW_BALANCE_DISICP_5 | SM 1030 E Ed.23, 2017 Cálculo. | IONBAL_VAL | Balance Iónico | % | 5 | Llave Esquema-Analito encontrado en bbdd_calculos_ld_lc
EW_SGS_NAPD_ICPNA_P_D | PELAM_019_C_ETFA | Minera Los Pelambres Punta Chungo, Agua Subterranea | EW_SGS_NAPD_ICP | NCH1333. Of 87 Punto 3.8 (Cálculo). | NA_P_D | Sodio Porcentual | % | 0 | Llave Esquema-Analito encontrado en bbdd_calculos_ld_lc
EW_SGS_RASD_ICPRAS_D | PELAM_019_C_ETFA | Minera Los Pelambres Punta Chungo, Agua Subterranea | EW_SGS_RASD_ICP | NCH1333. Of 87 Punto 3.7 (Cálculo). | RAS_D | Razón Adsorción Sodio | NOUNIT | 0 | Llave Esquema-Analito encontrado en bbdd_calculos_ld_lc
EW_SM2400_OMNICOND | PELAM_019_C_ETFA | Minera Los Pelambres Punta Chungo, Agua Subterranea | EW_SM2400_OMNI | Alcalinidad,HCO3,CO3,OH 2320 B, pH 4500-H+B, Conductividad 2510. B Standard Methods Ed 23 2017 | COND | Conductividad a 25 °C | US/CM | 1 | Llave Esquema-Analito encontrado en Santiago V2
EW_SM2400_OMNIPH | PELAM_019_C_ETFA | Minera Los Pelambres Punta Chungo, Agua Subterranea | EW_SM2400_OMNI | Alcalinidad,HCO3,CO3,OH 2320 B, pH 4500-H+B, Conductividad 2510. B Standard Methods Ed 23 2017 | PH | pH 25°C Laboratorio | UPH | 0 | Llave Esquema-Analito encontrado en Santiago V2
EW_SM2540C_STDTSD | PELAM_019_C_ETFA | Minera Los Pelambres Punta Chungo, Agua Subterranea | EW_SM2540C_STD | Standard Methods 2540 C, Ed 23 2017 | TSD | Sólidos Totales Disueltos | MG/L | 1 | Llave Esquema-Analito encontrado en Santiago V2
EW_SM2540D_SSTTSS | PELAM_019_C_ETFA | Minera Los Pelambres Punta Chungo, Agua Subterranea | EW_SM2540D_SST | Standard Methods 2540 D, Ed 23 2017 | TSS | Sólidos Suspendidos Totales | MG/L | 1 | Llave Esquema-Analito encontrado en Santiago V2
EW_SM3120B_ICPDISCA_D | PELAM_019_C_ETFA | Minera Los Pelambres Punta Chungo, Agua Subterranea | EW_SM3120B_ICPDIS | Standard Methods 3030B, 3120 B Ed.23,2017 | CA_D | Calcio Disuelto | MG/L | 0.01 | Llave Esquema-Analito encontrado en Santiago V2
EW_SM3120B_ICPDISK_D | PELAM_019_C_ETFA | Minera Los Pelambres Punta Chungo, Agua Subterranea | EW_SM3120B_ICPDIS | Standard Methods 3030B, 3120 B Ed.23,2017 | K_D | Potasio Disuelto | MG/L | 0.01 | Llave Esquema-Analito encontrado en Santiago V2
EW_SM3120B_ICPDISMG_D | PELAM_019_C_ETFA | Minera Los Pelambres Punta Chungo, Agua Subterranea | EW_SM3120B_ICPDIS | Standard Methods 3030B, 3120 B Ed.23,2017 | MG_D | Magnesio Disuelto | MG/L | 0.01 | Llave Esquema-Analito encontrado en Santiago V2
EW_SM3120B_ICPDISNA_D | PELAM_019_C_ETFA | Minera Los Pelambres Punta Chungo, Agua Subterranea | EW_SM3120B_ICPDIS | Standard Methods 3030B, 3120 B Ed.23,2017 | NA_D | Sodio Disuelto | MG/L | 0.01 | Llave Esquema-Analito encontrado en Santiago V2
EW_SM3120B_ICPPREMO | PELAM_019_C_ETFA | Minera Los Pelambres Punta Chungo, Agua Subterranea | EW_SM3120B_ICPPRE | Standard Methods 3030 E; 3120 B Ed 23 2017 | MO | Molibdeno | MG/L | 0.005 | Llave Esquema-Analito encontrado en Santiago V2
EW_SM3120B_ICPTOTAL | PELAM_019_C_ETFA | Minera Los Pelambres Punta Chungo, Agua Subterranea | EW_SM3120B_ICPTOT | Standard Methods 3030 E; 3120 B Ed 23 2017 | AL | Aluminio | MG/L | 0.04 | Llave Esquema-Analito encontrado en Santiago V2
EW_SM3120B_ICPTOTCA | PELAM_019_C_ETFA | Minera Los Pelambres Punta Chungo, Agua Subterranea | EW_SM3120B_ICPTOT | Standard Methods 3030 E; 3120 B Ed 23 2017 | CA | Calcio | MG/L | 0.01 | Llave Esquema-Analito encontrado en Santiago V2
EW_SM3120B_ICPTOTCU | PELAM_019_C_ETFA | Minera Los Pelambres Punta Chungo, Agua Subterranea | EW_SM3120B_ICPTOT | Standard Methods 3030 E; 3120 B Ed 23 2017 | CU | Cobre | MG/L | 0.01 | Llave Esquema-Analito encontrado en Santiago V2
EW_SM3120B_ICPTOTFE | PELAM_019_C_ETFA | Minera Los Pelambres Punta Chungo, Agua Subterranea | EW_SM3120B_ICPTOT | Standard Methods 3030 E; 3120 B Ed 23 2017 | FE | Hierro | MG/L | 0.01 | Llave Esquema-Analito encontrado en Santiago V2
EW_SM3120B_ICPTOTK | PELAM_019_C_ETFA | Minera Los Pelambres Punta Chungo, Agua Subterranea | EW_SM3120B_ICPTOT | Standard Methods 3030 E; 3120 B Ed 23 2017 | K | Potasio | MG/L | 0.01 | Llave Esquema-Analito encontrado en Santiago V2
EW_SM3120B_ICPTOTMG | PELAM_019_C_ETFA | Minera Los Pelambres Punta Chungo, Agua Subterranea | EW_SM3120B_ICPTOT | Standard Methods 3030 E; 3120 B Ed 23 2017 | MG | Magnesio | MG/L | 0.01 | Llave Esquema-Analito encontrado en Santiago V2
EW_SM3120B_ICPTOTMN | PELAM_019_C_ETFA | Minera Los Pelambres Punta Chungo, Agua Subterranea | EW_SM3120B_ICPTOT | Standard Methods 3030 E; 3120 B Ed 23 2017 | MN | Manganeso | MG/L | 0.01 | Llave Esquema-Analito encontrado en Santiago V2
EW_SM3120B_ICPTOTNA | PELAM_019_C_ETFA | Minera Los Pelambres Punta Chungo, Agua Subterranea | EW_SM3120B_ICPTOT | Standard Methods 3030 E; 3120 B Ed 23 2017 | NA | Sodio | MG/L | 0.01 | Llave Esquema-Analito encontrado en Santiago V2
EW_SM4110B_ANICL | PELAM_019_C_ETFA | Minera Los Pelambres Punta Chungo, Agua Subterranea | EW_SM4110B_ANI | Standard Methods 4110 B, Ed 23 2017 | CL | Cloruro | MG/L | 0.01 | Llave Esquema-Analito encontrado en Santiago V2
EW_SM4110B_ANISULFATE | PELAM_019_C_ETFA | Minera Los Pelambres Punta Chungo, Agua Subterranea | EW_SM4110B_ANI | Standard Methods 4110 B, Ed 23 2017 | SULFATE | Sulfato | MG/L | 0.01 | Llave Esquema-Analito encontrado en Santiago V2
EW_BALANCE_DISICP_5IONBAL_VAL | PELAM_022_D_ETFA | Minera Los Pelambres Plan Mauro Trimestral, Aguas Subterraneas | EW_BALANCE_DISICP_5 | SM 1030 E Ed.23, 2017 Cálculo. | IONBAL_VAL | Balance Iónico | % | 5 | Llave Esquema-Analito encontrado en bbdd_calculos_ld_lc
EW_ISO11423_BTEXBENCENE | PELAM_022_D_ETFA | Minera Los Pelambres Plan Mauro Trimestral, Aguas Subterraneas | EW_ISO11423_BTEX | ISO 11423:1997. Part 1: Head-space gas chromatographic method. Water quality - Determination of benzene and some derivatives. | BENCENE | Benceno | UG/L | 2 | Llave Esquema-Analito encontrado en Santiago V2
EW_ISO11423_BTEXTOLUENE | PELAM_022_D_ETFA | Minera Los Pelambres Plan Mauro Trimestral, Aguas Subterraneas | EW_ISO11423_BTEX | ISO 11423:1997. Part 1: Head-space gas chromatographic method. Water quality - Determination of benzene and some derivatives. | TOLUENE | Tolueno | UG/L | 1 | Llave Esquema-Analito encontrado en Santiago V2
EW_ISO11423_BTEXXYLENE | PELAM_022_D_ETFA | Minera Los Pelambres Plan Mauro Trimestral, Aguas Subterraneas | EW_ISO11423_BTEX | ISO 11423:1997. Part 1: Head-space gas chromatographic method. Water quality - Determination of benzene and some derivatives. | XYLENE | Xileno | UG/L | 4 | Llave Esquema-Analito encontrado en Santiago V2
EW_NCH2313_7HVHV | PELAM_022_D_ETFA | Minera Los Pelambres Plan Mauro Trimestral, Aguas Subterraneas | EW_NCH2313_7HV | I-ENV-LAB-304 Basado NCh 2313/7.Of97 Head Space FID-GC/MS | HV | Hidrocarburos Volátiles | MG/L | 0.1 | Llave Esquema-Analito encontrado en Santiago V2
EW_SGS_NAP_ICPNA_P | PELAM_022_D_ETFA | Minera Los Pelambres Plan Mauro Trimestral, Aguas Subterraneas | EW_SGS_NAP_ICP | NCH1333. Of 87 Punto 3.8 (Cálculo). | NA_P | Sodio Porcentual | % | 0 | Llave Esquema-Analito encontrado en bbdd_calculos_ld_lc
EW_SGS_RAS_ICPRAS | PELAM_022_D_ETFA | Minera Los Pelambres Plan Mauro Trimestral, Aguas Subterraneas | EW_SGS_RAS_ICP | NCH1333. Of 87 Punto 3.7 (Cálculo). | RAS | Razón Adsorción Sodio | NOUNIT | 0 | Llave Esquema-Analito encontrado en bbdd_calculos_ld_lc
EW_SGS_SALINISALINIDAD | PELAM_022_D_ETFA | Minera Los Pelambres Plan Mauro Trimestral, Aguas Subterraneas | EW_SGS_SALINI | SM 2520 B Ed.23, 2017 (Cálculo). | SALINIDAD | Salinidad | %M | 0.01 | Llave Esquema-Analito encontrado en bbdd_calculos_ld_lc
EW_SM2120B_COLVCOLOR_V | PELAM_022_D_ETFA | Minera Los Pelambres Plan Mauro Trimestral, Aguas Subterraneas | EW_SM2120B_COLV | Standard Methods 2120. B. Ed 23 2017 | COLOR_V | Color Verdadero | PT/CO | 5 | Llave Esquema-Analito encontrado en Santiago V2
EW_SM2130B_TURTURBID | PELAM_022_D_ETFA | Minera Los Pelambres Plan Mauro Trimestral, Aguas Subterraneas | EW_SM2130B_TUR | Standard Methods 2130. B. Ed 23 2017 | TURBID | Turbiedad | NTU | 0.05 | Llave Esquema-Analito encontrado en Santiago V2
EW_SM2150B_OLORSMELL | PELAM_022_D_ETFA | Minera Los Pelambres Plan Mauro Trimestral, Aguas Subterraneas | EW_SM2150B_OLOR | SM 2150 B Ed.23, 2017 | SMELL | Olor | TON | 0 | Llave Esquema-Analito encontrado en Santiago V2
EW_SM2400_OMNICOND | PELAM_022_D_ETFA | Minera Los Pelambres Plan Mauro Trimestral, Aguas Subterraneas | EW_SM2400_OMNI | Alcalinidad,HCO3,CO3,OH 2320 B, pH 4500-H+B, Conductividad 2510. B Standard Methods Ed 23 2017 | COND | Conductividad a 25 °C | US/CM | 1 | Llave Esquema-Analito encontrado en Santiago V2
EW_SM2400_OMNIPH | PELAM_022_D_ETFA | Minera Los Pelambres Plan Mauro Trimestral, Aguas Subterraneas | EW_SM2400_OMNI | Alcalinidad,HCO3,CO3,OH 2320 B, pH 4500-H+B, Conductividad 2510. B Standard Methods Ed 23 2017 | PH | pH 25°C Laboratorio | UPH | 0 | Llave Esquema-Analito encontrado en Santiago V2
EW_SM2540C_STDTSD | PELAM_022_D_ETFA | Minera Los Pelambres Plan Mauro Trimestral, Aguas Subterraneas | EW_SM2540C_STD | Standard Methods 2540 C, Ed 23 2017 | TSD | Sólidos Totales Disueltos | MG/L | 1 | Llave Esquema-Analito encontrado en Santiago V2
EW_SM2540D_SSTTSS | PELAM_022_D_ETFA | Minera Los Pelambres Plan Mauro Trimestral, Aguas Subterraneas | EW_SM2540D_SST | Standard Methods 2540 D, Ed 23 2017 | TSS | Sólidos Suspendidos Totales | MG/L | 1 | Llave Esquema-Analito encontrado en Santiago V2
EW_SM3111C_CR6CR6 | PELAM_022_D_ETFA | Minera Los Pelambres Plan Mauro Trimestral, Aguas Subterraneas | EW_SM3111C_CR6 | Standard Methods 3111 C, Ed 23 2017 | CR6 | Cromo Hexavalente | MG/L | 0.01 | Llave Esquema-Analito encontrado en Santiago V2
EW_SM3112B_HGHG | PELAM_022_D_ETFA | Minera Los Pelambres Plan Mauro Trimestral, Aguas Subterraneas | EW_SM3112B_HG | Standard Methods 3112 B, Ed 23 2017 | HG | Mercurio | MG/L | 0.0004 | Llave Esquema-Analito encontrado en Santiago V2
EW_SM3114BC_ASSEAS | PELAM_022_D_ETFA | Minera Los Pelambres Plan Mauro Trimestral, Aguas Subterraneas | EW_SM3114BC_ASSE | Standard Methods, 3114 B Ed.23, 2017 | AS | Arsénico | MG/L | 0.001 | Llave Esquema-Analito encontrado en Santiago V2
EW_SM3114BC_ASSESE | PELAM_022_D_ETFA | Minera Los Pelambres Plan Mauro Trimestral, Aguas Subterraneas | EW_SM3114BC_ASSE | Standard Methods, 3114 B Ed.23, 2017 | SE | Selenio | MG/L | 0.0004 | Llave Esquema-Analito encontrado en Santiago V2
EW_SM3120B_ICPDISCA_D | PELAM_022_D_ETFA | Minera Los Pelambres Plan Mauro Trimestral, Aguas Subterraneas | EW_SM3120B_ICPDIS | Standard Methods 3030B, 3120 B Ed.23,2017 | CA_D | Calcio Disuelto | MG/L | 0.01 | Llave Esquema-Analito encontrado en Santiago V2
EW_SM3120B_ICPDISK_D | PELAM_022_D_ETFA | Minera Los Pelambres Plan Mauro Trimestral, Aguas Subterraneas | EW_SM3120B_ICPDIS | Standard Methods 3030B, 3120 B Ed.23,2017 | K_D | Potasio Disuelto | MG/L | 0.01 | Llave Esquema-Analito encontrado en Santiago V2
EW_SM3120B_ICPDISMG_D | PELAM_022_D_ETFA | Minera Los Pelambres Plan Mauro Trimestral, Aguas Subterraneas | EW_SM3120B_ICPDIS | Standard Methods 3030B, 3120 B Ed.23,2017 | MG_D | Magnesio Disuelto | MG/L | 0.01 | Llave Esquema-Analito encontrado en Santiago V2
EW_SM3120B_ICPDISNA_D | PELAM_022_D_ETFA | Minera Los Pelambres Plan Mauro Trimestral, Aguas Subterraneas | EW_SM3120B_ICPDIS | Standard Methods 3030B, 3120 B Ed.23,2017 | NA_D | Sodio Disuelto | MG/L | 0.01 | Llave Esquema-Analito encontrado en Santiago V2
EW_SM3120B_ICPPRECD | PELAM_022_D_ETFA | Minera Los Pelambres Plan Mauro Trimestral, Aguas Subterraneas | EW_SM3120B_ICPPRE | Standard Methods 3030 E; 3120 B Ed 23 2017 | CD | Cadmio | MG/L | 0.005 | Llave Esquema-Analito encontrado en Santiago V2
EW_SM3120B_ICPPREMO | PELAM_022_D_ETFA | Minera Los Pelambres Plan Mauro Trimestral, Aguas Subterraneas | EW_SM3120B_ICPPRE | Standard Methods 3030 E; 3120 B Ed 23 2017 | MO | Molibdeno | MG/L | 0.005 | Llave Esquema-Analito encontrado en Santiago V2
EW_SM3120B_ICPTOTAG | PELAM_022_D_ETFA | Minera Los Pelambres Plan Mauro Trimestral, Aguas Subterraneas | EW_SM3120B_ICPTOT | Standard Methods 3030 E; 3120 B Ed 23 2017 | AG | Plata | MG/L | 0.01 | Llave Esquema-Analito encontrado en Santiago V2
EW_SM3120B_ICPTOTAL | PELAM_022_D_ETFA | Minera Los Pelambres Plan Mauro Trimestral, Aguas Subterraneas | EW_SM3120B_ICPTOT | Standard Methods 3030 E; 3120 B Ed 23 2017 | AL | Aluminio | MG/L | 0.04 | Llave Esquema-Analito encontrado en Santiago V2
EW_SM3120B_ICPTOTB | PELAM_022_D_ETFA | Minera Los Pelambres Plan Mauro Trimestral, Aguas Subterraneas | EW_SM3120B_ICPTOT | Standard Methods 3030 E; 3120 B Ed 23 2017 | B | Boro | MG/L | 0.01 | Llave Esquema-Analito encontrado en Santiago V2
EW_SM3120B_ICPTOTBA | PELAM_022_D_ETFA | Minera Los Pelambres Plan Mauro Trimestral, Aguas Subterraneas | EW_SM3120B_ICPTOT | Standard Methods 3030 E; 3120 B Ed 23 2017 | BA | Bario | MG/L | 0.01 | Llave Esquema-Analito encontrado en Santiago V2
EW_SM3120B_ICPTOTBE | PELAM_022_D_ETFA | Minera Los Pelambres Plan Mauro Trimestral, Aguas Subterraneas | EW_SM3120B_ICPTOT | Standard Methods 3030 E; 3120 B Ed 23 2017 | BE | Berilio | MG/L | 0.01 | Llave Esquema-Analito encontrado en Santiago V2
EW_SM3120B_ICPTOTCA | PELAM_022_D_ETFA | Minera Los Pelambres Plan Mauro Trimestral, Aguas Subterraneas | EW_SM3120B_ICPTOT | Standard Methods 3030 E; 3120 B Ed 23 2017 | CA | Calcio | MG/L | 0.01 | Llave Esquema-Analito encontrado en Santiago V2
EW_SM3120B_ICPTOTCO | PELAM_022_D_ETFA | Minera Los Pelambres Plan Mauro Trimestral, Aguas Subterraneas | EW_SM3120B_ICPTOT | Standard Methods 3030 E; 3120 B Ed 23 2017 | CO | Cobalto | MG/L | 0.01 | Llave Esquema-Analito encontrado en Santiago V2
EW_SM3120B_ICPTOTCR | PELAM_022_D_ETFA | Minera Los Pelambres Plan Mauro Trimestral, Aguas Subterraneas | EW_SM3120B_ICPTOT | Standard Methods 3030 E; 3120 B Ed 23 2017 | CR | Cromo Total | MG/L | 0.01 | Llave Esquema-Analito encontrado en Santiago V2
EW_SM3120B_ICPTOTCU | PELAM_022_D_ETFA | Minera Los Pelambres Plan Mauro Trimestral, Aguas Subterraneas | EW_SM3120B_ICPTOT | Standard Methods 3030 E; 3120 B Ed 23 2017 | CU | Cobre | MG/L | 0.01 | Llave Esquema-Analito encontrado en Santiago V2
EW_SM3120B_ICPTOTFE | PELAM_022_D_ETFA | Minera Los Pelambres Plan Mauro Trimestral, Aguas Subterraneas | EW_SM3120B_ICPTOT | Standard Methods 3030 E; 3120 B Ed 23 2017 | FE | Hierro | MG/L | 0.01 | Llave Esquema-Analito encontrado en Santiago V2
EW_SM3120B_ICPTOTK | PELAM_022_D_ETFA | Minera Los Pelambres Plan Mauro Trimestral, Aguas Subterraneas | EW_SM3120B_ICPTOT | Standard Methods 3030 E; 3120 B Ed 23 2017 | K | Potasio | MG/L | 0.01 | Llave Esquema-Analito encontrado en Santiago V2
EW_SM3120B_ICPTOTLI | PELAM_022_D_ETFA | Minera Los Pelambres Plan Mauro Trimestral, Aguas Subterraneas | EW_SM3120B_ICPTOT | Standard Methods 3030 E; 3120 B Ed 23 2017 | LI | Litio | MG/L | 0.01 | Llave Esquema-Analito encontrado en Santiago V2
EW_SM3120B_ICPTOTMG | PELAM_022_D_ETFA | Minera Los Pelambres Plan Mauro Trimestral, Aguas Subterraneas | EW_SM3120B_ICPTOT | Standard Methods 3030 E; 3120 B Ed 23 2017 | MG | Magnesio | MG/L | 0.01 | Llave Esquema-Analito encontrado en Santiago V2
EW_SM3120B_ICPTOTMN | PELAM_022_D_ETFA | Minera Los Pelambres Plan Mauro Trimestral, Aguas Subterraneas | EW_SM3120B_ICPTOT | Standard Methods 3030 E; 3120 B Ed 23 2017 | MN | Manganeso | MG/L | 0.01 | Llave Esquema-Analito encontrado en Santiago V2
EW_SM3120B_ICPTOTNA | PELAM_022_D_ETFA | Minera Los Pelambres Plan Mauro Trimestral, Aguas Subterraneas | EW_SM3120B_ICPTOT | Standard Methods 3030 E; 3120 B Ed 23 2017 | NA | Sodio | MG/L | 0.01 | Llave Esquema-Analito encontrado en Santiago V2
EW_SM3120B_ICPTOTNI | PELAM_022_D_ETFA | Minera Los Pelambres Plan Mauro Trimestral, Aguas Subterraneas | EW_SM3120B_ICPTOT | Standard Methods 3030 E; 3120 B Ed 23 2017 | NI | Níquel | MG/L | 0.01 | Llave Esquema-Analito encontrado en Santiago V2
EW_SM3120B_ICPTOTPB | PELAM_022_D_ETFA | Minera Los Pelambres Plan Mauro Trimestral, Aguas Subterraneas | EW_SM3120B_ICPTOT | Standard Methods 3030 E; 3120 B Ed 23 2017 | PB | Plomo | MG/L | 0.01 | Llave Esquema-Analito encontrado en Santiago V2
EW_SM3120B_ICPTOTSB | PELAM_022_D_ETFA | Minera Los Pelambres Plan Mauro Trimestral, Aguas Subterraneas | EW_SM3120B_ICPTOT | Standard Methods 3030 E; 3120 B Ed 23 2017 | SB | Antimonio | MG/L | 0.01 | Llave Esquema-Analito encontrado en Santiago V2
EW_SM3120B_ICPTOTV | PELAM_022_D_ETFA | Minera Los Pelambres Plan Mauro Trimestral, Aguas Subterraneas | EW_SM3120B_ICPTOT | Standard Methods 3030 E; 3120 B Ed 23 2017 | V | Vanadio | MG/L | 0.01 | Llave Esquema-Analito encontrado en Santiago V2
EW_SM3120B_ICPTOTZN | PELAM_022_D_ETFA | Minera Los Pelambres Plan Mauro Trimestral, Aguas Subterraneas | EW_SM3120B_ICPTOT | Standard Methods 3030 E; 3120 B Ed 23 2017 | ZN | Cinc | MG/L | 0.01 | Llave Esquema-Analito encontrado en Santiago V2
EW_SM4110B_ANICL | PELAM_022_D_ETFA | Minera Los Pelambres Plan Mauro Trimestral, Aguas Subterraneas | EW_SM4110B_ANI | Standard Methods 4110 B, Ed 23 2017 | CL | Cloruro | MG/L | 0.01 | Llave Esquema-Analito encontrado en Santiago V2
EW_SM4110B_ANIF | PELAM_022_D_ETFA | Minera Los Pelambres Plan Mauro Trimestral, Aguas Subterraneas | EW_SM4110B_ANI | Standard Methods 4110 B, Ed 23 2017 | F | Fluoruro | MG/L | 0.01 | Llave Esquema-Analito encontrado en Santiago V2
EW_SM4110B_ANINO2 | PELAM_022_D_ETFA | Minera Los Pelambres Plan Mauro Trimestral, Aguas Subterraneas | EW_SM4110B_ANI | Standard Methods 4110 B, Ed 23 2017 | NO2 | Nitrito | MG/L | 0.01 | Llave Esquema-Analito encontrado en Santiago V2
EW_SM4110B_ANINO3 | PELAM_022_D_ETFA | Minera Los Pelambres Plan Mauro Trimestral, Aguas Subterraneas | EW_SM4110B_ANI | Standard Methods 4110 B, Ed 23 2017 | NO3 | Nitrato | MG/L | 0.01 | Llave Esquema-Analito encontrado en Santiago V2
EW_SM4110B_ANISULFATE | PELAM_022_D_ETFA | Minera Los Pelambres Plan Mauro Trimestral, Aguas Subterraneas | EW_SM4110B_ANI | Standard Methods 4110 B, Ed 23 2017 | SULFATE | Sulfato | MG/L | 0.01 | Llave Esquema-Analito encontrado en Santiago V2
EW_SM4500D_NH3AMMONIA | PELAM_022_D_ETFA | Minera Los Pelambres Plan Mauro Trimestral, Aguas Subterraneas | EW_SM4500D_NH3 | Standard Methods 4500-NH3-BD, Ed 23 2017 | AMMONIA | Amoniaco | MG/L | 0.02 | Llave Esquema-Analito encontrado en Santiago V2
EW_SM4500F_CNCN | PELAM_022_D_ETFA | Minera Los Pelambres Plan Mauro Trimestral, Aguas Subterraneas | EW_SM4500F_CN | Standard Methods 4500-CN-C E F, Ed 23 2017 | CN | Cianuro | MG/L | 0.01 | Llave Esquema-Analito encontrado en Santiago V2
EW_SM5310C_COTCOT | PELAM_022_D_ETFA | Minera Los Pelambres Plan Mauro Trimestral, Aguas Subterraneas | EW_SM5310C_COT | SM 5310 B Ed.23, 2017 | COT | Carbono Orgánico Total | MG/L | 0.2 | Llave Esquema-Analito encontrado en bbdd_calculos_ld_lc
EW_SM5310C_COTIC | PELAM_022_D_ETFA | Minera Los Pelambres Plan Mauro Trimestral, Aguas Subterraneas | EW_SM5310C_COT | SM 5310 B Ed.23, 2017 | IC | Carbono Inorgánico Total | MG/L | 0.2 | Llave Esquema-Analito encontrado en Santiago V2
EW_SM5310C_COTTC | PELAM_022_D_ETFA | Minera Los Pelambres Plan Mauro Trimestral, Aguas Subterraneas | EW_SM5310C_COT | SM 5310 B Ed.23, 2017 | TC | Carbono Total | MG/L | 0.2 | Llave Esquema-Analito encontrado en Santiago V2
EW_SM5530C_FENPHENOLIC | PELAM_022_D_ETFA | Minera Los Pelambres Plan Mauro Trimestral, Aguas Subterraneas | EW_SM5530C_FEN | SM 5530 B; 5530 C Ed.23, 2017 | PHENOLIC | Compuestos Fenólicos | MG/L | 0.001 | Llave Esquema-Analito encontrado en Santiago V2
EW_SM5540B_DETDETER | PELAM_022_D_ETFA | Minera Los Pelambres Plan Mauro Trimestral, Aguas Subterraneas | EW_SM5540B_DET | Standard Methods 5540-BC, Ed 23 2017 | DETER | Detergente (SAAM) | MG/L | 0.05 | Llave Esquema-Analito encontrado en Santiago V2
EW_SM6410B_PAHSPAHS | PELAM_022_D_ETFA | Minera Los Pelambres Plan Mauro Trimestral, Aguas Subterraneas | EW_SM6410B_PAHS | I-ENV-LAB-301 Ed 00 Basado en Standard Methods Ed 23, 2017. Método 6410B, 6440C. Gas Chromatographic/Mass Spectrometric Methods | PAHS | PAHs | UG/L | 0.05 | Llave Esquema-Analito encontrado en bbdd_calculos_ld_lc
EW_SM9221B_CTTC | PELAM_022_D_ETFA | Minera Los Pelambres Plan Mauro Trimestral, Aguas Subterraneas | EW_SM9221B_CT | Standard Methods 9221 B Ed.23, 2017 | TC | Coliformes Totales | NMP/100 ML | 1.8 | Llave Esquema-Analito encontrado en Santiago V2
EW_SM9221E_CFA1FC | PELAM_022_D_ETFA | Minera Los Pelambres Plan Mauro Trimestral, Aguas Subterraneas | EW_SM9221E_CFA1 | Standard Methods 9221 E (E2), Ed 23 2017 | FC | Coliformes Fecales | NMP/100 ML | 1.8 | Llave Esquema-Analito encontrado en Santiago V2
EW_BALANCE_DISICP_5IONBAL_VAL | PELAM_024_C_D_ETFA | Minera Los Pelambres Norma Chilena Oficial 1333.Of78, Aguas Subterraneas y Superficiales | EW_BALANCE_DISICP_5 | SM 1030 E Ed.23, 2017 Cálculo. | IONBAL_VAL | Balance Iónico | % | 5 | Llave Esquema-Analito encontrado en bbdd_calculos_ld_lc
EW_ISO11423_BTEXBENCENE | PELAM_024_C_D_ETFA | Minera Los Pelambres Norma Chilena Oficial 1333.Of78, Aguas Subterraneas y Superficiales | EW_ISO11423_BTEX | ISO 11423:1997. Part 1: Head-space gas chromatographic method. Water quality - Determination of benzene and some derivatives. | BENCENE | Benceno | UG/L | 2 | Llave Esquema-Analito encontrado en Santiago V2
EW_ISO11423_BTEXTOLUENE | PELAM_024_C_D_ETFA | Minera Los Pelambres Norma Chilena Oficial 1333.Of78, Aguas Subterraneas y Superficiales | EW_ISO11423_BTEX | ISO 11423:1997. Part 1: Head-space gas chromatographic method. Water quality - Determination of benzene and some derivatives. | TOLUENE | Tolueno | UG/L | 1 | Llave Esquema-Analito encontrado en Santiago V2
EW_ISO11423_BTEXXYLENE | PELAM_024_C_D_ETFA | Minera Los Pelambres Norma Chilena Oficial 1333.Of78, Aguas Subterraneas y Superficiales | EW_ISO11423_BTEX | ISO 11423:1997. Part 1: Head-space gas chromatographic method. Water quality - Determination of benzene and some derivatives. | XYLENE | Xileno | UG/L | 4 | Llave Esquema-Analito encontrado en Santiago V2
EW_NCH2313_7HVHV | PELAM_024_C_D_ETFA | Minera Los Pelambres Norma Chilena Oficial 1333.Of78, Aguas Subterraneas y Superficiales | EW_NCH2313_7HV | I-ENV-LAB-304 Basado NCh 2313/7.Of97 Head Space FID-GC/MS | HV | Hidrocarburos Volátiles | MG/L | 0.1 | Llave Esquema-Analito encontrado en Santiago V2
EW_SGS_DCAMG_ICPHARDENESS_MAG | PELAM_024_C_D_ETFA | Minera Los Pelambres Norma Chilena Oficial 1333.Of78, Aguas Subterraneas y Superficiales | EW_SGS_DCAMG_ICP | SM 2340B, 3120 B Ed.23, 2017 (Cálculos). | HARDENESS_MAG | Dureza Magnésica (como CaCO3) | MG/L | 0.05 | Llave Esquema-Analito encontrado en bbdd_calculos_ld_lc
EW_SGS_DCAMG_ICPHARDNESS_CAL | PELAM_024_C_D_ETFA | Minera Los Pelambres Norma Chilena Oficial 1333.Of78, Aguas Subterraneas y Superficiales | EW_SGS_DCAMG_ICP | SM 2340B, 3120 B Ed.23, 2017 (Cálculos). | HARDNESS_CAL | Dureza Cálcica (como CaCO3) | MG/L | 0.05 | Llave Esquema-Analito encontrado en bbdd_calculos_ld_lc
EW_SGS_NAPD_ICPNA_P_D | PELAM_024_C_D_ETFA | Minera Los Pelambres Norma Chilena Oficial 1333.Of78, Aguas Subterraneas y Superficiales | EW_SGS_NAPD_ICP | NCH1333. Of 87 Punto 3.8 (Cálculo). | NA_P_D | Sodio Porcentual | % | 0 | Llave Esquema-Analito encontrado en bbdd_calculos_ld_lc
EW_SGS_RASD_ICPRAS_D | PELAM_024_C_D_ETFA | Minera Los Pelambres Norma Chilena Oficial 1333.Of78, Aguas Subterraneas y Superficiales | EW_SGS_RASD_ICP | NCH1333. Of 87 Punto 3.7 (Cálculo). | RAS_D | Razón Adsorción Sodio | NOUNIT | 0 | Llave Esquema-Analito encontrado en bbdd_calculos_ld_lc
EW_SGS_SALINISALINIDAD | PELAM_024_C_D_ETFA | Minera Los Pelambres Norma Chilena Oficial 1333.Of78, Aguas Subterraneas y Superficiales | EW_SGS_SALINI | SM 2520 B Ed.23, 2017 (Cálculo). | SALINIDAD | Salinidad | %M | 0.01 | Llave Esquema-Analito encontrado en bbdd_calculos_ld_lc
EW_SM2400_OMNICOND | PELAM_024_C_D_ETFA | Minera Los Pelambres Norma Chilena Oficial 1333.Of78, Aguas Subterraneas y Superficiales | EW_SM2400_OMNI | Alcalinidad,HCO3,CO3,OH 2320 B, pH 4500-H+B, Conductividad 2510. B Standard Methods Ed 23 2017 | COND | Conductividad a 25 °C | US/CM | 1 | Llave Esquema-Analito encontrado en Santiago V2
EW_SM2400_OMNIPH | PELAM_024_C_D_ETFA | Minera Los Pelambres Norma Chilena Oficial 1333.Of78, Aguas Subterraneas y Superficiales | EW_SM2400_OMNI | Alcalinidad,HCO3,CO3,OH 2320 B, pH 4500-H+B, Conductividad 2510. B Standard Methods Ed 23 2017 | PH | pH 25°C Laboratorio | UPH | 0 | Llave Esquema-Analito encontrado en Santiago V2
EW_SM2540C_STDTSD | PELAM_024_C_D_ETFA | Minera Los Pelambres Norma Chilena Oficial 1333.Of78, Aguas Subterraneas y Superficiales | EW_SM2540C_STD | Standard Methods 2540 C, Ed 23 2017 | TSD | Sólidos Totales Disueltos | MG/L | 1 | Llave Esquema-Analito encontrado en Santiago V2
EW_SM2540D_SSTTSS | PELAM_024_C_D_ETFA | Minera Los Pelambres Norma Chilena Oficial 1333.Of78, Aguas Subterraneas y Superficiales | EW_SM2540D_SST | Standard Methods 2540 D, Ed 23 2017 | TSS | Sólidos Suspendidos Totales | MG/L | 1 | Llave Esquema-Analito encontrado en Santiago V2
EW_SM3112B_HGHG | PELAM_024_C_D_ETFA | Minera Los Pelambres Norma Chilena Oficial 1333.Of78, Aguas Subterraneas y Superficiales | EW_SM3112B_HG | Standard Methods 3112 B, Ed 23 2017 | HG | Mercurio | MG/L | 0.0004 | Llave Esquema-Analito encontrado en Santiago V2
EW_SM3114BC_ASSEAS | PELAM_024_C_D_ETFA | Minera Los Pelambres Norma Chilena Oficial 1333.Of78, Aguas Subterraneas y Superficiales | EW_SM3114BC_ASSE | Standard Methods, 3114 B Ed.23, 2017 | AS | Arsénico | MG/L | 0.001 | Llave Esquema-Analito encontrado en Santiago V2
EW_SM3114BC_ASSESE | PELAM_024_C_D_ETFA | Minera Los Pelambres Norma Chilena Oficial 1333.Of78, Aguas Subterraneas y Superficiales | EW_SM3114BC_ASSE | Standard Methods, 3114 B Ed.23, 2017 | SE | Selenio | MG/L | 0.0004 | Llave Esquema-Analito encontrado en Santiago V2
EW_SM3120B_ICPDISCA_D | PELAM_024_C_D_ETFA | Minera Los Pelambres Norma Chilena Oficial 1333.Of78, Aguas Subterraneas y Superficiales | EW_SM3120B_ICPDIS | Standard Methods 3030B, 3120 B Ed.23,2017 | CA_D | Calcio Disuelto | MG/L | 0.01 | Llave Esquema-Analito encontrado en Santiago V2
EW_SM3120B_ICPDISK_D | PELAM_024_C_D_ETFA | Minera Los Pelambres Norma Chilena Oficial 1333.Of78, Aguas Subterraneas y Superficiales | EW_SM3120B_ICPDIS | Standard Methods 3030B, 3120 B Ed.23,2017 | K_D | Potasio Disuelto | MG/L | 0.01 | Llave Esquema-Analito encontrado en Santiago V2
EW_SM3120B_ICPDISMG_D | PELAM_024_C_D_ETFA | Minera Los Pelambres Norma Chilena Oficial 1333.Of78, Aguas Subterraneas y Superficiales | EW_SM3120B_ICPDIS | Standard Methods 3030B, 3120 B Ed.23,2017 | MG_D | Magnesio Disuelto | MG/L | 0.01 | Llave Esquema-Analito encontrado en Santiago V2
EW_SM3120B_ICPDISNA_D | PELAM_024_C_D_ETFA | Minera Los Pelambres Norma Chilena Oficial 1333.Of78, Aguas Subterraneas y Superficiales | EW_SM3120B_ICPDIS | Standard Methods 3030B, 3120 B Ed.23,2017 | NA_D | Sodio Disuelto | MG/L | 0.01 | Llave Esquema-Analito encontrado en Santiago V2
EW_SM3120B_ICPPRECD | PELAM_024_C_D_ETFA | Minera Los Pelambres Norma Chilena Oficial 1333.Of78, Aguas Subterraneas y Superficiales | EW_SM3120B_ICPPRE | Standard Methods 3030 E; 3120 B Ed 23 2017 | CD | Cadmio | MG/L | 0.005 | Llave Esquema-Analito encontrado en Santiago V2
EW_SM3120B_ICPPREMO | PELAM_024_C_D_ETFA | Minera Los Pelambres Norma Chilena Oficial 1333.Of78, Aguas Subterraneas y Superficiales | EW_SM3120B_ICPPRE | Standard Methods 3030 E; 3120 B Ed 23 2017 | MO | Molibdeno | MG/L | 0.005 | Llave Esquema-Analito encontrado en Santiago V2
EW_SM3120B_ICPTOTAG | PELAM_024_C_D_ETFA | Minera Los Pelambres Norma Chilena Oficial 1333.Of78, Aguas Subterraneas y Superficiales | EW_SM3120B_ICPTOT | Standard Methods 3030 E; 3120 B Ed 23 2017 | AG | Plata | MG/L | 0.01 | Llave Esquema-Analito encontrado en Santiago V2
EW_SM3120B_ICPTOTAL | PELAM_024_C_D_ETFA | Minera Los Pelambres Norma Chilena Oficial 1333.Of78, Aguas Subterraneas y Superficiales | EW_SM3120B_ICPTOT | Standard Methods 3030 E; 3120 B Ed 23 2017 | AL | Aluminio | MG/L | 0.04 | Llave Esquema-Analito encontrado en Santiago V2
EW_SM3120B_ICPTOTB | PELAM_024_C_D_ETFA | Minera Los Pelambres Norma Chilena Oficial 1333.Of78, Aguas Subterraneas y Superficiales | EW_SM3120B_ICPTOT | Standard Methods 3030 E; 3120 B Ed 23 2017 | B | Boro | MG/L | 0.01 | Llave Esquema-Analito encontrado en Santiago V2
EW_SM3120B_ICPTOTBA | PELAM_024_C_D_ETFA | Minera Los Pelambres Norma Chilena Oficial 1333.Of78, Aguas Subterraneas y Superficiales | EW_SM3120B_ICPTOT | Standard Methods 3030 E; 3120 B Ed 23 2017 | BA | Bario | MG/L | 0.01 | Llave Esquema-Analito encontrado en Santiago V2
EW_SM3120B_ICPTOTBE | PELAM_024_C_D_ETFA | Minera Los Pelambres Norma Chilena Oficial 1333.Of78, Aguas Subterraneas y Superficiales | EW_SM3120B_ICPTOT | Standard Methods 3030 E; 3120 B Ed 23 2017 | BE | Berilio | MG/L | 0.01 | Llave Esquema-Analito encontrado en Santiago V2
EW_SM3120B_ICPTOTCA | PELAM_024_C_D_ETFA | Minera Los Pelambres Norma Chilena Oficial 1333.Of78, Aguas Subterraneas y Superficiales | EW_SM3120B_ICPTOT | Standard Methods 3030 E; 3120 B Ed 23 2017 | CA | Calcio | MG/L | 0.01 | Llave Esquema-Analito encontrado en Santiago V2
EW_SM3120B_ICPTOTCO | PELAM_024_C_D_ETFA | Minera Los Pelambres Norma Chilena Oficial 1333.Of78, Aguas Subterraneas y Superficiales | EW_SM3120B_ICPTOT | Standard Methods 3030 E; 3120 B Ed 23 2017 | CO | Cobalto | MG/L | 0.01 | Llave Esquema-Analito encontrado en Santiago V2
EW_SM3120B_ICPTOTCR | PELAM_024_C_D_ETFA | Minera Los Pelambres Norma Chilena Oficial 1333.Of78, Aguas Subterraneas y Superficiales | EW_SM3120B_ICPTOT | Standard Methods 3030 E; 3120 B Ed 23 2017 | CR | Cromo Total | MG/L | 0.01 | Llave Esquema-Analito encontrado en Santiago V2
EW_SM3120B_ICPTOTCU | PELAM_024_C_D_ETFA | Minera Los Pelambres Norma Chilena Oficial 1333.Of78, Aguas Subterraneas y Superficiales | EW_SM3120B_ICPTOT | Standard Methods 3030 E; 3120 B Ed 23 2017 | CU | Cobre | MG/L | 0.01 | Llave Esquema-Analito encontrado en Santiago V2
EW_SM3120B_ICPTOTFE | PELAM_024_C_D_ETFA | Minera Los Pelambres Norma Chilena Oficial 1333.Of78, Aguas Subterraneas y Superficiales | EW_SM3120B_ICPTOT | Standard Methods 3030 E; 3120 B Ed 23 2017 | FE | Hierro | MG/L | 0.01 | Llave Esquema-Analito encontrado en Santiago V2
EW_SM3120B_ICPTOTK | PELAM_024_C_D_ETFA | Minera Los Pelambres Norma Chilena Oficial 1333.Of78, Aguas Subterraneas y Superficiales | EW_SM3120B_ICPTOT | Standard Methods 3030 E; 3120 B Ed 23 2017 | K | Potasio | MG/L | 0.01 | Llave Esquema-Analito encontrado en Santiago V2
EW_SM3120B_ICPTOTLI | PELAM_024_C_D_ETFA | Minera Los Pelambres Norma Chilena Oficial 1333.Of78, Aguas Subterraneas y Superficiales | EW_SM3120B_ICPTOT | Standard Methods 3030 E; 3120 B Ed 23 2017 | LI | Litio | MG/L | 0.01 | Llave Esquema-Analito encontrado en Santiago V2
EW_SM3120B_ICPTOTMG | PELAM_024_C_D_ETFA | Minera Los Pelambres Norma Chilena Oficial 1333.Of78, Aguas Subterraneas y Superficiales | EW_SM3120B_ICPTOT | Standard Methods 3030 E; 3120 B Ed 23 2017 | MG | Magnesio | MG/L | 0.01 | Llave Esquema-Analito encontrado en Santiago V2
EW_SM3120B_ICPTOTMN | PELAM_024_C_D_ETFA | Minera Los Pelambres Norma Chilena Oficial 1333.Of78, Aguas Subterraneas y Superficiales | EW_SM3120B_ICPTOT | Standard Methods 3030 E; 3120 B Ed 23 2017 | MN | Manganeso | MG/L | 0.01 | Llave Esquema-Analito encontrado en Santiago V2
EW_SM3120B_ICPTOTNA | PELAM_024_C_D_ETFA | Minera Los Pelambres Norma Chilena Oficial 1333.Of78, Aguas Subterraneas y Superficiales | EW_SM3120B_ICPTOT | Standard Methods 3030 E; 3120 B Ed 23 2017 | NA | Sodio | MG/L | 0.01 | Llave Esquema-Analito encontrado en Santiago V2
EW_SM3120B_ICPTOTNI | PELAM_024_C_D_ETFA | Minera Los Pelambres Norma Chilena Oficial 1333.Of78, Aguas Subterraneas y Superficiales | EW_SM3120B_ICPTOT | Standard Methods 3030 E; 3120 B Ed 23 2017 | NI | Níquel | MG/L | 0.01 | Llave Esquema-Analito encontrado en Santiago V2
EW_SM3120B_ICPTOTPB | PELAM_024_C_D_ETFA | Minera Los Pelambres Norma Chilena Oficial 1333.Of78, Aguas Subterraneas y Superficiales | EW_SM3120B_ICPTOT | Standard Methods 3030 E; 3120 B Ed 23 2017 | PB | Plomo | MG/L | 0.01 | Llave Esquema-Analito encontrado en Santiago V2
EW_SM3120B_ICPTOTSB | PELAM_024_C_D_ETFA | Minera Los Pelambres Norma Chilena Oficial 1333.Of78, Aguas Subterraneas y Superficiales | EW_SM3120B_ICPTOT | Standard Methods 3030 E; 3120 B Ed 23 2017 | SB | Antimonio | MG/L | 0.01 | Llave Esquema-Analito encontrado en Santiago V2
EW_SM3120B_ICPTOTV | PELAM_024_C_D_ETFA | Minera Los Pelambres Norma Chilena Oficial 1333.Of78, Aguas Subterraneas y Superficiales | EW_SM3120B_ICPTOT | Standard Methods 3030 E; 3120 B Ed 23 2017 | V | Vanadio | MG/L | 0.01 | Llave Esquema-Analito encontrado en Santiago V2
EW_SM3120B_ICPTOTZN | PELAM_024_C_D_ETFA | Minera Los Pelambres Norma Chilena Oficial 1333.Of78, Aguas Subterraneas y Superficiales | EW_SM3120B_ICPTOT | Standard Methods 3030 E; 3120 B Ed 23 2017 | ZN | Cinc | MG/L | 0.01 | Llave Esquema-Analito encontrado en Santiago V2
EW_SM4110B_ANICL | PELAM_024_C_D_ETFA | Minera Los Pelambres Norma Chilena Oficial 1333.Of78, Aguas Subterraneas y Superficiales | EW_SM4110B_ANI | Standard Methods 4110 B, Ed 23 2017 | CL | Cloruro | MG/L | 0.01 | Llave Esquema-Analito encontrado en Santiago V2
EW_SM4110B_ANIF | PELAM_024_C_D_ETFA | Minera Los Pelambres Norma Chilena Oficial 1333.Of78, Aguas Subterraneas y Superficiales | EW_SM4110B_ANI | Standard Methods 4110 B, Ed 23 2017 | F | Fluoruro | MG/L | 0.01 | Llave Esquema-Analito encontrado en Santiago V2
EW_SM4110B_ANINO3 | PELAM_024_C_D_ETFA | Minera Los Pelambres Norma Chilena Oficial 1333.Of78, Aguas Subterraneas y Superficiales | EW_SM4110B_ANI | Standard Methods 4110 B, Ed 23 2017 | NO3 | Nitrato | MG/L | 0.01 | Llave Esquema-Analito encontrado en Santiago V2
EW_SM4110B_ANISULFATE | PELAM_024_C_D_ETFA | Minera Los Pelambres Norma Chilena Oficial 1333.Of78, Aguas Subterraneas y Superficiales | EW_SM4110B_ANI | Standard Methods 4110 B, Ed 23 2017 | SULFATE | Sulfato | MG/L | 0.01 | Llave Esquema-Analito encontrado en Santiago V2
EW_SM4500F_CNCN | PELAM_024_C_D_ETFA | Minera Los Pelambres Norma Chilena Oficial 1333.Of78, Aguas Subterraneas y Superficiales | EW_SM4500F_CN | Standard Methods 4500-CN-C E F, Ed 23 2017 | CN | Cianuro | MG/L | 0.01 | Llave Esquema-Analito encontrado en Santiago V2
EW_SM5310C_COTCOT | PELAM_024_C_D_ETFA | Minera Los Pelambres Norma Chilena Oficial 1333.Of78, Aguas Subterraneas y Superficiales | EW_SM5310C_COT | SM 5310 B Ed.23, 2017 | COT | Carbono Orgánico Total | MG/L | 0.2 | Llave Esquema-Analito encontrado en bbdd_calculos_ld_lc
EW_SM5310C_COTIC | PELAM_024_C_D_ETFA | Minera Los Pelambres Norma Chilena Oficial 1333.Of78, Aguas Subterraneas y Superficiales | EW_SM5310C_COT | SM 5310 B Ed.23, 2017 | IC | Carbono Inorgánico Total | MG/L | 0.2 | Llave Esquema-Analito encontrado en Santiago V2
EW_SM5310C_COTTC | PELAM_024_C_D_ETFA | Minera Los Pelambres Norma Chilena Oficial 1333.Of78, Aguas Subterraneas y Superficiales | EW_SM5310C_COT | SM 5310 B Ed.23, 2017 | TC | Carbono Total | MG/L | 0.2 | Llave Esquema-Analito encontrado en Santiago V2
EW_SM6410B_PAHSPAHS | PELAM_024_C_D_ETFA | Minera Los Pelambres Norma Chilena Oficial 1333.Of78, Aguas Subterraneas y Superficiales | EW_SM6410B_PAHS | I-ENV-LAB-301 Ed 00 Basado en Standard Methods Ed 23, 2017. Método 6410B, 6440C. Gas Chromatographic/Mass Spectrometric Methods | PAHS | PAHs | UG/L | 0.05 | Llave Esquema-Analito encontrado en bbdd_calculos_ld_lc
EW_SM9221B_CTTC | PELAM_024_C_D_ETFA | Minera Los Pelambres Norma Chilena Oficial 1333.Of78, Aguas Subterraneas y Superficiales | EW_SM9221B_CT | Standard Methods 9221 B Ed.23, 2017 | TC | Coliformes Totales | NMP/100 ML | 1.8 | Llave Esquema-Analito encontrado en Santiago V2
EW_SM9221E_CFA1FC | PELAM_024_C_D_ETFA | Minera Los Pelambres Norma Chilena Oficial 1333.Of78, Aguas Subterraneas y Superficiales | EW_SM9221E_CFA1 | Standard Methods 9221 E (E2), Ed 23 2017 | FC | Coliformes Fecales | NMP/100 ML | 1.8 | Llave Esquema-Analito encontrado en Santiago V2
EW_BALANCE_DISICP_5IONBAL_VAL | PELAM_025_D_ETFA | Minera Los Pelambres Norma Chilena Oficial 1333.Of78, Aguas Subterraneas y Superficiales | EW_BALANCE_DISICP_5 | SM 1030 E Ed.23, 2017 Cálculo. | IONBAL_VAL | Balance Iónico | % | 5 | Llave Esquema-Analito encontrado en bbdd_calculos_ld_lc
EW_ISO11423_BTEXBENCENE | PELAM_025_D_ETFA | Minera Los Pelambres Norma Chilena Oficial 1333.Of78, Aguas Subterraneas y Superficiales | EW_ISO11423_BTEX | ISO 11423:1997. Part 1: Head-space gas chromatographic method. Water quality - Determination of benzene and some derivatives. | BENCENE | Benceno | UG/L | 2 | Llave Esquema-Analito encontrado en Santiago V2
EW_ISO11423_BTEXTOLUENE | PELAM_025_D_ETFA | Minera Los Pelambres Norma Chilena Oficial 1333.Of78, Aguas Subterraneas y Superficiales | EW_ISO11423_BTEX | ISO 11423:1997. Part 1: Head-space gas chromatographic method. Water quality - Determination of benzene and some derivatives. | TOLUENE | Tolueno | UG/L | 1 | Llave Esquema-Analito encontrado en Santiago V2
EW_ISO11423_BTEXXYLENE | PELAM_025_D_ETFA | Minera Los Pelambres Norma Chilena Oficial 1333.Of78, Aguas Subterraneas y Superficiales | EW_ISO11423_BTEX | ISO 11423:1997. Part 1: Head-space gas chromatographic method. Water quality - Determination of benzene and some derivatives. | XYLENE | Xileno | UG/L | 4 | Llave Esquema-Analito encontrado en Santiago V2
EW_NCH2313_7HVHV | PELAM_025_D_ETFA | Minera Los Pelambres Norma Chilena Oficial 1333.Of78, Aguas Subterraneas y Superficiales | EW_NCH2313_7HV | I-ENV-LAB-304 Basado NCh 2313/7.Of97 Head Space FID-GC/MS | HV | Hidrocarburos Volátiles | MG/L | 0.1 | Llave Esquema-Analito encontrado en Santiago V2
EW_SGS_DCAMG_ICPHARDENESS_MAG | PELAM_025_D_ETFA | Minera Los Pelambres Norma Chilena Oficial 1333.Of78, Aguas Subterraneas y Superficiales | EW_SGS_DCAMG_ICP | SM 2340B, 3120 B Ed.23, 2017 (Cálculos). | HARDENESS_MAG | Dureza Magnésica (como CaCO3) | MG/L | 0.05 | Llave Esquema-Analito encontrado en bbdd_calculos_ld_lc
EW_SGS_DCAMG_ICPHARDNESS_CAL | PELAM_025_D_ETFA | Minera Los Pelambres Norma Chilena Oficial 1333.Of78, Aguas Subterraneas y Superficiales | EW_SGS_DCAMG_ICP | SM 2340B, 3120 B Ed.23, 2017 (Cálculos). | HARDNESS_CAL | Dureza Cálcica (como CaCO3) | MG/L | 0.05 | Llave Esquema-Analito encontrado en bbdd_calculos_ld_lc
EW_SGS_NAPD_ICPNA_P_D | PELAM_025_D_ETFA | Minera Los Pelambres Norma Chilena Oficial 1333.Of78, Aguas Subterraneas y Superficiales | EW_SGS_NAPD_ICP | NCH1333. Of 87 Punto 3.8 (Cálculo). | NA_P_D | Sodio Porcentual | % | 0 | Llave Esquema-Analito encontrado en bbdd_calculos_ld_lc
EW_SGS_RASD_ICPRAS_D | PELAM_025_D_ETFA | Minera Los Pelambres Norma Chilena Oficial 1333.Of78, Aguas Subterraneas y Superficiales | EW_SGS_RASD_ICP | NCH1333. Of 87 Punto 3.7 (Cálculo). | RAS_D | Razón Adsorción Sodio | NOUNIT | 0 | Llave Esquema-Analito encontrado en bbdd_calculos_ld_lc
EW_SGS_SALINISALINIDAD | PELAM_025_D_ETFA | Minera Los Pelambres Norma Chilena Oficial 1333.Of78, Aguas Subterraneas y Superficiales | EW_SGS_SALINI | SM 2520 B Ed.23, 2017 (Cálculo). | SALINIDAD | Salinidad | %M | 0.01 | Llave Esquema-Analito encontrado en bbdd_calculos_ld_lc
EW_SM2400_OMNICOND | PELAM_025_D_ETFA | Minera Los Pelambres Norma Chilena Oficial 1333.Of78, Aguas Subterraneas y Superficiales | EW_SM2400_OMNI | Alcalinidad,HCO3,CO3,OH 2320 B, pH 4500-H+B, Conductividad 2510. B Standard Methods Ed 23 2017 | COND | Conductividad a 25 °C | US/CM | 1 | Llave Esquema-Analito encontrado en Santiago V2
EW_SM2400_OMNIPH | PELAM_025_D_ETFA | Minera Los Pelambres Norma Chilena Oficial 1333.Of78, Aguas Subterraneas y Superficiales | EW_SM2400_OMNI | Alcalinidad,HCO3,CO3,OH 2320 B, pH 4500-H+B, Conductividad 2510. B Standard Methods Ed 23 2017 | PH | pH 25°C Laboratorio | UPH | 0 | Llave Esquema-Analito encontrado en Santiago V2
EW_SM2540C_STDTSD | PELAM_025_D_ETFA | Minera Los Pelambres Norma Chilena Oficial 1333.Of78, Aguas Subterraneas y Superficiales | EW_SM2540C_STD | Standard Methods 2540 C, Ed 23 2017 | TSD | Sólidos Totales Disueltos | MG/L | 1 | Llave Esquema-Analito encontrado en Santiago V2
EW_SM2540D_SSTTSS | PELAM_025_D_ETFA | Minera Los Pelambres Norma Chilena Oficial 1333.Of78, Aguas Subterraneas y Superficiales | EW_SM2540D_SST | Standard Methods 2540 D, Ed 23 2017 | TSS | Sólidos Suspendidos Totales | MG/L | 1 | Llave Esquema-Analito encontrado en Santiago V2
EW_SM3112B_HGHG | PELAM_025_D_ETFA | Minera Los Pelambres Norma Chilena Oficial 1333.Of78, Aguas Subterraneas y Superficiales | EW_SM3112B_HG | Standard Methods 3112 B, Ed 23 2017 | HG | Mercurio | MG/L | 0.0004 | Llave Esquema-Analito encontrado en Santiago V2
EW_SM3114BC_ASSEAS | PELAM_025_D_ETFA | Minera Los Pelambres Norma Chilena Oficial 1333.Of78, Aguas Subterraneas y Superficiales | EW_SM3114BC_ASSE | Standard Methods, 3114 B Ed.23, 2017 | AS | Arsénico | MG/L | 0.001 | Llave Esquema-Analito encontrado en Santiago V2
EW_SM3114BC_ASSESE | PELAM_025_D_ETFA | Minera Los Pelambres Norma Chilena Oficial 1333.Of78, Aguas Subterraneas y Superficiales | EW_SM3114BC_ASSE | Standard Methods, 3114 B Ed.23, 2017 | SE | Selenio | MG/L | 0.0004 | Llave Esquema-Analito encontrado en Santiago V2
EW_SM3120B_ICPDISCA_D | PELAM_025_D_ETFA | Minera Los Pelambres Norma Chilena Oficial 1333.Of78, Aguas Subterraneas y Superficiales | EW_SM3120B_ICPDIS | Standard Methods 3030B, 3120 B Ed.23,2017 | CA_D | Calcio Disuelto | MG/L | 0.01 | Llave Esquema-Analito encontrado en Santiago V2
EW_SM3120B_ICPDISK_D | PELAM_025_D_ETFA | Minera Los Pelambres Norma Chilena Oficial 1333.Of78, Aguas Subterraneas y Superficiales | EW_SM3120B_ICPDIS | Standard Methods 3030B, 3120 B Ed.23,2017 | K_D | Potasio Disuelto | MG/L | 0.01 | Llave Esquema-Analito encontrado en Santiago V2
EW_SM3120B_ICPDISMG_D | PELAM_025_D_ETFA | Minera Los Pelambres Norma Chilena Oficial 1333.Of78, Aguas Subterraneas y Superficiales | EW_SM3120B_ICPDIS | Standard Methods 3030B, 3120 B Ed.23,2017 | MG_D | Magnesio Disuelto | MG/L | 0.01 | Llave Esquema-Analito encontrado en Santiago V2
EW_SM3120B_ICPDISNA_D | PELAM_025_D_ETFA | Minera Los Pelambres Norma Chilena Oficial 1333.Of78, Aguas Subterraneas y Superficiales | EW_SM3120B_ICPDIS | Standard Methods 3030B, 3120 B Ed.23,2017 | NA_D | Sodio Disuelto | MG/L | 0.01 | Llave Esquema-Analito encontrado en Santiago V2
EW_SM3120B_ICPPRECD | PELAM_025_D_ETFA | Minera Los Pelambres Norma Chilena Oficial 1333.Of78, Aguas Subterraneas y Superficiales | EW_SM3120B_ICPPRE | Standard Methods 3030 E; 3120 B Ed 23 2017 | CD | Cadmio | MG/L | 0.005 | Llave Esquema-Analito encontrado en Santiago V2
EW_SM3120B_ICPPREMO | PELAM_025_D_ETFA | Minera Los Pelambres Norma Chilena Oficial 1333.Of78, Aguas Subterraneas y Superficiales | EW_SM3120B_ICPPRE | Standard Methods 3030 E; 3120 B Ed 23 2017 | MO | Molibdeno | MG/L | 0.005 | Llave Esquema-Analito encontrado en Santiago V2
EW_SM3120B_ICPTOTAG | PELAM_025_D_ETFA | Minera Los Pelambres Norma Chilena Oficial 1333.Of78, Aguas Subterraneas y Superficiales | EW_SM3120B_ICPTOT | Standard Methods 3030 E; 3120 B Ed 23 2017 | AG | Plata | MG/L | 0.01 | Llave Esquema-Analito encontrado en Santiago V2
EW_SM3120B_ICPTOTAL | PELAM_025_D_ETFA | Minera Los Pelambres Norma Chilena Oficial 1333.Of78, Aguas Subterraneas y Superficiales | EW_SM3120B_ICPTOT | Standard Methods 3030 E; 3120 B Ed 23 2017 | AL | Aluminio | MG/L | 0.04 | Llave Esquema-Analito encontrado en Santiago V2
EW_SM3120B_ICPTOTB | PELAM_025_D_ETFA | Minera Los Pelambres Norma Chilena Oficial 1333.Of78, Aguas Subterraneas y Superficiales | EW_SM3120B_ICPTOT | Standard Methods 3030 E; 3120 B Ed 23 2017 | B | Boro | MG/L | 0.01 | Llave Esquema-Analito encontrado en Santiago V2
EW_SM3120B_ICPTOTBA | PELAM_025_D_ETFA | Minera Los Pelambres Norma Chilena Oficial 1333.Of78, Aguas Subterraneas y Superficiales | EW_SM3120B_ICPTOT | Standard Methods 3030 E; 3120 B Ed 23 2017 | BA | Bario | MG/L | 0.01 | Llave Esquema-Analito encontrado en Santiago V2
EW_SM3120B_ICPTOTBE | PELAM_025_D_ETFA | Minera Los Pelambres Norma Chilena Oficial 1333.Of78, Aguas Subterraneas y Superficiales | EW_SM3120B_ICPTOT | Standard Methods 3030 E; 3120 B Ed 23 2017 | BE | Berilio | MG/L | 0.01 | Llave Esquema-Analito encontrado en Santiago V2
EW_SM3120B_ICPTOTCA | PELAM_025_D_ETFA | Minera Los Pelambres Norma Chilena Oficial 1333.Of78, Aguas Subterraneas y Superficiales | EW_SM3120B_ICPTOT | Standard Methods 3030 E; 3120 B Ed 23 2017 | CA | Calcio | MG/L | 0.01 | Llave Esquema-Analito encontrado en Santiago V2
EW_SM3120B_ICPTOTCO | PELAM_025_D_ETFA | Minera Los Pelambres Norma Chilena Oficial 1333.Of78, Aguas Subterraneas y Superficiales | EW_SM3120B_ICPTOT | Standard Methods 3030 E; 3120 B Ed 23 2017 | CO | Cobalto | MG/L | 0.01 | Llave Esquema-Analito encontrado en Santiago V2
EW_SM3120B_ICPTOTCR | PELAM_025_D_ETFA | Minera Los Pelambres Norma Chilena Oficial 1333.Of78, Aguas Subterraneas y Superficiales | EW_SM3120B_ICPTOT | Standard Methods 3030 E; 3120 B Ed 23 2017 | CR | Cromo Total | MG/L | 0.01 | Llave Esquema-Analito encontrado en Santiago V2
EW_SM3120B_ICPTOTCU | PELAM_025_D_ETFA | Minera Los Pelambres Norma Chilena Oficial 1333.Of78, Aguas Subterraneas y Superficiales | EW_SM3120B_ICPTOT | Standard Methods 3030 E; 3120 B Ed 23 2017 | CU | Cobre | MG/L | 0.01 | Llave Esquema-Analito encontrado en Santiago V2
EW_SM3120B_ICPTOTFE | PELAM_025_D_ETFA | Minera Los Pelambres Norma Chilena Oficial 1333.Of78, Aguas Subterraneas y Superficiales | EW_SM3120B_ICPTOT | Standard Methods 3030 E; 3120 B Ed 23 2017 | FE | Hierro | MG/L | 0.01 | Llave Esquema-Analito encontrado en Santiago V2
EW_SM3120B_ICPTOTK | PELAM_025_D_ETFA | Minera Los Pelambres Norma Chilena Oficial 1333.Of78, Aguas Subterraneas y Superficiales | EW_SM3120B_ICPTOT | Standard Methods 3030 E; 3120 B Ed 23 2017 | K | Potasio | MG/L | 0.01 | Llave Esquema-Analito encontrado en Santiago V2
EW_SM3120B_ICPTOTLI | PELAM_025_D_ETFA | Minera Los Pelambres Norma Chilena Oficial 1333.Of78, Aguas Subterraneas y Superficiales | EW_SM3120B_ICPTOT | Standard Methods 3030 E; 3120 B Ed 23 2017 | LI | Litio | MG/L | 0.01 | Llave Esquema-Analito encontrado en Santiago V2
EW_SM3120B_ICPTOTMG | PELAM_025_D_ETFA | Minera Los Pelambres Norma Chilena Oficial 1333.Of78, Aguas Subterraneas y Superficiales | EW_SM3120B_ICPTOT | Standard Methods 3030 E; 3120 B Ed 23 2017 | MG | Magnesio | MG/L | 0.01 | Llave Esquema-Analito encontrado en Santiago V2
EW_SM3120B_ICPTOTMN | PELAM_025_D_ETFA | Minera Los Pelambres Norma Chilena Oficial 1333.Of78, Aguas Subterraneas y Superficiales | EW_SM3120B_ICPTOT | Standard Methods 3030 E; 3120 B Ed 23 2017 | MN | Manganeso | MG/L | 0.01 | Llave Esquema-Analito encontrado en Santiago V2
EW_SM3120B_ICPTOTNA | PELAM_025_D_ETFA | Minera Los Pelambres Norma Chilena Oficial 1333.Of78, Aguas Subterraneas y Superficiales | EW_SM3120B_ICPTOT | Standard Methods 3030 E; 3120 B Ed 23 2017 | NA | Sodio | MG/L | 0.01 | Llave Esquema-Analito encontrado en Santiago V2
EW_SM3120B_ICPTOTNI | PELAM_025_D_ETFA | Minera Los Pelambres Norma Chilena Oficial 1333.Of78, Aguas Subterraneas y Superficiales | EW_SM3120B_ICPTOT | Standard Methods 3030 E; 3120 B Ed 23 2017 | NI | Níquel | MG/L | 0.01 | Llave Esquema-Analito encontrado en Santiago V2
EW_SM3120B_ICPTOTPB | PELAM_025_D_ETFA | Minera Los Pelambres Norma Chilena Oficial 1333.Of78, Aguas Subterraneas y Superficiales | EW_SM3120B_ICPTOT | Standard Methods 3030 E; 3120 B Ed 23 2017 | PB | Plomo | MG/L | 0.01 | Llave Esquema-Analito encontrado en Santiago V2
EW_SM3120B_ICPTOTSB | PELAM_025_D_ETFA | Minera Los Pelambres Norma Chilena Oficial 1333.Of78, Aguas Subterraneas y Superficiales | EW_SM3120B_ICPTOT | Standard Methods 3030 E; 3120 B Ed 23 2017 | SB | Antimonio | MG/L | 0.01 | Llave Esquema-Analito encontrado en Santiago V2
EW_SM3120B_ICPTOTV | PELAM_025_D_ETFA | Minera Los Pelambres Norma Chilena Oficial 1333.Of78, Aguas Subterraneas y Superficiales | EW_SM3120B_ICPTOT | Standard Methods 3030 E; 3120 B Ed 23 2017 | V | Vanadio | MG/L | 0.01 | Llave Esquema-Analito encontrado en Santiago V2
EW_SM3120B_ICPTOTZN | PELAM_025_D_ETFA | Minera Los Pelambres Norma Chilena Oficial 1333.Of78, Aguas Subterraneas y Superficiales | EW_SM3120B_ICPTOT | Standard Methods 3030 E; 3120 B Ed 23 2017 | ZN | Cinc | MG/L | 0.01 | Llave Esquema-Analito encontrado en Santiago V2
EW_SM4110B_ANICL | PELAM_025_D_ETFA | Minera Los Pelambres Norma Chilena Oficial 1333.Of78, Aguas Subterraneas y Superficiales | EW_SM4110B_ANI | Standard Methods 4110 B, Ed 23 2017 | CL | Cloruro | MG/L | 0.01 | Llave Esquema-Analito encontrado en Santiago V2
EW_SM4110B_ANIF | PELAM_025_D_ETFA | Minera Los Pelambres Norma Chilena Oficial 1333.Of78, Aguas Subterraneas y Superficiales | EW_SM4110B_ANI | Standard Methods 4110 B, Ed 23 2017 | F | Fluoruro | MG/L | 0.01 | Llave Esquema-Analito encontrado en Santiago V2
EW_SM4110B_ANINO3 | PELAM_025_D_ETFA | Minera Los Pelambres Norma Chilena Oficial 1333.Of78, Aguas Subterraneas y Superficiales | EW_SM4110B_ANI | Standard Methods 4110 B, Ed 23 2017 | NO3 | Nitrato | MG/L | 0.01 | Llave Esquema-Analito encontrado en Santiago V2
EW_SM4110B_ANISULFATE | PELAM_025_D_ETFA | Minera Los Pelambres Norma Chilena Oficial 1333.Of78, Aguas Subterraneas y Superficiales | EW_SM4110B_ANI | Standard Methods 4110 B, Ed 23 2017 | SULFATE | Sulfato | MG/L | 0.01 | Llave Esquema-Analito encontrado en Santiago V2
EW_SM4500F_CNCN | PELAM_025_D_ETFA | Minera Los Pelambres Norma Chilena Oficial 1333.Of78, Aguas Subterraneas y Superficiales | EW_SM4500F_CN | Standard Methods 4500-CN-C E F, Ed 23 2017 | CN | Cianuro | MG/L | 0.01 | Llave Esquema-Analito encontrado en Santiago V2
EW_SM5310C_COTCOT | PELAM_025_D_ETFA | Minera Los Pelambres Norma Chilena Oficial 1333.Of78, Aguas Subterraneas y Superficiales | EW_SM5310C_COT | SM 5310 B Ed.23, 2017 | COT | Carbono Orgánico Total | MG/L | 0.2 | Llave Esquema-Analito encontrado en bbdd_calculos_ld_lc
EW_SM5310C_COTIC | PELAM_025_D_ETFA | Minera Los Pelambres Norma Chilena Oficial 1333.Of78, Aguas Subterraneas y Superficiales | EW_SM5310C_COT | SM 5310 B Ed.23, 2017 | IC | Carbono Inorgánico Total | MG/L | 0.2 | Llave Esquema-Analito encontrado en Santiago V2
EW_SM5310C_COTTC | PELAM_025_D_ETFA | Minera Los Pelambres Norma Chilena Oficial 1333.Of78, Aguas Subterraneas y Superficiales | EW_SM5310C_COT | SM 5310 B Ed.23, 2017 | TC | Carbono Total | MG/L | 0.2 | Llave Esquema-Analito encontrado en Santiago V2
EW_SM6410B_PAHSPAHS | PELAM_025_D_ETFA | Minera Los Pelambres Norma Chilena Oficial 1333.Of78, Aguas Subterraneas y Superficiales | EW_SM6410B_PAHS | I-ENV-LAB-301 Ed 00 Basado en Standard Methods Ed 23, 2017. Método 6410B, 6440C. Gas Chromatographic/Mass Spectrometric Methods | PAHS | PAHs | UG/L | 0.05 | Llave Esquema-Analito encontrado en bbdd_calculos_ld_lc
EW_SM9221B_CTTC | PELAM_025_D_ETFA | Minera Los Pelambres Norma Chilena Oficial 1333.Of78, Aguas Subterraneas y Superficiales | EW_SM9221B_CT | Standard Methods 9221 B Ed.23, 2017 | TC | Coliformes Totales | NMP/100 ML | 1.8 | Llave Esquema-Analito encontrado en Santiago V2
EW_SM9221E_CFA1FC | PELAM_025_D_ETFA | Minera Los Pelambres Norma Chilena Oficial 1333.Of78, Aguas Subterraneas y Superficiales | EW_SM9221E_CFA1 | Standard Methods 9221 E (E2), Ed 23 2017 | FC | Coliformes Fecales | NMP/100 ML | 1.8 | Llave Esquema-Analito encontrado en Santiago V2
EW_BALANCE_DISICP_5IONBAL_VAL | PELAM_026_D_ETFA | Minera Los Pelambres Plan Mauro Trimestral, Aguas Superficial | EW_BALANCE_DISICP_5 | SM 1030 E Ed.23, 2017 Cálculo. | IONBAL_VAL | Balance Iónico | % | 5 | Llave Esquema-Analito encontrado en bbdd_calculos_ld_lc
EW_ISO11423_BTEXBENCENE | PELAM_026_D_ETFA | Minera Los Pelambres Plan Mauro Trimestral, Aguas Superficial | EW_ISO11423_BTEX | ISO 11423:1997. Part 1: Head-space gas chromatographic method. Water quality - Determination of benzene and some derivatives. | BENCENE | Benceno | UG/L | 2 | Llave Esquema-Analito encontrado en Santiago V2
EW_ISO11423_BTEXTOLUENE | PELAM_026_D_ETFA | Minera Los Pelambres Plan Mauro Trimestral, Aguas Superficial | EW_ISO11423_BTEX | ISO 11423:1997. Part 1: Head-space gas chromatographic method. Water quality - Determination of benzene and some derivatives. | TOLUENE | Tolueno | UG/L | 1 | Llave Esquema-Analito encontrado en Santiago V2
EW_ISO11423_BTEXXYLENE | PELAM_026_D_ETFA | Minera Los Pelambres Plan Mauro Trimestral, Aguas Superficial | EW_ISO11423_BTEX | ISO 11423:1997. Part 1: Head-space gas chromatographic method. Water quality - Determination of benzene and some derivatives. | XYLENE | Xileno | UG/L | 4 | Llave Esquema-Analito encontrado en Santiago V2
EW_NCH2313_7HVHV | PELAM_026_D_ETFA | Minera Los Pelambres Plan Mauro Trimestral, Aguas Superficial | EW_NCH2313_7HV | I-ENV-LAB-304 Basado NCh 2313/7.Of97 Head Space FID-GC/MS | HV | Hidrocarburos Volátiles | MG/L | 0.1 | Llave Esquema-Analito encontrado en Santiago V2
EW_SGS_NAP_ICPNA_P | PELAM_026_D_ETFA | Minera Los Pelambres Plan Mauro Trimestral, Aguas Superficial | EW_SGS_NAP_ICP | NCH1333. Of 87 Punto 3.8 (Cálculo). | NA_P | Sodio Porcentual | % | 0 | Llave Esquema-Analito encontrado en bbdd_calculos_ld_lc
EW_SGS_RAS_ICPRAS | PELAM_026_D_ETFA | Minera Los Pelambres Plan Mauro Trimestral, Aguas Superficial | EW_SGS_RAS_ICP | NCH1333. Of 87 Punto 3.7 (Cálculo). | RAS | Razón Adsorción Sodio | NOUNIT | 0 | Llave Esquema-Analito encontrado en bbdd_calculos_ld_lc
EW_SGS_SALINISALINIDAD | PELAM_026_D_ETFA | Minera Los Pelambres Plan Mauro Trimestral, Aguas Superficial | EW_SGS_SALINI | SM 2520 B Ed.23, 2017 (Cálculo). | SALINIDAD | Salinidad | %M | 0.01 | Llave Esquema-Analito encontrado en bbdd_calculos_ld_lc
EW_SM2120B_COLVCOLOR_V | PELAM_026_D_ETFA | Minera Los Pelambres Plan Mauro Trimestral, Aguas Superficial | EW_SM2120B_COLV | Standard Methods 2120. B. Ed 23 2017 | COLOR_V | Color Verdadero | PT/CO | 5 | Llave Esquema-Analito encontrado en Santiago V2
EW_SM2130B_TURTURBID | PELAM_026_D_ETFA | Minera Los Pelambres Plan Mauro Trimestral, Aguas Superficial | EW_SM2130B_TUR | Standard Methods 2130. B. Ed 23 2017 | TURBID | Turbiedad | NTU | 0.05 | Llave Esquema-Analito encontrado en Santiago V2
EW_SM2150B_OLORSMELL | PELAM_026_D_ETFA | Minera Los Pelambres Plan Mauro Trimestral, Aguas Superficial | EW_SM2150B_OLOR | SM 2150 B Ed.23, 2017 | SMELL | Olor | TON | 0 | Llave Esquema-Analito encontrado en Santiago V2
EW_SM2400_OMNICOND | PELAM_026_D_ETFA | Minera Los Pelambres Plan Mauro Trimestral, Aguas Superficial | EW_SM2400_OMNI | Alcalinidad,HCO3,CO3,OH 2320 B, pH 4500-H+B, Conductividad 2510. B Standard Methods Ed 23 2017 | COND | Conductividad a 25 °C | US/CM | 1 | Llave Esquema-Analito encontrado en Santiago V2
EW_SM2400_OMNIPH | PELAM_026_D_ETFA | Minera Los Pelambres Plan Mauro Trimestral, Aguas Superficial | EW_SM2400_OMNI | Alcalinidad,HCO3,CO3,OH 2320 B, pH 4500-H+B, Conductividad 2510. B Standard Methods Ed 23 2017 | PH | pH 25°C Laboratorio | UPH | 0 | Llave Esquema-Analito encontrado en Santiago V2
EW_SM2540C_STDTSD | PELAM_026_D_ETFA | Minera Los Pelambres Plan Mauro Trimestral, Aguas Superficial | EW_SM2540C_STD | Standard Methods 2540 C, Ed 23 2017 | TSD | Sólidos Totales Disueltos | MG/L | 1 | Llave Esquema-Analito encontrado en Santiago V2
EW_SM2540D_SSTTSS | PELAM_026_D_ETFA | Minera Los Pelambres Plan Mauro Trimestral, Aguas Superficial | EW_SM2540D_SST | Standard Methods 2540 D, Ed 23 2017 | TSS | Sólidos Suspendidos Totales | MG/L | 1 | Llave Esquema-Analito encontrado en Santiago V2
EW_SM3111C_CR6CR6 | PELAM_026_D_ETFA | Minera Los Pelambres Plan Mauro Trimestral, Aguas Superficial | EW_SM3111C_CR6 | Standard Methods 3111 C, Ed 23 2017 | CR6 | Cromo Hexavalente | MG/L | 0.01 | Llave Esquema-Analito encontrado en Santiago V2
EW_SM3112B_HGHG | PELAM_026_D_ETFA | Minera Los Pelambres Plan Mauro Trimestral, Aguas Superficial | EW_SM3112B_HG | Standard Methods 3112 B, Ed 23 2017 | HG | Mercurio | MG/L | 0.0004 | Llave Esquema-Analito encontrado en Santiago V2
EW_SM3114BC_ASSEAS | PELAM_026_D_ETFA | Minera Los Pelambres Plan Mauro Trimestral, Aguas Superficial | EW_SM3114BC_ASSE | Standard Methods, 3114 B Ed.23, 2017 | AS | Arsénico | MG/L | 0.001 | Llave Esquema-Analito encontrado en Santiago V2
EW_SM3114BC_ASSESE | PELAM_026_D_ETFA | Minera Los Pelambres Plan Mauro Trimestral, Aguas Superficial | EW_SM3114BC_ASSE | Standard Methods, 3114 B Ed.23, 2017 | SE | Selenio | MG/L | 0.0004 | Llave Esquema-Analito encontrado en Santiago V2
EW_SM3120B_ICPDISCA_D | PELAM_026_D_ETFA | Minera Los Pelambres Plan Mauro Trimestral, Aguas Superficial | EW_SM3120B_ICPDIS | Standard Methods 3030B, 3120 B Ed.23,2017 | CA_D | Calcio Disuelto | MG/L | 0.01 | Llave Esquema-Analito encontrado en Santiago V2
EW_SM3120B_ICPDISK_D | PELAM_026_D_ETFA | Minera Los Pelambres Plan Mauro Trimestral, Aguas Superficial | EW_SM3120B_ICPDIS | Standard Methods 3030B, 3120 B Ed.23,2017 | K_D | Potasio Disuelto | MG/L | 0.01 | Llave Esquema-Analito encontrado en Santiago V2
EW_SM3120B_ICPDISMG_D | PELAM_026_D_ETFA | Minera Los Pelambres Plan Mauro Trimestral, Aguas Superficial | EW_SM3120B_ICPDIS | Standard Methods 3030B, 3120 B Ed.23,2017 | MG_D | Magnesio Disuelto | MG/L | 0.01 | Llave Esquema-Analito encontrado en Santiago V2
EW_SM3120B_ICPDISNA_D | PELAM_026_D_ETFA | Minera Los Pelambres Plan Mauro Trimestral, Aguas Superficial | EW_SM3120B_ICPDIS | Standard Methods 3030B, 3120 B Ed.23,2017 | NA_D | Sodio Disuelto | MG/L | 0.01 | Llave Esquema-Analito encontrado en Santiago V2
EW_SM3120B_ICPPRECD | PELAM_026_D_ETFA | Minera Los Pelambres Plan Mauro Trimestral, Aguas Superficial | EW_SM3120B_ICPPRE | Standard Methods 3030 E; 3120 B Ed 23 2017 | CD | Cadmio | MG/L | 0.005 | Llave Esquema-Analito encontrado en Santiago V2
EW_SM3120B_ICPPREMO | PELAM_026_D_ETFA | Minera Los Pelambres Plan Mauro Trimestral, Aguas Superficial | EW_SM3120B_ICPPRE | Standard Methods 3030 E; 3120 B Ed 23 2017 | MO | Molibdeno | MG/L | 0.005 | Llave Esquema-Analito encontrado en Santiago V2
EW_SM3120B_ICPTOTAG | PELAM_026_D_ETFA | Minera Los Pelambres Plan Mauro Trimestral, Aguas Superficial | EW_SM3120B_ICPTOT | Standard Methods 3030 E; 3120 B Ed 23 2017 | AG | Plata | MG/L | 0.01 | Llave Esquema-Analito encontrado en Santiago V2
EW_SM3120B_ICPTOTAL | PELAM_026_D_ETFA | Minera Los Pelambres Plan Mauro Trimestral, Aguas Superficial | EW_SM3120B_ICPTOT | Standard Methods 3030 E; 3120 B Ed 23 2017 | AL | Aluminio | MG/L | 0.04 | Llave Esquema-Analito encontrado en Santiago V2
EW_SM3120B_ICPTOTB | PELAM_026_D_ETFA | Minera Los Pelambres Plan Mauro Trimestral, Aguas Superficial | EW_SM3120B_ICPTOT | Standard Methods 3030 E; 3120 B Ed 23 2017 | B | Boro | MG/L | 0.01 | Llave Esquema-Analito encontrado en Santiago V2
EW_SM3120B_ICPTOTBA | PELAM_026_D_ETFA | Minera Los Pelambres Plan Mauro Trimestral, Aguas Superficial | EW_SM3120B_ICPTOT | Standard Methods 3030 E; 3120 B Ed 23 2017 | BA | Bario | MG/L | 0.01 | Llave Esquema-Analito encontrado en Santiago V2
EW_SM3120B_ICPTOTBE | PELAM_026_D_ETFA | Minera Los Pelambres Plan Mauro Trimestral, Aguas Superficial | EW_SM3120B_ICPTOT | Standard Methods 3030 E; 3120 B Ed 23 2017 | BE | Berilio | MG/L | 0.01 | Llave Esquema-Analito encontrado en Santiago V2
EW_SM3120B_ICPTOTCA | PELAM_026_D_ETFA | Minera Los Pelambres Plan Mauro Trimestral, Aguas Superficial | EW_SM3120B_ICPTOT | Standard Methods 3030 E; 3120 B Ed 23 2017 | CA | Calcio | MG/L | 0.01 | Llave Esquema-Analito encontrado en Santiago V2
EW_SM3120B_ICPTOTCO | PELAM_026_D_ETFA | Minera Los Pelambres Plan Mauro Trimestral, Aguas Superficial | EW_SM3120B_ICPTOT | Standard Methods 3030 E; 3120 B Ed 23 2017 | CO | Cobalto | MG/L | 0.01 | Llave Esquema-Analito encontrado en Santiago V2
EW_SM3120B_ICPTOTCR | PELAM_026_D_ETFA | Minera Los Pelambres Plan Mauro Trimestral, Aguas Superficial | EW_SM3120B_ICPTOT | Standard Methods 3030 E; 3120 B Ed 23 2017 | CR | Cromo Total | MG/L | 0.01 | Llave Esquema-Analito encontrado en Santiago V2
EW_SM3120B_ICPTOTCU | PELAM_026_D_ETFA | Minera Los Pelambres Plan Mauro Trimestral, Aguas Superficial | EW_SM3120B_ICPTOT | Standard Methods 3030 E; 3120 B Ed 23 2017 | CU | Cobre | MG/L | 0.01 | Llave Esquema-Analito encontrado en Santiago V2
EW_SM3120B_ICPTOTFE | PELAM_026_D_ETFA | Minera Los Pelambres Plan Mauro Trimestral, Aguas Superficial | EW_SM3120B_ICPTOT | Standard Methods 3030 E; 3120 B Ed 23 2017 | FE | Hierro | MG/L | 0.01 | Llave Esquema-Analito encontrado en Santiago V2
EW_SM3120B_ICPTOTK | PELAM_026_D_ETFA | Minera Los Pelambres Plan Mauro Trimestral, Aguas Superficial | EW_SM3120B_ICPTOT | Standard Methods 3030 E; 3120 B Ed 23 2017 | K | Potasio | MG/L | 0.01 | Llave Esquema-Analito encontrado en Santiago V2
EW_SM3120B_ICPTOTLI | PELAM_026_D_ETFA | Minera Los Pelambres Plan Mauro Trimestral, Aguas Superficial | EW_SM3120B_ICPTOT | Standard Methods 3030 E; 3120 B Ed 23 2017 | LI | Litio | MG/L | 0.01 | Llave Esquema-Analito encontrado en Santiago V2
EW_SM3120B_ICPTOTMG | PELAM_026_D_ETFA | Minera Los Pelambres Plan Mauro Trimestral, Aguas Superficial | EW_SM3120B_ICPTOT | Standard Methods 3030 E; 3120 B Ed 23 2017 | MG | Magnesio | MG/L | 0.01 | Llave Esquema-Analito encontrado en Santiago V2
EW_SM3120B_ICPTOTMN | PELAM_026_D_ETFA | Minera Los Pelambres Plan Mauro Trimestral, Aguas Superficial | EW_SM3120B_ICPTOT | Standard Methods 3030 E; 3120 B Ed 23 2017 | MN | Manganeso | MG/L | 0.01 | Llave Esquema-Analito encontrado en Santiago V2
EW_SM3120B_ICPTOTNA | PELAM_026_D_ETFA | Minera Los Pelambres Plan Mauro Trimestral, Aguas Superficial | EW_SM3120B_ICPTOT | Standard Methods 3030 E; 3120 B Ed 23 2017 | NA | Sodio | MG/L | 0.01 | Llave Esquema-Analito encontrado en Santiago V2
EW_SM3120B_ICPTOTNI | PELAM_026_D_ETFA | Minera Los Pelambres Plan Mauro Trimestral, Aguas Superficial | EW_SM3120B_ICPTOT | Standard Methods 3030 E; 3120 B Ed 23 2017 | NI | Níquel | MG/L | 0.01 | Llave Esquema-Analito encontrado en Santiago V2
EW_SM3120B_ICPTOTPB | PELAM_026_D_ETFA | Minera Los Pelambres Plan Mauro Trimestral, Aguas Superficial | EW_SM3120B_ICPTOT | Standard Methods 3030 E; 3120 B Ed 23 2017 | PB | Plomo | MG/L | 0.01 | Llave Esquema-Analito encontrado en Santiago V2
EW_SM3120B_ICPTOTV | PELAM_026_D_ETFA | Minera Los Pelambres Plan Mauro Trimestral, Aguas Superficial | EW_SM3120B_ICPTOT | Standard Methods 3030 E; 3120 B Ed 23 2017 | V | Vanadio | MG/L | 0.01 | Llave Esquema-Analito encontrado en Santiago V2
EW_SM3120B_ICPTOTZN | PELAM_026_D_ETFA | Minera Los Pelambres Plan Mauro Trimestral, Aguas Superficial | EW_SM3120B_ICPTOT | Standard Methods 3030 E; 3120 B Ed 23 2017 | ZN | Cinc | MG/L | 0.01 | Llave Esquema-Analito encontrado en Santiago V2
EW_SM4110B_ANICL | PELAM_026_D_ETFA | Minera Los Pelambres Plan Mauro Trimestral, Aguas Superficial | EW_SM4110B_ANI | Standard Methods 4110 B, Ed 23 2017 | CL | Cloruro | MG/L | 0.01 | Llave Esquema-Analito encontrado en Santiago V2
EW_SM4110B_ANIF | PELAM_026_D_ETFA | Minera Los Pelambres Plan Mauro Trimestral, Aguas Superficial | EW_SM4110B_ANI | Standard Methods 4110 B, Ed 23 2017 | F | Fluoruro | MG/L | 0.01 | Llave Esquema-Analito encontrado en Santiago V2
EW_SM4110B_ANINO2 | PELAM_026_D_ETFA | Minera Los Pelambres Plan Mauro Trimestral, Aguas Superficial | EW_SM4110B_ANI | Standard Methods 4110 B, Ed 23 2017 | NO2 | Nitrito | MG/L | 0.01 | Llave Esquema-Analito encontrado en Santiago V2
EW_SM4110B_ANINO3 | PELAM_026_D_ETFA | Minera Los Pelambres Plan Mauro Trimestral, Aguas Superficial | EW_SM4110B_ANI | Standard Methods 4110 B, Ed 23 2017 | NO3 | Nitrato | MG/L | 0.01 | Llave Esquema-Analito encontrado en Santiago V2
EW_SM4110B_ANISULFATE | PELAM_026_D_ETFA | Minera Los Pelambres Plan Mauro Trimestral, Aguas Superficial | EW_SM4110B_ANI | Standard Methods 4110 B, Ed 23 2017 | SULFATE | Sulfato | MG/L | 0.01 | Llave Esquema-Analito encontrado en Santiago V2
EW_SM4500B_NKJNKJ | PELAM_026_D_ETFA | Minera Los Pelambres Plan Mauro Trimestral, Aguas Superficial | EW_SM4500B_NKJ | Standard Methods 4500-Norg B, Ed 23 2017 | NKJ | Nitrógeno Kjeldahl | MG/L | 0.2 | Llave Esquema-Analito encontrado en Santiago V2
EW_SM4500BD_NTN_TOTAL | PELAM_026_D_ETFA | Minera Los Pelambres Plan Mauro Trimestral, Aguas Superficial | EW_SM4500BD_NT | SM 4500 B,D,N org B-Nitrógeno Total Ed.23, 2017 (Cálculo). | N_TOTAL | Nitrógeno Total | MG/L | 0.2 | Llave Esquema-Analito encontrado en bbdd_calculos_ld_lc
EW_SM4500D_NH3AMMONIA | PELAM_026_D_ETFA | Minera Los Pelambres Plan Mauro Trimestral, Aguas Superficial | EW_SM4500D_NH3 | Standard Methods 4500-NH3-BD, Ed 23 2017 | AMMONIA | Amoniaco | MG/L | 0.02 | Llave Esquema-Analito encontrado en Santiago V2
EW_SM4500E_PP | PELAM_026_D_ETFA | Minera Los Pelambres Plan Mauro Trimestral, Aguas Superficial | EW_SM4500E_P | Standard Methods 4500-P-BE, Ed 23 2017 | P | Fósforo | MG/L | 0.005 | Llave Esquema-Analito encontrado en Santiago V2
EW_SM4500F_CNCN | PELAM_026_D_ETFA | Minera Los Pelambres Plan Mauro Trimestral, Aguas Superficial | EW_SM4500F_CN | Standard Methods 4500-CN-C E F, Ed 23 2017 | CN | Cianuro | MG/L | 0.01 | Llave Esquema-Analito encontrado en Santiago V2
EW_SM5520B_AGAG | PELAM_026_D_ETFA | Minera Los Pelambres Plan Mauro Trimestral, Aguas Superficial | EW_SM5520B_AG | Standard Methods 5520 B, Ed 23 2017 | AG | Aceites y Grasas | MG/L | 2 | Llave Esquema-Analito encontrado en Santiago V2
EW_SM5520F_HFHF | PELAM_026_D_ETFA | Minera Los Pelambres Plan Mauro Trimestral, Aguas Superficial | EW_SM5520F_HF | Standard Methods 5520 F, Ed 23 2017 | HF | Hidrocarburos Fijos | MG/L | 2 | Llave Esquema-Analito encontrado en Santiago V2
EW_SM5520F_HTHT | PELAM_026_D_ETFA | Minera Los Pelambres Plan Mauro Trimestral, Aguas Superficial | EW_SM5520F_HT | SM 5520 F Ed.23, 2017, I-ENV-LAB-304 Basado en NCh 2313-7 (Cálculo). | HT | Hidrocarburos Totales | MG/L | 2 | Llave Esquema-Analito encontrado en bbdd_calculos_ld_lc
EW_SM5530C_FENPHENOLIC | PELAM_026_D_ETFA | Minera Los Pelambres Plan Mauro Trimestral, Aguas Superficial | EW_SM5530C_FEN | SM 5530 B; 5530 C Ed.23, 2017 | PHENOLIC | Compuestos Fenólicos | MG/L | 0.001 | Llave Esquema-Analito encontrado en Santiago V2
EW_SM5540B_DETDETER | PELAM_026_D_ETFA | Minera Los Pelambres Plan Mauro Trimestral, Aguas Superficial | EW_SM5540B_DET | Standard Methods 5540-BC, Ed 23 2017 | DETER | Detergente (SAAM) | MG/L | 0.05 | Llave Esquema-Analito encontrado en Santiago V2
EW_SM9221B_CTTC | PELAM_026_D_ETFA | Minera Los Pelambres Plan Mauro Trimestral, Aguas Superficial | EW_SM9221B_CT | Standard Methods 9221 B Ed.23, 2017 | TC | Coliformes Totales | NMP/100 ML | 1.8 | Llave Esquema-Analito encontrado en Santiago V2
EW_SM9221E_CFA1FC | PELAM_026_D_ETFA | Minera Los Pelambres Plan Mauro Trimestral, Aguas Superficial | EW_SM9221E_CFA1 | Standard Methods 9221 E (E2), Ed 23 2017 | FC | Coliformes Fecales | NMP/100 ML | 1.8 | Llave Esquema-Analito encontrado en Santiago V2
EW_BALANCE_DISICP_5IONBAL_VAL | PELAM_027_C_D_ETFA | Minera Los Pelambres LP-4 Agua Superficial | EW_BALANCE_DISICP_5 | SM 1030 E Ed.23, 2017 Cálculo. | IONBAL_VAL | Balance Iónico | % | 5 | Llave Esquema-Analito encontrado en bbdd_calculos_ld_lc
EW_SGS_DCAMG_ICPHARDENESS_MAG | PELAM_027_C_D_ETFA | Minera Los Pelambres LP-4 Agua Superficial | EW_SGS_DCAMG_ICP | SM 2340B, 3120 B Ed.23, 2017 (Cálculos). | HARDENESS_MAG | Dureza Magnésica (como CaCO3) | MG/L | 0.05 | Llave Esquema-Analito encontrado en bbdd_calculos_ld_lc
EW_SGS_DCAMG_ICPHARDNESS_CAL | PELAM_027_C_D_ETFA | Minera Los Pelambres LP-4 Agua Superficial | EW_SGS_DCAMG_ICP | SM 2340B, 3120 B Ed.23, 2017 (Cálculos). | HARDNESS_CAL | Dureza Cálcica (como CaCO3) | MG/L | 0.05 | Llave Esquema-Analito encontrado en bbdd_calculos_ld_lc
EW_SM2400_OMNICOND | PELAM_027_C_D_ETFA | Minera Los Pelambres LP-4 Agua Superficial | EW_SM2400_OMNI | Alcalinidad,HCO3,CO3,OH 2320 B, pH 4500-H+B, Conductividad 2510. B Standard Methods Ed 23 2017 | COND | Conductividad a 25 °C | US/CM | 1 | Llave Esquema-Analito encontrado en Santiago V2
EW_SM2400_OMNIPH | PELAM_027_C_D_ETFA | Minera Los Pelambres LP-4 Agua Superficial | EW_SM2400_OMNI | Alcalinidad,HCO3,CO3,OH 2320 B, pH 4500-H+B, Conductividad 2510. B Standard Methods Ed 23 2017 | PH | pH 25°C Laboratorio | UPH | 0 | Llave Esquema-Analito encontrado en Santiago V2
EW_SM2540C_STDTSD | PELAM_027_C_D_ETFA | Minera Los Pelambres LP-4 Agua Superficial | EW_SM2540C_STD | Standard Methods 2540 C, Ed 23 2017 | TSD | Sólidos Totales Disueltos | MG/L | 1 | Llave Esquema-Analito encontrado en Santiago V2
EW_SM2540D_SSTTSS | PELAM_027_C_D_ETFA | Minera Los Pelambres LP-4 Agua Superficial | EW_SM2540D_SST | Standard Methods 2540 D, Ed 23 2017 | TSS | Sólidos Suspendidos Totales | MG/L | 1 | Llave Esquema-Analito encontrado en Santiago V2
EW_SM3114BC_ASSEAS | PELAM_027_C_D_ETFA | Minera Los Pelambres LP-4 Agua Superficial | EW_SM3114BC_ASSE | Standard Methods, 3114 B Ed.23, 2017 | AS | Arsénico | MG/L | 0.001 | Llave Esquema-Analito encontrado en Santiago V2
EW_SM3120B_ICPDISCA_D | PELAM_027_C_D_ETFA | Minera Los Pelambres LP-4 Agua Superficial | EW_SM3120B_ICPDIS | Standard Methods 3030B, 3120 B Ed.23,2017 | CA_D | Calcio Disuelto | MG/L | 0.01 | Llave Esquema-Analito encontrado en Santiago V2
EW_SM3120B_ICPDISK_D | PELAM_027_C_D_ETFA | Minera Los Pelambres LP-4 Agua Superficial | EW_SM3120B_ICPDIS | Standard Methods 3030B, 3120 B Ed.23,2017 | K_D | Potasio Disuelto | MG/L | 0.01 | Llave Esquema-Analito encontrado en Santiago V2
EW_SM3120B_ICPDISMG_D | PELAM_027_C_D_ETFA | Minera Los Pelambres LP-4 Agua Superficial | EW_SM3120B_ICPDIS | Standard Methods 3030B, 3120 B Ed.23,2017 | MG_D | Magnesio Disuelto | MG/L | 0.01 | Llave Esquema-Analito encontrado en Santiago V2
EW_SM3120B_ICPDISNA_D | PELAM_027_C_D_ETFA | Minera Los Pelambres LP-4 Agua Superficial | EW_SM3120B_ICPDIS | Standard Methods 3030B, 3120 B Ed.23,2017 | NA_D | Sodio Disuelto | MG/L | 0.01 | Llave Esquema-Analito encontrado en Santiago V2
EW_SM3120B_ICPPRECD | PELAM_027_C_D_ETFA | Minera Los Pelambres LP-4 Agua Superficial | EW_SM3120B_ICPPRE | Standard Methods 3030 E; 3120 B Ed 23 2017 | CD | Cadmio | MG/L | 0.005 | Llave Esquema-Analito encontrado en Santiago V2
EW_SM3120B_ICPPREMO | PELAM_027_C_D_ETFA | Minera Los Pelambres LP-4 Agua Superficial | EW_SM3120B_ICPPRE | Standard Methods 3030 E; 3120 B Ed 23 2017 | MO | Molibdeno | MG/L | 0.005 | Llave Esquema-Analito encontrado en Santiago V2
EW_SM3120B_ICPTOTCA | PELAM_027_C_D_ETFA | Minera Los Pelambres LP-4 Agua Superficial | EW_SM3120B_ICPTOT | Standard Methods 3030 E; 3120 B Ed 23 2017 | CA | Calcio | MG/L | 0.01 | Llave Esquema-Analito encontrado en Santiago V2
EW_SM3120B_ICPTOTCU | PELAM_027_C_D_ETFA | Minera Los Pelambres LP-4 Agua Superficial | EW_SM3120B_ICPTOT | Standard Methods 3030 E; 3120 B Ed 23 2017 | CU | Cobre | MG/L | 0.01 | Llave Esquema-Analito encontrado en Santiago V2
EW_SM3120B_ICPTOTFE | PELAM_027_C_D_ETFA | Minera Los Pelambres LP-4 Agua Superficial | EW_SM3120B_ICPTOT | Standard Methods 3030 E; 3120 B Ed 23 2017 | FE | Hierro | MG/L | 0.01 | Llave Esquema-Analito encontrado en Santiago V2
EW_SM3120B_ICPTOTK | PELAM_027_C_D_ETFA | Minera Los Pelambres LP-4 Agua Superficial | EW_SM3120B_ICPTOT | Standard Methods 3030 E; 3120 B Ed 23 2017 | K | Potasio | MG/L | 0.01 | Llave Esquema-Analito encontrado en Santiago V2
EW_SM3120B_ICPTOTMG | PELAM_027_C_D_ETFA | Minera Los Pelambres LP-4 Agua Superficial | EW_SM3120B_ICPTOT | Standard Methods 3030 E; 3120 B Ed 23 2017 | MG | Magnesio | MG/L | 0.01 | Llave Esquema-Analito encontrado en Santiago V2
EW_SM3120B_ICPTOTMN | PELAM_027_C_D_ETFA | Minera Los Pelambres LP-4 Agua Superficial | EW_SM3120B_ICPTOT | Standard Methods 3030 E; 3120 B Ed 23 2017 | MN | Manganeso | MG/L | 0.01 | Llave Esquema-Analito encontrado en Santiago V2
EW_SM3120B_ICPTOTNA | PELAM_027_C_D_ETFA | Minera Los Pelambres LP-4 Agua Superficial | EW_SM3120B_ICPTOT | Standard Methods 3030 E; 3120 B Ed 23 2017 | NA | Sodio | MG/L | 0.01 | Llave Esquema-Analito encontrado en Santiago V2
EW_SM3120B_ICPTOTSB | PELAM_027_C_D_ETFA | Minera Los Pelambres LP-4 Agua Superficial | EW_SM3120B_ICPTOT | Standard Methods 3030 E; 3120 B Ed 23 2017 | SB | Antimonio | MG/L | 0.01 | Llave Esquema-Analito encontrado en Santiago V2
EW_SM3120B_ICPTOTZN | PELAM_027_C_D_ETFA | Minera Los Pelambres LP-4 Agua Superficial | EW_SM3120B_ICPTOT | Standard Methods 3030 E; 3120 B Ed 23 2017 | ZN | Cinc | MG/L | 0.01 | Llave Esquema-Analito encontrado en Santiago V2
EW_SM4110B_ANICL | PELAM_027_C_D_ETFA | Minera Los Pelambres LP-4 Agua Superficial | EW_SM4110B_ANI | Standard Methods 4110 B, Ed 23 2017 | CL | Cloruro | MG/L | 0.01 | Llave Esquema-Analito encontrado en Santiago V2
EW_SM4110B_ANINO3 | PELAM_027_C_D_ETFA | Minera Los Pelambres LP-4 Agua Superficial | EW_SM4110B_ANI | Standard Methods 4110 B, Ed 23 2017 | NO3 | Nitrato | MG/L | 0.01 | Llave Esquema-Analito encontrado en Santiago V2
EW_SM4110B_ANISULFATE | PELAM_027_C_D_ETFA | Minera Los Pelambres LP-4 Agua Superficial | EW_SM4110B_ANI | Standard Methods 4110 B, Ed 23 2017 | SULFATE | Sulfato | MG/L | 0.01 | Llave Esquema-Analito encontrado en Santiago V2
EW_BALANCE_DISICP_5IONBAL_VAL | PELAM_028_D_ETFA | Minera Los Pelambres LP-4 Agua Superficial | EW_BALANCE_DISICP_5 | SM 1030 E Ed.23, 2017 Cálculo. | IONBAL_VAL | Balance Iónico | % | 5 | Llave Esquema-Analito encontrado en bbdd_calculos_ld_lc
EW_SGS_DCAMG_ICPHARDENESS_MAG | PELAM_028_D_ETFA | Minera Los Pelambres LP-4 Agua Superficial | EW_SGS_DCAMG_ICP | SM 2340B, 3120 B Ed.23, 2017 (Cálculos). | HARDENESS_MAG | Dureza Magnésica (como CaCO3) | MG/L | 0.05 | Llave Esquema-Analito encontrado en bbdd_calculos_ld_lc
EW_SGS_DCAMG_ICPHARDNESS_CAL | PELAM_028_D_ETFA | Minera Los Pelambres LP-4 Agua Superficial | EW_SGS_DCAMG_ICP | SM 2340B, 3120 B Ed.23, 2017 (Cálculos). | HARDNESS_CAL | Dureza Cálcica (como CaCO3) | MG/L | 0.05 | Llave Esquema-Analito encontrado en bbdd_calculos_ld_lc
EW_SM2400_OMNICOND | PELAM_028_D_ETFA | Minera Los Pelambres LP-4 Agua Superficial | EW_SM2400_OMNI | Alcalinidad,HCO3,CO3,OH 2320 B, pH 4500-H+B, Conductividad 2510. B Standard Methods Ed 23 2017 | COND | Conductividad a 25 °C | US/CM | 1 | Llave Esquema-Analito encontrado en Santiago V2
EW_SM2400_OMNIPH | PELAM_028_D_ETFA | Minera Los Pelambres LP-4 Agua Superficial | EW_SM2400_OMNI | Alcalinidad,HCO3,CO3,OH 2320 B, pH 4500-H+B, Conductividad 2510. B Standard Methods Ed 23 2017 | PH | pH 25°C Laboratorio | UPH | 0 | Llave Esquema-Analito encontrado en Santiago V2
EW_SM2540C_STDTSD | PELAM_028_D_ETFA | Minera Los Pelambres LP-4 Agua Superficial | EW_SM2540C_STD | Standard Methods 2540 C, Ed 23 2017 | TSD | Sólidos Totales Disueltos | MG/L | 1 | Llave Esquema-Analito encontrado en Santiago V2
EW_SM2540D_SSTTSS | PELAM_028_D_ETFA | Minera Los Pelambres LP-4 Agua Superficial | EW_SM2540D_SST | Standard Methods 2540 D, Ed 23 2017 | TSS | Sólidos Suspendidos Totales | MG/L | 1 | Llave Esquema-Analito encontrado en Santiago V2
EW_SM3114BC_ASSEAS | PELAM_028_D_ETFA | Minera Los Pelambres LP-4 Agua Superficial | EW_SM3114BC_ASSE | Standard Methods, 3114 B Ed.23, 2017 | AS | Arsénico | MG/L | 0.001 | Llave Esquema-Analito encontrado en Santiago V2
EW_SM3120B_ICPDISCA_D | PELAM_028_D_ETFA | Minera Los Pelambres LP-4 Agua Superficial | EW_SM3120B_ICPDIS | Standard Methods 3030B, 3120 B Ed.23,2017 | CA_D | Calcio Disuelto | MG/L | 0.01 | Llave Esquema-Analito encontrado en Santiago V2
EW_SM3120B_ICPDISK_D | PELAM_028_D_ETFA | Minera Los Pelambres LP-4 Agua Superficial | EW_SM3120B_ICPDIS | Standard Methods 3030B, 3120 B Ed.23,2017 | K_D | Potasio Disuelto | MG/L | 0.01 | Llave Esquema-Analito encontrado en Santiago V2
EW_SM3120B_ICPDISMG_D | PELAM_028_D_ETFA | Minera Los Pelambres LP-4 Agua Superficial | EW_SM3120B_ICPDIS | Standard Methods 3030B, 3120 B Ed.23,2017 | MG_D | Magnesio Disuelto | MG/L | 0.01 | Llave Esquema-Analito encontrado en Santiago V2
EW_SM3120B_ICPDISNA_D | PELAM_028_D_ETFA | Minera Los Pelambres LP-4 Agua Superficial | EW_SM3120B_ICPDIS | Standard Methods 3030B, 3120 B Ed.23,2017 | NA_D | Sodio Disuelto | MG/L | 0.01 | Llave Esquema-Analito encontrado en Santiago V2
EW_SM3120B_ICPPRECD | PELAM_028_D_ETFA | Minera Los Pelambres LP-4 Agua Superficial | EW_SM3120B_ICPPRE | Standard Methods 3030 E; 3120 B Ed 23 2017 | CD | Cadmio | MG/L | 0.005 | Llave Esquema-Analito encontrado en Santiago V2
EW_SM3120B_ICPPREMO | PELAM_028_D_ETFA | Minera Los Pelambres LP-4 Agua Superficial | EW_SM3120B_ICPPRE | Standard Methods 3030 E; 3120 B Ed 23 2017 | MO | Molibdeno | MG/L | 0.005 | Llave Esquema-Analito encontrado en Santiago V2
EW_SM3120B_ICPTOTCA | PELAM_028_D_ETFA | Minera Los Pelambres LP-4 Agua Superficial | EW_SM3120B_ICPTOT | Standard Methods 3030 E; 3120 B Ed 23 2017 | CA | Calcio | MG/L | 0.01 | Llave Esquema-Analito encontrado en Santiago V2
EW_SM3120B_ICPTOTCU | PELAM_028_D_ETFA | Minera Los Pelambres LP-4 Agua Superficial | EW_SM3120B_ICPTOT | Standard Methods 3030 E; 3120 B Ed 23 2017 | CU | Cobre | MG/L | 0.01 | Llave Esquema-Analito encontrado en Santiago V2
EW_SM3120B_ICPTOTFE | PELAM_028_D_ETFA | Minera Los Pelambres LP-4 Agua Superficial | EW_SM3120B_ICPTOT | Standard Methods 3030 E; 3120 B Ed 23 2017 | FE | Hierro | MG/L | 0.01 | Llave Esquema-Analito encontrado en Santiago V2
EW_SM3120B_ICPTOTK | PELAM_028_D_ETFA | Minera Los Pelambres LP-4 Agua Superficial | EW_SM3120B_ICPTOT | Standard Methods 3030 E; 3120 B Ed 23 2017 | K | Potasio | MG/L | 0.01 | Llave Esquema-Analito encontrado en Santiago V2
EW_SM3120B_ICPTOTMG | PELAM_028_D_ETFA | Minera Los Pelambres LP-4 Agua Superficial | EW_SM3120B_ICPTOT | Standard Methods 3030 E; 3120 B Ed 23 2017 | MG | Magnesio | MG/L | 0.01 | Llave Esquema-Analito encontrado en Santiago V2
EW_SM3120B_ICPTOTMN | PELAM_028_D_ETFA | Minera Los Pelambres LP-4 Agua Superficial | EW_SM3120B_ICPTOT | Standard Methods 3030 E; 3120 B Ed 23 2017 | MN | Manganeso | MG/L | 0.01 | Llave Esquema-Analito encontrado en Santiago V2
EW_SM3120B_ICPTOTNA | PELAM_028_D_ETFA | Minera Los Pelambres LP-4 Agua Superficial | EW_SM3120B_ICPTOT | Standard Methods 3030 E; 3120 B Ed 23 2017 | NA | Sodio | MG/L | 0.01 | Llave Esquema-Analito encontrado en Santiago V2
EW_SM3120B_ICPTOTSB | PELAM_028_D_ETFA | Minera Los Pelambres LP-4 Agua Superficial | EW_SM3120B_ICPTOT | Standard Methods 3030 E; 3120 B Ed 23 2017 | SB | Antimonio | MG/L | 0.01 | Llave Esquema-Analito encontrado en Santiago V2
EW_SM3120B_ICPTOTZN | PELAM_028_D_ETFA | Minera Los Pelambres LP-4 Agua Superficial | EW_SM3120B_ICPTOT | Standard Methods 3030 E; 3120 B Ed 23 2017 | ZN | Cinc | MG/L | 0.01 | Llave Esquema-Analito encontrado en Santiago V2
EW_SM4110B_ANICL | PELAM_028_D_ETFA | Minera Los Pelambres LP-4 Agua Superficial | EW_SM4110B_ANI | Standard Methods 4110 B, Ed 23 2017 | CL | Cloruro | MG/L | 0.01 | Llave Esquema-Analito encontrado en Santiago V2
EW_SM4110B_ANINO3 | PELAM_028_D_ETFA | Minera Los Pelambres LP-4 Agua Superficial | EW_SM4110B_ANI | Standard Methods 4110 B, Ed 23 2017 | NO3 | Nitrato | MG/L | 0.01 | Llave Esquema-Analito encontrado en Santiago V2
EW_SM4110B_ANISULFATE | PELAM_028_D_ETFA | Minera Los Pelambres LP-4 Agua Superficial | EW_SM4110B_ANI | Standard Methods 4110 B, Ed 23 2017 | SULFATE | Sulfato | MG/L | 0.01 | Llave Esquema-Analito encontrado en Santiago V2
EW_SM9221B_CTTC | PELAM_028_D_ETFA | Minera Los Pelambres LP-4 Agua Superficial | EW_SM9221B_CT | Standard Methods 9221 B Ed.23, 2017 | TC | Coliformes Totales | NMP/100 ML | 1.8 | Llave Esquema-Analito encontrado en Santiago V2
EW_SM9221E_CFA1FC | PELAM_028_D_ETFA | Minera Los Pelambres LP-4 Agua Superficial | EW_SM9221E_CFA1 | Standard Methods 9221 E (E2), Ed 23 2017 | FC | Coliformes Fecales | NMP/100 ML | 1.8 | Llave Esquema-Analito encontrado en Santiago V2
EW_BALANCE_DISICP_5IONBAL_VAL | PELAM_029_D_ETFA | Minera Los Pelambres LP-5 Aguas Superficial | EW_BALANCE_DISICP_5 | SM 1030 E Ed.23, 2017 Cálculo. | IONBAL_VAL | Balance Iónico | % | 5 | Llave Esquema-Analito encontrado en bbdd_calculos_ld_lc
EW_SGS_DCAMG_ICPHARDENESS_MAG | PELAM_029_D_ETFA | Minera Los Pelambres LP-5 Aguas Superficial | EW_SGS_DCAMG_ICP | SM 2340B, 3120 B Ed.23, 2017 (Cálculos). | HARDENESS_MAG | Dureza Magnésica (como CaCO3) | MG/L | 0.05 | Llave Esquema-Analito encontrado en bbdd_calculos_ld_lc
EW_SGS_DCAMG_ICPHARDNESS_CAL | PELAM_029_D_ETFA | Minera Los Pelambres LP-5 Aguas Superficial | EW_SGS_DCAMG_ICP | SM 2340B, 3120 B Ed.23, 2017 (Cálculos). | HARDNESS_CAL | Dureza Cálcica (como CaCO3) | MG/L | 0.05 | Llave Esquema-Analito encontrado en bbdd_calculos_ld_lc
EW_SM2400_OMNICOND | PELAM_029_D_ETFA | Minera Los Pelambres LP-5 Aguas Superficial | EW_SM2400_OMNI | Alcalinidad,HCO3,CO3,OH 2320 B, pH 4500-H+B, Conductividad 2510. B Standard Methods Ed 23 2017 | COND | Conductividad a 25 °C | US/CM | 1 | Llave Esquema-Analito encontrado en Santiago V2
EW_SM2400_OMNIPH | PELAM_029_D_ETFA | Minera Los Pelambres LP-5 Aguas Superficial | EW_SM2400_OMNI | Alcalinidad,HCO3,CO3,OH 2320 B, pH 4500-H+B, Conductividad 2510. B Standard Methods Ed 23 2017 | PH | pH 25°C Laboratorio | UPH | 0 | Llave Esquema-Analito encontrado en Santiago V2
EW_SM3120B_ICPDISCA_D | PELAM_029_D_ETFA | Minera Los Pelambres LP-5 Aguas Superficial | EW_SM3120B_ICPDIS | Standard Methods 3030B, 3120 B Ed.23,2017 | CA_D | Calcio Disuelto | MG/L | 0.01 | Llave Esquema-Analito encontrado en Santiago V2
EW_SM3120B_ICPDISK_D | PELAM_029_D_ETFA | Minera Los Pelambres LP-5 Aguas Superficial | EW_SM3120B_ICPDIS | Standard Methods 3030B, 3120 B Ed.23,2017 | K_D | Potasio Disuelto | MG/L | 0.01 | Llave Esquema-Analito encontrado en Santiago V2
EW_SM3120B_ICPDISMG_D | PELAM_029_D_ETFA | Minera Los Pelambres LP-5 Aguas Superficial | EW_SM3120B_ICPDIS | Standard Methods 3030B, 3120 B Ed.23,2017 | MG_D | Magnesio Disuelto | MG/L | 0.01 | Llave Esquema-Analito encontrado en Santiago V2
EW_SM3120B_ICPDISNA_D | PELAM_029_D_ETFA | Minera Los Pelambres LP-5 Aguas Superficial | EW_SM3120B_ICPDIS | Standard Methods 3030B, 3120 B Ed.23,2017 | NA_D | Sodio Disuelto | MG/L | 0.01 | Llave Esquema-Analito encontrado en Santiago V2
EW_SM3120B_ICPPREMO | PELAM_029_D_ETFA | Minera Los Pelambres LP-5 Aguas Superficial | EW_SM3120B_ICPPRE | Standard Methods 3030 E; 3120 B Ed 23 2017 | MO | Molibdeno | MG/L | 0.005 | Llave Esquema-Analito encontrado en Santiago V2
EW_SM3120B_ICPTOTCA | PELAM_029_D_ETFA | Minera Los Pelambres LP-5 Aguas Superficial | EW_SM3120B_ICPTOT | Standard Methods 3030 E; 3120 B Ed 23 2017 | CA | Calcio | MG/L | 0.01 | Llave Esquema-Analito encontrado en Santiago V2
EW_SM3120B_ICPTOTCU | PELAM_029_D_ETFA | Minera Los Pelambres LP-5 Aguas Superficial | EW_SM3120B_ICPTOT | Standard Methods 3030 E; 3120 B Ed 23 2017 | CU | Cobre | MG/L | 0.01 | Llave Esquema-Analito encontrado en Santiago V2
EW_SM3120B_ICPTOTFE | PELAM_029_D_ETFA | Minera Los Pelambres LP-5 Aguas Superficial | EW_SM3120B_ICPTOT | Standard Methods 3030 E; 3120 B Ed 23 2017 | FE | Hierro | MG/L | 0.01 | Llave Esquema-Analito encontrado en Santiago V2
EW_SM3120B_ICPTOTK | PELAM_029_D_ETFA | Minera Los Pelambres LP-5 Aguas Superficial | EW_SM3120B_ICPTOT | Standard Methods 3030 E; 3120 B Ed 23 2017 | K | Potasio | MG/L | 0.01 | Llave Esquema-Analito encontrado en Santiago V2
EW_SM3120B_ICPTOTMG | PELAM_029_D_ETFA | Minera Los Pelambres LP-5 Aguas Superficial | EW_SM3120B_ICPTOT | Standard Methods 3030 E; 3120 B Ed 23 2017 | MG | Magnesio | MG/L | 0.01 | Llave Esquema-Analito encontrado en Santiago V2
EW_SM3120B_ICPTOTNA | PELAM_029_D_ETFA | Minera Los Pelambres LP-5 Aguas Superficial | EW_SM3120B_ICPTOT | Standard Methods 3030 E; 3120 B Ed 23 2017 | NA | Sodio | MG/L | 0.01 | Llave Esquema-Analito encontrado en Santiago V2
EW_SM4110B_ANICL | PELAM_029_D_ETFA | Minera Los Pelambres LP-5 Aguas Superficial | EW_SM4110B_ANI | Standard Methods 4110 B, Ed 23 2017 | CL | Cloruro | MG/L | 0.01 | Llave Esquema-Analito encontrado en Santiago V2
EW_SM4110B_ANINO3 | PELAM_029_D_ETFA | Minera Los Pelambres LP-5 Aguas Superficial | EW_SM4110B_ANI | Standard Methods 4110 B, Ed 23 2017 | NO3 | Nitrato | MG/L | 0.01 | Llave Esquema-Analito encontrado en Santiago V2
EW_SM4110B_ANISULFATE | PELAM_029_D_ETFA | Minera Los Pelambres LP-5 Aguas Superficial | EW_SM4110B_ANI | Standard Methods 4110 B, Ed 23 2017 | SULFATE | Sulfato | MG/L | 0.01 | Llave Esquema-Analito encontrado en Santiago V2
EW_SM9221B_CTTC | PELAM_029_D_ETFA | Minera Los Pelambres LP-5 Aguas Superficial | EW_SM9221B_CT | Standard Methods 9221 B Ed.23, 2017 | TC | Coliformes Totales | NMP/100 ML | 1.8 | Llave Esquema-Analito encontrado en Santiago V2
EW_SM9221E_CFA1FC | PELAM_029_D_ETFA | Minera Los Pelambres LP-5 Aguas Superficial | EW_SM9221E_CFA1 | Standard Methods 9221 E (E2), Ed 23 2017 | FC | Coliformes Fecales | NMP/100 ML | 1.8 | Llave Esquema-Analito encontrado en Santiago V2
EW_BALANCE_DISICP_5IONBAL_VAL | PELAM_030_D_ETFA | Minera Los Pelambres LP-5 Aguas Superficial | EW_BALANCE_DISICP_5 | SM 1030 E Ed.23, 2017 Cálculo. | IONBAL_VAL | Balance Iónico | % | 5 | Llave Esquema-Analito encontrado en bbdd_calculos_ld_lc
EW_SGS_DCAMG_ICPHARDENESS_MAG | PELAM_030_D_ETFA | Minera Los Pelambres LP-5 Aguas Superficial | EW_SGS_DCAMG_ICP | SM 2340B, 3120 B Ed.23, 2017 (Cálculos). | HARDENESS_MAG | Dureza Magnésica (como CaCO3) | MG/L | 0.05 | Llave Esquema-Analito encontrado en bbdd_calculos_ld_lc
EW_SGS_DCAMG_ICPHARDNESS_CAL | PELAM_030_D_ETFA | Minera Los Pelambres LP-5 Aguas Superficial | EW_SGS_DCAMG_ICP | SM 2340B, 3120 B Ed.23, 2017 (Cálculos). | HARDNESS_CAL | Dureza Cálcica (como CaCO3) | MG/L | 0.05 | Llave Esquema-Analito encontrado en bbdd_calculos_ld_lc
EW_SM2400_OMNICOND | PELAM_030_D_ETFA | Minera Los Pelambres LP-5 Aguas Superficial | EW_SM2400_OMNI | Alcalinidad,HCO3,CO3,OH 2320 B, pH 4500-H+B, Conductividad 2510. B Standard Methods Ed 23 2017 | COND | Conductividad a 25 °C | US/CM | 1 | Llave Esquema-Analito encontrado en Santiago V2
EW_SM2400_OMNIPH | PELAM_030_D_ETFA | Minera Los Pelambres LP-5 Aguas Superficial | EW_SM2400_OMNI | Alcalinidad,HCO3,CO3,OH 2320 B, pH 4500-H+B, Conductividad 2510. B Standard Methods Ed 23 2017 | PH | pH 25°C Laboratorio | UPH | 0 | Llave Esquema-Analito encontrado en Santiago V2
EW_SM3114BC_ASSEAS | PELAM_030_D_ETFA | Minera Los Pelambres LP-5 Aguas Superficial | EW_SM3114BC_ASSE | Standard Methods, 3114 B Ed.23, 2017 | AS | Arsénico | MG/L | 0.001 | Llave Esquema-Analito encontrado en Santiago V2
EW_SM3120B_ICPDISCA_D | PELAM_030_D_ETFA | Minera Los Pelambres LP-5 Aguas Superficial | EW_SM3120B_ICPDIS | Standard Methods 3030B, 3120 B Ed.23,2017 | CA_D | Calcio Disuelto | MG/L | 0.01 | Llave Esquema-Analito encontrado en Santiago V2
EW_SM3120B_ICPDISK_D | PELAM_030_D_ETFA | Minera Los Pelambres LP-5 Aguas Superficial | EW_SM3120B_ICPDIS | Standard Methods 3030B, 3120 B Ed.23,2017 | K_D | Potasio Disuelto | MG/L | 0.01 | Llave Esquema-Analito encontrado en Santiago V2
EW_SM3120B_ICPDISMG_D | PELAM_030_D_ETFA | Minera Los Pelambres LP-5 Aguas Superficial | EW_SM3120B_ICPDIS | Standard Methods 3030B, 3120 B Ed.23,2017 | MG_D | Magnesio Disuelto | MG/L | 0.01 | Llave Esquema-Analito encontrado en Santiago V2
EW_SM3120B_ICPDISNA_D | PELAM_030_D_ETFA | Minera Los Pelambres LP-5 Aguas Superficial | EW_SM3120B_ICPDIS | Standard Methods 3030B, 3120 B Ed.23,2017 | NA_D | Sodio Disuelto | MG/L | 0.01 | Llave Esquema-Analito encontrado en Santiago V2
EW_SM3120B_ICPPREMO | PELAM_030_D_ETFA | Minera Los Pelambres LP-5 Aguas Superficial | EW_SM3120B_ICPPRE | Standard Methods 3030 E; 3120 B Ed 23 2017 | MO | Molibdeno | MG/L | 0.005 | Llave Esquema-Analito encontrado en Santiago V2
EW_SM3120B_ICPTOTCA | PELAM_030_D_ETFA | Minera Los Pelambres LP-5 Aguas Superficial | EW_SM3120B_ICPTOT | Standard Methods 3030 E; 3120 B Ed 23 2017 | CA | Calcio | MG/L | 0.01 | Llave Esquema-Analito encontrado en Santiago V2
EW_SM3120B_ICPTOTCU | PELAM_030_D_ETFA | Minera Los Pelambres LP-5 Aguas Superficial | EW_SM3120B_ICPTOT | Standard Methods 3030 E; 3120 B Ed 23 2017 | CU | Cobre | MG/L | 0.01 | Llave Esquema-Analito encontrado en Santiago V2
EW_SM3120B_ICPTOTFE | PELAM_030_D_ETFA | Minera Los Pelambres LP-5 Aguas Superficial | EW_SM3120B_ICPTOT | Standard Methods 3030 E; 3120 B Ed 23 2017 | FE | Hierro | MG/L | 0.01 | Llave Esquema-Analito encontrado en Santiago V2
EW_SM3120B_ICPTOTK | PELAM_030_D_ETFA | Minera Los Pelambres LP-5 Aguas Superficial | EW_SM3120B_ICPTOT | Standard Methods 3030 E; 3120 B Ed 23 2017 | K | Potasio | MG/L | 0.01 | Llave Esquema-Analito encontrado en Santiago V2
EW_SM3120B_ICPTOTMG | PELAM_030_D_ETFA | Minera Los Pelambres LP-5 Aguas Superficial | EW_SM3120B_ICPTOT | Standard Methods 3030 E; 3120 B Ed 23 2017 | MG | Magnesio | MG/L | 0.01 | Llave Esquema-Analito encontrado en Santiago V2
EW_SM3120B_ICPTOTNA | PELAM_030_D_ETFA | Minera Los Pelambres LP-5 Aguas Superficial | EW_SM3120B_ICPTOT | Standard Methods 3030 E; 3120 B Ed 23 2017 | NA | Sodio | MG/L | 0.01 | Llave Esquema-Analito encontrado en Santiago V2
EW_SM4110B_ANICL | PELAM_030_D_ETFA | Minera Los Pelambres LP-5 Aguas Superficial | EW_SM4110B_ANI | Standard Methods 4110 B, Ed 23 2017 | CL | Cloruro | MG/L | 0.01 | Llave Esquema-Analito encontrado en Santiago V2
EW_SM4110B_ANINO3 | PELAM_030_D_ETFA | Minera Los Pelambres LP-5 Aguas Superficial | EW_SM4110B_ANI | Standard Methods 4110 B, Ed 23 2017 | NO3 | Nitrato | MG/L | 0.01 | Llave Esquema-Analito encontrado en Santiago V2
EW_SM4110B_ANISULFATE | PELAM_030_D_ETFA | Minera Los Pelambres LP-5 Aguas Superficial | EW_SM4110B_ANI | Standard Methods 4110 B, Ed 23 2017 | SULFATE | Sulfato | MG/L | 0.01 | Llave Esquema-Analito encontrado en Santiago V2
EW_SM9221B_CTTC | PELAM_030_D_ETFA | Minera Los Pelambres LP-5 Aguas Superficial | EW_SM9221B_CT | Standard Methods 9221 B Ed.23, 2017 | TC | Coliformes Totales | NMP/100 ML | 1.8 | Llave Esquema-Analito encontrado en Santiago V2
EW_SM9221E_CFA1FC | PELAM_030_D_ETFA | Minera Los Pelambres LP-5 Aguas Superficial | EW_SM9221E_CFA1 | Standard Methods 9221 E (E2), Ed 23 2017 | FC | Coliformes Fecales | NMP/100 ML | 1.8 | Llave Esquema-Analito encontrado en Santiago V2
EW_BALANCE_DISICP_5IONBAL_VAL | PELAM_031_D_ETFA | Minera Los Pelambres Norma Chilena Oficial 1333.Of78, CAIMANES | EW_BALANCE_DISICP_5 | SM 1030 E Ed.23, 2017 Cálculo. | IONBAL_VAL | Balance Iónico | % | 5 | Llave Esquema-Analito encontrado en bbdd_calculos_ld_lc
EW_SGS_NAPD_ICPNA_P_D | PELAM_031_D_ETFA | Minera Los Pelambres Norma Chilena Oficial 1333.Of78, CAIMANES | EW_SGS_NAPD_ICP | NCH1333. Of 87 Punto 3.8 (Cálculo). | NA_P_D | Sodio Porcentual | % | 0 | Llave Esquema-Analito encontrado en bbdd_calculos_ld_lc
EW_SGS_RASD_ICPRAS_D | PELAM_031_D_ETFA | Minera Los Pelambres Norma Chilena Oficial 1333.Of78, CAIMANES | EW_SGS_RASD_ICP | NCH1333. Of 87 Punto 3.7 (Cálculo). | RAS_D | Razón Adsorción Sodio | NOUNIT | 0 | Llave Esquema-Analito encontrado en bbdd_calculos_ld_lc
EW_SM2400_OMNICOND | PELAM_031_D_ETFA | Minera Los Pelambres Norma Chilena Oficial 1333.Of78, CAIMANES | EW_SM2400_OMNI | Alcalinidad,HCO3,CO3,OH 2320 B, pH 4500-H+B, Conductividad 2510. B Standard Methods Ed 23 2017 | COND | Conductividad a 25 °C | US/CM | 1 | Llave Esquema-Analito encontrado en Santiago V2
EW_SM2400_OMNIPH | PELAM_031_D_ETFA | Minera Los Pelambres Norma Chilena Oficial 1333.Of78, CAIMANES | EW_SM2400_OMNI | Alcalinidad,HCO3,CO3,OH 2320 B, pH 4500-H+B, Conductividad 2510. B Standard Methods Ed 23 2017 | PH | pH 25°C Laboratorio | UPH | 0 | Llave Esquema-Analito encontrado en Santiago V2
EW_SM2540C_STDTSD | PELAM_031_D_ETFA | Minera Los Pelambres Norma Chilena Oficial 1333.Of78, CAIMANES | EW_SM2540C_STD | Standard Methods 2540 C, Ed 23 2017 | TSD | Sólidos Totales Disueltos | MG/L | 1 | Llave Esquema-Analito encontrado en Santiago V2
EW_SM3112B_HGHG | PELAM_031_D_ETFA | Minera Los Pelambres Norma Chilena Oficial 1333.Of78, CAIMANES | EW_SM3112B_HG | Standard Methods 3112 B, Ed 23 2017 | HG | Mercurio | MG/L | 0.0004 | Llave Esquema-Analito encontrado en Santiago V2
EW_SM3114BC_ASSEAS | PELAM_031_D_ETFA | Minera Los Pelambres Norma Chilena Oficial 1333.Of78, CAIMANES | EW_SM3114BC_ASSE | Standard Methods, 3114 B Ed.23, 2017 | AS | Arsénico | MG/L | 0.001 | Llave Esquema-Analito encontrado en Santiago V2
EW_SM3114BC_ASSESE | PELAM_031_D_ETFA | Minera Los Pelambres Norma Chilena Oficial 1333.Of78, CAIMANES | EW_SM3114BC_ASSE | Standard Methods, 3114 B Ed.23, 2017 | SE | Selenio | MG/L | 0.0004 | Llave Esquema-Analito encontrado en Santiago V2
EW_SM3120B_ICPDISCA_D | PELAM_031_D_ETFA | Minera Los Pelambres Norma Chilena Oficial 1333.Of78, CAIMANES | EW_SM3120B_ICPDIS | Standard Methods 3030B, 3120 B Ed.23,2017 | CA_D | Calcio Disuelto | MG/L | 0.01 | Llave Esquema-Analito encontrado en Santiago V2
EW_SM3120B_ICPDISK_D | PELAM_031_D_ETFA | Minera Los Pelambres Norma Chilena Oficial 1333.Of78, CAIMANES | EW_SM3120B_ICPDIS | Standard Methods 3030B, 3120 B Ed.23,2017 | K_D | Potasio Disuelto | MG/L | 0.01 | Llave Esquema-Analito encontrado en Santiago V2
EW_SM3120B_ICPDISMG_D | PELAM_031_D_ETFA | Minera Los Pelambres Norma Chilena Oficial 1333.Of78, CAIMANES | EW_SM3120B_ICPDIS | Standard Methods 3030B, 3120 B Ed.23,2017 | MG_D | Magnesio Disuelto | MG/L | 0.01 | Llave Esquema-Analito encontrado en Santiago V2
EW_SM3120B_ICPDISNA_D | PELAM_031_D_ETFA | Minera Los Pelambres Norma Chilena Oficial 1333.Of78, CAIMANES | EW_SM3120B_ICPDIS | Standard Methods 3030B, 3120 B Ed.23,2017 | NA_D | Sodio Disuelto | MG/L | 0.01 | Llave Esquema-Analito encontrado en Santiago V2
EW_SM3120B_ICPPRECD | PELAM_031_D_ETFA | Minera Los Pelambres Norma Chilena Oficial 1333.Of78, CAIMANES | EW_SM3120B_ICPPRE | Standard Methods 3030 E; 3120 B Ed 23 2017 | CD | Cadmio | MG/L | 0.005 | Llave Esquema-Analito encontrado en Santiago V2
EW_SM3120B_ICPPREMO | PELAM_031_D_ETFA | Minera Los Pelambres Norma Chilena Oficial 1333.Of78, CAIMANES | EW_SM3120B_ICPPRE | Standard Methods 3030 E; 3120 B Ed 23 2017 | MO | Molibdeno | MG/L | 0.005 | Llave Esquema-Analito encontrado en Santiago V2
EW_SM3120B_ICPTOTAG | PELAM_031_D_ETFA | Minera Los Pelambres Norma Chilena Oficial 1333.Of78, CAIMANES | EW_SM3120B_ICPTOT | Standard Methods 3030 E; 3120 B Ed 23 2017 | AG | Plata | MG/L | 0.01 | Llave Esquema-Analito encontrado en Santiago V2
EW_SM3120B_ICPTOTAL | PELAM_031_D_ETFA | Minera Los Pelambres Norma Chilena Oficial 1333.Of78, CAIMANES | EW_SM3120B_ICPTOT | Standard Methods 3030 E; 3120 B Ed 23 2017 | AL | Aluminio | MG/L | 0.04 | Llave Esquema-Analito encontrado en Santiago V2
EW_SM3120B_ICPTOTB | PELAM_031_D_ETFA | Minera Los Pelambres Norma Chilena Oficial 1333.Of78, CAIMANES | EW_SM3120B_ICPTOT | Standard Methods 3030 E; 3120 B Ed 23 2017 | B | Boro | MG/L | 0.01 | Llave Esquema-Analito encontrado en Santiago V2
EW_SM3120B_ICPTOTBA | PELAM_031_D_ETFA | Minera Los Pelambres Norma Chilena Oficial 1333.Of78, CAIMANES | EW_SM3120B_ICPTOT | Standard Methods 3030 E; 3120 B Ed 23 2017 | BA | Bario | MG/L | 0.01 | Llave Esquema-Analito encontrado en Santiago V2
EW_SM3120B_ICPTOTBE | PELAM_031_D_ETFA | Minera Los Pelambres Norma Chilena Oficial 1333.Of78, CAIMANES | EW_SM3120B_ICPTOT | Standard Methods 3030 E; 3120 B Ed 23 2017 | BE | Berilio | MG/L | 0.01 | Llave Esquema-Analito encontrado en Santiago V2
EW_SM3120B_ICPTOTCO | PELAM_031_D_ETFA | Minera Los Pelambres Norma Chilena Oficial 1333.Of78, CAIMANES | EW_SM3120B_ICPTOT | Standard Methods 3030 E; 3120 B Ed 23 2017 | CO | Cobalto | MG/L | 0.01 | Llave Esquema-Analito encontrado en Santiago V2
EW_SM3120B_ICPTOTCR | PELAM_031_D_ETFA | Minera Los Pelambres Norma Chilena Oficial 1333.Of78, CAIMANES | EW_SM3120B_ICPTOT | Standard Methods 3030 E; 3120 B Ed 23 2017 | CR | Cromo Total | MG/L | 0.01 | Llave Esquema-Analito encontrado en Santiago V2
EW_SM3120B_ICPTOTCU | PELAM_031_D_ETFA | Minera Los Pelambres Norma Chilena Oficial 1333.Of78, CAIMANES | EW_SM3120B_ICPTOT | Standard Methods 3030 E; 3120 B Ed 23 2017 | CU | Cobre | MG/L | 0.01 | Llave Esquema-Analito encontrado en Santiago V2
EW_SM3120B_ICPTOTFE | PELAM_031_D_ETFA | Minera Los Pelambres Norma Chilena Oficial 1333.Of78, CAIMANES | EW_SM3120B_ICPTOT | Standard Methods 3030 E; 3120 B Ed 23 2017 | FE | Hierro | MG/L | 0.01 | Llave Esquema-Analito encontrado en Santiago V2
EW_SM3120B_ICPTOTLI | PELAM_031_D_ETFA | Minera Los Pelambres Norma Chilena Oficial 1333.Of78, CAIMANES | EW_SM3120B_ICPTOT | Standard Methods 3030 E; 3120 B Ed 23 2017 | LI | Litio | MG/L | 0.01 | Llave Esquema-Analito encontrado en Santiago V2
EW_SM3120B_ICPTOTMN | PELAM_031_D_ETFA | Minera Los Pelambres Norma Chilena Oficial 1333.Of78, CAIMANES | EW_SM3120B_ICPTOT | Standard Methods 3030 E; 3120 B Ed 23 2017 | MN | Manganeso | MG/L | 0.01 | Llave Esquema-Analito encontrado en Santiago V2
EW_SM3120B_ICPTOTNI | PELAM_031_D_ETFA | Minera Los Pelambres Norma Chilena Oficial 1333.Of78, CAIMANES | EW_SM3120B_ICPTOT | Standard Methods 3030 E; 3120 B Ed 23 2017 | NI | Níquel | MG/L | 0.01 | Llave Esquema-Analito encontrado en Santiago V2
EW_SM3120B_ICPTOTPB | PELAM_031_D_ETFA | Minera Los Pelambres Norma Chilena Oficial 1333.Of78, CAIMANES | EW_SM3120B_ICPTOT | Standard Methods 3030 E; 3120 B Ed 23 2017 | PB | Plomo | MG/L | 0.01 | Llave Esquema-Analito encontrado en Santiago V2
EW_SM3120B_ICPTOTSB | PELAM_031_D_ETFA | Minera Los Pelambres Norma Chilena Oficial 1333.Of78, CAIMANES | EW_SM3120B_ICPTOT | Standard Methods 3030 E; 3120 B Ed 23 2017 | SB | Antimonio | MG/L | 0.01 | Llave Esquema-Analito encontrado en Santiago V2
EW_SM3120B_ICPTOTV | PELAM_031_D_ETFA | Minera Los Pelambres Norma Chilena Oficial 1333.Of78, CAIMANES | EW_SM3120B_ICPTOT | Standard Methods 3030 E; 3120 B Ed 23 2017 | V | Vanadio | MG/L | 0.01 | Llave Esquema-Analito encontrado en Santiago V2
EW_SM3120B_ICPTOTZN | PELAM_031_D_ETFA | Minera Los Pelambres Norma Chilena Oficial 1333.Of78, CAIMANES | EW_SM3120B_ICPTOT | Standard Methods 3030 E; 3120 B Ed 23 2017 | ZN | Cinc | MG/L | 0.01 | Llave Esquema-Analito encontrado en Santiago V2
EW_SM4110B_ANICL | PELAM_031_D_ETFA | Minera Los Pelambres Norma Chilena Oficial 1333.Of78, CAIMANES | EW_SM4110B_ANI | Standard Methods 4110 B, Ed 23 2017 | CL | Cloruro | MG/L | 0.01 | Llave Esquema-Analito encontrado en Santiago V2
EW_SM4110B_ANIF | PELAM_031_D_ETFA | Minera Los Pelambres Norma Chilena Oficial 1333.Of78, CAIMANES | EW_SM4110B_ANI | Standard Methods 4110 B, Ed 23 2017 | F | Fluoruro | MG/L | 0.01 | Llave Esquema-Analito encontrado en Santiago V2
EW_SM4110B_ANINO3 | PELAM_031_D_ETFA | Minera Los Pelambres Norma Chilena Oficial 1333.Of78, CAIMANES | EW_SM4110B_ANI | Standard Methods 4110 B, Ed 23 2017 | NO3 | Nitrato | MG/L | 0.01 | Llave Esquema-Analito encontrado en Santiago V2
EW_SM4110B_ANISULFATE | PELAM_031_D_ETFA | Minera Los Pelambres Norma Chilena Oficial 1333.Of78, CAIMANES | EW_SM4110B_ANI | Standard Methods 4110 B, Ed 23 2017 | SULFATE | Sulfato | MG/L | 0.01 | Llave Esquema-Analito encontrado en Santiago V2
EW_SM4500F_CNCN | PELAM_031_D_ETFA | Minera Los Pelambres Norma Chilena Oficial 1333.Of78, CAIMANES | EW_SM4500F_CN | Standard Methods 4500-CN-C E F, Ed 23 2017 | CN | Cianuro | MG/L | 0.01 | Llave Esquema-Analito encontrado en Santiago V2
EW_SM9221E_CFA1FC | PELAM_031_D_ETFA | Minera Los Pelambres Norma Chilena Oficial 1333.Of78, CAIMANES | EW_SM9221E_CFA1 | Standard Methods 9221 E (E2), Ed 23 2017 | FC | Coliformes Fecales | NMP/100 ML | 1.8 | Llave Esquema-Analito encontrado en Santiago V2
EW_BALANCE_DISICP_5IONBAL_VAL | PELAM_032_D_ETFA | Minera Los Pelambres Norma Chilena Oficial 1333.Of78, Aguas Superficial | EW_BALANCE_DISICP_5 | SM 1030 E Ed.23, 2017 Cálculo. | IONBAL_VAL | Balance Iónico | % | 5 | Llave Esquema-Analito encontrado en bbdd_calculos_ld_lc
EW_SGS_DCAMG_ICPHARDENESS_MAG | PELAM_032_D_ETFA | Minera Los Pelambres Norma Chilena Oficial 1333.Of78, Aguas Superficial | EW_SGS_DCAMG_ICP | SM 2340B, 3120 B Ed.23, 2017 (Cálculos). | HARDENESS_MAG | Dureza Magnésica (como CaCO3) | MG/L | 0.05 | Llave Esquema-Analito encontrado en bbdd_calculos_ld_lc
EW_SGS_DCAMG_ICPHARDNESS_CAL | PELAM_032_D_ETFA | Minera Los Pelambres Norma Chilena Oficial 1333.Of78, Aguas Superficial | EW_SGS_DCAMG_ICP | SM 2340B, 3120 B Ed.23, 2017 (Cálculos). | HARDNESS_CAL | Dureza Cálcica (como CaCO3) | MG/L | 0.05 | Llave Esquema-Analito encontrado en bbdd_calculos_ld_lc
EW_SGS_NAPD_ICPNA_P_D | PELAM_032_D_ETFA | Minera Los Pelambres Norma Chilena Oficial 1333.Of78, Aguas Superficial | EW_SGS_NAPD_ICP | NCH1333. Of 87 Punto 3.8 (Cálculo). | NA_P_D | Sodio Porcentual | % | 0 | Llave Esquema-Analito encontrado en bbdd_calculos_ld_lc
EW_SGS_RASD_ICPRAS_D | PELAM_032_D_ETFA | Minera Los Pelambres Norma Chilena Oficial 1333.Of78, Aguas Superficial | EW_SGS_RASD_ICP | NCH1333. Of 87 Punto 3.7 (Cálculo). | RAS_D | Razón Adsorción Sodio | NOUNIT | 0 | Llave Esquema-Analito encontrado en bbdd_calculos_ld_lc
EW_SGS_SALINISALINIDAD | PELAM_032_D_ETFA | Minera Los Pelambres Norma Chilena Oficial 1333.Of78, Aguas Superficial | EW_SGS_SALINI | SM 2520 B Ed.23, 2017 (Cálculo). | SALINIDAD | Salinidad | %M | 0.01 | Llave Esquema-Analito encontrado en bbdd_calculos_ld_lc
EW_SM2400_OMNICOND | PELAM_032_D_ETFA | Minera Los Pelambres Norma Chilena Oficial 1333.Of78, Aguas Superficial | EW_SM2400_OMNI | Alcalinidad,HCO3,CO3,OH 2320 B, pH 4500-H+B, Conductividad 2510. B Standard Methods Ed 23 2017 | COND | Conductividad a 25 °C | US/CM | 1 | Llave Esquema-Analito encontrado en Santiago V2
EW_SM2400_OMNIPH | PELAM_032_D_ETFA | Minera Los Pelambres Norma Chilena Oficial 1333.Of78, Aguas Superficial | EW_SM2400_OMNI | Alcalinidad,HCO3,CO3,OH 2320 B, pH 4500-H+B, Conductividad 2510. B Standard Methods Ed 23 2017 | PH | pH 25°C Laboratorio | UPH | 0 | Llave Esquema-Analito encontrado en Santiago V2
EW_SM2540C_STDTSD | PELAM_032_D_ETFA | Minera Los Pelambres Norma Chilena Oficial 1333.Of78, Aguas Superficial | EW_SM2540C_STD | Standard Methods 2540 C, Ed 23 2017 | TSD | Sólidos Totales Disueltos | MG/L | 1 | Llave Esquema-Analito encontrado en Santiago V2
EW_SM2540D_SSTTSS | PELAM_032_D_ETFA | Minera Los Pelambres Norma Chilena Oficial 1333.Of78, Aguas Superficial | EW_SM2540D_SST | Standard Methods 2540 D, Ed 23 2017 | TSS | Sólidos Suspendidos Totales | MG/L | 1 | Llave Esquema-Analito encontrado en Santiago V2
EW_SM3112B_HGHG | PELAM_032_D_ETFA | Minera Los Pelambres Norma Chilena Oficial 1333.Of78, Aguas Superficial | EW_SM3112B_HG | Standard Methods 3112 B, Ed 23 2017 | HG | Mercurio | MG/L | 0.0004 | Llave Esquema-Analito encontrado en Santiago V2
EW_SM3114BC_ASSEAS | PELAM_032_D_ETFA | Minera Los Pelambres Norma Chilena Oficial 1333.Of78, Aguas Superficial | EW_SM3114BC_ASSE | Standard Methods, 3114 B Ed.23, 2017 | AS | Arsénico | MG/L | 0.001 | Llave Esquema-Analito encontrado en Santiago V2
EW_SM3114BC_ASSESE | PELAM_032_D_ETFA | Minera Los Pelambres Norma Chilena Oficial 1333.Of78, Aguas Superficial | EW_SM3114BC_ASSE | Standard Methods, 3114 B Ed.23, 2017 | SE | Selenio | MG/L | 0.0004 | Llave Esquema-Analito encontrado en Santiago V2
EW_SM3120B_ICPDISCA_D | PELAM_032_D_ETFA | Minera Los Pelambres Norma Chilena Oficial 1333.Of78, Aguas Superficial | EW_SM3120B_ICPDIS | Standard Methods 3030B, 3120 B Ed.23,2017 | CA_D | Calcio Disuelto | MG/L | 0.01 | Llave Esquema-Analito encontrado en Santiago V2
EW_SM3120B_ICPDISK_D | PELAM_032_D_ETFA | Minera Los Pelambres Norma Chilena Oficial 1333.Of78, Aguas Superficial | EW_SM3120B_ICPDIS | Standard Methods 3030B, 3120 B Ed.23,2017 | K_D | Potasio Disuelto | MG/L | 0.01 | Llave Esquema-Analito encontrado en Santiago V2
EW_SM3120B_ICPDISMG_D | PELAM_032_D_ETFA | Minera Los Pelambres Norma Chilena Oficial 1333.Of78, Aguas Superficial | EW_SM3120B_ICPDIS | Standard Methods 3030B, 3120 B Ed.23,2017 | MG_D | Magnesio Disuelto | MG/L | 0.01 | Llave Esquema-Analito encontrado en Santiago V2
EW_SM3120B_ICPDISNA_D | PELAM_032_D_ETFA | Minera Los Pelambres Norma Chilena Oficial 1333.Of78, Aguas Superficial | EW_SM3120B_ICPDIS | Standard Methods 3030B, 3120 B Ed.23,2017 | NA_D | Sodio Disuelto | MG/L | 0.01 | Llave Esquema-Analito encontrado en Santiago V2
EW_SM3120B_ICPPRECD | PELAM_032_D_ETFA | Minera Los Pelambres Norma Chilena Oficial 1333.Of78, Aguas Superficial | EW_SM3120B_ICPPRE | Standard Methods 3030 E; 3120 B Ed 23 2017 | CD | Cadmio | MG/L | 0.005 | Llave Esquema-Analito encontrado en Santiago V2
EW_SM3120B_ICPPREMO | PELAM_032_D_ETFA | Minera Los Pelambres Norma Chilena Oficial 1333.Of78, Aguas Superficial | EW_SM3120B_ICPPRE | Standard Methods 3030 E; 3120 B Ed 23 2017 | MO | Molibdeno | MG/L | 0.005 | Llave Esquema-Analito encontrado en Santiago V2
EW_SM3120B_ICPTOTAG | PELAM_032_D_ETFA | Minera Los Pelambres Norma Chilena Oficial 1333.Of78, Aguas Superficial | EW_SM3120B_ICPTOT | Standard Methods 3030 E; 3120 B Ed 23 2017 | AG | Plata | MG/L | 0.01 | Llave Esquema-Analito encontrado en Santiago V2
EW_SM3120B_ICPTOTAL | PELAM_032_D_ETFA | Minera Los Pelambres Norma Chilena Oficial 1333.Of78, Aguas Superficial | EW_SM3120B_ICPTOT | Standard Methods 3030 E; 3120 B Ed 23 2017 | AL | Aluminio | MG/L | 0.04 | Llave Esquema-Analito encontrado en Santiago V2
EW_SM3120B_ICPTOTB | PELAM_032_D_ETFA | Minera Los Pelambres Norma Chilena Oficial 1333.Of78, Aguas Superficial | EW_SM3120B_ICPTOT | Standard Methods 3030 E; 3120 B Ed 23 2017 | B | Boro | MG/L | 0.01 | Llave Esquema-Analito encontrado en Santiago V2
EW_SM3120B_ICPTOTBA | PELAM_032_D_ETFA | Minera Los Pelambres Norma Chilena Oficial 1333.Of78, Aguas Superficial | EW_SM3120B_ICPTOT | Standard Methods 3030 E; 3120 B Ed 23 2017 | BA | Bario | MG/L | 0.01 | Llave Esquema-Analito encontrado en Santiago V2
EW_SM3120B_ICPTOTBE | PELAM_032_D_ETFA | Minera Los Pelambres Norma Chilena Oficial 1333.Of78, Aguas Superficial | EW_SM3120B_ICPTOT | Standard Methods 3030 E; 3120 B Ed 23 2017 | BE | Berilio | MG/L | 0.01 | Llave Esquema-Analito encontrado en Santiago V2
EW_SM3120B_ICPTOTCA | PELAM_032_D_ETFA | Minera Los Pelambres Norma Chilena Oficial 1333.Of78, Aguas Superficial | EW_SM3120B_ICPTOT | Standard Methods 3030 E; 3120 B Ed 23 2017 | CA | Calcio | MG/L | 0.01 | Llave Esquema-Analito encontrado en Santiago V2
EW_SM3120B_ICPTOTCO | PELAM_032_D_ETFA | Minera Los Pelambres Norma Chilena Oficial 1333.Of78, Aguas Superficial | EW_SM3120B_ICPTOT | Standard Methods 3030 E; 3120 B Ed 23 2017 | CO | Cobalto | MG/L | 0.01 | Llave Esquema-Analito encontrado en Santiago V2
EW_SM3120B_ICPTOTCR | PELAM_032_D_ETFA | Minera Los Pelambres Norma Chilena Oficial 1333.Of78, Aguas Superficial | EW_SM3120B_ICPTOT | Standard Methods 3030 E; 3120 B Ed 23 2017 | CR | Cromo Total | MG/L | 0.01 | Llave Esquema-Analito encontrado en Santiago V2
EW_SM3120B_ICPTOTCU | PELAM_032_D_ETFA | Minera Los Pelambres Norma Chilena Oficial 1333.Of78, Aguas Superficial | EW_SM3120B_ICPTOT | Standard Methods 3030 E; 3120 B Ed 23 2017 | CU | Cobre | MG/L | 0.01 | Llave Esquema-Analito encontrado en Santiago V2
EW_SM3120B_ICPTOTFE | PELAM_032_D_ETFA | Minera Los Pelambres Norma Chilena Oficial 1333.Of78, Aguas Superficial | EW_SM3120B_ICPTOT | Standard Methods 3030 E; 3120 B Ed 23 2017 | FE | Hierro | MG/L | 0.01 | Llave Esquema-Analito encontrado en Santiago V2
EW_SM3120B_ICPTOTK | PELAM_032_D_ETFA | Minera Los Pelambres Norma Chilena Oficial 1333.Of78, Aguas Superficial | EW_SM3120B_ICPTOT | Standard Methods 3030 E; 3120 B Ed 23 2017 | K | Potasio | MG/L | 0.01 | Llave Esquema-Analito encontrado en Santiago V2
EW_SM3120B_ICPTOTLI | PELAM_032_D_ETFA | Minera Los Pelambres Norma Chilena Oficial 1333.Of78, Aguas Superficial | EW_SM3120B_ICPTOT | Standard Methods 3030 E; 3120 B Ed 23 2017 | LI | Litio | MG/L | 0.01 | Llave Esquema-Analito encontrado en Santiago V2
EW_SM3120B_ICPTOTMG | PELAM_032_D_ETFA | Minera Los Pelambres Norma Chilena Oficial 1333.Of78, Aguas Superficial | EW_SM3120B_ICPTOT | Standard Methods 3030 E; 3120 B Ed 23 2017 | MG | Magnesio | MG/L | 0.01 | Llave Esquema-Analito encontrado en Santiago V2
EW_SM3120B_ICPTOTMN | PELAM_032_D_ETFA | Minera Los Pelambres Norma Chilena Oficial 1333.Of78, Aguas Superficial | EW_SM3120B_ICPTOT | Standard Methods 3030 E; 3120 B Ed 23 2017 | MN | Manganeso | MG/L | 0.01 | Llave Esquema-Analito encontrado en Santiago V2
EW_SM3120B_ICPTOTNA | PELAM_032_D_ETFA | Minera Los Pelambres Norma Chilena Oficial 1333.Of78, Aguas Superficial | EW_SM3120B_ICPTOT | Standard Methods 3030 E; 3120 B Ed 23 2017 | NA | Sodio | MG/L | 0.01 | Llave Esquema-Analito encontrado en Santiago V2
EW_SM3120B_ICPTOTNI | PELAM_032_D_ETFA | Minera Los Pelambres Norma Chilena Oficial 1333.Of78, Aguas Superficial | EW_SM3120B_ICPTOT | Standard Methods 3030 E; 3120 B Ed 23 2017 | NI | Níquel | MG/L | 0.01 | Llave Esquema-Analito encontrado en Santiago V2
EW_SM3120B_ICPTOTPB | PELAM_032_D_ETFA | Minera Los Pelambres Norma Chilena Oficial 1333.Of78, Aguas Superficial | EW_SM3120B_ICPTOT | Standard Methods 3030 E; 3120 B Ed 23 2017 | PB | Plomo | MG/L | 0.01 | Llave Esquema-Analito encontrado en Santiago V2
EW_SM3120B_ICPTOTSB | PELAM_032_D_ETFA | Minera Los Pelambres Norma Chilena Oficial 1333.Of78, Aguas Superficial | EW_SM3120B_ICPTOT | Standard Methods 3030 E; 3120 B Ed 23 2017 | SB | Antimonio | MG/L | 0.01 | Llave Esquema-Analito encontrado en Santiago V2
EW_SM3120B_ICPTOTV | PELAM_032_D_ETFA | Minera Los Pelambres Norma Chilena Oficial 1333.Of78, Aguas Superficial | EW_SM3120B_ICPTOT | Standard Methods 3030 E; 3120 B Ed 23 2017 | V | Vanadio | MG/L | 0.01 | Llave Esquema-Analito encontrado en Santiago V2
EW_SM3120B_ICPTOTZN | PELAM_032_D_ETFA | Minera Los Pelambres Norma Chilena Oficial 1333.Of78, Aguas Superficial | EW_SM3120B_ICPTOT | Standard Methods 3030 E; 3120 B Ed 23 2017 | ZN | Cinc | MG/L | 0.01 | Llave Esquema-Analito encontrado en Santiago V2
EW_SM4110B_ANICL | PELAM_032_D_ETFA | Minera Los Pelambres Norma Chilena Oficial 1333.Of78, Aguas Superficial | EW_SM4110B_ANI | Standard Methods 4110 B, Ed 23 2017 | CL | Cloruro | MG/L | 0.01 | Llave Esquema-Analito encontrado en Santiago V2
EW_SM4110B_ANIF | PELAM_032_D_ETFA | Minera Los Pelambres Norma Chilena Oficial 1333.Of78, Aguas Superficial | EW_SM4110B_ANI | Standard Methods 4110 B, Ed 23 2017 | F | Fluoruro | MG/L | 0.01 | Llave Esquema-Analito encontrado en Santiago V2
EW_SM4110B_ANINO3 | PELAM_032_D_ETFA | Minera Los Pelambres Norma Chilena Oficial 1333.Of78, Aguas Superficial | EW_SM4110B_ANI | Standard Methods 4110 B, Ed 23 2017 | NO3 | Nitrato | MG/L | 0.01 | Llave Esquema-Analito encontrado en Santiago V2
EW_SM4110B_ANISULFATE | PELAM_032_D_ETFA | Minera Los Pelambres Norma Chilena Oficial 1333.Of78, Aguas Superficial | EW_SM4110B_ANI | Standard Methods 4110 B, Ed 23 2017 | SULFATE | Sulfato | MG/L | 0.01 | Llave Esquema-Analito encontrado en Santiago V2
EW_SM4500F_CNCN | PELAM_032_D_ETFA | Minera Los Pelambres Norma Chilena Oficial 1333.Of78, Aguas Superficial | EW_SM4500F_CN | Standard Methods 4500-CN-C E F, Ed 23 2017 | CN | Cianuro | MG/L | 0.01 | Llave Esquema-Analito encontrado en Santiago V2
EW_SM9221B_CTTC | PELAM_032_D_ETFA | Minera Los Pelambres Norma Chilena Oficial 1333.Of78, Aguas Superficial | EW_SM9221B_CT | Standard Methods 9221 B Ed.23, 2017 | TC | Coliformes Totales | NMP/100 ML | 1.8 | Llave Esquema-Analito encontrado en Santiago V2
EW_SM9221E_CFA1FC | PELAM_032_D_ETFA | Minera Los Pelambres Norma Chilena Oficial 1333.Of78, Aguas Superficial | EW_SM9221E_CFA1 | Standard Methods 9221 E (E2), Ed 23 2017 | FC | Coliformes Fecales | NMP/100 ML | 1.8 | Llave Esquema-Analito encontrado en Santiago V2
EW_BALANCE_DISICP_5IONBAL_VAL | PELAM_033_D_ETFA | Minera Los Pelambres Plan Mauro Trimestral, Aguas Superficial | EW_BALANCE_DISICP_5 | SM 1030 E Ed.23, 2017 Cálculo. | IONBAL_VAL | Balance Iónico | % | 5 | Llave Esquema-Analito encontrado en bbdd_calculos_ld_lc
EW_SGS_NAP_ICPNA_P | PELAM_033_D_ETFA | Minera Los Pelambres Plan Mauro Trimestral, Aguas Superficial | EW_SGS_NAP_ICP | NCH1333. Of 87 Punto 3.8 (Cálculo). | NA_P | Sodio Porcentual | % | 0 | Llave Esquema-Analito encontrado en bbdd_calculos_ld_lc
EW_SGS_RAS_ICPRAS | PELAM_033_D_ETFA | Minera Los Pelambres Plan Mauro Trimestral, Aguas Superficial | EW_SGS_RAS_ICP | NCH1333. Of 87 Punto 3.7 (Cálculo). | RAS | Razón Adsorción Sodio | NOUNIT | 0 | Llave Esquema-Analito encontrado en bbdd_calculos_ld_lc
EW_SGS_SALINISALINIDAD | PELAM_033_D_ETFA | Minera Los Pelambres Plan Mauro Trimestral, Aguas Superficial | EW_SGS_SALINI | SM 2520 B Ed.23, 2017 (Cálculo). | SALINIDAD | Salinidad | %M | 0.01 | Llave Esquema-Analito encontrado en bbdd_calculos_ld_lc
EW_SM2120B_COLVCOLOR_V | PELAM_033_D_ETFA | Minera Los Pelambres Plan Mauro Trimestral, Aguas Superficial | EW_SM2120B_COLV | Standard Methods 2120. B. Ed 23 2017 | COLOR_V | Color Verdadero | PT/CO | 5 | Llave Esquema-Analito encontrado en Santiago V2
EW_SM2130B_TURTURBID | PELAM_033_D_ETFA | Minera Los Pelambres Plan Mauro Trimestral, Aguas Superficial | EW_SM2130B_TUR | Standard Methods 2130. B. Ed 23 2017 | TURBID | Turbiedad | NTU | 0.05 | Llave Esquema-Analito encontrado en Santiago V2
EW_SM2150B_OLORSMELL | PELAM_033_D_ETFA | Minera Los Pelambres Plan Mauro Trimestral, Aguas Superficial | EW_SM2150B_OLOR | SM 2150 B Ed.23, 2017 | SMELL | Olor | TON | 0 | Llave Esquema-Analito encontrado en Santiago V2
EW_SM2400_OMNICOND | PELAM_033_D_ETFA | Minera Los Pelambres Plan Mauro Trimestral, Aguas Superficial | EW_SM2400_OMNI | Alcalinidad,HCO3,CO3,OH 2320 B, pH 4500-H+B, Conductividad 2510. B Standard Methods Ed 23 2017 | COND | Conductividad a 25 °C | US/CM | 1 | Llave Esquema-Analito encontrado en Santiago V2
EW_SM2400_OMNIPH | PELAM_033_D_ETFA | Minera Los Pelambres Plan Mauro Trimestral, Aguas Superficial | EW_SM2400_OMNI | Alcalinidad,HCO3,CO3,OH 2320 B, pH 4500-H+B, Conductividad 2510. B Standard Methods Ed 23 2017 | PH | pH 25°C Laboratorio | UPH | 0 | Llave Esquema-Analito encontrado en Santiago V2
EW_SM2540C_STDTSD | PELAM_033_D_ETFA | Minera Los Pelambres Plan Mauro Trimestral, Aguas Superficial | EW_SM2540C_STD | Standard Methods 2540 C, Ed 23 2017 | TSD | Sólidos Totales Disueltos | MG/L | 1 | Llave Esquema-Analito encontrado en Santiago V2
EW_SM2540D_SSTTSS | PELAM_033_D_ETFA | Minera Los Pelambres Plan Mauro Trimestral, Aguas Superficial | EW_SM2540D_SST | Standard Methods 2540 D, Ed 23 2017 | TSS | Sólidos Suspendidos Totales | MG/L | 1 | Llave Esquema-Analito encontrado en Santiago V2
EW_SM3111C_CR6CR6 | PELAM_033_D_ETFA | Minera Los Pelambres Plan Mauro Trimestral, Aguas Superficial | EW_SM3111C_CR6 | Standard Methods 3111 C, Ed 23 2017 | CR6 | Cromo Hexavalente | MG/L | 0.01 | Llave Esquema-Analito encontrado en Santiago V2
EW_SM3112B_HGHG | PELAM_033_D_ETFA | Minera Los Pelambres Plan Mauro Trimestral, Aguas Superficial | EW_SM3112B_HG | Standard Methods 3112 B, Ed 23 2017 | HG | Mercurio | MG/L | 0.0004 | Llave Esquema-Analito encontrado en Santiago V2
EW_SM3114BC_ASSEAS | PELAM_033_D_ETFA | Minera Los Pelambres Plan Mauro Trimestral, Aguas Superficial | EW_SM3114BC_ASSE | Standard Methods, 3114 B Ed.23, 2017 | AS | Arsénico | MG/L | 0.001 | Llave Esquema-Analito encontrado en Santiago V2
EW_SM3114BC_ASSESE | PELAM_033_D_ETFA | Minera Los Pelambres Plan Mauro Trimestral, Aguas Superficial | EW_SM3114BC_ASSE | Standard Methods, 3114 B Ed.23, 2017 | SE | Selenio | MG/L | 0.0004 | Llave Esquema-Analito encontrado en Santiago V2
EW_SM3120B_ICPDISCA_D | PELAM_033_D_ETFA | Minera Los Pelambres Plan Mauro Trimestral, Aguas Superficial | EW_SM3120B_ICPDIS | Standard Methods 3030B, 3120 B Ed.23,2017 | CA_D | Calcio Disuelto | MG/L | 0.01 | Llave Esquema-Analito encontrado en Santiago V2
EW_SM3120B_ICPDISK_D | PELAM_033_D_ETFA | Minera Los Pelambres Plan Mauro Trimestral, Aguas Superficial | EW_SM3120B_ICPDIS | Standard Methods 3030B, 3120 B Ed.23,2017 | K_D | Potasio Disuelto | MG/L | 0.01 | Llave Esquema-Analito encontrado en Santiago V2
EW_SM3120B_ICPDISMG_D | PELAM_033_D_ETFA | Minera Los Pelambres Plan Mauro Trimestral, Aguas Superficial | EW_SM3120B_ICPDIS | Standard Methods 3030B, 3120 B Ed.23,2017 | MG_D | Magnesio Disuelto | MG/L | 0.01 | Llave Esquema-Analito encontrado en Santiago V2
EW_SM3120B_ICPDISNA_D | PELAM_033_D_ETFA | Minera Los Pelambres Plan Mauro Trimestral, Aguas Superficial | EW_SM3120B_ICPDIS | Standard Methods 3030B, 3120 B Ed.23,2017 | NA_D | Sodio Disuelto | MG/L | 0.01 | Llave Esquema-Analito encontrado en Santiago V2
EW_SM3120B_ICPPRECD | PELAM_033_D_ETFA | Minera Los Pelambres Plan Mauro Trimestral, Aguas Superficial | EW_SM3120B_ICPPRE | Standard Methods 3030 E; 3120 B Ed 23 2017 | CD | Cadmio | MG/L | 0.005 | Llave Esquema-Analito encontrado en Santiago V2
EW_SM3120B_ICPPREMO | PELAM_033_D_ETFA | Minera Los Pelambres Plan Mauro Trimestral, Aguas Superficial | EW_SM3120B_ICPPRE | Standard Methods 3030 E; 3120 B Ed 23 2017 | MO | Molibdeno | MG/L | 0.005 | Llave Esquema-Analito encontrado en Santiago V2
EW_SM3120B_ICPTOTAG | PELAM_033_D_ETFA | Minera Los Pelambres Plan Mauro Trimestral, Aguas Superficial | EW_SM3120B_ICPTOT | Standard Methods 3030 E; 3120 B Ed 23 2017 | AG | Plata | MG/L | 0.01 | Llave Esquema-Analito encontrado en Santiago V2
EW_SM3120B_ICPTOTAL | PELAM_033_D_ETFA | Minera Los Pelambres Plan Mauro Trimestral, Aguas Superficial | EW_SM3120B_ICPTOT | Standard Methods 3030 E; 3120 B Ed 23 2017 | AL | Aluminio | MG/L | 0.04 | Llave Esquema-Analito encontrado en Santiago V2
EW_SM3120B_ICPTOTB | PELAM_033_D_ETFA | Minera Los Pelambres Plan Mauro Trimestral, Aguas Superficial | EW_SM3120B_ICPTOT | Standard Methods 3030 E; 3120 B Ed 23 2017 | B | Boro | MG/L | 0.01 | Llave Esquema-Analito encontrado en Santiago V2
EW_SM3120B_ICPTOTBA | PELAM_033_D_ETFA | Minera Los Pelambres Plan Mauro Trimestral, Aguas Superficial | EW_SM3120B_ICPTOT | Standard Methods 3030 E; 3120 B Ed 23 2017 | BA | Bario | MG/L | 0.01 | Llave Esquema-Analito encontrado en Santiago V2
EW_SM3120B_ICPTOTBE | PELAM_033_D_ETFA | Minera Los Pelambres Plan Mauro Trimestral, Aguas Superficial | EW_SM3120B_ICPTOT | Standard Methods 3030 E; 3120 B Ed 23 2017 | BE | Berilio | MG/L | 0.01 | Llave Esquema-Analito encontrado en Santiago V2
EW_SM3120B_ICPTOTCA | PELAM_033_D_ETFA | Minera Los Pelambres Plan Mauro Trimestral, Aguas Superficial | EW_SM3120B_ICPTOT | Standard Methods 3030 E; 3120 B Ed 23 2017 | CA | Calcio | MG/L | 0.01 | Llave Esquema-Analito encontrado en Santiago V2
EW_SM3120B_ICPTOTCO | PELAM_033_D_ETFA | Minera Los Pelambres Plan Mauro Trimestral, Aguas Superficial | EW_SM3120B_ICPTOT | Standard Methods 3030 E; 3120 B Ed 23 2017 | CO | Cobalto | MG/L | 0.01 | Llave Esquema-Analito encontrado en Santiago V2
EW_SM3120B_ICPTOTCR | PELAM_033_D_ETFA | Minera Los Pelambres Plan Mauro Trimestral, Aguas Superficial | EW_SM3120B_ICPTOT | Standard Methods 3030 E; 3120 B Ed 23 2017 | CR | Cromo Total | MG/L | 0.01 | Llave Esquema-Analito encontrado en Santiago V2
EW_SM3120B_ICPTOTCU | PELAM_033_D_ETFA | Minera Los Pelambres Plan Mauro Trimestral, Aguas Superficial | EW_SM3120B_ICPTOT | Standard Methods 3030 E; 3120 B Ed 23 2017 | CU | Cobre | MG/L | 0.01 | Llave Esquema-Analito encontrado en Santiago V2
EW_SM3120B_ICPTOTFE | PELAM_033_D_ETFA | Minera Los Pelambres Plan Mauro Trimestral, Aguas Superficial | EW_SM3120B_ICPTOT | Standard Methods 3030 E; 3120 B Ed 23 2017 | FE | Hierro | MG/L | 0.01 | Llave Esquema-Analito encontrado en Santiago V2
EW_SM3120B_ICPTOTK | PELAM_033_D_ETFA | Minera Los Pelambres Plan Mauro Trimestral, Aguas Superficial | EW_SM3120B_ICPTOT | Standard Methods 3030 E; 3120 B Ed 23 2017 | K | Potasio | MG/L | 0.01 | Llave Esquema-Analito encontrado en Santiago V2
EW_SM3120B_ICPTOTLI | PELAM_033_D_ETFA | Minera Los Pelambres Plan Mauro Trimestral, Aguas Superficial | EW_SM3120B_ICPTOT | Standard Methods 3030 E; 3120 B Ed 23 2017 | LI | Litio | MG/L | 0.01 | Llave Esquema-Analito encontrado en Santiago V2
EW_SM3120B_ICPTOTMG | PELAM_033_D_ETFA | Minera Los Pelambres Plan Mauro Trimestral, Aguas Superficial | EW_SM3120B_ICPTOT | Standard Methods 3030 E; 3120 B Ed 23 2017 | MG | Magnesio | MG/L | 0.01 | Llave Esquema-Analito encontrado en Santiago V2
EW_SM3120B_ICPTOTMN | PELAM_033_D_ETFA | Minera Los Pelambres Plan Mauro Trimestral, Aguas Superficial | EW_SM3120B_ICPTOT | Standard Methods 3030 E; 3120 B Ed 23 2017 | MN | Manganeso | MG/L | 0.01 | Llave Esquema-Analito encontrado en Santiago V2
EW_SM3120B_ICPTOTNA | PELAM_033_D_ETFA | Minera Los Pelambres Plan Mauro Trimestral, Aguas Superficial | EW_SM3120B_ICPTOT | Standard Methods 3030 E; 3120 B Ed 23 2017 | NA | Sodio | MG/L | 0.01 | Llave Esquema-Analito encontrado en Santiago V2
EW_SM3120B_ICPTOTNI | PELAM_033_D_ETFA | Minera Los Pelambres Plan Mauro Trimestral, Aguas Superficial | EW_SM3120B_ICPTOT | Standard Methods 3030 E; 3120 B Ed 23 2017 | NI | Níquel | MG/L | 0.01 | Llave Esquema-Analito encontrado en Santiago V2
EW_SM3120B_ICPTOTPB | PELAM_033_D_ETFA | Minera Los Pelambres Plan Mauro Trimestral, Aguas Superficial | EW_SM3120B_ICPTOT | Standard Methods 3030 E; 3120 B Ed 23 2017 | PB | Plomo | MG/L | 0.01 | Llave Esquema-Analito encontrado en Santiago V2
EW_SM3120B_ICPTOTSB | PELAM_033_D_ETFA | Minera Los Pelambres Plan Mauro Trimestral, Aguas Superficial | EW_SM3120B_ICPTOT | Standard Methods 3030 E; 3120 B Ed 23 2017 | SB | Antimonio | MG/L | 0.01 | Llave Esquema-Analito encontrado en Santiago V2
EW_SM3120B_ICPTOTV | PELAM_033_D_ETFA | Minera Los Pelambres Plan Mauro Trimestral, Aguas Superficial | EW_SM3120B_ICPTOT | Standard Methods 3030 E; 3120 B Ed 23 2017 | V | Vanadio | MG/L | 0.01 | Llave Esquema-Analito encontrado en Santiago V2
EW_SM3120B_ICPTOTZN | PELAM_033_D_ETFA | Minera Los Pelambres Plan Mauro Trimestral, Aguas Superficial | EW_SM3120B_ICPTOT | Standard Methods 3030 E; 3120 B Ed 23 2017 | ZN | Cinc | MG/L | 0.01 | Llave Esquema-Analito encontrado en Santiago V2
EW_SM4110B_ANICL | PELAM_033_D_ETFA | Minera Los Pelambres Plan Mauro Trimestral, Aguas Superficial | EW_SM4110B_ANI | Standard Methods 4110 B, Ed 23 2017 | CL | Cloruro | MG/L | 0.01 | Llave Esquema-Analito encontrado en Santiago V2
EW_SM4110B_ANIF | PELAM_033_D_ETFA | Minera Los Pelambres Plan Mauro Trimestral, Aguas Superficial | EW_SM4110B_ANI | Standard Methods 4110 B, Ed 23 2017 | F | Fluoruro | MG/L | 0.01 | Llave Esquema-Analito encontrado en Santiago V2
EW_SM4110B_ANINO2 | PELAM_033_D_ETFA | Minera Los Pelambres Plan Mauro Trimestral, Aguas Superficial | EW_SM4110B_ANI | Standard Methods 4110 B, Ed 23 2017 | NO2 | Nitrito | MG/L | 0.01 | Llave Esquema-Analito encontrado en Santiago V2
EW_SM4110B_ANINO3 | PELAM_033_D_ETFA | Minera Los Pelambres Plan Mauro Trimestral, Aguas Superficial | EW_SM4110B_ANI | Standard Methods 4110 B, Ed 23 2017 | NO3 | Nitrato | MG/L | 0.01 | Llave Esquema-Analito encontrado en Santiago V2
EW_SM4110B_ANISULFATE | PELAM_033_D_ETFA | Minera Los Pelambres Plan Mauro Trimestral, Aguas Superficial | EW_SM4110B_ANI | Standard Methods 4110 B, Ed 23 2017 | SULFATE | Sulfato | MG/L | 0.01 | Llave Esquema-Analito encontrado en Santiago V2
EW_SM4500D_NH3AMMONIA | PELAM_033_D_ETFA | Minera Los Pelambres Plan Mauro Trimestral, Aguas Superficial | EW_SM4500D_NH3 | Standard Methods 4500-NH3-BD, Ed 23 2017 | AMMONIA | Amoniaco | MG/L | 0.02 | Llave Esquema-Analito encontrado en Santiago V2
EW_SM4500F_CNCN | PELAM_033_D_ETFA | Minera Los Pelambres Plan Mauro Trimestral, Aguas Superficial | EW_SM4500F_CN | Standard Methods 4500-CN-C E F, Ed 23 2017 | CN | Cianuro | MG/L | 0.01 | Llave Esquema-Analito encontrado en Santiago V2
EW_SM5530C_FENPHENOLIC | PELAM_033_D_ETFA | Minera Los Pelambres Plan Mauro Trimestral, Aguas Superficial | EW_SM5530C_FEN | SM 5530 B; 5530 C Ed.23, 2017 | PHENOLIC | Compuestos Fenólicos | MG/L | 0.001 | Llave Esquema-Analito encontrado en Santiago V2
EW_SM5540B_DETDETER | PELAM_033_D_ETFA | Minera Los Pelambres Plan Mauro Trimestral, Aguas Superficial | EW_SM5540B_DET | Standard Methods 5540-BC, Ed 23 2017 | DETER | Detergente (SAAM) | MG/L | 0.05 | Llave Esquema-Analito encontrado en Santiago V2
EW_SM9221B_CTTC | PELAM_033_D_ETFA | Minera Los Pelambres Plan Mauro Trimestral, Aguas Superficial | EW_SM9221B_CT | Standard Methods 9221 B Ed.23, 2017 | TC | Coliformes Totales | NMP/100 ML | 1.8 | Llave Esquema-Analito encontrado en Santiago V2
EW_SM9221E_CFA1FC | PELAM_033_D_ETFA | Minera Los Pelambres Plan Mauro Trimestral, Aguas Superficial | EW_SM9221E_CFA1 | Standard Methods 9221 E (E2), Ed 23 2017 | FC | Coliformes Fecales | NMP/100 ML | 1.8 | Llave Esquema-Analito encontrado en Santiago V2
EW_BALANCE_DISICP_5IONBAL_VAL | PELAM_061_A_ETFA | Minera Los Pelambres Plan Mauro Trimestral, Aguas Superficiales y Subterraneas | EW_BALANCE_DISICP_5 | SM 1030 E Ed.23, 2017 Cálculo. | IONBAL_VAL | Balance Iónico | % | 5 | Llave Esquema-Analito encontrado en bbdd_calculos_ld_lc
EW_SGS_NAP_ICPNA_P | PELAM_061_A_ETFA | Minera Los Pelambres Plan Mauro Trimestral, Aguas Superficiales y Subterraneas | EW_SGS_NAP_ICP | NCH1333. Of 87 Punto 3.8 (Cálculo). | NA_P | Sodio Porcentual | % | 0 | Llave Esquema-Analito encontrado en bbdd_calculos_ld_lc
EW_SGS_RAS_ICPRAS | PELAM_061_A_ETFA | Minera Los Pelambres Plan Mauro Trimestral, Aguas Superficiales y Subterraneas | EW_SGS_RAS_ICP | NCH1333. Of 87 Punto 3.7 (Cálculo). | RAS | Razón Adsorción Sodio | NOUNIT | 0 | Llave Esquema-Analito encontrado en bbdd_calculos_ld_lc
EW_SGS_SALINISALINIDAD | PELAM_061_A_ETFA | Minera Los Pelambres Plan Mauro Trimestral, Aguas Superficiales y Subterraneas | EW_SGS_SALINI | SM 2520 B Ed.23, 2017 (Cálculo). | SALINIDAD | Salinidad | %M | 0.01 | Llave Esquema-Analito encontrado en bbdd_calculos_ld_lc
EW_SM2400_OMNICOND | PELAM_061_A_ETFA | Minera Los Pelambres Plan Mauro Trimestral, Aguas Superficiales y Subterraneas | EW_SM2400_OMNI | Alcalinidad,HCO3,CO3,OH 2320 B, pH 4500-H+B, Conductividad 2510. B Standard Methods Ed 23 2017 | COND | Conductividad a 25 °C | US/CM | 1 | Llave Esquema-Analito encontrado en Santiago V2
EW_SM2540D_SSTTSS | PELAM_061_A_ETFA | Minera Los Pelambres Plan Mauro Trimestral, Aguas Superficiales y Subterraneas | EW_SM2540D_SST | Standard Methods 2540 D, Ed 23 2017 | TSS | Sólidos Suspendidos Totales | MG/L | 1 | Llave Esquema-Analito encontrado en Santiago V2
EW_SM3111C_CR6CR6 | PELAM_061_A_ETFA | Minera Los Pelambres Plan Mauro Trimestral, Aguas Superficiales y Subterraneas | EW_SM3111C_CR6 | Standard Methods 3111 C, Ed 23 2017 | CR6 | Cromo Hexavalente | MG/L | 0.01 | Llave Esquema-Analito encontrado en Santiago V2
EW_SM3120B_ICPDISCA_D | PELAM_061_A_ETFA | Minera Los Pelambres Plan Mauro Trimestral, Aguas Superficiales y Subterraneas | EW_SM3120B_ICPDIS | Standard Methods 3030B, 3120 B Ed.23,2017 | CA_D | Calcio Disuelto | MG/L | 0.01 | Llave Esquema-Analito encontrado en Santiago V2
EW_SM3120B_ICPDISK_D | PELAM_061_A_ETFA | Minera Los Pelambres Plan Mauro Trimestral, Aguas Superficiales y Subterraneas | EW_SM3120B_ICPDIS | Standard Methods 3030B, 3120 B Ed.23,2017 | K_D | Potasio Disuelto | MG/L | 0.01 | Llave Esquema-Analito encontrado en Santiago V2
EW_SM3120B_ICPDISMG_D | PELAM_061_A_ETFA | Minera Los Pelambres Plan Mauro Trimestral, Aguas Superficiales y Subterraneas | EW_SM3120B_ICPDIS | Standard Methods 3030B, 3120 B Ed.23,2017 | MG_D | Magnesio Disuelto | MG/L | 0.01 | Llave Esquema-Analito encontrado en Santiago V2
EW_SM3120B_ICPDISNA_D | PELAM_061_A_ETFA | Minera Los Pelambres Plan Mauro Trimestral, Aguas Superficiales y Subterraneas | EW_SM3120B_ICPDIS | Standard Methods 3030B, 3120 B Ed.23,2017 | NA_D | Sodio Disuelto | MG/L | 0.01 | Llave Esquema-Analito encontrado en Santiago V2
EW_SM3120B_ICPPREMO | PELAM_061_A_ETFA | Minera Los Pelambres Plan Mauro Trimestral, Aguas Superficiales y Subterraneas | EW_SM3120B_ICPPRE | Standard Methods 3030 E; 3120 B Ed 23 2017 | MO | Molibdeno | MG/L | 0.005 | Llave Esquema-Analito encontrado en Santiago V2
EW_SM3120B_ICPTOTAG | PELAM_061_A_ETFA | Minera Los Pelambres Plan Mauro Trimestral, Aguas Superficiales y Subterraneas | EW_SM3120B_ICPTOT | Standard Methods 3030 E; 3120 B Ed 23 2017 | AG | Plata | MG/L | 0.01 | Llave Esquema-Analito encontrado en Santiago V2
EW_SM3120B_ICPTOTAL | PELAM_061_A_ETFA | Minera Los Pelambres Plan Mauro Trimestral, Aguas Superficiales y Subterraneas | EW_SM3120B_ICPTOT | Standard Methods 3030 E; 3120 B Ed 23 2017 | AL | Aluminio | MG/L | 0.04 | Llave Esquema-Analito encontrado en Santiago V2
EW_SM3120B_ICPTOTB | PELAM_061_A_ETFA | Minera Los Pelambres Plan Mauro Trimestral, Aguas Superficiales y Subterraneas | EW_SM3120B_ICPTOT | Standard Methods 3030 E; 3120 B Ed 23 2017 | B | Boro | MG/L | 0.01 | Llave Esquema-Analito encontrado en Santiago V2
EW_SM3120B_ICPTOTBA | PELAM_061_A_ETFA | Minera Los Pelambres Plan Mauro Trimestral, Aguas Superficiales y Subterraneas | EW_SM3120B_ICPTOT | Standard Methods 3030 E; 3120 B Ed 23 2017 | BA | Bario | MG/L | 0.01 | Llave Esquema-Analito encontrado en Santiago V2
EW_SM3120B_ICPTOTBE | PELAM_061_A_ETFA | Minera Los Pelambres Plan Mauro Trimestral, Aguas Superficiales y Subterraneas | EW_SM3120B_ICPTOT | Standard Methods 3030 E; 3120 B Ed 23 2017 | BE | Berilio | MG/L | 0.01 | Llave Esquema-Analito encontrado en Santiago V2
EW_SM3120B_ICPTOTCA | PELAM_061_A_ETFA | Minera Los Pelambres Plan Mauro Trimestral, Aguas Superficiales y Subterraneas | EW_SM3120B_ICPTOT | Standard Methods 3030 E; 3120 B Ed 23 2017 | CA | Calcio | MG/L | 0.01 | Llave Esquema-Analito encontrado en Santiago V2
EW_SM3120B_ICPTOTCO | PELAM_061_A_ETFA | Minera Los Pelambres Plan Mauro Trimestral, Aguas Superficiales y Subterraneas | EW_SM3120B_ICPTOT | Standard Methods 3030 E; 3120 B Ed 23 2017 | CO | Cobalto | MG/L | 0.01 | Llave Esquema-Analito encontrado en Santiago V2
EW_SM3120B_ICPTOTK | PELAM_061_A_ETFA | Minera Los Pelambres Plan Mauro Trimestral, Aguas Superficiales y Subterraneas | EW_SM3120B_ICPTOT | Standard Methods 3030 E; 3120 B Ed 23 2017 | K | Potasio | MG/L | 0.01 | Llave Esquema-Analito encontrado en Santiago V2
EW_SM3120B_ICPTOTLI | PELAM_061_A_ETFA | Minera Los Pelambres Plan Mauro Trimestral, Aguas Superficiales y Subterraneas | EW_SM3120B_ICPTOT | Standard Methods 3030 E; 3120 B Ed 23 2017 | LI | Litio | MG/L | 0.01 | Llave Esquema-Analito encontrado en Santiago V2
EW_SM3120B_ICPTOTMG | PELAM_061_A_ETFA | Minera Los Pelambres Plan Mauro Trimestral, Aguas Superficiales y Subterraneas | EW_SM3120B_ICPTOT | Standard Methods 3030 E; 3120 B Ed 23 2017 | MG | Magnesio | MG/L | 0.01 | Llave Esquema-Analito encontrado en Santiago V2
EW_SM3120B_ICPTOTNA | PELAM_061_A_ETFA | Minera Los Pelambres Plan Mauro Trimestral, Aguas Superficiales y Subterraneas | EW_SM3120B_ICPTOT | Standard Methods 3030 E; 3120 B Ed 23 2017 | NA | Sodio | MG/L | 0.01 | Llave Esquema-Analito encontrado en Santiago V2
EW_SM3120B_ICPTOTNI | PELAM_061_A_ETFA | Minera Los Pelambres Plan Mauro Trimestral, Aguas Superficiales y Subterraneas | EW_SM3120B_ICPTOT | Standard Methods 3030 E; 3120 B Ed 23 2017 | NI | Níquel | MG/L | 0.01 | Llave Esquema-Analito encontrado en Santiago V2
EW_SM3120B_ICPTOTSB | PELAM_061_A_ETFA | Minera Los Pelambres Plan Mauro Trimestral, Aguas Superficiales y Subterraneas | EW_SM3120B_ICPTOT | Standard Methods 3030 E; 3120 B Ed 23 2017 | SB | Antimonio | MG/L | 0.01 | Llave Esquema-Analito encontrado en Santiago V2
EW_SM3120B_ICPTOTV | PELAM_061_A_ETFA | Minera Los Pelambres Plan Mauro Trimestral, Aguas Superficiales y Subterraneas | EW_SM3120B_ICPTOT | Standard Methods 3030 E; 3120 B Ed 23 2017 | V | Vanadio | MG/L | 0.01 | Llave Esquema-Analito encontrado en Santiago V2
EW_SM4500F_CNCN | PELAM_061_A_ETFA | Minera Los Pelambres Plan Mauro Trimestral, Aguas Superficiales y Subterraneas | EW_SM4500F_CN | Standard Methods 4500-CN-C E F, Ed 23 2017 | CN | Cianuro | MG/L | 0.01 | Llave Esquema-Analito encontrado en Santiago V2
EWD_ME032007TURBID | PELAM_061_A_ETFA | Minera Los Pelambres Plan Mauro Trimestral, Aguas Superficiales y Subterraneas | EWD_ME032007 | ME-03-2007 Manual SISS | TURBID | Turbiedad | NTU | 0.05 | Llave Esquema-Analito encontrado en Santiago V2
EWD_ME102007SE | PELAM_061_A_ETFA | Minera Los Pelambres Plan Mauro Trimestral, Aguas Superficiales y Subterraneas | EWD_ME102007 | ME-10-2007 Manual SISS | SE | Selenio | MG/L | 0.001 | Llave Esquema-Analito encontrado en Santiago V2
EWD_ME122007AS | PELAM_061_A_ETFA | Minera Los Pelambres Plan Mauro Trimestral, Aguas Superficiales y Subterraneas | EWD_ME122007 | ME-12-2007 Manual SISS | AS | Arsénico | MG/L | 0.001 | Llave Esquema-Analito encontrado en Santiago V2
EWD_ME152007HG | PELAM_061_A_ETFA | Minera Los Pelambres Plan Mauro Trimestral, Aguas Superficiales y Subterraneas | EWD_ME152007 | ME-15-2007 Manual SISS | HG | Mercurio | MG/L | 0.0002 | Llave Esquema-Analito encontrado en Santiago V2
EWD_ME242007COLOR_TRUE | PELAM_061_A_ETFA | Minera Los Pelambres Plan Mauro Trimestral, Aguas Superficiales y Subterraneas | EWD_ME242007 | ME-24-2007 Manual SISS | COLOR_TRUE | Color Verdadero | PT/CO | 5 | Llave Esquema-Analito encontrado en Santiago V2
EWD_ME252013SMELL | PELAM_061_A_ETFA | Minera Los Pelambres Plan Mauro Trimestral, Aguas Superficiales y Subterraneas | EWD_ME252013 | ME-25-2013 | SMELL | Olor | NOUNIT | 0 | Llave Esquema-Analito encontrado en Santiago V2
EWD_ME272007AMMONIA | PELAM_061_A_ETFA | Minera Los Pelambres Plan Mauro Trimestral, Aguas Superficiales y Subterraneas | EWD_ME272007 | ME-27-2007 Manual SISS | AMMONIA | Amoniaco | MG/L | 0.02 | Llave Esquema-Analito encontrado en Santiago V2
EWD_ME292007PH | PELAM_061_A_ETFA | Minera Los Pelambres Plan Mauro Trimestral, Aguas Superficiales y Subterraneas | EWD_ME292007 | ME-29-2007 Manual SISS | PH | pH 25°C Laboratorio | UPH | 0.1 | Llave Esquema-Analito encontrado en Santiago V2
EWD_ME292007TEMP | PELAM_061_A_ETFA | Minera Los Pelambres Plan Mauro Trimestral, Aguas Superficiales y Subterraneas | EWD_ME292007 | ME-29-2007 Manual SISS | TEMP | T° de medición pH | °C | 0 | Llave Esquema-Analito encontrado en bbdd_calculos_ld_lc
EWD_ME312007TDS | PELAM_061_A_ETFA | Minera Los Pelambres Plan Mauro Trimestral, Aguas Superficiales y Subterraneas | EWD_ME312007 | ME-31-2007 Manual SISS | TDS | Sólidos Disueltos Totales | MG/L | 4 | Llave Esquema-Analito encontrado en Santiago V2
EWD_ME322007PHENOLIC | PELAM_061_A_ETFA | Minera Los Pelambres Plan Mauro Trimestral, Aguas Superficiales y Subterraneas | EWD_ME322007 | ME-32-2007 Manual SISS | PHENOLIC | Compuestos Fenólicos | MG/L | 0.001 | Llave Esquema-Analito encontrado en Santiago V2
EWD_MEMET2007CD | PELAM_061_A_ETFA | Minera Los Pelambres Plan Mauro Trimestral, Aguas Superficiales y Subterraneas | EWD_MEMET2007 | Cu ME-04-2007, Cr ME-05-2007, Fe ME-07-2007, Mn ME-08-2007, Mg ME-09-2007, Zn ME-11-2007, Cd ME-13-2007, Pb ME-18-2007 Manual SISS 2007 | CD | Cadmio | MG/L | 0.002 | Llave Esquema-Analito encontrado en Santiago V2
EWD_MEMET2007CR_T | PELAM_061_A_ETFA | Minera Los Pelambres Plan Mauro Trimestral, Aguas Superficiales y Subterraneas | EWD_MEMET2007 | Cu ME-04-2007, Cr ME-05-2007, Fe ME-07-2007, Mn ME-08-2007, Mg ME-09-2007, Zn ME-11-2007, Cd ME-13-2007, Pb ME-18-2007 Manual SISS 2007 | CR_T | Cromo Total | MG/L | 0.01 | Llave Esquema-Analito encontrado en Santiago V2
EWD_MEMET2007CU | PELAM_061_A_ETFA | Minera Los Pelambres Plan Mauro Trimestral, Aguas Superficiales y Subterraneas | EWD_MEMET2007 | Cu ME-04-2007, Cr ME-05-2007, Fe ME-07-2007, Mn ME-08-2007, Mg ME-09-2007, Zn ME-11-2007, Cd ME-13-2007, Pb ME-18-2007 Manual SISS 2007 | CU | Cobre | MG/L | 0.01 | Llave Esquema-Analito encontrado en Santiago V2
EWD_MEMET2007FE | PELAM_061_A_ETFA | Minera Los Pelambres Plan Mauro Trimestral, Aguas Superficiales y Subterraneas | EWD_MEMET2007 | Cu ME-04-2007, Cr ME-05-2007, Fe ME-07-2007, Mn ME-08-2007, Mg ME-09-2007, Zn ME-11-2007, Cd ME-13-2007, Pb ME-18-2007 Manual SISS 2007 | FE | Hierro | MG/L | 0.01 | Llave Esquema-Analito encontrado en Santiago V2
EWD_MEMET2007MN | PELAM_061_A_ETFA | Minera Los Pelambres Plan Mauro Trimestral, Aguas Superficiales y Subterraneas | EWD_MEMET2007 | Cu ME-04-2007, Cr ME-05-2007, Fe ME-07-2007, Mn ME-08-2007, Mg ME-09-2007, Zn ME-11-2007, Cd ME-13-2007, Pb ME-18-2007 Manual SISS 2007 | MN | Manganeso | MG/L | 0.01 | Llave Esquema-Analito encontrado en Santiago V2
EWD_MEMET2007PB | PELAM_061_A_ETFA | Minera Los Pelambres Plan Mauro Trimestral, Aguas Superficiales y Subterraneas | EWD_MEMET2007 | Cu ME-04-2007, Cr ME-05-2007, Fe ME-07-2007, Mn ME-08-2007, Mg ME-09-2007, Zn ME-11-2007, Cd ME-13-2007, Pb ME-18-2007 Manual SISS 2007 | PB | Plomo | MG/L | 0.005 | Llave Esquema-Analito encontrado en Santiago V2
EWD_MEMET2007ZN | PELAM_061_A_ETFA | Minera Los Pelambres Plan Mauro Trimestral, Aguas Superficiales y Subterraneas | EWD_MEMET2007 | Cu ME-04-2007, Cr ME-05-2007, Fe ME-07-2007, Mn ME-08-2007, Mg ME-09-2007, Zn ME-11-2007, Cd ME-13-2007, Pb ME-18-2007 Manual SISS 2007 | ZN | Cinc | MG/L | 0.01 | Llave Esquema-Analito encontrado en Santiago V2
EWD_NCH1620_CTCTC | PELAM_061_A_ETFA | Minera Los Pelambres Plan Mauro Trimestral, Aguas Superficiales y Subterraneas | EWD_NCH1620_CTC | NCh 1620/1:2020 | TC | Coliformes Totales | NMP/100 ML | 1.8 | Llave Esquema-Analito encontrado en Santiago V2
EWD_SM4110BCL | PELAM_061_A_ETFA | Minera Los Pelambres Plan Mauro Trimestral, Aguas Superficiales y Subterraneas | EWD_SM4110B | Standard Methods 4110 B, Ed 23 2017 | CL | Cloruro | MG/L | 0.01 | Llave Esquema-Analito encontrado en Santiago V2
EWD_SM4110BFL | PELAM_061_A_ETFA | Minera Los Pelambres Plan Mauro Trimestral, Aguas Superficiales y Subterraneas | EWD_SM4110B | Standard Methods 4110 B, Ed 23 2017 | FL | Fluoruro | MG/L | 0.01 | Llave Esquema-Analito encontrado en Santiago V2
EWD_SM4110BNO2 | PELAM_061_A_ETFA | Minera Los Pelambres Plan Mauro Trimestral, Aguas Superficiales y Subterraneas | EWD_SM4110B | Standard Methods 4110 B, Ed 23 2017 | NO2 | Nitrito | MG/L | 0.01 | Llave Esquema-Analito encontrado en Santiago V2
EWD_SM4110BNO3 | PELAM_061_A_ETFA | Minera Los Pelambres Plan Mauro Trimestral, Aguas Superficiales y Subterraneas | EWD_SM4110B | Standard Methods 4110 B, Ed 23 2017 | NO3 | Nitrato | MG/L | 0.01 | Llave Esquema-Analito encontrado en Santiago V2
EWD_SM4110BSULFATE | PELAM_061_A_ETFA | Minera Los Pelambres Plan Mauro Trimestral, Aguas Superficiales y Subterraneas | EWD_SM4110B | Standard Methods 4110 B, Ed 23 2017 | SULFATE | Sulfato | MG/L | 0.01 | Llave Esquema-Analito encontrado en Santiago V2
EWD_SM9221E_CFFC | PELAM_061_A_ETFA | Minera Los Pelambres Plan Mauro Trimestral, Aguas Superficiales y Subterraneas | EWD_SM9221E_CF | Standard Methods 9221 E (E1), Ed 23 2017 | FC | Coliformes Fecales | NMP/100 ML | 1.8 | Llave Esquema-Analito encontrado en Santiago V2
EW_BALANCE_DISICP_5IONBAL_VAL | PELAM_065_A_ETFA | Minera Los Pelambres Plan Bajo Cortina Trimestral | EW_BALANCE_DISICP_5 | SM 1030 E Ed.23, 2017 Cálculo. | IONBAL_VAL | Balance Iónico | % | 5 | Llave Esquema-Analito encontrado en bbdd_calculos_ld_lc
EW_NCH2313_7HVHV | PELAM_065_A_ETFA | Minera Los Pelambres Plan Bajo Cortina Trimestral | EW_NCH2313_7HV | I-ENV-LAB-304 Basado NCh 2313/7.Of97 Head Space FID-GC/MS | HV | Hidrocarburos Volátiles | MG/L | 0.1 | Llave Esquema-Analito encontrado en Santiago V2
EW_SGS_DCAMG_ICPHARDENESS_MAG | PELAM_065_A_ETFA | Minera Los Pelambres Plan Bajo Cortina Trimestral | EW_SGS_DCAMG_ICP | SM 2340B, 3120 B Ed.23, 2017 (Cálculos). | HARDENESS_MAG | Dureza Magnésica (como CaCO3) | MG/L | 0.05 | Llave Esquema-Analito encontrado en bbdd_calculos_ld_lc
EW_SGS_DCAMG_ICPHARDNESS_CAL | PELAM_065_A_ETFA | Minera Los Pelambres Plan Bajo Cortina Trimestral | EW_SGS_DCAMG_ICP | SM 2340B, 3120 B Ed.23, 2017 (Cálculos). | HARDNESS_CAL | Dureza Cálcica (como CaCO3) | MG/L | 0.05 | Llave Esquema-Analito encontrado en bbdd_calculos_ld_lc
EW_SGS_NAP_ICPNA_P | PELAM_065_A_ETFA | Minera Los Pelambres Plan Bajo Cortina Trimestral | EW_SGS_NAP_ICP | NCH1333. Of 87 Punto 3.8 (Cálculo). | NA_P | Sodio Porcentual | % | 0 | Llave Esquema-Analito encontrado en bbdd_calculos_ld_lc
EW_SGS_RAS_ICPRAS | PELAM_065_A_ETFA | Minera Los Pelambres Plan Bajo Cortina Trimestral | EW_SGS_RAS_ICP | NCH1333. Of 87 Punto 3.7 (Cálculo). | RAS | Razón Adsorción Sodio | NOUNIT | 0 | Llave Esquema-Analito encontrado en bbdd_calculos_ld_lc
EW_SGS_SALINISALINIDAD | PELAM_065_A_ETFA | Minera Los Pelambres Plan Bajo Cortina Trimestral | EW_SGS_SALINI | SM 2520 B Ed.23, 2017 (Cálculo). | SALINIDAD | Salinidad | %M | 0.01 | Llave Esquema-Analito encontrado en bbdd_calculos_ld_lc
EW_SM2400_OMNICOND | PELAM_065_A_ETFA | Minera Los Pelambres Plan Bajo Cortina Trimestral | EW_SM2400_OMNI | Alcalinidad,HCO3,CO3,OH 2320 B, pH 4500-H+B, Conductividad 2510. B Standard Methods Ed 23 2017 | COND | Conductividad a 25 °C | US/CM | 1 | Llave Esquema-Analito encontrado en Santiago V2
EW_SM2540D_SSTTSS | PELAM_065_A_ETFA | Minera Los Pelambres Plan Bajo Cortina Trimestral | EW_SM2540D_SST | Standard Methods 2540 D, Ed 23 2017 | TSS | Sólidos Suspendidos Totales | MG/L | 1 | Llave Esquema-Analito encontrado en Santiago V2
EW_SM3111C_CR6CR6 | PELAM_065_A_ETFA | Minera Los Pelambres Plan Bajo Cortina Trimestral | EW_SM3111C_CR6 | Standard Methods 3111 C, Ed 23 2017 | CR6 | Cromo Hexavalente | MG/L | 0.01 | Llave Esquema-Analito encontrado en Santiago V2
EW_SM3120B_ICPDISCA_D | PELAM_065_A_ETFA | Minera Los Pelambres Plan Bajo Cortina Trimestral | EW_SM3120B_ICPDIS | Standard Methods 3030B, 3120 B Ed.23,2017 | CA_D | Calcio Disuelto | MG/L | 0.01 | Llave Esquema-Analito encontrado en Santiago V2
EW_SM3120B_ICPDISK_D | PELAM_065_A_ETFA | Minera Los Pelambres Plan Bajo Cortina Trimestral | EW_SM3120B_ICPDIS | Standard Methods 3030B, 3120 B Ed.23,2017 | K_D | Potasio Disuelto | MG/L | 0.01 | Llave Esquema-Analito encontrado en Santiago V2
EW_SM3120B_ICPDISMG_D | PELAM_065_A_ETFA | Minera Los Pelambres Plan Bajo Cortina Trimestral | EW_SM3120B_ICPDIS | Standard Methods 3030B, 3120 B Ed.23,2017 | MG_D | Magnesio Disuelto | MG/L | 0.01 | Llave Esquema-Analito encontrado en Santiago V2
EW_SM3120B_ICPDISNA_D | PELAM_065_A_ETFA | Minera Los Pelambres Plan Bajo Cortina Trimestral | EW_SM3120B_ICPDIS | Standard Methods 3030B, 3120 B Ed.23,2017 | NA_D | Sodio Disuelto | MG/L | 0.01 | Llave Esquema-Analito encontrado en Santiago V2
EW_SM3120B_ICPPREMO | PELAM_065_A_ETFA | Minera Los Pelambres Plan Bajo Cortina Trimestral | EW_SM3120B_ICPPRE | Standard Methods 3030 E; 3120 B Ed 23 2017 | MO | Molibdeno | MG/L | 0.005 | Llave Esquema-Analito encontrado en Santiago V2
EW_SM3120B_ICPTOTAG | PELAM_065_A_ETFA | Minera Los Pelambres Plan Bajo Cortina Trimestral | EW_SM3120B_ICPTOT | Standard Methods 3030 E; 3120 B Ed 23 2017 | AG | Plata | MG/L | 0.01 | Llave Esquema-Analito encontrado en Santiago V2
EW_SM3120B_ICPTOTAL | PELAM_065_A_ETFA | Minera Los Pelambres Plan Bajo Cortina Trimestral | EW_SM3120B_ICPTOT | Standard Methods 3030 E; 3120 B Ed 23 2017 | AL | Aluminio | MG/L | 0.04 | Llave Esquema-Analito encontrado en Santiago V2
EW_SM3120B_ICPTOTB | PELAM_065_A_ETFA | Minera Los Pelambres Plan Bajo Cortina Trimestral | EW_SM3120B_ICPTOT | Standard Methods 3030 E; 3120 B Ed 23 2017 | B | Boro | MG/L | 0.01 | Llave Esquema-Analito encontrado en Santiago V2
EW_SM3120B_ICPTOTBA | PELAM_065_A_ETFA | Minera Los Pelambres Plan Bajo Cortina Trimestral | EW_SM3120B_ICPTOT | Standard Methods 3030 E; 3120 B Ed 23 2017 | BA | Bario | MG/L | 0.01 | Llave Esquema-Analito encontrado en Santiago V2
EW_SM3120B_ICPTOTBE | PELAM_065_A_ETFA | Minera Los Pelambres Plan Bajo Cortina Trimestral | EW_SM3120B_ICPTOT | Standard Methods 3030 E; 3120 B Ed 23 2017 | BE | Berilio | MG/L | 0.01 | Llave Esquema-Analito encontrado en Santiago V2
EW_SM3120B_ICPTOTCA | PELAM_065_A_ETFA | Minera Los Pelambres Plan Bajo Cortina Trimestral | EW_SM3120B_ICPTOT | Standard Methods 3030 E; 3120 B Ed 23 2017 | CA | Calcio | MG/L | 0.01 | Llave Esquema-Analito encontrado en Santiago V2
EW_SM3120B_ICPTOTCO | PELAM_065_A_ETFA | Minera Los Pelambres Plan Bajo Cortina Trimestral | EW_SM3120B_ICPTOT | Standard Methods 3030 E; 3120 B Ed 23 2017 | CO | Cobalto | MG/L | 0.01 | Llave Esquema-Analito encontrado en Santiago V2
EW_SM3120B_ICPTOTCR | PELAM_065_A_ETFA | Minera Los Pelambres Plan Bajo Cortina Trimestral | EW_SM3120B_ICPTOT | Standard Methods 3030 E; 3120 B Ed 23 2017 | CR | Cromo Total | MG/L | 0.01 | Llave Esquema-Analito encontrado en Santiago V2
EW_SM3120B_ICPTOTCU | PELAM_065_A_ETFA | Minera Los Pelambres Plan Bajo Cortina Trimestral | EW_SM3120B_ICPTOT | Standard Methods 3030 E; 3120 B Ed 23 2017 | CU | Cobre | MG/L | 0.01 | Llave Esquema-Analito encontrado en Santiago V2
EW_SM3120B_ICPTOTFE | PELAM_065_A_ETFA | Minera Los Pelambres Plan Bajo Cortina Trimestral | EW_SM3120B_ICPTOT | Standard Methods 3030 E; 3120 B Ed 23 2017 | FE | Hierro | MG/L | 0.01 | Llave Esquema-Analito encontrado en Santiago V2
EW_SM3120B_ICPTOTK | PELAM_065_A_ETFA | Minera Los Pelambres Plan Bajo Cortina Trimestral | EW_SM3120B_ICPTOT | Standard Methods 3030 E; 3120 B Ed 23 2017 | K | Potasio | MG/L | 0.01 | Llave Esquema-Analito encontrado en Santiago V2
EW_SM3120B_ICPTOTLI | PELAM_065_A_ETFA | Minera Los Pelambres Plan Bajo Cortina Trimestral | EW_SM3120B_ICPTOT | Standard Methods 3030 E; 3120 B Ed 23 2017 | LI | Litio | MG/L | 0.01 | Llave Esquema-Analito encontrado en Santiago V2
EW_SM3120B_ICPTOTMG | PELAM_065_A_ETFA | Minera Los Pelambres Plan Bajo Cortina Trimestral | EW_SM3120B_ICPTOT | Standard Methods 3030 E; 3120 B Ed 23 2017 | MG | Magnesio | MG/L | 0.01 | Llave Esquema-Analito encontrado en Santiago V2
EW_SM3120B_ICPTOTMN | PELAM_065_A_ETFA | Minera Los Pelambres Plan Bajo Cortina Trimestral | EW_SM3120B_ICPTOT | Standard Methods 3030 E; 3120 B Ed 23 2017 | MN | Manganeso | MG/L | 0.01 | Llave Esquema-Analito encontrado en Santiago V2
EW_SM3120B_ICPTOTNA | PELAM_065_A_ETFA | Minera Los Pelambres Plan Bajo Cortina Trimestral | EW_SM3120B_ICPTOT | Standard Methods 3030 E; 3120 B Ed 23 2017 | NA | Sodio | MG/L | 0.01 | Llave Esquema-Analito encontrado en Santiago V2
EW_SM3120B_ICPTOTNI | PELAM_065_A_ETFA | Minera Los Pelambres Plan Bajo Cortina Trimestral | EW_SM3120B_ICPTOT | Standard Methods 3030 E; 3120 B Ed 23 2017 | NI | Níquel | MG/L | 0.01 | Llave Esquema-Analito encontrado en Santiago V2
EW_SM3120B_ICPTOTSB | PELAM_065_A_ETFA | Minera Los Pelambres Plan Bajo Cortina Trimestral | EW_SM3120B_ICPTOT | Standard Methods 3030 E; 3120 B Ed 23 2017 | SB | Antimonio | MG/L | 0.01 | Llave Esquema-Analito encontrado en Santiago V2
EW_SM3120B_ICPTOTV | PELAM_065_A_ETFA | Minera Los Pelambres Plan Bajo Cortina Trimestral | EW_SM3120B_ICPTOT | Standard Methods 3030 E; 3120 B Ed 23 2017 | V | Vanadio | MG/L | 0.01 | Llave Esquema-Analito encontrado en Santiago V2
EW_SM3120B_ICPTOTZN | PELAM_065_A_ETFA | Minera Los Pelambres Plan Bajo Cortina Trimestral | EW_SM3120B_ICPTOT | Standard Methods 3030 E; 3120 B Ed 23 2017 | ZN | Cinc | MG/L | 0.01 | Llave Esquema-Analito encontrado en Santiago V2
EW_SM4500F_CNCN | PELAM_065_A_ETFA | Minera Los Pelambres Plan Bajo Cortina Trimestral | EW_SM4500F_CN | Standard Methods 4500-CN-C E F, Ed 23 2017 | CN | Cianuro | MG/L | 0.01 | Llave Esquema-Analito encontrado en Santiago V2
EW_SM5310C_COTCOT | PELAM_065_A_ETFA | Minera Los Pelambres Plan Bajo Cortina Trimestral | EW_SM5310C_COT | SM 5310 B Ed.23, 2017 | COT | Carbono Orgánico Total | MG/L | 0.2 | Llave Esquema-Analito encontrado en bbdd_calculos_ld_lc
EW_SM5310C_COTIC | PELAM_065_A_ETFA | Minera Los Pelambres Plan Bajo Cortina Trimestral | EW_SM5310C_COT | SM 5310 B Ed.23, 2017 | IC | Carbono Inorgánico Total | MG/L | 0.2 | Llave Esquema-Analito encontrado en Santiago V2
EW_SM5310C_COTTC | PELAM_065_A_ETFA | Minera Los Pelambres Plan Bajo Cortina Trimestral | EW_SM5310C_COT | SM 5310 B Ed.23, 2017 | TC | Carbono Total | MG/L | 0.2 | Llave Esquema-Analito encontrado en Santiago V2
EW_SM5540B_DETDETER | PELAM_065_A_ETFA | Minera Los Pelambres Plan Bajo Cortina Trimestral | EW_SM5540B_DET | Standard Methods 5540-BC, Ed 23 2017 | DETER | Detergente (SAAM) | MG/L | 0.05 | Llave Esquema-Analito encontrado en Santiago V2
EW_SM6410B_PAHSPAHS | PELAM_065_A_ETFA | Minera Los Pelambres Plan Bajo Cortina Trimestral | EW_SM6410B_PAHS | I-ENV-LAB-301 Ed 00 Basado en Standard Methods Ed 23, 2017. Método 6410B, 6440C. Gas Chromatographic/Mass Spectrometric Methods | PAHS | PAHs | UG/L | 0.05 | Llave Esquema-Analito encontrado en bbdd_calculos_ld_lc
EWD_ME012007ECOLI | PELAM_065_A_ETFA | Minera Los Pelambres Plan Bajo Cortina Trimestral | EWD_ME012007 | ME-01-2007 Manual SISS | ECOLI | Escherichia Coli | PRES/AUS | 0 | Llave Esquema-Analito encontrado en Santiago V2
EWD_ME032007TURBID | PELAM_065_A_ETFA | Minera Los Pelambres Plan Bajo Cortina Trimestral | EWD_ME032007 | ME-03-2007 Manual SISS | TURBID | Turbiedad | NTU | 0.05 | Llave Esquema-Analito encontrado en Santiago V2
EWD_ME102007SE | PELAM_065_A_ETFA | Minera Los Pelambres Plan Bajo Cortina Trimestral | EWD_ME102007 | ME-10-2007 Manual SISS | SE | Selenio | MG/L | 0.001 | Llave Esquema-Analito encontrado en Santiago V2
EWD_ME122007AS | PELAM_065_A_ETFA | Minera Los Pelambres Plan Bajo Cortina Trimestral | EWD_ME122007 | ME-12-2007 Manual SISS | AS | Arsénico | MG/L | 0.001 | Llave Esquema-Analito encontrado en Santiago V2
EWD_ME152007HG | PELAM_065_A_ETFA | Minera Los Pelambres Plan Bajo Cortina Trimestral | EWD_ME152007 | ME-15-2007 Manual SISS | HG | Mercurio | MG/L | 0.0002 | Llave Esquema-Analito encontrado en Santiago V2
EWD_ME192007BENCENE | PELAM_065_A_ETFA | Minera Los Pelambres Plan Bajo Cortina Trimestral | EWD_ME192007 | ME-19-2007 Manual SISS | BENCENE | Benceno | UG/L | 2 | Llave Esquema-Analito encontrado en Santiago V2
EWD_ME192007TOLUENE | PELAM_065_A_ETFA | Minera Los Pelambres Plan Bajo Cortina Trimestral | EWD_ME192007 | ME-19-2007 Manual SISS | TOLUENE | Tolueno | UG/L | 2 | Llave Esquema-Analito encontrado en Santiago V2
EWD_ME192007XYLENE | PELAM_065_A_ETFA | Minera Los Pelambres Plan Bajo Cortina Trimestral | EWD_ME192007 | ME-19-2007 Manual SISS | XYLENE | Xileno | UG/L | 2 | Llave Esquema-Analito encontrado en Santiago V2
EWD_ME202007DDT_DDD_DDE | PELAM_065_A_ETFA | Minera Los Pelambres Plan Bajo Cortina Trimestral | EWD_ME202007 | ME-20-2007 Manual SISS | DDT_DDD_DDE | DDT+DDD+DDE | UG/L | 0.1 | Llave Esquema-Analito encontrado en bbdd_calculos_ld_lc
EWD_ME202007LINDANE | PELAM_065_A_ETFA | Minera Los Pelambres Plan Bajo Cortina Trimestral | EWD_ME202007 | ME-20-2007 Manual SISS | LINDANE | Lindano | UG/L | 0.08 | Llave Esquema-Analito encontrado en Santiago V2
EWD_ME202007METOXICLORO | PELAM_065_A_ETFA | Minera Los Pelambres Plan Bajo Cortina Trimestral | EWD_ME202007 | ME-20-2007 Manual SISS | METOXICLORO | Metoxicloro | UG/L | 0.1 | Llave Esquema-Analito encontrado en Santiago V2
EWD_ME2120072_4_D | PELAM_065_A_ETFA | Minera Los Pelambres Plan Bajo Cortina Trimestral | EWD_ME212007 | ME-21-2007 Manual SISS | 2_4_D | 2,4 D | UG/L | 5 | Llave Esquema-Analito encontrado en Santiago V2
EWD_ME212007PENTACLOROFENOL | PELAM_065_A_ETFA | Minera Los Pelambres Plan Bajo Cortina Trimestral | EWD_ME212007 | ME-21-2007 Manual SISS | PENTACLOROFENOL | Pentaclorofenol | UG/L | 1 | Llave Esquema-Analito encontrado en Santiago V2
EWD_ME222007BROMODI | PELAM_065_A_ETFA | Minera Los Pelambres Plan Bajo Cortina Trimestral | EWD_ME222007 | ME-22-2007 Manual SISS | BROMODI | Bromodiclorometano | MG/L | 0.004 | Llave Esquema-Analito encontrado en Santiago V2
EWD_ME222007DIBROMO | PELAM_065_A_ETFA | Minera Los Pelambres Plan Bajo Cortina Trimestral | EWD_ME222007 | ME-22-2007 Manual SISS | DIBROMO | Dibromoclorometano | MG/L | 0.004 | Llave Esquema-Analito encontrado en Santiago V2
EWD_ME222007TETRACLORO | PELAM_065_A_ETFA | Minera Los Pelambres Plan Bajo Cortina Trimestral | EWD_ME222007 | ME-22-2007 Manual SISS | TETRACLORO | Tetracloroeteno | MG/L | 0.004 | Llave Esquema-Analito encontrado en Santiago V2
EWD_ME222007THMS | PELAM_065_A_ETFA | Minera Los Pelambres Plan Bajo Cortina Trimestral | EWD_ME222007 | ME-22-2007 Manual SISS | THMS | Trihalometanos | NOUNIT | 0.004 | Llave Esquema-Analito encontrado en bbdd_calculos_ld_lc
EWD_ME222007TRIBROMO | PELAM_065_A_ETFA | Minera Los Pelambres Plan Bajo Cortina Trimestral | EWD_ME222007 | ME-22-2007 Manual SISS | TRIBROMO | Tribromometano | MG/L | 0.004 | Llave Esquema-Analito encontrado en Santiago V2
EWD_ME222007TRICLOROMETANO | PELAM_065_A_ETFA | Minera Los Pelambres Plan Bajo Cortina Trimestral | EWD_ME222007 | ME-22-2007 Manual SISS | TRICLOROMETANO | Triclorometano | MG/L | 0.004 | Llave Esquema-Analito encontrado en Santiago V2
EWD_ME232007MONOCHLORAMINE | PELAM_065_A_ETFA | Minera Los Pelambres Plan Bajo Cortina Trimestral | EWD_ME232007 | ME-23-2007 Manual SISS | MONOCHLORAMINE | Monocloramina | MG/L | 0.05 | Llave Esquema-Analito encontrado en Santiago V2
EWD_ME242007COLOR_TRUE | PELAM_065_A_ETFA | Minera Los Pelambres Plan Bajo Cortina Trimestral | EWD_ME242007 | ME-24-2007 Manual SISS | COLOR_TRUE | Color Verdadero | PT/CO | 5 | Llave Esquema-Analito encontrado en Santiago V2
EWD_ME242007PH | PELAM_065_A_ETFA | Minera Los Pelambres Plan Bajo Cortina Trimestral | EWD_ME242007 | ME-24-2007 Manual SISS | PH | Color Verdadero (pH) | UPH | 0 | Llave Esquema-Analito encontrado en bbdd_calculos_ld_lc
EWD_ME252013SMELL | PELAM_065_A_ETFA | Minera Los Pelambres Plan Bajo Cortina Trimestral | EWD_ME252013 | ME-25-2013 | SMELL | Olor | NOUNIT | 0 | Llave Esquema-Analito encontrado en Santiago V2
EWD_ME272007AMMONIA | PELAM_065_A_ETFA | Minera Los Pelambres Plan Bajo Cortina Trimestral | EWD_ME272007 | ME-27-2007 Manual SISS | AMMONIA | Amoniaco | MG/L | 0.02 | Llave Esquema-Analito encontrado en Santiago V2
EWD_ME292007PH | PELAM_065_A_ETFA | Minera Los Pelambres Plan Bajo Cortina Trimestral | EWD_ME292007 | ME-29-2007 Manual SISS | PH | pH 25°C Laboratorio | UPH | 0.1 | Llave Esquema-Analito encontrado en Santiago V2
EWD_ME292007TEMP | PELAM_065_A_ETFA | Minera Los Pelambres Plan Bajo Cortina Trimestral | EWD_ME292007 | ME-29-2007 Manual SISS | TEMP | T° de medición pH | °C | 0 | Llave Esquema-Analito encontrado en bbdd_calculos_ld_lc
EWD_ME312007TDS | PELAM_065_A_ETFA | Minera Los Pelambres Plan Bajo Cortina Trimestral | EWD_ME312007 | ME-31-2007 Manual SISS | TDS | Sólidos Disueltos Totales | MG/L | 4 | Llave Esquema-Analito encontrado en Santiago V2
EWD_ME322007PHENOLIC | PELAM_065_A_ETFA | Minera Los Pelambres Plan Bajo Cortina Trimestral | EWD_ME322007 | ME-32-2007 Manual SISS | PHENOLIC | Compuestos Fenólicos | MG/L | 0.001 | Llave Esquema-Analito encontrado en Santiago V2
EWD_MEMET2007CD | PELAM_065_A_ETFA | Minera Los Pelambres Plan Bajo Cortina Trimestral | EWD_MEMET2007 | Cu ME-04-2007, Cr ME-05-2007, Fe ME-07-2007, Mn ME-08-2007, Mg ME-09-2007, Zn ME-11-2007, Cd ME-13-2007, Pb ME-18-2007 Manual SISS 2007 | CD | Cadmio | MG/L | 0.002 | Llave Esquema-Analito encontrado en Santiago V2
EWD_MEMET2007PB | PELAM_065_A_ETFA | Minera Los Pelambres Plan Bajo Cortina Trimestral | EWD_MEMET2007 | Cu ME-04-2007, Cr ME-05-2007, Fe ME-07-2007, Mn ME-08-2007, Mg ME-09-2007, Zn ME-11-2007, Cd ME-13-2007, Pb ME-18-2007 Manual SISS 2007 | PB | Plomo | MG/L | 0.005 | Llave Esquema-Analito encontrado en Santiago V2
EWD_NCH1620_CTCTC | PELAM_065_A_ETFA | Minera Los Pelambres Plan Bajo Cortina Trimestral | EWD_NCH1620_CTC | NCh 1620/1:2020 | TC | Coliformes Totales | NMP/100 ML | 1.8 | Llave Esquema-Analito encontrado en Santiago V2
EWD_REASON_NO2NO3REASON | PELAM_065_A_ETFA | Minera Los Pelambres Plan Bajo Cortina Trimestral | EWD_REASON_NO2NO3 | NCh 409/1 Of2005 (Cálculo). | REASON | Razón Nitrito+Nitrato | MG/L | 0.01 | Llave Esquema-Analito encontrado en bbdd_calculos_ld_lc
EWD_SM4110BCL | PELAM_065_A_ETFA | Minera Los Pelambres Plan Bajo Cortina Trimestral | EWD_SM4110B | Standard Methods 4110 B, Ed 23 2017 | CL | Cloruro | MG/L | 0.01 | Llave Esquema-Analito encontrado en Santiago V2
EWD_SM4110BFL | PELAM_065_A_ETFA | Minera Los Pelambres Plan Bajo Cortina Trimestral | EWD_SM4110B | Standard Methods 4110 B, Ed 23 2017 | FL | Fluoruro | MG/L | 0.01 | Llave Esquema-Analito encontrado en Santiago V2
EWD_SM4110BNO2 | PELAM_065_A_ETFA | Minera Los Pelambres Plan Bajo Cortina Trimestral | EWD_SM4110B | Standard Methods 4110 B, Ed 23 2017 | NO2 | Nitrito | MG/L | 0.01 | Llave Esquema-Analito encontrado en Santiago V2
EWD_SM4110BNO3 | PELAM_065_A_ETFA | Minera Los Pelambres Plan Bajo Cortina Trimestral | EWD_SM4110B | Standard Methods 4110 B, Ed 23 2017 | NO3 | Nitrato | MG/L | 0.01 | Llave Esquema-Analito encontrado en Santiago V2
EWD_SM4110BSULFATE | PELAM_065_A_ETFA | Minera Los Pelambres Plan Bajo Cortina Trimestral | EWD_SM4110B | Standard Methods 4110 B, Ed 23 2017 | SULFATE | Sulfato | MG/L | 0.01 | Llave Esquema-Analito encontrado en Santiago V2
EWD_SM9221E_CFFC | PELAM_065_A_ETFA | Minera Los Pelambres Plan Bajo Cortina Trimestral | EWD_SM9221E_CF | Standard Methods 9221 E (E1), Ed 23 2017 | FC | Coliformes Fecales | NMP/100 ML | 1.8 | Llave Esquema-Analito encontrado en Santiago V2
EW_ISO11423_BTEXBENCENE | PELAM_067_C_ETFA | Minera Los Pelambres Agua Subterránea | EW_ISO11423_BTEX | ISO 11423:1997. Part 1: Head-space gas chromatographic method. Water quality - Determination of benzene and some derivatives. | BENCENE | Benceno | UG/L | 2 | Llave Esquema-Analito encontrado en Santiago V2
EW_ISO11423_BTEXTOLUENE | PELAM_067_C_ETFA | Minera Los Pelambres Agua Subterránea | EW_ISO11423_BTEX | ISO 11423:1997. Part 1: Head-space gas chromatographic method. Water quality - Determination of benzene and some derivatives. | TOLUENE | Tolueno | UG/L | 1 | Llave Esquema-Analito encontrado en Santiago V2
EW_ISO11423_BTEXXYLENE | PELAM_067_C_ETFA | Minera Los Pelambres Agua Subterránea | EW_ISO11423_BTEX | ISO 11423:1997. Part 1: Head-space gas chromatographic method. Water quality - Determination of benzene and some derivatives. | XYLENE | Xileno | UG/L | 4 | Llave Esquema-Analito encontrado en Santiago V2
EW_REASON_NO2NO3REASON | PELAM_067_C_ETFA | Minera Los Pelambres Agua Subterránea | EW_REASON_NO2NO3 | NCh 409/1 Of2005 (Cálculo). | REASON | Razón Nitrito+Nitrato | NOUNIT | 0.01 | Llave Esquema-Analito encontrado en bbdd_calculos_ld_lc
EW_SM2120B_COLVCOLOR_V | PELAM_067_C_ETFA | Minera Los Pelambres Agua Subterránea | EW_SM2120B_COLV | Standard Methods 2120. B. Ed 23 2017 | COLOR_V | Color Verdadero | PT/CO | 5 | Llave Esquema-Analito encontrado en Santiago V2
EW_SM2130B_TURTURBID | PELAM_067_C_ETFA | Minera Los Pelambres Agua Subterránea | EW_SM2130B_TUR | Standard Methods 2130. B. Ed 23 2017 | TURBID | Turbiedad | NTU | 0.05 | Llave Esquema-Analito encontrado en Santiago V2
EW_SM2150B_OLORSMELL | PELAM_067_C_ETFA | Minera Los Pelambres Agua Subterránea | EW_SM2150B_OLOR | SM 2150 B Ed.23, 2017 | SMELL | Olor | TON | 0 | Llave Esquema-Analito encontrado en Santiago V2
EW_SM2400_OMNICOND | PELAM_067_C_ETFA | Minera Los Pelambres Agua Subterránea | EW_SM2400_OMNI | Alcalinidad,HCO3,CO3,OH 2320 B, pH 4500-H+B, Conductividad 2510. B Standard Methods Ed 23 2017 | COND | Conductividad a 25 °C | US/CM | 1 | Llave Esquema-Analito encontrado en Santiago V2
EW_SM2400_OMNIPH | PELAM_067_C_ETFA | Minera Los Pelambres Agua Subterránea | EW_SM2400_OMNI | Alcalinidad,HCO3,CO3,OH 2320 B, pH 4500-H+B, Conductividad 2510. B Standard Methods Ed 23 2017 | PH | pH 25°C Laboratorio | UPH | 0.1 | Llave Esquema-Analito encontrado en Santiago V2
EW_SM2540C_STDTSD | PELAM_067_C_ETFA | Minera Los Pelambres Agua Subterránea | EW_SM2540C_STD | Standard Methods 2540 C, Ed 23 2017 | TSD | Sólidos Totales Disueltos | MG/L | 1 | Llave Esquema-Analito encontrado en Santiago V2
EW_SM3112B_HGHG | PELAM_067_C_ETFA | Minera Los Pelambres Agua Subterránea | EW_SM3112B_HG | Standard Methods 3112 B, Ed 23 2017 | HG | Mercurio | MG/L | 0.0004 | Llave Esquema-Analito encontrado en Santiago V2
EW_SM3114BC_ASSEAS | PELAM_067_C_ETFA | Minera Los Pelambres Agua Subterránea | EW_SM3114BC_ASSE | Standard Methods, 3114 B Ed.23, 2017 | AS | Arsénico | MG/L | 0.001 | Llave Esquema-Analito encontrado en Santiago V2
EW_SM3114BC_ASSESE | PELAM_067_C_ETFA | Minera Los Pelambres Agua Subterránea | EW_SM3114BC_ASSE | Standard Methods, 3114 B Ed.23, 2017 | SE | Selenio | MG/L | 0.0004 | Llave Esquema-Analito encontrado en Santiago V2
EW_SM3120B_ICPPRECD | PELAM_067_C_ETFA | Minera Los Pelambres Agua Subterránea | EW_SM3120B_ICPPRE | Standard Methods 3030 E; 3120 B Ed 23 2017 | CD | Cadmio | MG/L | 0.005 | Llave Esquema-Analito encontrado en Santiago V2
EW_SM3120B_ICPTOTCR | PELAM_067_C_ETFA | Minera Los Pelambres Agua Subterránea | EW_SM3120B_ICPTOT | Standard Methods 3030 E; 3120 B Ed 23 2017 | CR | Cromo Total | MG/L | 0.01 | Llave Esquema-Analito encontrado en Santiago V2
EW_SM3120B_ICPTOTCU | PELAM_067_C_ETFA | Minera Los Pelambres Agua Subterránea | EW_SM3120B_ICPTOT | Standard Methods 3030 E; 3120 B Ed 23 2017 | CU | Cobre | MG/L | 0.01 | Llave Esquema-Analito encontrado en Santiago V2
EW_SM3120B_ICPTOTFE | PELAM_067_C_ETFA | Minera Los Pelambres Agua Subterránea | EW_SM3120B_ICPTOT | Standard Methods 3030 E; 3120 B Ed 23 2017 | FE | Hierro | MG/L | 0.01 | Llave Esquema-Analito encontrado en Santiago V2
EW_SM3120B_ICPTOTMG | PELAM_067_C_ETFA | Minera Los Pelambres Agua Subterránea | EW_SM3120B_ICPTOT | Standard Methods 3030 E; 3120 B Ed 23 2017 | MG | Magnesio | MG/L | 0.01 | Llave Esquema-Analito encontrado en Santiago V2
EW_SM3120B_ICPTOTMN | PELAM_067_C_ETFA | Minera Los Pelambres Agua Subterránea | EW_SM3120B_ICPTOT | Standard Methods 3030 E; 3120 B Ed 23 2017 | MN | Manganeso | MG/L | 0.01 | Llave Esquema-Analito encontrado en Santiago V2
EW_SM3120B_ICPTOTPB | PELAM_067_C_ETFA | Minera Los Pelambres Agua Subterránea | EW_SM3120B_ICPTOT | Standard Methods 3030 E; 3120 B Ed 23 2017 | PB | Plomo | MG/L | 0.01 | Llave Esquema-Analito encontrado en Santiago V2
EW_SM3120B_ICPTOTZN | PELAM_067_C_ETFA | Minera Los Pelambres Agua Subterránea | EW_SM3120B_ICPTOT | Standard Methods 3030 E; 3120 B Ed 23 2017 | ZN | Cinc | MG/L | 0.01 | Llave Esquema-Analito encontrado en Santiago V2
EW_SM4110B_ANICL | PELAM_067_C_ETFA | Minera Los Pelambres Agua Subterránea | EW_SM4110B_ANI | Standard Methods 4110 B, Ed 23 2017 | CL | Cloruro | MG/L | 0.01 | Llave Esquema-Analito encontrado en Santiago V2
EW_SM4110B_ANIF | PELAM_067_C_ETFA | Minera Los Pelambres Agua Subterránea | EW_SM4110B_ANI | Standard Methods 4110 B, Ed 23 2017 | F | Fluoruro | MG/L | 0.01 | Llave Esquema-Analito encontrado en Santiago V2
EW_SM4110B_ANINO2 | PELAM_067_C_ETFA | Minera Los Pelambres Agua Subterránea | EW_SM4110B_ANI | Standard Methods 4110 B, Ed 23 2017 | NO2 | Nitrito | MG/L | 0.01 | Llave Esquema-Analito encontrado en Santiago V2
EW_SM4110B_ANINO3 | PELAM_067_C_ETFA | Minera Los Pelambres Agua Subterránea | EW_SM4110B_ANI | Standard Methods 4110 B, Ed 23 2017 | NO3 | Nitrato | MG/L | 0.01 | Llave Esquema-Analito encontrado en Santiago V2
EW_SM4110B_ANISULFATE | PELAM_067_C_ETFA | Minera Los Pelambres Agua Subterránea | EW_SM4110B_ANI | Standard Methods 4110 B, Ed 23 2017 | SULFATE | Sulfato | MG/L | 0.01 | Llave Esquema-Analito encontrado en Santiago V2
EW_SM4500D_NH3AMMONIA | PELAM_067_C_ETFA | Minera Los Pelambres Agua Subterránea | EW_SM4500D_NH3 | Standard Methods 4500-NH3-BD, Ed 23 2017 | AMMONIA | Amoniaco | MG/L | 0.02 | Llave Esquema-Analito encontrado en Santiago V2
EW_SM4500F_CNCN | PELAM_067_C_ETFA | Minera Los Pelambres Agua Subterránea | EW_SM4500F_CN | Standard Methods 4500-CN-C E F, Ed 23 2017 | CN | Cianuro | MG/L | 0.01 | Llave Esquema-Analito encontrado en Santiago V2
EW_SM4500G_CLDPDMONOCL | PELAM_067_C_ETFA | Minera Los Pelambres Agua Subterránea | EW_SM4500G_CLDPD | Standard Methods 4500-Cl G, Ed 23 2017 | MONOCL | Monocloramina | MG/L | 0.02 | Llave Esquema-Analito encontrado en Santiago V2
EW_SM5530C_FENPHENOLIC | PELAM_067_C_ETFA | Minera Los Pelambres Agua Subterránea | EW_SM5530C_FEN | SM 5530 B; 5530 C Ed.23, 2017 | PHENOLIC | Compuestos Fenólicos | MG/L | 0.001 | Llave Esquema-Analito encontrado en Santiago V2
EW_SM6232B_THMSBROMODI | PELAM_067_C_ETFA | Minera Los Pelambres Agua Subterránea | EW_SM6232B_THMS | Standard Methods 6232 B, Ed 23 2017 | BROMODI | Bromodiclorometano | MG/L | 0.001 | Llave Esquema-Analito encontrado en Santiago V2
EW_SM6232B_THMSDIBROMO | PELAM_067_C_ETFA | Minera Los Pelambres Agua Subterránea | EW_SM6232B_THMS | Standard Methods 6232 B, Ed 23 2017 | DIBROMO | Dibromoclorometano | MG/L | 0.001 | Llave Esquema-Analito encontrado en Santiago V2
EW_SM6232B_THMSTETRACLORO | PELAM_067_C_ETFA | Minera Los Pelambres Agua Subterránea | EW_SM6232B_THMS | Standard Methods 6232 B, Ed 23 2017 | TETRACLORO | Tetracloroeteno | MG/L | 0.001 | Llave Esquema-Analito encontrado en Santiago V2
EW_SM6232B_THMSTHMS | PELAM_067_C_ETFA | Minera Los Pelambres Agua Subterránea | EW_SM6232B_THMS | Standard Methods 6232 B, Ed 23 2017 | THMS | Trihalometanos | NOUNIT | 0.001 | Llave Esquema-Analito encontrado en bbdd_calculos_ld_lc
EW_SM6232B_THMSTRIBROMO | PELAM_067_C_ETFA | Minera Los Pelambres Agua Subterránea | EW_SM6232B_THMS | Standard Methods 6232 B, Ed 23 2017 | TRIBROMO | Tribromometano | MG/L | 0.001 | Llave Esquema-Analito encontrado en Santiago V2
EW_SM6232B_THMSTRICLOROMETANO | PELAM_067_C_ETFA | Minera Los Pelambres Agua Subterránea | EW_SM6232B_THMS | Standard Methods 6232 B, Ed 23 2017 | TRICLOROMETANO | Triclorometano | MG/L | 0.001 | Llave Esquema-Analito encontrado en Santiago V2
EW_SM6630B_PESTDDT_DDD_DDE | PELAM_067_C_ETFA | Minera Los Pelambres Agua Subterránea | EW_SM6630B_PEST | I-ENV-LAB-306 ED00 Basado en EPA 8081A, 6630 B Standard Methods 23,2017. | DDT_DDD_DDE | DDT+DDD+DDE | UG/L | 0.1 | Llave Esquema-Analito encontrado en bbdd_calculos_ld_lc
EW_SM6630B_PESTLINDANE | PELAM_067_C_ETFA | Minera Los Pelambres Agua Subterránea | EW_SM6630B_PEST | I-ENV-LAB-306 ED00 Basado en EPA 8081A, 6630 B Standard Methods 23,2017. | LINDANE | Lindano | UG/L | 0.05 | Llave Esquema-Analito encontrado en Santiago V2
EW_SM6630B_PESTMETOXICLORO | PELAM_067_C_ETFA | Minera Los Pelambres Agua Subterránea | EW_SM6630B_PEST | I-ENV-LAB-306 ED00 Basado en EPA 8081A, 6630 B Standard Methods 23,2017. | METOXICLORO | Metoxicloro | UG/L | 0.2 | Llave Esquema-Analito encontrado en Santiago V2
EW_SM6640B_PCF2_4_D | PELAM_067_C_ETFA | Minera Los Pelambres Agua Subterránea | EW_SM6640B_PCF | Standard Methods 6640 B, Ed 23 2017 | 2_4_D | 2,4 D | UG/L | 5 | Llave Esquema-Analito encontrado en Santiago V2
EW_SM6640B_PCFPENTACLOROFENOL | PELAM_067_C_ETFA | Minera Los Pelambres Agua Subterránea | EW_SM6640B_PCF | Standard Methods 6640 B, Ed 23 2017 | PENTACLOROFENOL | Pentaclorofenol | UG/L | 3 | Llave Esquema-Analito encontrado en Santiago V2
EW_SM9221B_CTTC | PELAM_067_C_ETFA | Minera Los Pelambres Agua Subterránea | EW_SM9221B_CT | Standard Methods 9221 B Ed.23, 2017 | TC | Coliformes Totales | NMP/100 ML | 1.8 | Llave Esquema-Analito encontrado en Santiago V2
EW_SM9221F_ECOLIECOLI | PELAM_067_C_ETFA | Minera Los Pelambres Agua Subterránea | EW_SM9221F_ECOLI | Standard Methods 9221 F Ed.23, 2017 | ECOLI | Escherichia Coli | NMP/100 ML | 1.8 | Llave Esquema-Analito encontrado en Santiago V2
EW_ISO11423_BTEXBENCENE | PELAM_068_D_ETFA | Minera Los Pelambres Agua Superficial | EW_ISO11423_BTEX | ISO 11423:1997. Part 1: Head-space gas chromatographic method. Water quality - Determination of benzene and some derivatives. | BENCENE | Benceno | UG/L | 2 | Llave Esquema-Analito encontrado en Santiago V2
EW_ISO11423_BTEXTOLUENE | PELAM_068_D_ETFA | Minera Los Pelambres Agua Superficial | EW_ISO11423_BTEX | ISO 11423:1997. Part 1: Head-space gas chromatographic method. Water quality - Determination of benzene and some derivatives. | TOLUENE | Tolueno | UG/L | 1 | Llave Esquema-Analito encontrado en Santiago V2
EW_ISO11423_BTEXXYLENE | PELAM_068_D_ETFA | Minera Los Pelambres Agua Superficial | EW_ISO11423_BTEX | ISO 11423:1997. Part 1: Head-space gas chromatographic method. Water quality - Determination of benzene and some derivatives. | XYLENE | Xileno | UG/L | 4 | Llave Esquema-Analito encontrado en Santiago V2
EW_REASON_NO2NO3REASON | PELAM_068_D_ETFA | Minera Los Pelambres Agua Superficial | EW_REASON_NO2NO3 | NCh 409/1 Of2005 (Cálculo). | REASON | Razón Nitrito+Nitrato | NOUNIT | 0.01 | Llave Esquema-Analito encontrado en bbdd_calculos_ld_lc
EW_SM2120B_COLVCOLOR_V | PELAM_068_D_ETFA | Minera Los Pelambres Agua Superficial | EW_SM2120B_COLV | Standard Methods 2120. B. Ed 23 2017 | COLOR_V | Color Verdadero | PT/CO | 5 | Llave Esquema-Analito encontrado en Santiago V2
EW_SM2130B_TURTURBID | PELAM_068_D_ETFA | Minera Los Pelambres Agua Superficial | EW_SM2130B_TUR | Standard Methods 2130. B. Ed 23 2017 | TURBID | Turbiedad | NTU | 0.05 | Llave Esquema-Analito encontrado en Santiago V2
EW_SM2150B_OLORSMELL | PELAM_068_D_ETFA | Minera Los Pelambres Agua Superficial | EW_SM2150B_OLOR | SM 2150 B Ed.23, 2017 | SMELL | Olor | TON | 0 | Llave Esquema-Analito encontrado en Santiago V2
EW_SM2400_OMNICOND | PELAM_068_D_ETFA | Minera Los Pelambres Agua Superficial | EW_SM2400_OMNI | Alcalinidad,HCO3,CO3,OH 2320 B, pH 4500-H+B, Conductividad 2510. B Standard Methods Ed 23 2017 | COND | Conductividad a 25 °C | US/CM | 1 | Llave Esquema-Analito encontrado en Santiago V2
EW_SM2400_OMNIPH | PELAM_068_D_ETFA | Minera Los Pelambres Agua Superficial | EW_SM2400_OMNI | Alcalinidad,HCO3,CO3,OH 2320 B, pH 4500-H+B, Conductividad 2510. B Standard Methods Ed 23 2017 | PH | pH 25°C Laboratorio | UPH | 0.1 | Llave Esquema-Analito encontrado en Santiago V2
EW_SM2540C_STDTSD | PELAM_068_D_ETFA | Minera Los Pelambres Agua Superficial | EW_SM2540C_STD | Standard Methods 2540 C, Ed 23 2017 | TSD | Sólidos Totales Disueltos | MG/L | 1 | Llave Esquema-Analito encontrado en Santiago V2
EW_SM3112B_HGHG | PELAM_068_D_ETFA | Minera Los Pelambres Agua Superficial | EW_SM3112B_HG | Standard Methods 3112 B, Ed 23 2017 | HG | Mercurio | MG/L | 0.0004 | Llave Esquema-Analito encontrado en Santiago V2
EW_SM3114BC_ASSEAS | PELAM_068_D_ETFA | Minera Los Pelambres Agua Superficial | EW_SM3114BC_ASSE | Standard Methods, 3114 B Ed.23, 2017 | AS | Arsénico | MG/L | 0.001 | Llave Esquema-Analito encontrado en Santiago V2
EW_SM3114BC_ASSESE | PELAM_068_D_ETFA | Minera Los Pelambres Agua Superficial | EW_SM3114BC_ASSE | Standard Methods, 3114 B Ed.23, 2017 | SE | Selenio | MG/L | 0.0004 | Llave Esquema-Analito encontrado en Santiago V2
EW_SM3120B_ICPPRECD | PELAM_068_D_ETFA | Minera Los Pelambres Agua Superficial | EW_SM3120B_ICPPRE | Standard Methods 3030 E; 3120 B Ed 23 2017 | CD | Cadmio | MG/L | 0.005 | Llave Esquema-Analito encontrado en Santiago V2
EW_SM3120B_ICPTOTCR | PELAM_068_D_ETFA | Minera Los Pelambres Agua Superficial | EW_SM3120B_ICPTOT | Standard Methods 3030 E; 3120 B Ed 23 2017 | CR | Cromo Total | MG/L | 0.01 | Llave Esquema-Analito encontrado en Santiago V2
EW_SM3120B_ICPTOTCU | PELAM_068_D_ETFA | Minera Los Pelambres Agua Superficial | EW_SM3120B_ICPTOT | Standard Methods 3030 E; 3120 B Ed 23 2017 | CU | Cobre | MG/L | 0.01 | Llave Esquema-Analito encontrado en Santiago V2
EW_SM3120B_ICPTOTFE | PELAM_068_D_ETFA | Minera Los Pelambres Agua Superficial | EW_SM3120B_ICPTOT | Standard Methods 3030 E; 3120 B Ed 23 2017 | FE | Hierro | MG/L | 0.01 | Llave Esquema-Analito encontrado en Santiago V2
EW_SM3120B_ICPTOTMG | PELAM_068_D_ETFA | Minera Los Pelambres Agua Superficial | EW_SM3120B_ICPTOT | Standard Methods 3030 E; 3120 B Ed 23 2017 | MG | Magnesio | MG/L | 0.01 | Llave Esquema-Analito encontrado en Santiago V2
EW_SM3120B_ICPTOTMN | PELAM_068_D_ETFA | Minera Los Pelambres Agua Superficial | EW_SM3120B_ICPTOT | Standard Methods 3030 E; 3120 B Ed 23 2017 | MN | Manganeso | MG/L | 0.01 | Llave Esquema-Analito encontrado en Santiago V2
EW_SM3120B_ICPTOTPB | PELAM_068_D_ETFA | Minera Los Pelambres Agua Superficial | EW_SM3120B_ICPTOT | Standard Methods 3030 E; 3120 B Ed 23 2017 | PB | Plomo | MG/L | 0.01 | Llave Esquema-Analito encontrado en Santiago V2
EW_SM3120B_ICPTOTZN | PELAM_068_D_ETFA | Minera Los Pelambres Agua Superficial | EW_SM3120B_ICPTOT | Standard Methods 3030 E; 3120 B Ed 23 2017 | ZN | Cinc | MG/L | 0.01 | Llave Esquema-Analito encontrado en Santiago V2
EW_SM4110B_ANICL | PELAM_068_D_ETFA | Minera Los Pelambres Agua Superficial | EW_SM4110B_ANI | Standard Methods 4110 B, Ed 23 2017 | CL | Cloruro | MG/L | 0.01 | Llave Esquema-Analito encontrado en Santiago V2
EW_SM4110B_ANIF | PELAM_068_D_ETFA | Minera Los Pelambres Agua Superficial | EW_SM4110B_ANI | Standard Methods 4110 B, Ed 23 2017 | F | Fluoruro | MG/L | 0.01 | Llave Esquema-Analito encontrado en Santiago V2
EW_SM4110B_ANINO2 | PELAM_068_D_ETFA | Minera Los Pelambres Agua Superficial | EW_SM4110B_ANI | Standard Methods 4110 B, Ed 23 2017 | NO2 | Nitrito | MG/L | 0.01 | Llave Esquema-Analito encontrado en Santiago V2
EW_SM4110B_ANINO3 | PELAM_068_D_ETFA | Minera Los Pelambres Agua Superficial | EW_SM4110B_ANI | Standard Methods 4110 B, Ed 23 2017 | NO3 | Nitrato | MG/L | 0.01 | Llave Esquema-Analito encontrado en Santiago V2
EW_SM4110B_ANISULFATE | PELAM_068_D_ETFA | Minera Los Pelambres Agua Superficial | EW_SM4110B_ANI | Standard Methods 4110 B, Ed 23 2017 | SULFATE | Sulfato | MG/L | 0.01 | Llave Esquema-Analito encontrado en Santiago V2
EW_SM4500D_NH3AMMONIA | PELAM_068_D_ETFA | Minera Los Pelambres Agua Superficial | EW_SM4500D_NH3 | Standard Methods 4500-NH3-BD, Ed 23 2017 | AMMONIA | Amoniaco | MG/L | 0.02 | Llave Esquema-Analito encontrado en Santiago V2
EW_SM4500F_CNCN | PELAM_068_D_ETFA | Minera Los Pelambres Agua Superficial | EW_SM4500F_CN | Standard Methods 4500-CN-C E F, Ed 23 2017 | CN | Cianuro | MG/L | 0.01 | Llave Esquema-Analito encontrado en Santiago V2
EW_SM4500G_CLDPDMONOCL | PELAM_068_D_ETFA | Minera Los Pelambres Agua Superficial | EW_SM4500G_CLDPD | Standard Methods 4500-Cl G, Ed 23 2017 | MONOCL | Monocloramina | MG/L | 0.02 | Llave Esquema-Analito encontrado en Santiago V2
EW_SM5530C_FENPHENOLIC | PELAM_068_D_ETFA | Minera Los Pelambres Agua Superficial | EW_SM5530C_FEN | SM 5530 B; 5530 C Ed.23, 2017 | PHENOLIC | Compuestos Fenólicos | MG/L | 0.001 | Llave Esquema-Analito encontrado en Santiago V2
EW_SM6232B_THMSBROMODI | PELAM_068_D_ETFA | Minera Los Pelambres Agua Superficial | EW_SM6232B_THMS | Standard Methods 6232 B, Ed 23 2017 | BROMODI | Bromodiclorometano | MG/L | 0.001 | Llave Esquema-Analito encontrado en Santiago V2
EW_SM6232B_THMSDIBROMO | PELAM_068_D_ETFA | Minera Los Pelambres Agua Superficial | EW_SM6232B_THMS | Standard Methods 6232 B, Ed 23 2017 | DIBROMO | Dibromoclorometano | MG/L | 0.001 | Llave Esquema-Analito encontrado en Santiago V2
EW_SM6232B_THMSTETRACLORO | PELAM_068_D_ETFA | Minera Los Pelambres Agua Superficial | EW_SM6232B_THMS | Standard Methods 6232 B, Ed 23 2017 | TETRACLORO | Tetracloroeteno | MG/L | 0.001 | Llave Esquema-Analito encontrado en Santiago V2
EW_SM6232B_THMSTHMS | PELAM_068_D_ETFA | Minera Los Pelambres Agua Superficial | EW_SM6232B_THMS | Standard Methods 6232 B, Ed 23 2017 | THMS | Trihalometanos | NOUNIT | 0.001 | Llave Esquema-Analito encontrado en bbdd_calculos_ld_lc
EW_SM6232B_THMSTRIBROMO | PELAM_068_D_ETFA | Minera Los Pelambres Agua Superficial | EW_SM6232B_THMS | Standard Methods 6232 B, Ed 23 2017 | TRIBROMO | Tribromometano | MG/L | 0.001 | Llave Esquema-Analito encontrado en Santiago V2
EW_SM6232B_THMSTRICLOROMETANO | PELAM_068_D_ETFA | Minera Los Pelambres Agua Superficial | EW_SM6232B_THMS | Standard Methods 6232 B, Ed 23 2017 | TRICLOROMETANO | Triclorometano | MG/L | 0.001 | Llave Esquema-Analito encontrado en Santiago V2
EW_SM6630B_PESTDDT_DDD_DDE | PELAM_068_D_ETFA | Minera Los Pelambres Agua Superficial | EW_SM6630B_PEST | I-ENV-LAB-306 ED00 Basado en EPA 8081A, 6630 B Standard Methods 23,2017. | DDT_DDD_DDE | DDT+DDD+DDE | UG/L | 0.1 | Llave Esquema-Analito encontrado en bbdd_calculos_ld_lc
EW_SM6630B_PESTLINDANE | PELAM_068_D_ETFA | Minera Los Pelambres Agua Superficial | EW_SM6630B_PEST | I-ENV-LAB-306 ED00 Basado en EPA 8081A, 6630 B Standard Methods 23,2017. | LINDANE | Lindano | UG/L | 0.05 | Llave Esquema-Analito encontrado en Santiago V2
EW_SM6630B_PESTMETOXICLORO | PELAM_068_D_ETFA | Minera Los Pelambres Agua Superficial | EW_SM6630B_PEST | I-ENV-LAB-306 ED00 Basado en EPA 8081A, 6630 B Standard Methods 23,2017. | METOXICLORO | Metoxicloro | UG/L | 0.2 | Llave Esquema-Analito encontrado en Santiago V2
EW_SM6640B_PCF2_4_D | PELAM_068_D_ETFA | Minera Los Pelambres Agua Superficial | EW_SM6640B_PCF | Standard Methods 6640 B, Ed 23 2017 | 2_4_D | 2,4 D | UG/L | 5 | Llave Esquema-Analito encontrado en Santiago V2
EW_SM6640B_PCFPENTACLOROFENOL | PELAM_068_D_ETFA | Minera Los Pelambres Agua Superficial | EW_SM6640B_PCF | Standard Methods 6640 B, Ed 23 2017 | PENTACLOROFENOL | Pentaclorofenol | UG/L | 3 | Llave Esquema-Analito encontrado en Santiago V2
EW_SM9221B_CTTC | PELAM_068_D_ETFA | Minera Los Pelambres Agua Superficial | EW_SM9221B_CT | Standard Methods 9221 B Ed.23, 2017 | TC | Coliformes Totales | NMP/100 ML | 1.8 | Llave Esquema-Analito encontrado en Santiago V2
EW_SM9221F_ECOLIECOLI | PELAM_068_D_ETFA | Minera Los Pelambres Agua Superficial | EW_SM9221F_ECOLI | Standard Methods 9221 F Ed.23, 2017 | ECOLI | Escherichia Coli | NMP/100 ML | 1.8 | Llave Esquema-Analito encontrado en Santiago V2
EW_BALANCE_DISICP_5IONBAL_VAL | PELAM_071_D_ETFA | Minera Los Pelambres Agua Superficial | EW_BALANCE_DISICP_5 | SM 1030 E Ed.23, 2017 Cálculo. | IONBAL_VAL | Balance Iónico | % | 5 | Llave Esquema-Analito encontrado en bbdd_calculos_ld_lc
EW_ISO11423_BTEXBENCENE | PELAM_071_D_ETFA | Minera Los Pelambres Agua Superficial | EW_ISO11423_BTEX | ISO 11423:1997. Part 1: Head-space gas chromatographic method. Water quality - Determination of benzene and some derivatives. | BENCENE | Benceno | UG/L | 2 | Llave Esquema-Analito encontrado en Santiago V2
EW_ISO11423_BTEXTOLUENE | PELAM_071_D_ETFA | Minera Los Pelambres Agua Superficial | EW_ISO11423_BTEX | ISO 11423:1997. Part 1: Head-space gas chromatographic method. Water quality - Determination of benzene and some derivatives. | TOLUENE | Tolueno | UG/L | 1 | Llave Esquema-Analito encontrado en Santiago V2
EW_ISO11423_BTEXXYLENE | PELAM_071_D_ETFA | Minera Los Pelambres Agua Superficial | EW_ISO11423_BTEX | ISO 11423:1997. Part 1: Head-space gas chromatographic method. Water quality - Determination of benzene and some derivatives. | XYLENE | Xileno | UG/L | 4 | Llave Esquema-Analito encontrado en Santiago V2
EW_NCH2313_7HVHV | PELAM_071_D_ETFA | Minera Los Pelambres Agua Superficial | EW_NCH2313_7HV | I-ENV-LAB-304 Basado NCh 2313/7.Of97 Head Space FID-GC/MS | HV | Hidrocarburos Volátiles | MG/L | 0.1 | Llave Esquema-Analito encontrado en Santiago V2
EW_SGS_NAPD_ICPNA_P_D | PELAM_071_D_ETFA | Minera Los Pelambres Agua Superficial | EW_SGS_NAPD_ICP | NCH1333. Of 87 Punto 3.8 (Cálculo). | NA_P_D | Sodio Porcentual | % | 0 | Llave Esquema-Analito encontrado en bbdd_calculos_ld_lc
EW_SGS_RASD_ICPRAS_D | PELAM_071_D_ETFA | Minera Los Pelambres Agua Superficial | EW_SGS_RASD_ICP | NCH1333. Of 87 Punto 3.7 (Cálculo). | RAS_D | Razón Adsorción Sodio | NOUNIT | 0 | Llave Esquema-Analito encontrado en bbdd_calculos_ld_lc
EW_SGS_SALINISALINIDAD | PELAM_071_D_ETFA | Minera Los Pelambres Agua Superficial | EW_SGS_SALINI | SM 2520 B Ed.23, 2017 (Cálculo). | SALINIDAD | Salinidad | %M | 0.01 | Llave Esquema-Analito encontrado en bbdd_calculos_ld_lc
EW_SM2120B_COLVCOLOR_V | PELAM_071_D_ETFA | Minera Los Pelambres Agua Superficial | EW_SM2120B_COLV | Standard Methods 2120. B. Ed 23 2017 | COLOR_V | Color Verdadero | PT/CO | 5 | Llave Esquema-Analito encontrado en Santiago V2
EW_SM2130B_TURTURBID | PELAM_071_D_ETFA | Minera Los Pelambres Agua Superficial | EW_SM2130B_TUR | Standard Methods 2130. B. Ed 23 2017 | TURBID | Turbiedad | NTU | 0.05 | Llave Esquema-Analito encontrado en Santiago V2
EW_SM2150B_OLORSMELL | PELAM_071_D_ETFA | Minera Los Pelambres Agua Superficial | EW_SM2150B_OLOR | SM 2150 B Ed.23, 2017 | SMELL | Olor | TON | 0 | Llave Esquema-Analito encontrado en Santiago V2
EW_SM2400_OMNICOND | PELAM_071_D_ETFA | Minera Los Pelambres Agua Superficial | EW_SM2400_OMNI | Alcalinidad,HCO3,CO3,OH 2320 B, pH 4500-H+B, Conductividad 2510. B Standard Methods Ed 23 2017 | COND | Conductividad a 25 °C | US/CM | 1 | Llave Esquema-Analito encontrado en Santiago V2
EW_SM2400_OMNIPH | PELAM_071_D_ETFA | Minera Los Pelambres Agua Superficial | EW_SM2400_OMNI | Alcalinidad,HCO3,CO3,OH 2320 B, pH 4500-H+B, Conductividad 2510. B Standard Methods Ed 23 2017 | PH | pH 25°C Laboratorio | UPH | 0 | Llave Esquema-Analito encontrado en Santiago V2
EW_SM2540C_STDTSD | PELAM_071_D_ETFA | Minera Los Pelambres Agua Superficial | EW_SM2540C_STD | Standard Methods 2540 C, Ed 23 2017 | TSD | Sólidos Totales Disueltos | MG/L | 1 | Llave Esquema-Analito encontrado en Santiago V2
EW_SM2540D_SSTTSS | PELAM_071_D_ETFA | Minera Los Pelambres Agua Superficial | EW_SM2540D_SST | Standard Methods 2540 D, Ed 23 2017 | TSS | Sólidos Suspendidos Totales | MG/L | 1 | Llave Esquema-Analito encontrado en Santiago V2
EW_SM3111C_CR6CR6 | PELAM_071_D_ETFA | Minera Los Pelambres Agua Superficial | EW_SM3111C_CR6 | Standard Methods 3111 C, Ed 23 2017 | CR6 | Cromo Hexavalente | MG/L | 0.01 | Llave Esquema-Analito encontrado en Santiago V2
EW_SM3112B_HGHG | PELAM_071_D_ETFA | Minera Los Pelambres Agua Superficial | EW_SM3112B_HG | Standard Methods 3112 B, Ed 23 2017 | HG | Mercurio | MG/L | 0.0004 | Llave Esquema-Analito encontrado en Santiago V2
EW_SM3114BC_ASSEAS | PELAM_071_D_ETFA | Minera Los Pelambres Agua Superficial | EW_SM3114BC_ASSE | Standard Methods, 3114 B Ed.23, 2017 | AS | Arsénico | MG/L | 0.001 | Llave Esquema-Analito encontrado en Santiago V2
EW_SM3114BC_ASSESE | PELAM_071_D_ETFA | Minera Los Pelambres Agua Superficial | EW_SM3114BC_ASSE | Standard Methods, 3114 B Ed.23, 2017 | SE | Selenio | MG/L | 0.0004 | Llave Esquema-Analito encontrado en Santiago V2
EW_SM3120B_ICPDISCA_D | PELAM_071_D_ETFA | Minera Los Pelambres Agua Superficial | EW_SM3120B_ICPDIS | Standard Methods 3030B, 3120 B Ed.23,2017 | CA_D | Calcio Disuelto | MG/L | 0.01 | Llave Esquema-Analito encontrado en Santiago V2
EW_SM3120B_ICPDISK_D | PELAM_071_D_ETFA | Minera Los Pelambres Agua Superficial | EW_SM3120B_ICPDIS | Standard Methods 3030B, 3120 B Ed.23,2017 | K_D | Potasio Disuelto | MG/L | 0.01 | Llave Esquema-Analito encontrado en Santiago V2
EW_SM3120B_ICPDISMG_D | PELAM_071_D_ETFA | Minera Los Pelambres Agua Superficial | EW_SM3120B_ICPDIS | Standard Methods 3030B, 3120 B Ed.23,2017 | MG_D | Magnesio Disuelto | MG/L | 0.01 | Llave Esquema-Analito encontrado en Santiago V2
EW_SM3120B_ICPDISNA_D | PELAM_071_D_ETFA | Minera Los Pelambres Agua Superficial | EW_SM3120B_ICPDIS | Standard Methods 3030B, 3120 B Ed.23,2017 | NA_D | Sodio Disuelto | MG/L | 0.01 | Llave Esquema-Analito encontrado en Santiago V2
EW_SM3120B_ICPPRECD | PELAM_071_D_ETFA | Minera Los Pelambres Agua Superficial | EW_SM3120B_ICPPRE | Standard Methods 3030 E; 3120 B Ed 23 2017 | CD | Cadmio | MG/L | 0.005 | Llave Esquema-Analito encontrado en Santiago V2
EW_SM3120B_ICPPREMO | PELAM_071_D_ETFA | Minera Los Pelambres Agua Superficial | EW_SM3120B_ICPPRE | Standard Methods 3030 E; 3120 B Ed 23 2017 | MO | Molibdeno | MG/L | 0.005 | Llave Esquema-Analito encontrado en Santiago V2
EW_SM3120B_ICPTOTAG | PELAM_071_D_ETFA | Minera Los Pelambres Agua Superficial | EW_SM3120B_ICPTOT | Standard Methods 3030 E; 3120 B Ed 23 2017 | AG | Plata | MG/L | 0.01 | Llave Esquema-Analito encontrado en Santiago V2
EW_SM3120B_ICPTOTAL | PELAM_071_D_ETFA | Minera Los Pelambres Agua Superficial | EW_SM3120B_ICPTOT | Standard Methods 3030 E; 3120 B Ed 23 2017 | AL | Aluminio | MG/L | 0.04 | Llave Esquema-Analito encontrado en Santiago V2
EW_SM3120B_ICPTOTB | PELAM_071_D_ETFA | Minera Los Pelambres Agua Superficial | EW_SM3120B_ICPTOT | Standard Methods 3030 E; 3120 B Ed 23 2017 | B | Boro | MG/L | 0.01 | Llave Esquema-Analito encontrado en Santiago V2
EW_SM3120B_ICPTOTBA | PELAM_071_D_ETFA | Minera Los Pelambres Agua Superficial | EW_SM3120B_ICPTOT | Standard Methods 3030 E; 3120 B Ed 23 2017 | BA | Bario | MG/L | 0.01 | Llave Esquema-Analito encontrado en Santiago V2
EW_SM3120B_ICPTOTBE | PELAM_071_D_ETFA | Minera Los Pelambres Agua Superficial | EW_SM3120B_ICPTOT | Standard Methods 3030 E; 3120 B Ed 23 2017 | BE | Berilio | MG/L | 0.01 | Llave Esquema-Analito encontrado en Santiago V2
EW_SM3120B_ICPTOTCA | PELAM_071_D_ETFA | Minera Los Pelambres Agua Superficial | EW_SM3120B_ICPTOT | Standard Methods 3030 E; 3120 B Ed 23 2017 | CA | Calcio | MG/L | 0.01 | Llave Esquema-Analito encontrado en Santiago V2
EW_SM3120B_ICPTOTCO | PELAM_071_D_ETFA | Minera Los Pelambres Agua Superficial | EW_SM3120B_ICPTOT | Standard Methods 3030 E; 3120 B Ed 23 2017 | CO | Cobalto | MG/L | 0.01 | Llave Esquema-Analito encontrado en Santiago V2
EW_SM3120B_ICPTOTCR | PELAM_071_D_ETFA | Minera Los Pelambres Agua Superficial | EW_SM3120B_ICPTOT | Standard Methods 3030 E; 3120 B Ed 23 2017 | CR | Cromo Total | MG/L | 0.01 | Llave Esquema-Analito encontrado en Santiago V2
EW_SM3120B_ICPTOTCU | PELAM_071_D_ETFA | Minera Los Pelambres Agua Superficial | EW_SM3120B_ICPTOT | Standard Methods 3030 E; 3120 B Ed 23 2017 | CU | Cobre | MG/L | 0.01 | Llave Esquema-Analito encontrado en Santiago V2
EW_SM3120B_ICPTOTFE | PELAM_071_D_ETFA | Minera Los Pelambres Agua Superficial | EW_SM3120B_ICPTOT | Standard Methods 3030 E; 3120 B Ed 23 2017 | FE | Hierro | MG/L | 0.01 | Llave Esquema-Analito encontrado en Santiago V2
EW_SM3120B_ICPTOTK | PELAM_071_D_ETFA | Minera Los Pelambres Agua Superficial | EW_SM3120B_ICPTOT | Standard Methods 3030 E; 3120 B Ed 23 2017 | K | Potasio | MG/L | 0.01 | Llave Esquema-Analito encontrado en Santiago V2
EW_SM3120B_ICPTOTLI | PELAM_071_D_ETFA | Minera Los Pelambres Agua Superficial | EW_SM3120B_ICPTOT | Standard Methods 3030 E; 3120 B Ed 23 2017 | LI | Litio | MG/L | 0.01 | Llave Esquema-Analito encontrado en Santiago V2
EW_SM3120B_ICPTOTMG | PELAM_071_D_ETFA | Minera Los Pelambres Agua Superficial | EW_SM3120B_ICPTOT | Standard Methods 3030 E; 3120 B Ed 23 2017 | MG | Magnesio | MG/L | 0.01 | Llave Esquema-Analito encontrado en Santiago V2
EW_SM3120B_ICPTOTMN | PELAM_071_D_ETFA | Minera Los Pelambres Agua Superficial | EW_SM3120B_ICPTOT | Standard Methods 3030 E; 3120 B Ed 23 2017 | MN | Manganeso | MG/L | 0.01 | Llave Esquema-Analito encontrado en Santiago V2
EW_SM3120B_ICPTOTNA | PELAM_071_D_ETFA | Minera Los Pelambres Agua Superficial | EW_SM3120B_ICPTOT | Standard Methods 3030 E; 3120 B Ed 23 2017 | NA | Sodio | MG/L | 0.01 | Llave Esquema-Analito encontrado en Santiago V2
EW_SM3120B_ICPTOTNI | PELAM_071_D_ETFA | Minera Los Pelambres Agua Superficial | EW_SM3120B_ICPTOT | Standard Methods 3030 E; 3120 B Ed 23 2017 | NI | Níquel | MG/L | 0.01 | Llave Esquema-Analito encontrado en Santiago V2
EW_SM3120B_ICPTOTPB | PELAM_071_D_ETFA | Minera Los Pelambres Agua Superficial | EW_SM3120B_ICPTOT | Standard Methods 3030 E; 3120 B Ed 23 2017 | PB | Plomo | MG/L | 0.01 | Llave Esquema-Analito encontrado en Santiago V2
EW_SM3120B_ICPTOTSB | PELAM_071_D_ETFA | Minera Los Pelambres Agua Superficial | EW_SM3120B_ICPTOT | Standard Methods 3030 E; 3120 B Ed 23 2017 | SB | Antimonio | MG/L | 0.01 | Llave Esquema-Analito encontrado en Santiago V2
EW_SM3120B_ICPTOTV | PELAM_071_D_ETFA | Minera Los Pelambres Agua Superficial | EW_SM3120B_ICPTOT | Standard Methods 3030 E; 3120 B Ed 23 2017 | V | Vanadio | MG/L | 0.01 | Llave Esquema-Analito encontrado en Santiago V2
EW_SM3120B_ICPTOTZN | PELAM_071_D_ETFA | Minera Los Pelambres Agua Superficial | EW_SM3120B_ICPTOT | Standard Methods 3030 E; 3120 B Ed 23 2017 | ZN | Cinc | MG/L | 0.01 | Llave Esquema-Analito encontrado en Santiago V2
EW_SM4110B_ANICL | PELAM_071_D_ETFA | Minera Los Pelambres Agua Superficial | EW_SM4110B_ANI | Standard Methods 4110 B, Ed 23 2017 | CL | Cloruro | MG/L | 0.01 | Llave Esquema-Analito encontrado en Santiago V2
EW_SM4110B_ANIF | PELAM_071_D_ETFA | Minera Los Pelambres Agua Superficial | EW_SM4110B_ANI | Standard Methods 4110 B, Ed 23 2017 | F | Fluoruro | MG/L | 0.01 | Llave Esquema-Analito encontrado en Santiago V2
EW_SM4110B_ANINO2 | PELAM_071_D_ETFA | Minera Los Pelambres Agua Superficial | EW_SM4110B_ANI | Standard Methods 4110 B, Ed 23 2017 | NO2 | Nitrito | MG/L | 0.01 | Llave Esquema-Analito encontrado en Santiago V2
EW_SM4110B_ANINO3 | PELAM_071_D_ETFA | Minera Los Pelambres Agua Superficial | EW_SM4110B_ANI | Standard Methods 4110 B, Ed 23 2017 | NO3 | Nitrato | MG/L | 0.01 | Llave Esquema-Analito encontrado en Santiago V2
EW_SM4110B_ANISULFATE | PELAM_071_D_ETFA | Minera Los Pelambres Agua Superficial | EW_SM4110B_ANI | Standard Methods 4110 B, Ed 23 2017 | SULFATE | Sulfato | MG/L | 0.01 | Llave Esquema-Analito encontrado en Santiago V2
EW_SM4500D_NH3AMMONIA | PELAM_071_D_ETFA | Minera Los Pelambres Agua Superficial | EW_SM4500D_NH3 | Standard Methods 4500-NH3-BD, Ed 23 2017 | AMMONIA | Amoniaco | MG/L | 0.02 | Llave Esquema-Analito encontrado en Santiago V2
EW_SM4500F_CNCN | PELAM_071_D_ETFA | Minera Los Pelambres Agua Superficial | EW_SM4500F_CN | Standard Methods 4500-CN-C E F, Ed 23 2017 | CN | Cianuro | MG/L | 0.01 | Llave Esquema-Analito encontrado en Santiago V2
EW_SM5310C_COTCOT | PELAM_071_D_ETFA | Minera Los Pelambres Agua Superficial | EW_SM5310C_COT | SM 5310 B Ed.23, 2017 | COT | Carbono Orgánico Total | MG/L | 0.2 | Llave Esquema-Analito encontrado en bbdd_calculos_ld_lc
EW_SM5310C_COTIC | PELAM_071_D_ETFA | Minera Los Pelambres Agua Superficial | EW_SM5310C_COT | SM 5310 B Ed.23, 2017 | IC | Carbono Inorgánico Total | MG/L | 0.2 | Llave Esquema-Analito encontrado en Santiago V2
EW_SM5310C_COTTC | PELAM_071_D_ETFA | Minera Los Pelambres Agua Superficial | EW_SM5310C_COT | SM 5310 B Ed.23, 2017 | TC | Carbono Total | MG/L | 0.2 | Llave Esquema-Analito encontrado en Santiago V2
EW_SM5530C_FENPHENOLIC | PELAM_071_D_ETFA | Minera Los Pelambres Agua Superficial | EW_SM5530C_FEN | SM 5530 B; 5530 C Ed.23, 2017 | PHENOLIC | Compuestos Fenólicos | MG/L | 0.001 | Llave Esquema-Analito encontrado en Santiago V2
EW_SM5540B_DETDETER | PELAM_071_D_ETFA | Minera Los Pelambres Agua Superficial | EW_SM5540B_DET | Standard Methods 5540-BC, Ed 23 2017 | DETER | Detergente (SAAM) | MG/L | 0.05 | Llave Esquema-Analito encontrado en Santiago V2
EW_SM6232B_THMSTETRACLORO | PELAM_071_D_ETFA | Minera Los Pelambres Agua Superficial | EW_SM6232B_THMS | Standard Methods 6232 B, Ed 23 2017 | TETRACLORO | Tetracloroeteno | MG/L | 0.001 | Llave Esquema-Analito encontrado en Santiago V2
EW_SM6410B_PAHS1PAHS | PELAM_071_D_ETFA | Minera Los Pelambres Agua Superficial | EW_SM6410B_PAHS1 | I-ENV-LAB-301 basado en Standard Methods 6410B, 6440C Ed.23, 2017 (Cálculo) | PAHS | PAHs | UG/L | 0.05 | Llave Esquema-Analito encontrado en bbdd_calculos_ld_lc
EW_SM9221B_CTTC | PELAM_071_D_ETFA | Minera Los Pelambres Agua Superficial | EW_SM9221B_CT | Standard Methods 9221 B Ed.23, 2017 | TC | Coliformes Totales | NMP/100 ML | 1.8 | Llave Esquema-Analito encontrado en Santiago V2
EW_SM9221E_CFA1FC | PELAM_071_D_ETFA | Minera Los Pelambres Agua Superficial | EW_SM9221E_CFA1 | Standard Methods 9221 E (E2), Ed 23 2017 | FC | Coliformes Fecales | NMP/100 ML | 1.8 | Llave Esquema-Analito encontrado en Santiago V2
EW_BALANCE_DISICP_5IONBAL_VAL | PELAM_072_D_ETFA | Minera Los Pelambres Agua Superficial +Sb | EW_BALANCE_DISICP_5 | SM 1030 E Ed.23, 2017 Cálculo. | IONBAL_VAL | Balance Iónico | % | 5 | Llave Esquema-Analito encontrado en bbdd_calculos_ld_lc
EW_ISO11423_BTEXBENCENE | PELAM_072_D_ETFA | Minera Los Pelambres Agua Superficial +Sb | EW_ISO11423_BTEX | ISO 11423:1997. Part 1: Head-space gas chromatographic method. Water quality - Determination of benzene and some derivatives. | BENCENE | Benceno | UG/L | 2 | Llave Esquema-Analito encontrado en Santiago V2
EW_ISO11423_BTEXTOLUENE | PELAM_072_D_ETFA | Minera Los Pelambres Agua Superficial +Sb | EW_ISO11423_BTEX | ISO 11423:1997. Part 1: Head-space gas chromatographic method. Water quality - Determination of benzene and some derivatives. | TOLUENE | Tolueno | UG/L | 1 | Llave Esquema-Analito encontrado en Santiago V2
EW_ISO11423_BTEXXYLENE | PELAM_072_D_ETFA | Minera Los Pelambres Agua Superficial +Sb | EW_ISO11423_BTEX | ISO 11423:1997. Part 1: Head-space gas chromatographic method. Water quality - Determination of benzene and some derivatives. | XYLENE | Xileno | UG/L | 4 | Llave Esquema-Analito encontrado en Santiago V2
EW_NCH2313_7HVHV | PELAM_072_D_ETFA | Minera Los Pelambres Agua Superficial +Sb | EW_NCH2313_7HV | I-ENV-LAB-304 Basado NCh 2313/7.Of97 Head Space FID-GC/MS | HV | Hidrocarburos Volátiles | MG/L | 0.1 | Llave Esquema-Analito encontrado en Santiago V2
EW_SGS_NAPD_ICPNA_P_D | PELAM_072_D_ETFA | Minera Los Pelambres Agua Superficial +Sb | EW_SGS_NAPD_ICP | NCH1333. Of 87 Punto 3.8 (Cálculo). | NA_P_D | Sodio Porcentual | % | 0 | Llave Esquema-Analito encontrado en bbdd_calculos_ld_lc
EW_SGS_RASD_ICPRAS_D | PELAM_072_D_ETFA | Minera Los Pelambres Agua Superficial +Sb | EW_SGS_RASD_ICP | NCH1333. Of 87 Punto 3.7 (Cálculo). | RAS_D | Razón Adsorción Sodio | NOUNIT | 0 | Llave Esquema-Analito encontrado en bbdd_calculos_ld_lc
EW_SGS_SALINISALINIDAD | PELAM_072_D_ETFA | Minera Los Pelambres Agua Superficial +Sb | EW_SGS_SALINI | SM 2520 B Ed.23, 2017 (Cálculo). | SALINIDAD | Salinidad | %M | 0.01 | Llave Esquema-Analito encontrado en bbdd_calculos_ld_lc
EW_SM2120B_COLVCOLOR_V | PELAM_072_D_ETFA | Minera Los Pelambres Agua Superficial +Sb | EW_SM2120B_COLV | Standard Methods 2120. B. Ed 23 2017 | COLOR_V | Color Verdadero | PT/CO | 5 | Llave Esquema-Analito encontrado en Santiago V2
EW_SM2130B_TURTURBID | PELAM_072_D_ETFA | Minera Los Pelambres Agua Superficial +Sb | EW_SM2130B_TUR | Standard Methods 2130. B. Ed 23 2017 | TURBID | Turbiedad | NTU | 0.05 | Llave Esquema-Analito encontrado en Santiago V2
EW_SM2150B_OLORSMELL | PELAM_072_D_ETFA | Minera Los Pelambres Agua Superficial +Sb | EW_SM2150B_OLOR | SM 2150 B Ed.23, 2017 | SMELL | Olor | TON | 0 | Llave Esquema-Analito encontrado en Santiago V2
EW_SM2400_OMNICOND | PELAM_072_D_ETFA | Minera Los Pelambres Agua Superficial +Sb | EW_SM2400_OMNI | Alcalinidad,HCO3,CO3,OH 2320 B, pH 4500-H+B, Conductividad 2510. B Standard Methods Ed 23 2017 | COND | Conductividad a 25 °C | US/CM | 1 | Llave Esquema-Analito encontrado en Santiago V2
EW_SM2400_OMNIPH | PELAM_072_D_ETFA | Minera Los Pelambres Agua Superficial +Sb | EW_SM2400_OMNI | Alcalinidad,HCO3,CO3,OH 2320 B, pH 4500-H+B, Conductividad 2510. B Standard Methods Ed 23 2017 | PH | pH 25°C Laboratorio | UPH | 0 | Llave Esquema-Analito encontrado en Santiago V2
EW_SM2540C_STDTSD | PELAM_072_D_ETFA | Minera Los Pelambres Agua Superficial +Sb | EW_SM2540C_STD | Standard Methods 2540 C, Ed 23 2017 | TSD | Sólidos Totales Disueltos | MG/L | 1 | Llave Esquema-Analito encontrado en Santiago V2
EW_SM2540D_SSTTSS | PELAM_072_D_ETFA | Minera Los Pelambres Agua Superficial +Sb | EW_SM2540D_SST | Standard Methods 2540 D, Ed 23 2017 | TSS | Sólidos Suspendidos Totales | MG/L | 1 | Llave Esquema-Analito encontrado en Santiago V2
EW_SM3111C_CR6CR6 | PELAM_072_D_ETFA | Minera Los Pelambres Agua Superficial +Sb | EW_SM3111C_CR6 | Standard Methods 3111 C, Ed 23 2017 | CR6 | Cromo Hexavalente | MG/L | 0.01 | Llave Esquema-Analito encontrado en Santiago V2
EW_SM3112B_HGHG | PELAM_072_D_ETFA | Minera Los Pelambres Agua Superficial +Sb | EW_SM3112B_HG | Standard Methods 3112 B, Ed 23 2017 | HG | Mercurio | MG/L | 0.0004 | Llave Esquema-Analito encontrado en Santiago V2
EW_SM3114BC_ASSEAS | PELAM_072_D_ETFA | Minera Los Pelambres Agua Superficial +Sb | EW_SM3114BC_ASSE | Standard Methods, 3114 B Ed.23, 2017 | AS | Arsénico | MG/L | 0.001 | Llave Esquema-Analito encontrado en Santiago V2
EW_SM3114BC_ASSESE | PELAM_072_D_ETFA | Minera Los Pelambres Agua Superficial +Sb | EW_SM3114BC_ASSE | Standard Methods, 3114 B Ed.23, 2017 | SE | Selenio | MG/L | 0.0004 | Llave Esquema-Analito encontrado en Santiago V2
EW_SM3120B_ICPDISCA_D | PELAM_072_D_ETFA | Minera Los Pelambres Agua Superficial +Sb | EW_SM3120B_ICPDIS | Standard Methods 3030B, 3120 B Ed.23,2017 | CA_D | Calcio Disuelto | MG/L | 0.01 | Llave Esquema-Analito encontrado en Santiago V2
EW_SM3120B_ICPDISK_D | PELAM_072_D_ETFA | Minera Los Pelambres Agua Superficial +Sb | EW_SM3120B_ICPDIS | Standard Methods 3030B, 3120 B Ed.23,2017 | K_D | Potasio Disuelto | MG/L | 0.01 | Llave Esquema-Analito encontrado en Santiago V2
EW_SM3120B_ICPDISMG_D | PELAM_072_D_ETFA | Minera Los Pelambres Agua Superficial +Sb | EW_SM3120B_ICPDIS | Standard Methods 3030B, 3120 B Ed.23,2017 | MG_D | Magnesio Disuelto | MG/L | 0.01 | Llave Esquema-Analito encontrado en Santiago V2
EW_SM3120B_ICPDISNA_D | PELAM_072_D_ETFA | Minera Los Pelambres Agua Superficial +Sb | EW_SM3120B_ICPDIS | Standard Methods 3030B, 3120 B Ed.23,2017 | NA_D | Sodio Disuelto | MG/L | 0.01 | Llave Esquema-Analito encontrado en Santiago V2
EW_SM3120B_ICPPRECD | PELAM_072_D_ETFA | Minera Los Pelambres Agua Superficial +Sb | EW_SM3120B_ICPPRE | Standard Methods 3030 E; 3120 B Ed 23 2017 | CD | Cadmio | MG/L | 0.005 | Llave Esquema-Analito encontrado en Santiago V2
EW_SM3120B_ICPPREMO | PELAM_072_D_ETFA | Minera Los Pelambres Agua Superficial +Sb | EW_SM3120B_ICPPRE | Standard Methods 3030 E; 3120 B Ed 23 2017 | MO | Molibdeno | MG/L | 0.005 | Llave Esquema-Analito encontrado en Santiago V2
EW_SM3120B_ICPTOTAG | PELAM_072_D_ETFA | Minera Los Pelambres Agua Superficial +Sb | EW_SM3120B_ICPTOT | Standard Methods 3030 E; 3120 B Ed 23 2017 | AG | Plata | MG/L | 0.01 | Llave Esquema-Analito encontrado en Santiago V2
EW_SM3120B_ICPTOTAL | PELAM_072_D_ETFA | Minera Los Pelambres Agua Superficial +Sb | EW_SM3120B_ICPTOT | Standard Methods 3030 E; 3120 B Ed 23 2017 | AL | Aluminio | MG/L | 0.04 | Llave Esquema-Analito encontrado en Santiago V2
EW_SM3120B_ICPTOTB | PELAM_072_D_ETFA | Minera Los Pelambres Agua Superficial +Sb | EW_SM3120B_ICPTOT | Standard Methods 3030 E; 3120 B Ed 23 2017 | B | Boro | MG/L | 0.01 | Llave Esquema-Analito encontrado en Santiago V2
EW_SM3120B_ICPTOTBA | PELAM_072_D_ETFA | Minera Los Pelambres Agua Superficial +Sb | EW_SM3120B_ICPTOT | Standard Methods 3030 E; 3120 B Ed 23 2017 | BA | Bario | MG/L | 0.01 | Llave Esquema-Analito encontrado en Santiago V2
EW_SM3120B_ICPTOTBE | PELAM_072_D_ETFA | Minera Los Pelambres Agua Superficial +Sb | EW_SM3120B_ICPTOT | Standard Methods 3030 E; 3120 B Ed 23 2017 | BE | Berilio | MG/L | 0.01 | Llave Esquema-Analito encontrado en Santiago V2
EW_SM3120B_ICPTOTCA | PELAM_072_D_ETFA | Minera Los Pelambres Agua Superficial +Sb | EW_SM3120B_ICPTOT | Standard Methods 3030 E; 3120 B Ed 23 2017 | CA | Calcio | MG/L | 0.01 | Llave Esquema-Analito encontrado en Santiago V2
EW_SM3120B_ICPTOTCO | PELAM_072_D_ETFA | Minera Los Pelambres Agua Superficial +Sb | EW_SM3120B_ICPTOT | Standard Methods 3030 E; 3120 B Ed 23 2017 | CO | Cobalto | MG/L | 0.01 | Llave Esquema-Analito encontrado en Santiago V2
EW_SM3120B_ICPTOTCR | PELAM_072_D_ETFA | Minera Los Pelambres Agua Superficial +Sb | EW_SM3120B_ICPTOT | Standard Methods 3030 E; 3120 B Ed 23 2017 | CR | Cromo Total | MG/L | 0.01 | Llave Esquema-Analito encontrado en Santiago V2
EW_SM3120B_ICPTOTCU | PELAM_072_D_ETFA | Minera Los Pelambres Agua Superficial +Sb | EW_SM3120B_ICPTOT | Standard Methods 3030 E; 3120 B Ed 23 2017 | CU | Cobre | MG/L | 0.01 | Llave Esquema-Analito encontrado en Santiago V2
EW_SM3120B_ICPTOTFE | PELAM_072_D_ETFA | Minera Los Pelambres Agua Superficial +Sb | EW_SM3120B_ICPTOT | Standard Methods 3030 E; 3120 B Ed 23 2017 | FE | Hierro | MG/L | 0.01 | Llave Esquema-Analito encontrado en Santiago V2
EW_SM3120B_ICPTOTK | PELAM_072_D_ETFA | Minera Los Pelambres Agua Superficial +Sb | EW_SM3120B_ICPTOT | Standard Methods 3030 E; 3120 B Ed 23 2017 | K | Potasio | MG/L | 0.01 | Llave Esquema-Analito encontrado en Santiago V2
EW_SM3120B_ICPTOTLI | PELAM_072_D_ETFA | Minera Los Pelambres Agua Superficial +Sb | EW_SM3120B_ICPTOT | Standard Methods 3030 E; 3120 B Ed 23 2017 | LI | Litio | MG/L | 0.01 | Llave Esquema-Analito encontrado en Santiago V2
EW_SM3120B_ICPTOTMG | PELAM_072_D_ETFA | Minera Los Pelambres Agua Superficial +Sb | EW_SM3120B_ICPTOT | Standard Methods 3030 E; 3120 B Ed 23 2017 | MG | Magnesio | MG/L | 0.01 | Llave Esquema-Analito encontrado en Santiago V2
EW_SM3120B_ICPTOTMN | PELAM_072_D_ETFA | Minera Los Pelambres Agua Superficial +Sb | EW_SM3120B_ICPTOT | Standard Methods 3030 E; 3120 B Ed 23 2017 | MN | Manganeso | MG/L | 0.01 | Llave Esquema-Analito encontrado en Santiago V2
EW_SM3120B_ICPTOTNA | PELAM_072_D_ETFA | Minera Los Pelambres Agua Superficial +Sb | EW_SM3120B_ICPTOT | Standard Methods 3030 E; 3120 B Ed 23 2017 | NA | Sodio | MG/L | 0.01 | Llave Esquema-Analito encontrado en Santiago V2
EW_SM3120B_ICPTOTNI | PELAM_072_D_ETFA | Minera Los Pelambres Agua Superficial +Sb | EW_SM3120B_ICPTOT | Standard Methods 3030 E; 3120 B Ed 23 2017 | NI | Níquel | MG/L | 0.01 | Llave Esquema-Analito encontrado en Santiago V2
EW_SM3120B_ICPTOTPB | PELAM_072_D_ETFA | Minera Los Pelambres Agua Superficial +Sb | EW_SM3120B_ICPTOT | Standard Methods 3030 E; 3120 B Ed 23 2017 | PB | Plomo | MG/L | 0.01 | Llave Esquema-Analito encontrado en Santiago V2
EW_SM3120B_ICPTOTSB | PELAM_072_D_ETFA | Minera Los Pelambres Agua Superficial +Sb | EW_SM3120B_ICPTOT | Standard Methods 3030 E; 3120 B Ed 23 2017 | SB | Antimonio | MG/L | 0.01 | Llave Esquema-Analito encontrado en Santiago V2
EW_SM3120B_ICPTOTV | PELAM_072_D_ETFA | Minera Los Pelambres Agua Superficial +Sb | EW_SM3120B_ICPTOT | Standard Methods 3030 E; 3120 B Ed 23 2017 | V | Vanadio | MG/L | 0.01 | Llave Esquema-Analito encontrado en Santiago V2
EW_SM3120B_ICPTOTZN | PELAM_072_D_ETFA | Minera Los Pelambres Agua Superficial +Sb | EW_SM3120B_ICPTOT | Standard Methods 3030 E; 3120 B Ed 23 2017 | ZN | Cinc | MG/L | 0.01 | Llave Esquema-Analito encontrado en Santiago V2
EW_SM4110B_ANICL | PELAM_072_D_ETFA | Minera Los Pelambres Agua Superficial +Sb | EW_SM4110B_ANI | Standard Methods 4110 B, Ed 23 2017 | CL | Cloruro | MG/L | 0.01 | Llave Esquema-Analito encontrado en Santiago V2
EW_SM4110B_ANIF | PELAM_072_D_ETFA | Minera Los Pelambres Agua Superficial +Sb | EW_SM4110B_ANI | Standard Methods 4110 B, Ed 23 2017 | F | Fluoruro | MG/L | 0.01 | Llave Esquema-Analito encontrado en Santiago V2
EW_SM4110B_ANINO2 | PELAM_072_D_ETFA | Minera Los Pelambres Agua Superficial +Sb | EW_SM4110B_ANI | Standard Methods 4110 B, Ed 23 2017 | NO2 | Nitrito | MG/L | 0.01 | Llave Esquema-Analito encontrado en Santiago V2
EW_SM4110B_ANINO3 | PELAM_072_D_ETFA | Minera Los Pelambres Agua Superficial +Sb | EW_SM4110B_ANI | Standard Methods 4110 B, Ed 23 2017 | NO3 | Nitrato | MG/L | 0.01 | Llave Esquema-Analito encontrado en Santiago V2
EW_SM4110B_ANISULFATE | PELAM_072_D_ETFA | Minera Los Pelambres Agua Superficial +Sb | EW_SM4110B_ANI | Standard Methods 4110 B, Ed 23 2017 | SULFATE | Sulfato | MG/L | 0.01 | Llave Esquema-Analito encontrado en Santiago V2
EW_SM4500D_NH3AMMONIA | PELAM_072_D_ETFA | Minera Los Pelambres Agua Superficial +Sb | EW_SM4500D_NH3 | Standard Methods 4500-NH3-BD, Ed 23 2017 | AMMONIA | Amoniaco | MG/L | 0.02 | Llave Esquema-Analito encontrado en Santiago V2
EW_SM4500F_CNCN | PELAM_072_D_ETFA | Minera Los Pelambres Agua Superficial +Sb | EW_SM4500F_CN | Standard Methods 4500-CN-C E F, Ed 23 2017 | CN | Cianuro | MG/L | 0.01 | Llave Esquema-Analito encontrado en Santiago V2
EW_SM5310C_COTCOT | PELAM_072_D_ETFA | Minera Los Pelambres Agua Superficial +Sb | EW_SM5310C_COT | SM 5310 B Ed.23, 2017 | COT | Carbono Orgánico Total | MG/L | 0.2 | Llave Esquema-Analito encontrado en bbdd_calculos_ld_lc
EW_SM5310C_COTIC | PELAM_072_D_ETFA | Minera Los Pelambres Agua Superficial +Sb | EW_SM5310C_COT | SM 5310 B Ed.23, 2017 | IC | Carbono Inorgánico Total | MG/L | 0.2 | Llave Esquema-Analito encontrado en Santiago V2
EW_SM5310C_COTTC | PELAM_072_D_ETFA | Minera Los Pelambres Agua Superficial +Sb | EW_SM5310C_COT | SM 5310 B Ed.23, 2017 | TC | Carbono Total | MG/L | 0.2 | Llave Esquema-Analito encontrado en Santiago V2
EW_SM5530C_FENPHENOLIC | PELAM_072_D_ETFA | Minera Los Pelambres Agua Superficial +Sb | EW_SM5530C_FEN | SM 5530 B; 5530 C Ed.23, 2017 | PHENOLIC | Compuestos Fenólicos | MG/L | 0.001 | Llave Esquema-Analito encontrado en Santiago V2
EW_SM5540B_DETDETER | PELAM_072_D_ETFA | Minera Los Pelambres Agua Superficial +Sb | EW_SM5540B_DET | Standard Methods 5540-BC, Ed 23 2017 | DETER | Detergente (SAAM) | MG/L | 0.05 | Llave Esquema-Analito encontrado en Santiago V2
EW_SM6232B_THMSTETRACLORO | PELAM_072_D_ETFA | Minera Los Pelambres Agua Superficial +Sb | EW_SM6232B_THMS | Standard Methods 6232 B, Ed 23 2017 | TETRACLORO | Tetracloroeteno | MG/L | 0.001 | Llave Esquema-Analito encontrado en Santiago V2
EW_SM6410B_PAHS1PAHS | PELAM_072_D_ETFA | Minera Los Pelambres Agua Superficial +Sb | EW_SM6410B_PAHS1 | I-ENV-LAB-301 basado en Standard Methods 6410B, 6440C Ed.23, 2017 (Cálculo) | PAHS | PAHs | UG/L | 0.05 | Llave Esquema-Analito encontrado en bbdd_calculos_ld_lc
EW_SM9221B_CTTC | PELAM_072_D_ETFA | Minera Los Pelambres Agua Superficial +Sb | EW_SM9221B_CT | Standard Methods 9221 B Ed.23, 2017 | TC | Coliformes Totales | NMP/100 ML | 1.8 | Llave Esquema-Analito encontrado en Santiago V2
EW_SM9221E_CFA1FC | PELAM_072_D_ETFA | Minera Los Pelambres Agua Superficial +Sb | EW_SM9221E_CFA1 | Standard Methods 9221 E (E2), Ed 23 2017 | FC | Coliformes Fecales | NMP/100 ML | 1.8 | Llave Esquema-Analito encontrado en Santiago V2
EW_BALANCE_DISICP_5IONBAL_VAL | PELAM_074_D_ETFA | Minera Los Pelambres Norma Chilena 409 Especial, Agua Superficial | EW_BALANCE_DISICP_5 | SM 1030 E Ed.23, 2017 Cálculo. | IONBAL_VAL | Balance Iónico | % | 5 | Llave Esquema-Analito encontrado en bbdd_calculos_ld_lc
EW_ISO11423_BTEXBENCENE | PELAM_074_D_ETFA | Minera Los Pelambres Norma Chilena 409 Especial, Agua Superficial | EW_ISO11423_BTEX | ISO 11423:1997. Part 1: Head-space gas chromatographic method. Water quality - Determination of benzene and some derivatives. | BENCENE | Benceno | UG/L | 2 | Llave Esquema-Analito encontrado en Santiago V2
EW_ISO11423_BTEXTOLUENE | PELAM_074_D_ETFA | Minera Los Pelambres Norma Chilena 409 Especial, Agua Superficial | EW_ISO11423_BTEX | ISO 11423:1997. Part 1: Head-space gas chromatographic method. Water quality - Determination of benzene and some derivatives. | TOLUENE | Tolueno | UG/L | 1 | Llave Esquema-Analito encontrado en Santiago V2
EW_ISO11423_BTEXXYLENE | PELAM_074_D_ETFA | Minera Los Pelambres Norma Chilena 409 Especial, Agua Superficial | EW_ISO11423_BTEX | ISO 11423:1997. Part 1: Head-space gas chromatographic method. Water quality - Determination of benzene and some derivatives. | XYLENE | Xileno | UG/L | 4 | Llave Esquema-Analito encontrado en Santiago V2
EW_REASON_NO2NO3REASON | PELAM_074_D_ETFA | Minera Los Pelambres Norma Chilena 409 Especial, Agua Superficial | EW_REASON_NO2NO3 | NCh 409/1 Of2005 (Cálculo). | REASON | Razón Nitrito+Nitrato | NOUNIT | 0.01 | Llave Esquema-Analito encontrado en bbdd_calculos_ld_lc
EW_SGS_DCAMG_ICPHARDENESS_MAG | PELAM_074_D_ETFA | Minera Los Pelambres Norma Chilena 409 Especial, Agua Superficial | EW_SGS_DCAMG_ICP | SM 2340B, 3120 B Ed.23, 2017 (Cálculos). | HARDENESS_MAG | Dureza Magnésica (como CaCO3) | MG/L | 0.05 | Llave Esquema-Analito encontrado en bbdd_calculos_ld_lc
EW_SGS_DCAMG_ICPHARDNESS_CAL | PELAM_074_D_ETFA | Minera Los Pelambres Norma Chilena 409 Especial, Agua Superficial | EW_SGS_DCAMG_ICP | SM 2340B, 3120 B Ed.23, 2017 (Cálculos). | HARDNESS_CAL | Dureza Cálcica (como CaCO3) | MG/L | 0.05 | Llave Esquema-Analito encontrado en bbdd_calculos_ld_lc
EW_SM2120B_COLVCOLOR_V | PELAM_074_D_ETFA | Minera Los Pelambres Norma Chilena 409 Especial, Agua Superficial | EW_SM2120B_COLV | Standard Methods 2120. B. Ed 23 2017 | COLOR_V | Color Verdadero | PT/CO | 5 | Llave Esquema-Analito encontrado en Santiago V2
EW_SM2130B_TURTURBID | PELAM_074_D_ETFA | Minera Los Pelambres Norma Chilena 409 Especial, Agua Superficial | EW_SM2130B_TUR | Standard Methods 2130. B. Ed 23 2017 | TURBID | Turbiedad | NTU | 0.05 | Llave Esquema-Analito encontrado en Santiago V2
EW_SM2150B_OLORSMELL | PELAM_074_D_ETFA | Minera Los Pelambres Norma Chilena 409 Especial, Agua Superficial | EW_SM2150B_OLOR | SM 2150 B Ed.23, 2017 | SMELL | Olor | TON | 0 | Llave Esquema-Analito encontrado en Santiago V2
EW_SM2400_OMNICOND | PELAM_074_D_ETFA | Minera Los Pelambres Norma Chilena 409 Especial, Agua Superficial | EW_SM2400_OMNI | Alcalinidad,HCO3,CO3,OH 2320 B, pH 4500-H+B, Conductividad 2510. B Standard Methods Ed 23 2017 | COND | Conductividad a 25 °C | US/CM | 1 | Llave Esquema-Analito encontrado en Santiago V2
EW_SM2400_OMNIPH | PELAM_074_D_ETFA | Minera Los Pelambres Norma Chilena 409 Especial, Agua Superficial | EW_SM2400_OMNI | Alcalinidad,HCO3,CO3,OH 2320 B, pH 4500-H+B, Conductividad 2510. B Standard Methods Ed 23 2017 | PH | pH 25°C Laboratorio | UPH | 0 | Llave Esquema-Analito encontrado en Santiago V2
EW_SM2540C_STDTSD | PELAM_074_D_ETFA | Minera Los Pelambres Norma Chilena 409 Especial, Agua Superficial | EW_SM2540C_STD | Standard Methods 2540 C, Ed 23 2017 | TSD | Sólidos Totales Disueltos | MG/L | 1 | Llave Esquema-Analito encontrado en Santiago V2
EW_SM3112B_HGHG | PELAM_074_D_ETFA | Minera Los Pelambres Norma Chilena 409 Especial, Agua Superficial | EW_SM3112B_HG | Standard Methods 3112 B, Ed 23 2017 | HG | Mercurio | MG/L | 0.0004 | Llave Esquema-Analito encontrado en Santiago V2
EW_SM3114BC_ASSEAS | PELAM_074_D_ETFA | Minera Los Pelambres Norma Chilena 409 Especial, Agua Superficial | EW_SM3114BC_ASSE | Standard Methods, 3114 B Ed.23, 2017 | AS | Arsénico | MG/L | 0.001 | Llave Esquema-Analito encontrado en Santiago V2
EW_SM3114BC_ASSESE | PELAM_074_D_ETFA | Minera Los Pelambres Norma Chilena 409 Especial, Agua Superficial | EW_SM3114BC_ASSE | Standard Methods, 3114 B Ed.23, 2017 | SE | Selenio | MG/L | 0.0004 | Llave Esquema-Analito encontrado en Santiago V2
EW_SM3120B_ICPDISCA_D | PELAM_074_D_ETFA | Minera Los Pelambres Norma Chilena 409 Especial, Agua Superficial | EW_SM3120B_ICPDIS | Standard Methods 3030B, 3120 B Ed.23,2017 | CA_D | Calcio Disuelto | MG/L | 0.01 | Llave Esquema-Analito encontrado en Santiago V2
EW_SM3120B_ICPDISK_D | PELAM_074_D_ETFA | Minera Los Pelambres Norma Chilena 409 Especial, Agua Superficial | EW_SM3120B_ICPDIS | Standard Methods 3030B, 3120 B Ed.23,2017 | K_D | Potasio Disuelto | MG/L | 0.01 | Llave Esquema-Analito encontrado en Santiago V2
EW_SM3120B_ICPDISMG_D | PELAM_074_D_ETFA | Minera Los Pelambres Norma Chilena 409 Especial, Agua Superficial | EW_SM3120B_ICPDIS | Standard Methods 3030B, 3120 B Ed.23,2017 | MG_D | Magnesio Disuelto | MG/L | 0.01 | Llave Esquema-Analito encontrado en Santiago V2
EW_SM3120B_ICPDISNA_D | PELAM_074_D_ETFA | Minera Los Pelambres Norma Chilena 409 Especial, Agua Superficial | EW_SM3120B_ICPDIS | Standard Methods 3030B, 3120 B Ed.23,2017 | NA_D | Sodio Disuelto | MG/L | 0.01 | Llave Esquema-Analito encontrado en Santiago V2
EW_SM3120B_ICPPRECD | PELAM_074_D_ETFA | Minera Los Pelambres Norma Chilena 409 Especial, Agua Superficial | EW_SM3120B_ICPPRE | Standard Methods 3030 E; 3120 B Ed 23 2017 | CD | Cadmio | MG/L | 0.005 | Llave Esquema-Analito encontrado en Santiago V2
EW_SM3120B_ICPPREMO | PELAM_074_D_ETFA | Minera Los Pelambres Norma Chilena 409 Especial, Agua Superficial | EW_SM3120B_ICPPRE | Standard Methods 3030 E; 3120 B Ed 23 2017 | MO | Molibdeno | MG/L | 0.005 | Llave Esquema-Analito encontrado en Santiago V2
EW_SM3120B_ICPTOTCA | PELAM_074_D_ETFA | Minera Los Pelambres Norma Chilena 409 Especial, Agua Superficial | EW_SM3120B_ICPTOT | Standard Methods 3030 E; 3120 B Ed 23 2017 | CA | Calcio | MG/L | 0.01 | Llave Esquema-Analito encontrado en Santiago V2
EW_SM3120B_ICPTOTCR | PELAM_074_D_ETFA | Minera Los Pelambres Norma Chilena 409 Especial, Agua Superficial | EW_SM3120B_ICPTOT | Standard Methods 3030 E; 3120 B Ed 23 2017 | CR | Cromo Total | MG/L | 0.01 | Llave Esquema-Analito encontrado en Santiago V2
EW_SM3120B_ICPTOTCU | PELAM_074_D_ETFA | Minera Los Pelambres Norma Chilena 409 Especial, Agua Superficial | EW_SM3120B_ICPTOT | Standard Methods 3030 E; 3120 B Ed 23 2017 | CU | Cobre | MG/L | 0.01 | Llave Esquema-Analito encontrado en Santiago V2
EW_SM3120B_ICPTOTFE | PELAM_074_D_ETFA | Minera Los Pelambres Norma Chilena 409 Especial, Agua Superficial | EW_SM3120B_ICPTOT | Standard Methods 3030 E; 3120 B Ed 23 2017 | FE | Hierro | MG/L | 0.01 | Llave Esquema-Analito encontrado en Santiago V2
EW_SM3120B_ICPTOTK | PELAM_074_D_ETFA | Minera Los Pelambres Norma Chilena 409 Especial, Agua Superficial | EW_SM3120B_ICPTOT | Standard Methods 3030 E; 3120 B Ed 23 2017 | K | Potasio | MG/L | 0.01 | Llave Esquema-Analito encontrado en Santiago V2
EW_SM3120B_ICPTOTMG | PELAM_074_D_ETFA | Minera Los Pelambres Norma Chilena 409 Especial, Agua Superficial | EW_SM3120B_ICPTOT | Standard Methods 3030 E; 3120 B Ed 23 2017 | MG | Magnesio | MG/L | 0.01 | Llave Esquema-Analito encontrado en Santiago V2
EW_SM3120B_ICPTOTMN | PELAM_074_D_ETFA | Minera Los Pelambres Norma Chilena 409 Especial, Agua Superficial | EW_SM3120B_ICPTOT | Standard Methods 3030 E; 3120 B Ed 23 2017 | MN | Manganeso | MG/L | 0.01 | Llave Esquema-Analito encontrado en Santiago V2
EW_SM3120B_ICPTOTNA | PELAM_074_D_ETFA | Minera Los Pelambres Norma Chilena 409 Especial, Agua Superficial | EW_SM3120B_ICPTOT | Standard Methods 3030 E; 3120 B Ed 23 2017 | NA | Sodio | MG/L | 0.01 | Llave Esquema-Analito encontrado en Santiago V2
EW_SM3120B_ICPTOTPB | PELAM_074_D_ETFA | Minera Los Pelambres Norma Chilena 409 Especial, Agua Superficial | EW_SM3120B_ICPTOT | Standard Methods 3030 E; 3120 B Ed 23 2017 | PB | Plomo | MG/L | 0.01 | Llave Esquema-Analito encontrado en Santiago V2
EW_SM3120B_ICPTOTZN | PELAM_074_D_ETFA | Minera Los Pelambres Norma Chilena 409 Especial, Agua Superficial | EW_SM3120B_ICPTOT | Standard Methods 3030 E; 3120 B Ed 23 2017 | ZN | Cinc | MG/L | 0.01 | Llave Esquema-Analito encontrado en Santiago V2
EW_SM4110B_ANICL | PELAM_074_D_ETFA | Minera Los Pelambres Norma Chilena 409 Especial, Agua Superficial | EW_SM4110B_ANI | Standard Methods 4110 B, Ed 23 2017 | CL | Cloruro | MG/L | 0.01 | Llave Esquema-Analito encontrado en Santiago V2
EW_SM4110B_ANIF | PELAM_074_D_ETFA | Minera Los Pelambres Norma Chilena 409 Especial, Agua Superficial | EW_SM4110B_ANI | Standard Methods 4110 B, Ed 23 2017 | F | Fluoruro | MG/L | 0.01 | Llave Esquema-Analito encontrado en Santiago V2
EW_SM4110B_ANINO2 | PELAM_074_D_ETFA | Minera Los Pelambres Norma Chilena 409 Especial, Agua Superficial | EW_SM4110B_ANI | Standard Methods 4110 B, Ed 23 2017 | NO2 | Nitrito | MG/L | 0.01 | Llave Esquema-Analito encontrado en Santiago V2
EW_SM4110B_ANINO3 | PELAM_074_D_ETFA | Minera Los Pelambres Norma Chilena 409 Especial, Agua Superficial | EW_SM4110B_ANI | Standard Methods 4110 B, Ed 23 2017 | NO3 | Nitrato | MG/L | 0.01 | Llave Esquema-Analito encontrado en Santiago V2
EW_SM4110B_ANISULFATE | PELAM_074_D_ETFA | Minera Los Pelambres Norma Chilena 409 Especial, Agua Superficial | EW_SM4110B_ANI | Standard Methods 4110 B, Ed 23 2017 | SULFATE | Sulfato | MG/L | 0.01 | Llave Esquema-Analito encontrado en Santiago V2
EW_SM4500D_NH3AMMONIA | PELAM_074_D_ETFA | Minera Los Pelambres Norma Chilena 409 Especial, Agua Superficial | EW_SM4500D_NH3 | Standard Methods 4500-NH3-BD, Ed 23 2017 | AMMONIA | Amoniaco | MG/L | 0.02 | Llave Esquema-Analito encontrado en Santiago V2
EW_SM4500F_CNCN | PELAM_074_D_ETFA | Minera Los Pelambres Norma Chilena 409 Especial, Agua Superficial | EW_SM4500F_CN | Standard Methods 4500-CN-C E F, Ed 23 2017 | CN | Cianuro | MG/L | 0.01 | Llave Esquema-Analito encontrado en Santiago V2
EW_SM4500G_CLDPDCL_LIBRE | PELAM_074_D_ETFA | Minera Los Pelambres Norma Chilena 409 Especial, Agua Superficial | EW_SM4500G_CLDPD | Standard Methods 4500-Cl G, Ed 23 2017 | CL_LIBRE | Cloro libre Residual | MG/L | 0.05 | Llave Esquema-Analito encontrado en Santiago V2
EW_SM4500G_CLDPDMONOCL | PELAM_074_D_ETFA | Minera Los Pelambres Norma Chilena 409 Especial, Agua Superficial | EW_SM4500G_CLDPD | Standard Methods 4500-Cl G, Ed 23 2017 | MONOCL | Monocloramina | MG/L | 0.02 | Llave Esquema-Analito encontrado en Santiago V2
EW_SM5530C_FENPHENOLIC | PELAM_074_D_ETFA | Minera Los Pelambres Norma Chilena 409 Especial, Agua Superficial | EW_SM5530C_FEN | SM 5530 B; 5530 C Ed.23, 2017 | PHENOLIC | Compuestos Fenólicos | MG/L | 0.001 | Llave Esquema-Analito encontrado en Santiago V2
EW_SM6232B_THMSBROMODI | PELAM_074_D_ETFA | Minera Los Pelambres Norma Chilena 409 Especial, Agua Superficial | EW_SM6232B_THMS | Standard Methods 6232 B, Ed 23 2017 | BROMODI | Bromodiclorometano | MG/L | 0.001 | Llave Esquema-Analito encontrado en Santiago V2
EW_SM6232B_THMSDIBROMO | PELAM_074_D_ETFA | Minera Los Pelambres Norma Chilena 409 Especial, Agua Superficial | EW_SM6232B_THMS | Standard Methods 6232 B, Ed 23 2017 | DIBROMO | Dibromoclorometano | MG/L | 0.001 | Llave Esquema-Analito encontrado en Santiago V2
EW_SM6232B_THMSTETRACLORO | PELAM_074_D_ETFA | Minera Los Pelambres Norma Chilena 409 Especial, Agua Superficial | EW_SM6232B_THMS | Standard Methods 6232 B, Ed 23 2017 | TETRACLORO | Tetracloroeteno | MG/L | 0.001 | Llave Esquema-Analito encontrado en Santiago V2
EW_SM6232B_THMSTHMS | PELAM_074_D_ETFA | Minera Los Pelambres Norma Chilena 409 Especial, Agua Superficial | EW_SM6232B_THMS | Standard Methods 6232 B, Ed 23 2017 | THMS | Trihalometanos | NOUNIT | 0.001 | Llave Esquema-Analito encontrado en bbdd_calculos_ld_lc
EW_SM6232B_THMSTRIBROMO | PELAM_074_D_ETFA | Minera Los Pelambres Norma Chilena 409 Especial, Agua Superficial | EW_SM6232B_THMS | Standard Methods 6232 B, Ed 23 2017 | TRIBROMO | Tribromometano | MG/L | 0.001 | Llave Esquema-Analito encontrado en Santiago V2
EW_SM6232B_THMSTRICLOROMETANO | PELAM_074_D_ETFA | Minera Los Pelambres Norma Chilena 409 Especial, Agua Superficial | EW_SM6232B_THMS | Standard Methods 6232 B, Ed 23 2017 | TRICLOROMETANO | Triclorometano | MG/L | 0.001 | Llave Esquema-Analito encontrado en Santiago V2
EW_SM6630B_PESTDDT_DDD_DDE | PELAM_074_D_ETFA | Minera Los Pelambres Norma Chilena 409 Especial, Agua Superficial | EW_SM6630B_PEST | I-ENV-LAB-306 ED00 Basado en EPA 8081A, 6630 B Standard Methods 23,2017. | DDT_DDD_DDE | DDT+DDD+DDE | UG/L | 0.1 | Llave Esquema-Analito encontrado en bbdd_calculos_ld_lc
EW_SM6630B_PESTLINDANE | PELAM_074_D_ETFA | Minera Los Pelambres Norma Chilena 409 Especial, Agua Superficial | EW_SM6630B_PEST | I-ENV-LAB-306 ED00 Basado en EPA 8081A, 6630 B Standard Methods 23,2017. | LINDANE | Lindano | UG/L | 0.05 | Llave Esquema-Analito encontrado en Santiago V2
EW_SM6630B_PESTMETOXICLORO | PELAM_074_D_ETFA | Minera Los Pelambres Norma Chilena 409 Especial, Agua Superficial | EW_SM6630B_PEST | I-ENV-LAB-306 ED00 Basado en EPA 8081A, 6630 B Standard Methods 23,2017. | METOXICLORO | Metoxicloro | UG/L | 0.2 | Llave Esquema-Analito encontrado en Santiago V2
EW_SM6640B_PCF2_4_D | PELAM_074_D_ETFA | Minera Los Pelambres Norma Chilena 409 Especial, Agua Superficial | EW_SM6640B_PCF | Standard Methods 6640 B, Ed 23 2017 | 2_4_D | 2,4 D | UG/L | 5 | Llave Esquema-Analito encontrado en Santiago V2
EW_SM6640B_PCFPENTACLOROFENOL | PELAM_074_D_ETFA | Minera Los Pelambres Norma Chilena 409 Especial, Agua Superficial | EW_SM6640B_PCF | Standard Methods 6640 B, Ed 23 2017 | PENTACLOROFENOL | Pentaclorofenol | UG/L | 3 | Llave Esquema-Analito encontrado en Santiago V2
EW_SM9221B_CTTC | PELAM_074_D_ETFA | Minera Los Pelambres Norma Chilena 409 Especial, Agua Superficial | EW_SM9221B_CT | Standard Methods 9221 B Ed.23, 2017 | TC | Coliformes Totales | NMP/100 ML | 1.8 | Llave Esquema-Analito encontrado en Santiago V2
EW_SM9221E_CFA1FC | PELAM_074_D_ETFA | Minera Los Pelambres Norma Chilena 409 Especial, Agua Superficial | EW_SM9221E_CFA1 | Standard Methods 9221 E (E2), Ed 23 2017 | FC | Coliformes Fecales | NMP/100 ML | 1.8 | Llave Esquema-Analito encontrado en Santiago V2
EW_SM9221F_ECOLIECOLI | PELAM_074_D_ETFA | Minera Los Pelambres Norma Chilena 409 Especial, Agua Superficial | EW_SM9221F_ECOLI | Standard Methods 9221 F Ed.23, 2017 | ECOLI | Escherichia Coli | NMP/100 ML | 1.8 | Llave Esquema-Analito encontrado en Santiago V2
EW_BALANCE_DISICP_5IONBAL_VAL | PELAM_083_C_ETFA | Minera Los Pelambrea | EW_BALANCE_DISICP_5 | SM 1030 E Ed.23, 2017 Cálculo. | IONBAL_VAL | Balance Iónico | % | 5 | Llave Esquema-Analito encontrado en bbdd_calculos_ld_lc
EW_ISO11423_BTEXBENCENE | PELAM_083_C_ETFA | Minera Los Pelambrea | EW_ISO11423_BTEX | ISO 11423:1997. Part 1: Head-space gas chromatographic method. Water quality - Determination of benzene and some derivatives. | BENCENE | Benceno | UG/L | 2 | Llave Esquema-Analito encontrado en Santiago V2
EW_ISO11423_BTEXTOLUENE | PELAM_083_C_ETFA | Minera Los Pelambrea | EW_ISO11423_BTEX | ISO 11423:1997. Part 1: Head-space gas chromatographic method. Water quality - Determination of benzene and some derivatives. | TOLUENE | Tolueno | UG/L | 1 | Llave Esquema-Analito encontrado en Santiago V2
EW_ISO11423_BTEXXYLENE | PELAM_083_C_ETFA | Minera Los Pelambrea | EW_ISO11423_BTEX | ISO 11423:1997. Part 1: Head-space gas chromatographic method. Water quality - Determination of benzene and some derivatives. | XYLENE | Xileno | UG/L | 4 | Llave Esquema-Analito encontrado en Santiago V2
EW_REASON_NO2NO3REASON | PELAM_083_C_ETFA | Minera Los Pelambrea | EW_REASON_NO2NO3 | NCh 409/1 Of2005 (Cálculo). | REASON | Razón Nitrito+Nitrato | NOUNIT | 0.01 | Llave Esquema-Analito encontrado en bbdd_calculos_ld_lc
EW_SM2120B_COLVCOLOR_V | PELAM_083_C_ETFA | Minera Los Pelambrea | EW_SM2120B_COLV | Standard Methods 2120. B. Ed 23 2017 | COLOR_V | Color Verdadero | PT/CO | 5 | Llave Esquema-Analito encontrado en Santiago V2
EW_SM2120B_COLVPH | PELAM_083_C_ETFA | Minera Los Pelambrea | EW_SM2120B_COLV | Standard Methods 2120. B. Ed 23 2017 | PH | Color Verdadero (pH) | UPH | 0 | Llave Esquema-Analito encontrado en bbdd_calculos_ld_lc
EW_SM2130B_TURTURBID | PELAM_083_C_ETFA | Minera Los Pelambrea | EW_SM2130B_TUR | Standard Methods 2130. B. Ed 23 2017 | TURBID | Turbiedad | NTU | 0.05 | Llave Esquema-Analito encontrado en Santiago V2
EW_SM2150B_OLORSMELL | PELAM_083_C_ETFA | Minera Los Pelambrea | EW_SM2150B_OLOR | SM 2150 B Ed.23, 2017 | SMELL | Olor | TON | 0 | Llave Esquema-Analito encontrado en Santiago V2
EW_SM2400_OMNICOND | PELAM_083_C_ETFA | Minera Los Pelambrea | EW_SM2400_OMNI | Alcalinidad,HCO3,CO3,OH 2320 B, pH 4500-H+B, Conductividad 2510. B Standard Methods Ed 23 2017 | COND | Conductividad a 25 °C | US/CM | 1 | Llave Esquema-Analito encontrado en Santiago V2
EW_SM2400_OMNIPH | PELAM_083_C_ETFA | Minera Los Pelambrea | EW_SM2400_OMNI | Alcalinidad,HCO3,CO3,OH 2320 B, pH 4500-H+B, Conductividad 2510. B Standard Methods Ed 23 2017 | PH | pH 25°C Laboratorio | UPH | 0 | Llave Esquema-Analito encontrado en Santiago V2
EW_SM2540C_STDTSD | PELAM_083_C_ETFA | Minera Los Pelambrea | EW_SM2540C_STD | Standard Methods 2540 C, Ed 23 2017 | TSD | Sólidos Totales Disueltos | MG/L | 1 | Llave Esquema-Analito encontrado en Santiago V2
EW_SM3112B_HGHG | PELAM_083_C_ETFA | Minera Los Pelambrea | EW_SM3112B_HG | Standard Methods 3112 B, Ed 23 2017 | HG | Mercurio | MG/L | 0.0004 | Llave Esquema-Analito encontrado en Santiago V2
EW_SM3114BC_ASSEAS | PELAM_083_C_ETFA | Minera Los Pelambrea | EW_SM3114BC_ASSE | Standard Methods, 3114 B Ed.23, 2017 | AS | Arsénico | MG/L | 0.001 | Llave Esquema-Analito encontrado en Santiago V2
EW_SM3114BC_ASSESE | PELAM_083_C_ETFA | Minera Los Pelambrea | EW_SM3114BC_ASSE | Standard Methods, 3114 B Ed.23, 2017 | SE | Selenio | MG/L | 0.0004 | Llave Esquema-Analito encontrado en Santiago V2
EW_SM3120B_ICPDISCA_D | PELAM_083_C_ETFA | Minera Los Pelambrea | EW_SM3120B_ICPDIS | Standard Methods 3030B, 3120 B Ed.23,2017 | CA_D | Calcio Disuelto | MG/L | 0.01 | Llave Esquema-Analito encontrado en Santiago V2
EW_SM3120B_ICPDISK_D | PELAM_083_C_ETFA | Minera Los Pelambrea | EW_SM3120B_ICPDIS | Standard Methods 3030B, 3120 B Ed.23,2017 | K_D | Potasio Disuelto | MG/L | 0.01 | Llave Esquema-Analito encontrado en Santiago V2
EW_SM3120B_ICPDISMG_D | PELAM_083_C_ETFA | Minera Los Pelambrea | EW_SM3120B_ICPDIS | Standard Methods 3030B, 3120 B Ed.23,2017 | MG_D | Magnesio Disuelto | MG/L | 0.01 | Llave Esquema-Analito encontrado en Santiago V2
EW_SM3120B_ICPDISNA_D | PELAM_083_C_ETFA | Minera Los Pelambrea | EW_SM3120B_ICPDIS | Standard Methods 3030B, 3120 B Ed.23,2017 | NA_D | Sodio Disuelto | MG/L | 0.01 | Llave Esquema-Analito encontrado en Santiago V2
EW_SM3120B_ICPPRECD | PELAM_083_C_ETFA | Minera Los Pelambrea | EW_SM3120B_ICPPRE | Standard Methods 3030 E; 3120 B Ed 23 2017 | CD | Cadmio | MG/L | 0.005 | Llave Esquema-Analito encontrado en Santiago V2
EW_SM3120B_ICPTOTCR | PELAM_083_C_ETFA | Minera Los Pelambrea | EW_SM3120B_ICPTOT | Standard Methods 3030 E; 3120 B Ed 23 2017 | CR | Cromo Total | MG/L | 0.01 | Llave Esquema-Analito encontrado en Santiago V2
EW_SM3120B_ICPTOTCU | PELAM_083_C_ETFA | Minera Los Pelambrea | EW_SM3120B_ICPTOT | Standard Methods 3030 E; 3120 B Ed 23 2017 | CU | Cobre | MG/L | 0.01 | Llave Esquema-Analito encontrado en Santiago V2
EW_SM3120B_ICPTOTFE | PELAM_083_C_ETFA | Minera Los Pelambrea | EW_SM3120B_ICPTOT | Standard Methods 3030 E; 3120 B Ed 23 2017 | FE | Hierro | MG/L | 0.01 | Llave Esquema-Analito encontrado en Santiago V2
EW_SM3120B_ICPTOTMG | PELAM_083_C_ETFA | Minera Los Pelambrea | EW_SM3120B_ICPTOT | Standard Methods 3030 E; 3120 B Ed 23 2017 | MG | Magnesio | MG/L | 0.01 | Llave Esquema-Analito encontrado en Santiago V2
EW_SM3120B_ICPTOTMN | PELAM_083_C_ETFA | Minera Los Pelambrea | EW_SM3120B_ICPTOT | Standard Methods 3030 E; 3120 B Ed 23 2017 | MN | Manganeso | MG/L | 0.01 | Llave Esquema-Analito encontrado en Santiago V2
EW_SM3120B_ICPTOTPB | PELAM_083_C_ETFA | Minera Los Pelambrea | EW_SM3120B_ICPTOT | Standard Methods 3030 E; 3120 B Ed 23 2017 | PB | Plomo | MG/L | 0.01 | Llave Esquema-Analito encontrado en Santiago V2
EW_SM3120B_ICPTOTZN | PELAM_083_C_ETFA | Minera Los Pelambrea | EW_SM3120B_ICPTOT | Standard Methods 3030 E; 3120 B Ed 23 2017 | ZN | Cinc | MG/L | 0.01 | Llave Esquema-Analito encontrado en Santiago V2
EW_SM4110B_ANICL | PELAM_083_C_ETFA | Minera Los Pelambrea | EW_SM4110B_ANI | Standard Methods 4110 B, Ed 23 2017 | CL | Cloruro | MG/L | 0.01 | Llave Esquema-Analito encontrado en Santiago V2
EW_SM4110B_ANIF | PELAM_083_C_ETFA | Minera Los Pelambrea | EW_SM4110B_ANI | Standard Methods 4110 B, Ed 23 2017 | F | Fluoruro | MG/L | 0.01 | Llave Esquema-Analito encontrado en Santiago V2
EW_SM4110B_ANINO2 | PELAM_083_C_ETFA | Minera Los Pelambrea | EW_SM4110B_ANI | Standard Methods 4110 B, Ed 23 2017 | NO2 | Nitrito | MG/L | 0.01 | Llave Esquema-Analito encontrado en Santiago V2
EW_SM4110B_ANINO3 | PELAM_083_C_ETFA | Minera Los Pelambrea | EW_SM4110B_ANI | Standard Methods 4110 B, Ed 23 2017 | NO3 | Nitrato | MG/L | 0.01 | Llave Esquema-Analito encontrado en Santiago V2
EW_SM4110B_ANISULFATE | PELAM_083_C_ETFA | Minera Los Pelambrea | EW_SM4110B_ANI | Standard Methods 4110 B, Ed 23 2017 | SULFATE | Sulfato | MG/L | 0.01 | Llave Esquema-Analito encontrado en Santiago V2
EW_SM4500D_NH3AMMONIA | PELAM_083_C_ETFA | Minera Los Pelambrea | EW_SM4500D_NH3 | Standard Methods 4500-NH3-BD, Ed 23 2017 | AMMONIA | Amoniaco | MG/L | 0.02 | Llave Esquema-Analito encontrado en Santiago V2
EW_SM4500F_CNCN | PELAM_083_C_ETFA | Minera Los Pelambrea | EW_SM4500F_CN | Standard Methods 4500-CN-C E F, Ed 23 2017 | CN | Cianuro | MG/L | 0.01 | Llave Esquema-Analito encontrado en Santiago V2
EW_SM4500G_CLDPDMONOCL | PELAM_083_C_ETFA | Minera Los Pelambrea | EW_SM4500G_CLDPD | Standard Methods 4500-Cl G, Ed 23 2017 | MONOCL | Monocloramina | MG/L | 0.02 | Llave Esquema-Analito encontrado en Santiago V2
EW_SM5530C_FENPHENOLIC | PELAM_083_C_ETFA | Minera Los Pelambrea | EW_SM5530C_FEN | SM 5530 B; 5530 C Ed.23, 2017 | PHENOLIC | Compuestos Fenólicos | MG/L | 0.001 | Llave Esquema-Analito encontrado en Santiago V2
EW_SM6232B_THMSBROMODI | PELAM_083_C_ETFA | Minera Los Pelambrea | EW_SM6232B_THMS | Standard Methods 6232 B, Ed 23 2017 | BROMODI | Bromodiclorometano | MG/L | 0.001 | Llave Esquema-Analito encontrado en Santiago V2
EW_SM6232B_THMSDIBROMO | PELAM_083_C_ETFA | Minera Los Pelambrea | EW_SM6232B_THMS | Standard Methods 6232 B, Ed 23 2017 | DIBROMO | Dibromoclorometano | MG/L | 0.001 | Llave Esquema-Analito encontrado en Santiago V2
EW_SM6232B_THMSTETRACLORO | PELAM_083_C_ETFA | Minera Los Pelambrea | EW_SM6232B_THMS | Standard Methods 6232 B, Ed 23 2017 | TETRACLORO | Tetracloroeteno | MG/L | 0.001 | Llave Esquema-Analito encontrado en Santiago V2
EW_SM6232B_THMSTHMS | PELAM_083_C_ETFA | Minera Los Pelambrea | EW_SM6232B_THMS | Standard Methods 6232 B, Ed 23 2017 | THMS | Trihalometanos | NOUNIT | 0.001 | Llave Esquema-Analito encontrado en bbdd_calculos_ld_lc
EW_SM6232B_THMSTRIBROMO | PELAM_083_C_ETFA | Minera Los Pelambrea | EW_SM6232B_THMS | Standard Methods 6232 B, Ed 23 2017 | TRIBROMO | Tribromometano | MG/L | 0.001 | Llave Esquema-Analito encontrado en Santiago V2
EW_SM6232B_THMSTRICLOROMETANO | PELAM_083_C_ETFA | Minera Los Pelambrea | EW_SM6232B_THMS | Standard Methods 6232 B, Ed 23 2017 | TRICLOROMETANO | Triclorometano | MG/L | 0.001 | Llave Esquema-Analito encontrado en Santiago V2
EW_SM6630B_PESTDDT_DDD_DDE | PELAM_083_C_ETFA | Minera Los Pelambrea | EW_SM6630B_PEST | I-ENV-LAB-306 ED00 Basado en EPA 8081A, 6630 B Standard Methods 23,2017. | DDT_DDD_DDE | DDT+DDD+DDE | UG/L | 0.1 | Llave Esquema-Analito encontrado en bbdd_calculos_ld_lc
EW_SM6630B_PESTLINDANE | PELAM_083_C_ETFA | Minera Los Pelambrea | EW_SM6630B_PEST | I-ENV-LAB-306 ED00 Basado en EPA 8081A, 6630 B Standard Methods 23,2017. | LINDANE | Lindano | UG/L | 0.05 | Llave Esquema-Analito encontrado en Santiago V2
EW_SM6630B_PESTMETOXICLORO | PELAM_083_C_ETFA | Minera Los Pelambrea | EW_SM6630B_PEST | I-ENV-LAB-306 ED00 Basado en EPA 8081A, 6630 B Standard Methods 23,2017. | METOXICLORO | Metoxicloro | UG/L | 0.2 | Llave Esquema-Analito encontrado en Santiago V2
EW_SM6640B_PCF2_4_D | PELAM_083_C_ETFA | Minera Los Pelambrea | EW_SM6640B_PCF | Standard Methods 6640 B, Ed 23 2017 | 2_4_D | 2,4 D | UG/L | 5 | Llave Esquema-Analito encontrado en Santiago V2
EW_SM6640B_PCFPENTACLOROFENOL | PELAM_083_C_ETFA | Minera Los Pelambrea | EW_SM6640B_PCF | Standard Methods 6640 B, Ed 23 2017 | PENTACLOROFENOL | Pentaclorofenol | UG/L | 3 | Llave Esquema-Analito encontrado en Santiago V2
EW_SM9221B_CTTC | PELAM_083_C_ETFA | Minera Los Pelambrea | EW_SM9221B_CT | Standard Methods 9221 B Ed.23, 2017 | TC | Coliformes Totales | NMP/100 ML | 1.8 | Llave Esquema-Analito encontrado en Santiago V2
EW_SM9221E_CFA1FC | PELAM_083_C_ETFA | Minera Los Pelambrea | EW_SM9221E_CFA1 | Standard Methods 9221 E (E2), Ed 23 2017 | FC | Coliformes Fecales | NMP/100 ML | 1.8 | Llave Esquema-Analito encontrado en Santiago V2
EW_SM9221F_ECOLIECOLI | PELAM_083_C_ETFA | Minera Los Pelambrea | EW_SM9221F_ECOLI | Standard Methods 9221 F Ed.23, 2017 | ECOLI | Escherichia Coli | NMP/100 ML | 1.8 | Llave Esquema-Analito encontrado en Santiago V2
EW_SM2540C_STDTSD | PELAM_090_D_ETFA | Minera Los Pelambrea INCO | EW_SM2540C_STD | Standard Methods 2540 C, Ed 23 2017 | TSD | Sólidos Totales Disueltos | MG/L | 1 | Llave Esquema-Analito encontrado en Santiago V2
ES_RES3612_GRANKURT | PELAM_091_J_ETFA | Minera Los Pelambres , Sedimetos | ES_RES3612_GRAN | Res. Ex. N° 3612/2009 SERNAPESCA. Numeral 25. (CPS);(INFA) | KURT | Curtosis | 0 | 0 | Llave Esquema-Analito encontrado en bbdd_calculos_ld_lc
ES_RES3612_GRANMEAN | PELAM_091_J_ETFA | Minera Los Pelambres , Sedimetos | ES_RES3612_GRAN | Res. Ex. N° 3612/2009 SERNAPESCA. Numeral 25. (CPS);(INFA) | MEAN | Diámetro medio de grano | UM | 0 | Llave Esquema-Analito encontrado en Santiago V2
ES_RES3612_GRANPORC_FANGO | PELAM_091_J_ETFA | Minera Los Pelambres , Sedimetos | ES_RES3612_GRAN | Res. Ex. N° 3612/2009 SERNAPESCA. Numeral 25. (CPS);(INFA) | PORC_FANGO | % de Fango | % | 0 | Llave Esquema-Analito encontrado en bbdd_calculos_ld_lc
ES_RES3612_GRANRETENCION_10 | PELAM_091_J_ETFA | Minera Los Pelambres , Sedimetos | ES_RES3612_GRAN | Res. Ex. N° 3612/2009 SERNAPESCA. Numeral 25. (CPS);(INFA) | RETENCION_10 | 10 (2,0 mm),% Retención | % | 0 | Llave Esquema-Analito encontrado en bbdd_calculos_ld_lc
ES_RES3612_GRANRETENCION_120 | PELAM_091_J_ETFA | Minera Los Pelambres , Sedimetos | ES_RES3612_GRAN | Res. Ex. N° 3612/2009 SERNAPESCA. Numeral 25. (CPS);(INFA) | RETENCION_120 | 120 (0,125 mm),% Retención | % | 0 | Llave Esquema-Analito encontrado en bbdd_calculos_ld_lc
ES_RES3612_GRANRETENCION_18 | PELAM_091_J_ETFA | Minera Los Pelambres , Sedimetos | ES_RES3612_GRAN | Res. Ex. N° 3612/2009 SERNAPESCA. Numeral 25. (CPS);(INFA) | RETENCION_18 | 18 (1,0 mm),% Retención | % | 0 | Llave Esquema-Analito encontrado en bbdd_calculos_ld_lc
ES_RES3612_GRANRETENCION_230 | PELAM_091_J_ETFA | Minera Los Pelambres , Sedimetos | ES_RES3612_GRAN | Res. Ex. N° 3612/2009 SERNAPESCA. Numeral 25. (CPS);(INFA) | RETENCION_230 | 230 (0,063 mm),% Retención | % | 0 | Llave Esquema-Analito encontrado en bbdd_calculos_ld_lc
ES_RES3612_GRANRETENCION_35 | PELAM_091_J_ETFA | Minera Los Pelambres , Sedimetos | ES_RES3612_GRAN | Res. Ex. N° 3612/2009 SERNAPESCA. Numeral 25. (CPS);(INFA) | RETENCION_35 | 35 (0,5 mm),% Retención | % | 0 | Llave Esquema-Analito encontrado en bbdd_calculos_ld_lc
ES_RES3612_GRANRETENCION_60 | PELAM_091_J_ETFA | Minera Los Pelambres , Sedimetos | ES_RES3612_GRAN | Res. Ex. N° 3612/2009 SERNAPESCA. Numeral 25. (CPS);(INFA) | RETENCION_60 | 60 (0,25 mm),% Retención | % | 0 | Llave Esquema-Analito encontrado en bbdd_calculos_ld_lc
ES_RES3612_GRANSKEW | PELAM_091_J_ETFA | Minera Los Pelambres , Sedimetos | ES_RES3612_GRAN | Res. Ex. N° 3612/2009 SERNAPESCA. Numeral 25. (CPS);(INFA) | SKEW | Asimetría | NOUNIT | -10 | Llave Esquema-Analito encontrado en bbdd_calculos_ld_lc
ES_RES3612_GRANSTD_DEV | PELAM_091_J_ETFA | Minera Los Pelambres , Sedimetos | ES_RES3612_GRAN | Res. Ex. N° 3612/2009 SERNAPESCA. Numeral 25. (CPS);(INFA) | STD_DEV | Grado de selección | 0 | 0 | Llave Esquema-Analito encontrado en bbdd_calculos_ld_lc
ES_RES3612_MOTSV_PORC_BS | PELAM_091_J_ETFA | Minera Los Pelambres , Sedimetos | ES_RES3612_MO | Res. Ex. N° 3612/2009 SERNAPESCA. Numeral 27. (CPS);(INFA) | TSV_PORC_BS | Materia Orgánica | % | 0.1 | Llave Esquema-Analito encontrado en Santiago V2
EW_SM2400_OMNICOND | PELAM_100_D_ETFA | Minera Los Pelambres RCA N°115 Aguas Superficial | EW_SM2400_OMNI | Alcalinidad,HCO3,CO3,OH 2320 B, pH 4500-H+B, Conductividad 2510. B Standard Methods Ed 23 2017 | COND | Conductividad a 25 °C | US/CM | 1 | Llave Esquema-Analito encontrado en Santiago V2
EW_SM3120B_ICPTOTCD | PELAM_100_D_ETFA | Minera Los Pelambres RCA N°115 Aguas Superficial | EW_SM3120B_ICPTOT | Standard Methods 3030 E; 3120 B Ed 23 2017 | CD | Cadmio | MG/L | 0.01 | Llave Esquema-Analito encontrado en Santiago V2
EW_SM3120B_ICPTOTCU | PELAM_100_D_ETFA | Minera Los Pelambres RCA N°115 Aguas Superficial | EW_SM3120B_ICPTOT | Standard Methods 3030 E; 3120 B Ed 23 2017 | CU | Cobre | MG/L | 0.01 | Llave Esquema-Analito encontrado en Santiago V2
EW_SM3120B_ICPTOTMN | PELAM_100_D_ETFA | Minera Los Pelambres RCA N°115 Aguas Superficial | EW_SM3120B_ICPTOT | Standard Methods 3030 E; 3120 B Ed 23 2017 | MN | Manganeso | MG/L | 0.01 | Llave Esquema-Analito encontrado en Santiago V2
EW_SM3120B_ICPTOTMO | PELAM_100_D_ETFA | Minera Los Pelambres RCA N°115 Aguas Superficial | EW_SM3120B_ICPTOT | Standard Methods 3030 E; 3120 B Ed 23 2017 | MO | Molibdeno | MG/L | 0.01 | Llave Esquema-Analito encontrado en Santiago V2
EW_SM4110B_ANISULFATE | PELAM_100_D_ETFA | Minera Los Pelambres RCA N°115 Aguas Superficial | EW_SM4110B_ANI | Standard Methods 4110 B, Ed 23 2017 | SULFATE | Sulfato | MG/L | 0.01 | Llave Esquema-Analito encontrado en Santiago V2
EW_BALANCE_DISICP_5IONBAL_VAL | PELAM_111_C_D_ETFA | Minera Los Pelambres Superficial /subterránea | EW_BALANCE_DISICP_5 | SM 1030 E Ed.23, 2017 Cálculo. | IONBAL_VAL | Balance Iónico | % | 5 | Llave Esquema-Analito encontrado en bbdd_calculos_ld_lc
EW_SM2400_OMNICOND | PELAM_111_C_D_ETFA | Minera Los Pelambres Superficial /subterránea | EW_SM2400_OMNI | Alcalinidad,HCO3,CO3,OH 2320 B, pH 4500-H+B, Conductividad 2510. B Standard Methods Ed 23 2017 | COND | Conductividad a 25 °C | US/CM | 1 | Llave Esquema-Analito encontrado en Santiago V2
EW_SM3114BC_ASSEAS | PELAM_111_C_D_ETFA | Minera Los Pelambres Superficial /subterránea | EW_SM3114BC_ASSE | Standard Methods, 3114 B Ed.23, 2017 | AS | Arsénico | MG/L | 0.001 | Llave Esquema-Analito encontrado en Santiago V2
EW_SM3120B_ICPDISCA_D | PELAM_111_C_D_ETFA | Minera Los Pelambres Superficial /subterránea | EW_SM3120B_ICPDIS | Standard Methods 3030B, 3120 B Ed.23,2017 | CA_D | Calcio Disuelto | MG/L | 0.01 | Llave Esquema-Analito encontrado en Santiago V2
EW_SM3120B_ICPDISK_D | PELAM_111_C_D_ETFA | Minera Los Pelambres Superficial /subterránea | EW_SM3120B_ICPDIS | Standard Methods 3030B, 3120 B Ed.23,2017 | K_D | Potasio Disuelto | MG/L | 0.01 | Llave Esquema-Analito encontrado en Santiago V2
EW_SM3120B_ICPDISMG_D | PELAM_111_C_D_ETFA | Minera Los Pelambres Superficial /subterránea | EW_SM3120B_ICPDIS | Standard Methods 3030B, 3120 B Ed.23,2017 | MG_D | Magnesio Disuelto | MG/L | 0.01 | Llave Esquema-Analito encontrado en Santiago V2
EW_SM3120B_ICPDISNA_D | PELAM_111_C_D_ETFA | Minera Los Pelambres Superficial /subterránea | EW_SM3120B_ICPDIS | Standard Methods 3030B, 3120 B Ed.23,2017 | NA_D | Sodio Disuelto | MG/L | 0.01 | Llave Esquema-Analito encontrado en Santiago V2
EW_SM3120B_ICPPREMO | PELAM_111_C_D_ETFA | Minera Los Pelambres Superficial /subterránea | EW_SM3120B_ICPPRE | Standard Methods 3030 E; 3120 B Ed 23 2017 | MO | Molibdeno | MG/L | 0.005 | Llave Esquema-Analito encontrado en Santiago V2
EW_SM3120B_ICPTOTCU | PELAM_111_C_D_ETFA | Minera Los Pelambres Superficial /subterránea | EW_SM3120B_ICPTOT | Standard Methods 3030 E; 3120 B Ed 23 2017 | CU | Cobre | MG/L | 0.01 | Llave Esquema-Analito encontrado en Santiago V2
EW_SM3120B_ICPTOTFE | PELAM_111_C_D_ETFA | Minera Los Pelambres Superficial /subterránea | EW_SM3120B_ICPTOT | Standard Methods 3030 E; 3120 B Ed 23 2017 | FE | Hierro | MG/L | 0.01 | Llave Esquema-Analito encontrado en Santiago V2
EW_SM3120B_ICPTOTPB | PELAM_111_C_D_ETFA | Minera Los Pelambres Superficial /subterránea | EW_SM3120B_ICPTOT | Standard Methods 3030 E; 3120 B Ed 23 2017 | PB | Plomo | MG/L | 0.01 | Llave Esquema-Analito encontrado en Santiago V2
EW_SM4110B_ANICL | PELAM_111_C_D_ETFA | Minera Los Pelambres Superficial /subterránea | EW_SM4110B_ANI | Standard Methods 4110 B, Ed 23 2017 | CL | Cloruro | MG/L | 0.01 | Llave Esquema-Analito encontrado en Santiago V2
EW_SM4110B_ANINO2 | PELAM_111_C_D_ETFA | Minera Los Pelambres Superficial /subterránea | EW_SM4110B_ANI | Standard Methods 4110 B, Ed 23 2017 | NO2 | Nitrito | MG/L | 0.01 | Llave Esquema-Analito encontrado en Santiago V2
EW_SM4110B_ANINO3 | PELAM_111_C_D_ETFA | Minera Los Pelambres Superficial /subterránea | EW_SM4110B_ANI | Standard Methods 4110 B, Ed 23 2017 | NO3 | Nitrato | MG/L | 0.01 | Llave Esquema-Analito encontrado en Santiago V2
EW_SM4110B_ANISULFATE | PELAM_111_C_D_ETFA | Minera Los Pelambres Superficial /subterránea | EW_SM4110B_ANI | Standard Methods 4110 B, Ed 23 2017 | SULFATE | Sulfato | MG/L | 0.01 | Llave Esquema-Analito encontrado en Santiago V2
EW_BALANCE_DISICP_5IONBAL_VAL | PELAM_122_C_ETFA | Minera Los Pelambres Norma Chilena 409 Especial, Agua Subterranea | EW_BALANCE_DISICP_5 | SM 1030 E Ed.23, 2017 Cálculo. | IONBAL_VAL | Balance Iónico | % | 5 | Llave Esquema-Analito encontrado en bbdd_calculos_ld_lc
EW_ISO11423_BTEXBENCENE | PELAM_122_C_ETFA | Minera Los Pelambres Norma Chilena 409 Especial, Agua Subterranea | EW_ISO11423_BTEX | ISO 11423:1997. Part 1: Head-space gas chromatographic method. Water quality - Determination of benzene and some derivatives. | BENCENE | Benceno | UG/L | 2 | Llave Esquema-Analito encontrado en Santiago V2
EW_ISO11423_BTEXTOLUENE | PELAM_122_C_ETFA | Minera Los Pelambres Norma Chilena 409 Especial, Agua Subterranea | EW_ISO11423_BTEX | ISO 11423:1997. Part 1: Head-space gas chromatographic method. Water quality - Determination of benzene and some derivatives. | TOLUENE | Tolueno | UG/L | 1 | Llave Esquema-Analito encontrado en Santiago V2
EW_ISO11423_BTEXXYLENE | PELAM_122_C_ETFA | Minera Los Pelambres Norma Chilena 409 Especial, Agua Subterranea | EW_ISO11423_BTEX | ISO 11423:1997. Part 1: Head-space gas chromatographic method. Water quality - Determination of benzene and some derivatives. | XYLENE | Xileno | UG/L | 4 | Llave Esquema-Analito encontrado en Santiago V2
EW_REASON_NO2NO3REASON | PELAM_122_C_ETFA | Minera Los Pelambres Norma Chilena 409 Especial, Agua Subterranea | EW_REASON_NO2NO3 | NCh 409/1 Of2005 (Cálculo). | REASON | Razón Nitrito+Nitrato | NOUNIT | 0.01 | Llave Esquema-Analito encontrado en bbdd_calculos_ld_lc
EW_SGS_DCAMG_ICPHARDENESS_MAG | PELAM_122_C_ETFA | Minera Los Pelambres Norma Chilena 409 Especial, Agua Subterranea | EW_SGS_DCAMG_ICP | SM 2340B, 3120 B Ed.23, 2017 (Cálculos). | HARDENESS_MAG | Dureza Magnésica (como CaCO3) | MG/L | 0.05 | Llave Esquema-Analito encontrado en bbdd_calculos_ld_lc
EW_SGS_DCAMG_ICPHARDNESS_CAL | PELAM_122_C_ETFA | Minera Los Pelambres Norma Chilena 409 Especial, Agua Subterranea | EW_SGS_DCAMG_ICP | SM 2340B, 3120 B Ed.23, 2017 (Cálculos). | HARDNESS_CAL | Dureza Cálcica (como CaCO3) | MG/L | 0.05 | Llave Esquema-Analito encontrado en bbdd_calculos_ld_lc
EW_SM2120B_COLVCOLOR_V | PELAM_122_C_ETFA | Minera Los Pelambres Norma Chilena 409 Especial, Agua Subterranea | EW_SM2120B_COLV | Standard Methods 2120. B. Ed 23 2017 | COLOR_V | Color Verdadero | PT/CO | 5 | Llave Esquema-Analito encontrado en Santiago V2
EW_SM2130B_TURTURBID | PELAM_122_C_ETFA | Minera Los Pelambres Norma Chilena 409 Especial, Agua Subterranea | EW_SM2130B_TUR | Standard Methods 2130. B. Ed 23 2017 | TURBID | Turbiedad | NTU | 0.05 | Llave Esquema-Analito encontrado en Santiago V2
EW_SM2150B_OLORSMELL | PELAM_122_C_ETFA | Minera Los Pelambres Norma Chilena 409 Especial, Agua Subterranea | EW_SM2150B_OLOR | SM 2150 B Ed.23, 2017 | SMELL | Olor | TON | 0 | Llave Esquema-Analito encontrado en Santiago V2
EW_SM2400_OMNICOND | PELAM_122_C_ETFA | Minera Los Pelambres Norma Chilena 409 Especial, Agua Subterranea | EW_SM2400_OMNI | Alcalinidad,HCO3,CO3,OH 2320 B, pH 4500-H+B, Conductividad 2510. B Standard Methods Ed 23 2017 | COND | Conductividad a 25 °C | US/CM | 1 | Llave Esquema-Analito encontrado en Santiago V2
EW_SM2400_OMNIPH | PELAM_122_C_ETFA | Minera Los Pelambres Norma Chilena 409 Especial, Agua Subterranea | EW_SM2400_OMNI | Alcalinidad,HCO3,CO3,OH 2320 B, pH 4500-H+B, Conductividad 2510. B Standard Methods Ed 23 2017 | PH | pH 25°C Laboratorio | UPH | 0 | Llave Esquema-Analito encontrado en Santiago V2
EW_SM2540C_STDTSD | PELAM_122_C_ETFA | Minera Los Pelambres Norma Chilena 409 Especial, Agua Subterranea | EW_SM2540C_STD | Standard Methods 2540 C, Ed 23 2017 | TSD | Sólidos Totales Disueltos | MG/L | 1 | Llave Esquema-Analito encontrado en Santiago V2
EW_SM3112B_HGHG | PELAM_122_C_ETFA | Minera Los Pelambres Norma Chilena 409 Especial, Agua Subterranea | EW_SM3112B_HG | Standard Methods 3112 B, Ed 23 2017 | HG | Mercurio | MG/L | 0.0004 | Llave Esquema-Analito encontrado en Santiago V2
EW_SM3114BC_ASSEAS | PELAM_122_C_ETFA | Minera Los Pelambres Norma Chilena 409 Especial, Agua Subterranea | EW_SM3114BC_ASSE | Standard Methods, 3114 B Ed.23, 2017 | AS | Arsénico | MG/L | 0.001 | Llave Esquema-Analito encontrado en Santiago V2
EW_SM3114BC_ASSESE | PELAM_122_C_ETFA | Minera Los Pelambres Norma Chilena 409 Especial, Agua Subterranea | EW_SM3114BC_ASSE | Standard Methods, 3114 B Ed.23, 2017 | SE | Selenio | MG/L | 0.0004 | Llave Esquema-Analito encontrado en Santiago V2
EW_SM3120B_ICPDISCA_D | PELAM_122_C_ETFA | Minera Los Pelambres Norma Chilena 409 Especial, Agua Subterranea | EW_SM3120B_ICPDIS | Standard Methods 3030B, 3120 B Ed.23,2017 | CA_D | Calcio Disuelto | MG/L | 0.01 | Llave Esquema-Analito encontrado en Santiago V2
EW_SM3120B_ICPDISK_D | PELAM_122_C_ETFA | Minera Los Pelambres Norma Chilena 409 Especial, Agua Subterranea | EW_SM3120B_ICPDIS | Standard Methods 3030B, 3120 B Ed.23,2017 | K_D | Potasio Disuelto | MG/L | 0.01 | Llave Esquema-Analito encontrado en Santiago V2
EW_SM3120B_ICPDISMG_D | PELAM_122_C_ETFA | Minera Los Pelambres Norma Chilena 409 Especial, Agua Subterranea | EW_SM3120B_ICPDIS | Standard Methods 3030B, 3120 B Ed.23,2017 | MG_D | Magnesio Disuelto | MG/L | 0.01 | Llave Esquema-Analito encontrado en Santiago V2
EW_SM3120B_ICPDISNA_D | PELAM_122_C_ETFA | Minera Los Pelambres Norma Chilena 409 Especial, Agua Subterranea | EW_SM3120B_ICPDIS | Standard Methods 3030B, 3120 B Ed.23,2017 | NA_D | Sodio Disuelto | MG/L | 0.01 | Llave Esquema-Analito encontrado en Santiago V2
EW_SM3120B_ICPPRECD | PELAM_122_C_ETFA | Minera Los Pelambres Norma Chilena 409 Especial, Agua Subterranea | EW_SM3120B_ICPPRE | Standard Methods 3030 E; 3120 B Ed 23 2017 | CD | Cadmio | MG/L | 0.005 | Llave Esquema-Analito encontrado en Santiago V2
EW_SM3120B_ICPPREMO | PELAM_122_C_ETFA | Minera Los Pelambres Norma Chilena 409 Especial, Agua Subterranea | EW_SM3120B_ICPPRE | Standard Methods 3030 E; 3120 B Ed 23 2017 | MO | Molibdeno | MG/L | 0.005 | Llave Esquema-Analito encontrado en Santiago V2
EW_SM3120B_ICPTOTCA | PELAM_122_C_ETFA | Minera Los Pelambres Norma Chilena 409 Especial, Agua Subterranea | EW_SM3120B_ICPTOT | Standard Methods 3030 E; 3120 B Ed 23 2017 | CA | Calcio | MG/L | 0.01 | Llave Esquema-Analito encontrado en Santiago V2
EW_SM3120B_ICPTOTCR | PELAM_122_C_ETFA | Minera Los Pelambres Norma Chilena 409 Especial, Agua Subterranea | EW_SM3120B_ICPTOT | Standard Methods 3030 E; 3120 B Ed 23 2017 | CR | Cromo Total | MG/L | 0.01 | Llave Esquema-Analito encontrado en Santiago V2
EW_SM3120B_ICPTOTCU | PELAM_122_C_ETFA | Minera Los Pelambres Norma Chilena 409 Especial, Agua Subterranea | EW_SM3120B_ICPTOT | Standard Methods 3030 E; 3120 B Ed 23 2017 | CU | Cobre | MG/L | 0.01 | Llave Esquema-Analito encontrado en Santiago V2
EW_SM3120B_ICPTOTFE | PELAM_122_C_ETFA | Minera Los Pelambres Norma Chilena 409 Especial, Agua Subterranea | EW_SM3120B_ICPTOT | Standard Methods 3030 E; 3120 B Ed 23 2017 | FE | Hierro | MG/L | 0.01 | Llave Esquema-Analito encontrado en Santiago V2
EW_SM3120B_ICPTOTK | PELAM_122_C_ETFA | Minera Los Pelambres Norma Chilena 409 Especial, Agua Subterranea | EW_SM3120B_ICPTOT | Standard Methods 3030 E; 3120 B Ed 23 2017 | K | Potasio | MG/L | 0.01 | Llave Esquema-Analito encontrado en Santiago V2
EW_SM3120B_ICPTOTMG | PELAM_122_C_ETFA | Minera Los Pelambres Norma Chilena 409 Especial, Agua Subterranea | EW_SM3120B_ICPTOT | Standard Methods 3030 E; 3120 B Ed 23 2017 | MG | Magnesio | MG/L | 0.01 | Llave Esquema-Analito encontrado en Santiago V2
EW_SM3120B_ICPTOTMN | PELAM_122_C_ETFA | Minera Los Pelambres Norma Chilena 409 Especial, Agua Subterranea | EW_SM3120B_ICPTOT | Standard Methods 3030 E; 3120 B Ed 23 2017 | MN | Manganeso | MG/L | 0.01 | Llave Esquema-Analito encontrado en Santiago V2
EW_SM3120B_ICPTOTNA | PELAM_122_C_ETFA | Minera Los Pelambres Norma Chilena 409 Especial, Agua Subterranea | EW_SM3120B_ICPTOT | Standard Methods 3030 E; 3120 B Ed 23 2017 | NA | Sodio | MG/L | 0.01 | Llave Esquema-Analito encontrado en Santiago V2
EW_SM3120B_ICPTOTPB | PELAM_122_C_ETFA | Minera Los Pelambres Norma Chilena 409 Especial, Agua Subterranea | EW_SM3120B_ICPTOT | Standard Methods 3030 E; 3120 B Ed 23 2017 | PB | Plomo | MG/L | 0.01 | Llave Esquema-Analito encontrado en Santiago V2
EW_SM3120B_ICPTOTSB | PELAM_122_C_ETFA | Minera Los Pelambres Norma Chilena 409 Especial, Agua Subterranea | EW_SM3120B_ICPTOT | Standard Methods 3030 E; 3120 B Ed 23 2017 | SB | Antimonio | MG/L | 0.01 | Llave Esquema-Analito encontrado en Santiago V2
EW_SM3120B_ICPTOTZN | PELAM_122_C_ETFA | Minera Los Pelambres Norma Chilena 409 Especial, Agua Subterranea | EW_SM3120B_ICPTOT | Standard Methods 3030 E; 3120 B Ed 23 2017 | ZN | Cinc | MG/L | 0.01 | Llave Esquema-Analito encontrado en Santiago V2
EW_SM4110B_ANICL | PELAM_122_C_ETFA | Minera Los Pelambres Norma Chilena 409 Especial, Agua Subterranea | EW_SM4110B_ANI | Standard Methods 4110 B, Ed 23 2017 | CL | Cloruro | MG/L | 0.01 | Llave Esquema-Analito encontrado en Santiago V2
EW_SM4110B_ANIF | PELAM_122_C_ETFA | Minera Los Pelambres Norma Chilena 409 Especial, Agua Subterranea | EW_SM4110B_ANI | Standard Methods 4110 B, Ed 23 2017 | F | Fluoruro | MG/L | 0.01 | Llave Esquema-Analito encontrado en Santiago V2
EW_SM4110B_ANINO2 | PELAM_122_C_ETFA | Minera Los Pelambres Norma Chilena 409 Especial, Agua Subterranea | EW_SM4110B_ANI | Standard Methods 4110 B, Ed 23 2017 | NO2 | Nitrito | MG/L | 0.01 | Llave Esquema-Analito encontrado en Santiago V2
EW_SM4110B_ANINO3 | PELAM_122_C_ETFA | Minera Los Pelambres Norma Chilena 409 Especial, Agua Subterranea | EW_SM4110B_ANI | Standard Methods 4110 B, Ed 23 2017 | NO3 | Nitrato | MG/L | 0.01 | Llave Esquema-Analito encontrado en Santiago V2
EW_SM4110B_ANISULFATE | PELAM_122_C_ETFA | Minera Los Pelambres Norma Chilena 409 Especial, Agua Subterranea | EW_SM4110B_ANI | Standard Methods 4110 B, Ed 23 2017 | SULFATE | Sulfato | MG/L | 0.01 | Llave Esquema-Analito encontrado en Santiago V2
EW_SM4500D_NH3AMMONIA | PELAM_122_C_ETFA | Minera Los Pelambres Norma Chilena 409 Especial, Agua Subterranea | EW_SM4500D_NH3 | Standard Methods 4500-NH3-BD, Ed 23 2017 | AMMONIA | Amoniaco | MG/L | 0.02 | Llave Esquema-Analito encontrado en Santiago V2
EW_SM4500F_CNCN | PELAM_122_C_ETFA | Minera Los Pelambres Norma Chilena 409 Especial, Agua Subterranea | EW_SM4500F_CN | Standard Methods 4500-CN-C E F, Ed 23 2017 | CN | Cianuro | MG/L | 0.01 | Llave Esquema-Analito encontrado en Santiago V2
EW_SM4500G_CLDPDMONOCL | PELAM_122_C_ETFA | Minera Los Pelambres Norma Chilena 409 Especial, Agua Subterranea | EW_SM4500G_CLDPD | Standard Methods 4500-Cl G, Ed 23 2017 | MONOCL | Monocloramina | MG/L | 0.02 | Llave Esquema-Analito encontrado en Santiago V2
EW_SM5530C_FENPHENOLIC | PELAM_122_C_ETFA | Minera Los Pelambres Norma Chilena 409 Especial, Agua Subterranea | EW_SM5530C_FEN | SM 5530 B; 5530 C Ed.23, 2017 | PHENOLIC | Compuestos Fenólicos | MG/L | 0.001 | Llave Esquema-Analito encontrado en Santiago V2
EW_SM6232B_THMSBROMODI | PELAM_122_C_ETFA | Minera Los Pelambres Norma Chilena 409 Especial, Agua Subterranea | EW_SM6232B_THMS | Standard Methods 6232 B, Ed 23 2017 | BROMODI | Bromodiclorometano | MG/L | 0.001 | Llave Esquema-Analito encontrado en Santiago V2
EW_SM6232B_THMSDIBROMO | PELAM_122_C_ETFA | Minera Los Pelambres Norma Chilena 409 Especial, Agua Subterranea | EW_SM6232B_THMS | Standard Methods 6232 B, Ed 23 2017 | DIBROMO | Dibromoclorometano | MG/L | 0.001 | Llave Esquema-Analito encontrado en Santiago V2
EW_SM6232B_THMSTETRACLORO | PELAM_122_C_ETFA | Minera Los Pelambres Norma Chilena 409 Especial, Agua Subterranea | EW_SM6232B_THMS | Standard Methods 6232 B, Ed 23 2017 | TETRACLORO | Tetracloroeteno | MG/L | 0.001 | Llave Esquema-Analito encontrado en Santiago V2
EW_SM6232B_THMSTHMS | PELAM_122_C_ETFA | Minera Los Pelambres Norma Chilena 409 Especial, Agua Subterranea | EW_SM6232B_THMS | Standard Methods 6232 B, Ed 23 2017 | THMS | Trihalometanos | NOUNIT | 0.001 | Llave Esquema-Analito encontrado en bbdd_calculos_ld_lc
EW_SM6232B_THMSTRIBROMO | PELAM_122_C_ETFA | Minera Los Pelambres Norma Chilena 409 Especial, Agua Subterranea | EW_SM6232B_THMS | Standard Methods 6232 B, Ed 23 2017 | TRIBROMO | Tribromometano | MG/L | 0.001 | Llave Esquema-Analito encontrado en Santiago V2
EW_SM6232B_THMSTRICLOROMETANO | PELAM_122_C_ETFA | Minera Los Pelambres Norma Chilena 409 Especial, Agua Subterranea | EW_SM6232B_THMS | Standard Methods 6232 B, Ed 23 2017 | TRICLOROMETANO | Triclorometano | MG/L | 0.001 | Llave Esquema-Analito encontrado en Santiago V2
EW_SM6630B_PESTDDT_DDD_DDE | PELAM_122_C_ETFA | Minera Los Pelambres Norma Chilena 409 Especial, Agua Subterranea | EW_SM6630B_PEST | I-ENV-LAB-306 ED00 Basado en EPA 8081A, 6630 B Standard Methods 23,2017. | DDT_DDD_DDE | DDT+DDD+DDE | UG/L | 0.1 | Llave Esquema-Analito encontrado en bbdd_calculos_ld_lc
EW_SM6630B_PESTLINDANE | PELAM_122_C_ETFA | Minera Los Pelambres Norma Chilena 409 Especial, Agua Subterranea | EW_SM6630B_PEST | I-ENV-LAB-306 ED00 Basado en EPA 8081A, 6630 B Standard Methods 23,2017. | LINDANE | Lindano | UG/L | 0.05 | Llave Esquema-Analito encontrado en Santiago V2
EW_SM6630B_PESTMETOXICLORO | PELAM_122_C_ETFA | Minera Los Pelambres Norma Chilena 409 Especial, Agua Subterranea | EW_SM6630B_PEST | I-ENV-LAB-306 ED00 Basado en EPA 8081A, 6630 B Standard Methods 23,2017. | METOXICLORO | Metoxicloro | UG/L | 0.2 | Llave Esquema-Analito encontrado en Santiago V2
EW_SM6640B_PCF2_4_D | PELAM_122_C_ETFA | Minera Los Pelambres Norma Chilena 409 Especial, Agua Subterranea | EW_SM6640B_PCF | Standard Methods 6640 B, Ed 23 2017 | 2_4_D | 2,4 D | UG/L | 5 | Llave Esquema-Analito encontrado en Santiago V2
EW_SM6640B_PCFPENTACLOROFENOL | PELAM_122_C_ETFA | Minera Los Pelambres Norma Chilena 409 Especial, Agua Subterranea | EW_SM6640B_PCF | Standard Methods 6640 B, Ed 23 2017 | PENTACLOROFENOL | Pentaclorofenol | UG/L | 3 | Llave Esquema-Analito encontrado en Santiago V2
EW_SM9221B_CTTC | PELAM_122_C_ETFA | Minera Los Pelambres Norma Chilena 409 Especial, Agua Subterranea | EW_SM9221B_CT | Standard Methods 9221 B Ed.23, 2017 | TC | Coliformes Totales | NMP/100 ML | 1.8 | Llave Esquema-Analito encontrado en Santiago V2
EW_SM9221E_CFA1FC | PELAM_122_C_ETFA | Minera Los Pelambres Norma Chilena 409 Especial, Agua Subterranea | EW_SM9221E_CFA1 | Standard Methods 9221 E (E2), Ed 23 2017 | FC | Coliformes Fecales | NMP/100 ML | 1.8 | Llave Esquema-Analito encontrado en Santiago V2
EW_SM9221F_ECOLIECOLI | PELAM_122_C_ETFA | Minera Los Pelambres Norma Chilena 409 Especial, Agua Subterranea | EW_SM9221F_ECOLI | Standard Methods 9221 F Ed.23, 2017 | ECOLI | Escherichia Coli | NMP/100 ML | 1.8 | Llave Esquema-Analito encontrado en Santiago V2
EW_SM2400_OMNICOND | PELAM_125_C_D_ETFA | Minera Los Pelambres superficial/subterránea | EW_SM2400_OMNI | Alcalinidad,HCO3,CO3,OH 2320 B, pH 4500-H+B, Conductividad 2510. B Standard Methods Ed 23 2017 | COND | Conductividad a 25 °C | US/CM | 1 | Llave Esquema-Analito encontrado en Santiago V2
EW_SM3114BC_ASSEAS | PELAM_125_C_D_ETFA | Minera Los Pelambres superficial/subterránea | EW_SM3114BC_ASSE | Standard Methods, 3114 B Ed.23, 2017 | AS | Arsénico | MG/L | 0.001 | Llave Esquema-Analito encontrado en Santiago V2
EW_SM3120B_ICPPRECD | PELAM_125_C_D_ETFA | Minera Los Pelambres superficial/subterránea | EW_SM3120B_ICPPRE | Standard Methods 3030 E; 3120 B Ed 23 2017 | CD | Cadmio | MG/L | 0.005 | Llave Esquema-Analito encontrado en Santiago V2
EW_SM3120B_ICPPREMO | PELAM_125_C_D_ETFA | Minera Los Pelambres superficial/subterránea | EW_SM3120B_ICPPRE | Standard Methods 3030 E; 3120 B Ed 23 2017 | MO | Molibdeno | MG/L | 0.005 | Llave Esquema-Analito encontrado en Santiago V2
EW_SM3120B_ICPTOTCU | PELAM_125_C_D_ETFA | Minera Los Pelambres superficial/subterránea | EW_SM3120B_ICPTOT | Standard Methods 3030 E; 3120 B Ed 23 2017 | CU | Cobre | MG/L | 0.01 | Llave Esquema-Analito encontrado en Santiago V2
EW_SM3120B_ICPTOTMN | PELAM_125_C_D_ETFA | Minera Los Pelambres superficial/subterránea | EW_SM3120B_ICPTOT | Standard Methods 3030 E; 3120 B Ed 23 2017 | MN | Manganeso | MG/L | 0.01 | Llave Esquema-Analito encontrado en Santiago V2
EW_SM4110B_ANISULFATE | PELAM_125_C_D_ETFA | Minera Los Pelambres superficial/subterránea | EW_SM4110B_ANI | Standard Methods 4110 B, Ed 23 2017 | SULFATE | Sulfato | MG/L | 0.01 | Llave Esquema-Analito encontrado en Santiago V2
ES_SM3120B_ICPINNSO4 | PLAPO_001_M_ETFA | PESQUERA LA PORTADA S.A. Suelos | ES_SM3120B_ICPINN | I-ENV-LAB-116 Ed00. Basado en EPA Methods 3050B Digestión, I-ENV-LAB-501 Ed00 Basado en EPA Methods 6010B y Standard Methods 3120B Ed 23, 2017. ICP-OES | SO4 | Azufre en digestión ácida (SO4) | MG/KG | 9 | Llave Esquema-Analito encontrado en Santiago V2
EW_SM4500F_CNCN | PLOBO_001_A_ETFA | SOCIEDAD PUNTA DE LOBOS S.A. | EW_SM4500F_CN | Standard Methods 4500-CN-C E F, Ed 23 2017 | CN | Cianuro | MG/L | 0.01 | Llave Esquema-Analito encontrado en Santiago V2
EWD_ME012007ECOLI | PLOBO_001_A_ETFA | SOCIEDAD PUNTA DE LOBOS S.A. | EWD_ME012007 | ME-01-2007 Manual SISS | ECOLI | Escherichia Coli | PRES/AUS | 0 | Llave Esquema-Analito encontrado en Santiago V2
EWD_ME032007TURBID | PLOBO_001_A_ETFA | SOCIEDAD PUNTA DE LOBOS S.A. | EWD_ME032007 | ME-03-2007 Manual SISS | TURBID | Turbiedad | NTU | 0.05 | Llave Esquema-Analito encontrado en Santiago V2
EWD_ME102007SE | PLOBO_001_A_ETFA | SOCIEDAD PUNTA DE LOBOS S.A. | EWD_ME102007 | ME-10-2007 Manual SISS | SE | Selenio | MG/L | 0.001 | Llave Esquema-Analito encontrado en Santiago V2
EWD_ME122007AS | PLOBO_001_A_ETFA | SOCIEDAD PUNTA DE LOBOS S.A. | EWD_ME122007 | ME-12-2007 Manual SISS | AS | Arsénico | MG/L | 0.001 | Llave Esquema-Analito encontrado en Santiago V2
EWD_ME152007HG | PLOBO_001_A_ETFA | SOCIEDAD PUNTA DE LOBOS S.A. | EWD_ME152007 | ME-15-2007 Manual SISS | HG | Mercurio | MG/L | 0.0002 | Llave Esquema-Analito encontrado en Santiago V2
EWD_ME192007BENCENE | PLOBO_001_A_ETFA | SOCIEDAD PUNTA DE LOBOS S.A. | EWD_ME192007 | ME-19-2007 Manual SISS | BENCENE | Benceno | UG/L | 2 | Llave Esquema-Analito encontrado en Santiago V2
EWD_ME192007TOLUENE | PLOBO_001_A_ETFA | SOCIEDAD PUNTA DE LOBOS S.A. | EWD_ME192007 | ME-19-2007 Manual SISS | TOLUENE | Tolueno | UG/L | 2 | Llave Esquema-Analito encontrado en Santiago V2
EWD_ME192007XYLENE | PLOBO_001_A_ETFA | SOCIEDAD PUNTA DE LOBOS S.A. | EWD_ME192007 | ME-19-2007 Manual SISS | XYLENE | Xileno | UG/L | 2 | Llave Esquema-Analito encontrado en Santiago V2
EWD_ME202007DDT_DDD_DDE | PLOBO_001_A_ETFA | SOCIEDAD PUNTA DE LOBOS S.A. | EWD_ME202007 | ME-20-2007 Manual SISS | DDT_DDD_DDE | DDT+DDD+DDE | UG/L | 0.1 | Llave Esquema-Analito encontrado en bbdd_calculos_ld_lc
EWD_ME202007LINDANE | PLOBO_001_A_ETFA | SOCIEDAD PUNTA DE LOBOS S.A. | EWD_ME202007 | ME-20-2007 Manual SISS | LINDANE | Lindano | UG/L | 0.08 | Llave Esquema-Analito encontrado en Santiago V2
EWD_ME202007METOXICLORO | PLOBO_001_A_ETFA | SOCIEDAD PUNTA DE LOBOS S.A. | EWD_ME202007 | ME-20-2007 Manual SISS | METOXICLORO | Metoxicloro | UG/L | 0.1 | Llave Esquema-Analito encontrado en Santiago V2
EWD_ME2120072_4_D | PLOBO_001_A_ETFA | SOCIEDAD PUNTA DE LOBOS S.A. | EWD_ME212007 | ME-21-2007 Manual SISS | 2_4_D | 2,4 D | UG/L | 5 | Llave Esquema-Analito encontrado en Santiago V2
EWD_ME212007PENTACLOROFENOL | PLOBO_001_A_ETFA | SOCIEDAD PUNTA DE LOBOS S.A. | EWD_ME212007 | ME-21-2007 Manual SISS | PENTACLOROFENOL | Pentaclorofenol | UG/L | 1 | Llave Esquema-Analito encontrado en Santiago V2
EWD_ME222007BROMODI | PLOBO_001_A_ETFA | SOCIEDAD PUNTA DE LOBOS S.A. | EWD_ME222007 | ME-22-2007 Manual SISS | BROMODI | Bromodiclorometano | MG/L | 0.004 | Llave Esquema-Analito encontrado en Santiago V2
EWD_ME222007DIBROMO | PLOBO_001_A_ETFA | SOCIEDAD PUNTA DE LOBOS S.A. | EWD_ME222007 | ME-22-2007 Manual SISS | DIBROMO | Dibromoclorometano | MG/L | 0.004 | Llave Esquema-Analito encontrado en Santiago V2
EWD_ME222007TETRACLORO | PLOBO_001_A_ETFA | SOCIEDAD PUNTA DE LOBOS S.A. | EWD_ME222007 | ME-22-2007 Manual SISS | TETRACLORO | Tetracloroeteno | MG/L | 0.004 | Llave Esquema-Analito encontrado en Santiago V2
EWD_ME222007THMS | PLOBO_001_A_ETFA | SOCIEDAD PUNTA DE LOBOS S.A. | EWD_ME222007 | ME-22-2007 Manual SISS | THMS | Trihalometanos | MG/L | 0.004 | Llave Esquema-Analito encontrado en bbdd_calculos_ld_lc
EWD_ME222007TRIBROMO | PLOBO_001_A_ETFA | SOCIEDAD PUNTA DE LOBOS S.A. | EWD_ME222007 | ME-22-2007 Manual SISS | TRIBROMO | Tribromometano | MG/L | 0.004 | Llave Esquema-Analito encontrado en Santiago V2
EWD_ME222007TRICLOROMETANO | PLOBO_001_A_ETFA | SOCIEDAD PUNTA DE LOBOS S.A. | EWD_ME222007 | ME-22-2007 Manual SISS | TRICLOROMETANO | Triclorometano | MG/L | 0.004 | Llave Esquema-Analito encontrado en Santiago V2
EWD_ME232007MONOCHLORAMINE | PLOBO_001_A_ETFA | SOCIEDAD PUNTA DE LOBOS S.A. | EWD_ME232007 | ME-23-2007 Manual SISS | MONOCHLORAMINE | Monocloramina | MG/L | 0.05 | Llave Esquema-Analito encontrado en Santiago V2
EWD_ME242007COLOR_TRUE | PLOBO_001_A_ETFA | SOCIEDAD PUNTA DE LOBOS S.A. | EWD_ME242007 | ME-24-2007 Manual SISS | COLOR_TRUE | Color Verdadero | PT/CO | 5 | Llave Esquema-Analito encontrado en Santiago V2
EWD_ME252013SMELL | PLOBO_001_A_ETFA | SOCIEDAD PUNTA DE LOBOS S.A. | EWD_ME252013 | ME-25-2013 | SMELL | Olor | NOUNIT | 0 | Llave Esquema-Analito encontrado en Santiago V2
EWD_ME262013FLAVOR | PLOBO_001_A_ETFA | SOCIEDAD PUNTA DE LOBOS S.A. | EWD_ME262013 | ME-26-2013 | FLAVOR | Sabor | NOUNIT | 0 | Llave Esquema-Analito encontrado en Santiago V2
EWD_ME272007AMMONIA | PLOBO_001_A_ETFA | SOCIEDAD PUNTA DE LOBOS S.A. | EWD_ME272007 | ME-27-2007 Manual SISS | AMMONIA | Amoniaco | MG/L | 0.02 | Llave Esquema-Analito encontrado en Santiago V2
EWD_ME272007N_AMMONIA | PLOBO_001_A_ETFA | SOCIEDAD PUNTA DE LOBOS S.A. | EWD_ME272007 | ME-27-2007 Manual SISS | N_AMMONIA | Nitrógeno Amoniacal | MG/L | 0.02 | Llave Esquema-Analito encontrado en Santiago V2
EWD_ME292007PH | PLOBO_001_A_ETFA | SOCIEDAD PUNTA DE LOBOS S.A. | EWD_ME292007 | ME-29-2007 Manual SISS | PH | pH 25°C Laboratorio | UPH | 0.1 | Llave Esquema-Analito encontrado en Santiago V2
EWD_ME292007TEMP | PLOBO_001_A_ETFA | SOCIEDAD PUNTA DE LOBOS S.A. | EWD_ME292007 | ME-29-2007 Manual SISS | TEMP | T° de medición pH | °C | 0 | Llave Esquema-Analito encontrado en bbdd_calculos_ld_lc
EWD_ME312007TDS | PLOBO_001_A_ETFA | SOCIEDAD PUNTA DE LOBOS S.A. | EWD_ME312007 | ME-31-2007 Manual SISS | TDS | Sólidos Disueltos Totales | MG/L | 4 | Llave Esquema-Analito encontrado en Santiago V2
EWD_ME322007PHENOLIC | PLOBO_001_A_ETFA | SOCIEDAD PUNTA DE LOBOS S.A. | EWD_ME322007 | ME-32-2007 Manual SISS | PHENOLIC | Compuestos Fenólicos | UG/L | 0.001 | Llave Esquema-Analito encontrado en Santiago V2
EWD_ME332007CHLORINE_RESIDUAL | PLOBO_001_A_ETFA | SOCIEDAD PUNTA DE LOBOS S.A. | EWD_ME332007 | ME-33-2007 Manual SISS | CHLORINE_RESIDUAL | Cloro Libre Residual | MG/L | 0.05 | Llave Esquema-Analito encontrado en Santiago V2
EWD_MEMET2007CD | PLOBO_001_A_ETFA | SOCIEDAD PUNTA DE LOBOS S.A. | EWD_MEMET2007 | Cu ME-04-2007, Cr ME-05-2007, Fe ME-07-2007, Mn ME-08-2007, Mg ME-09-2007, Zn ME-11-2007, Cd ME-13-2007, Pb ME-18-2007 Manual SISS 2007 | CD | Cadmio | MG/L | 0.002 | Llave Esquema-Analito encontrado en Santiago V2
EWD_MEMET2007CR_T | PLOBO_001_A_ETFA | SOCIEDAD PUNTA DE LOBOS S.A. | EWD_MEMET2007 | Cu ME-04-2007, Cr ME-05-2007, Fe ME-07-2007, Mn ME-08-2007, Mg ME-09-2007, Zn ME-11-2007, Cd ME-13-2007, Pb ME-18-2007 Manual SISS 2007 | CR_T | Cromo Total | MG/L | 0.01 | Llave Esquema-Analito encontrado en Santiago V2
EWD_MEMET2007CU | PLOBO_001_A_ETFA | SOCIEDAD PUNTA DE LOBOS S.A. | EWD_MEMET2007 | Cu ME-04-2007, Cr ME-05-2007, Fe ME-07-2007, Mn ME-08-2007, Mg ME-09-2007, Zn ME-11-2007, Cd ME-13-2007, Pb ME-18-2007 Manual SISS 2007 | CU | Cobre | MG/L | 0.01 | Llave Esquema-Analito encontrado en Santiago V2
EWD_MEMET2007FE | PLOBO_001_A_ETFA | SOCIEDAD PUNTA DE LOBOS S.A. | EWD_MEMET2007 | Cu ME-04-2007, Cr ME-05-2007, Fe ME-07-2007, Mn ME-08-2007, Mg ME-09-2007, Zn ME-11-2007, Cd ME-13-2007, Pb ME-18-2007 Manual SISS 2007 | FE | Hierro | MG/L | 0.01 | Llave Esquema-Analito encontrado en Santiago V2
EWD_MEMET2007MG | PLOBO_001_A_ETFA | SOCIEDAD PUNTA DE LOBOS S.A. | EWD_MEMET2007 | Cu ME-04-2007, Cr ME-05-2007, Fe ME-07-2007, Mn ME-08-2007, Mg ME-09-2007, Zn ME-11-2007, Cd ME-13-2007, Pb ME-18-2007 Manual SISS 2007 | MG | Magnesio | MG/L | 0.01 | Llave Esquema-Analito encontrado en Santiago V2
EWD_MEMET2007MN | PLOBO_001_A_ETFA | SOCIEDAD PUNTA DE LOBOS S.A. | EWD_MEMET2007 | Cu ME-04-2007, Cr ME-05-2007, Fe ME-07-2007, Mn ME-08-2007, Mg ME-09-2007, Zn ME-11-2007, Cd ME-13-2007, Pb ME-18-2007 Manual SISS 2007 | MN | Manganeso | MG/L | 0.01 | Llave Esquema-Analito encontrado en Santiago V2
EWD_MEMET2007PB | PLOBO_001_A_ETFA | SOCIEDAD PUNTA DE LOBOS S.A. | EWD_MEMET2007 | Cu ME-04-2007, Cr ME-05-2007, Fe ME-07-2007, Mn ME-08-2007, Mg ME-09-2007, Zn ME-11-2007, Cd ME-13-2007, Pb ME-18-2007 Manual SISS 2007 | PB | Plomo | MG/L | 0.005 | Llave Esquema-Analito encontrado en Santiago V2
EWD_MEMET2007ZN | PLOBO_001_A_ETFA | SOCIEDAD PUNTA DE LOBOS S.A. | EWD_MEMET2007 | Cu ME-04-2007, Cr ME-05-2007, Fe ME-07-2007, Mn ME-08-2007, Mg ME-09-2007, Zn ME-11-2007, Cd ME-13-2007, Pb ME-18-2007 Manual SISS 2007 | ZN | Cinc | MG/L | 0.01 | Llave Esquema-Analito encontrado en Santiago V2
EWD_NCH1620_CTCTC | PLOBO_001_A_ETFA | SOCIEDAD PUNTA DE LOBOS S.A. | EWD_NCH1620_CTC | NCh 1620/1:2020 | TC | Coliformes Totales | NMP/100 ML | 1.8 | Llave Esquema-Analito encontrado en Santiago V2
EWD_NCH409_CCHENALPHA_ACTIVITY | PLOBO_001_A_ETFA | SOCIEDAD PUNTA DE LOBOS S.A. | EWD_NCH409_CCHEN | NCh 409/1.Of2005 | ALPHA_ACTIVITY | Actividad Alpha Total | BQ/L | 0 | Llave Esquema-Analito encontrado en bbdd_calculos_ld_lc
EWD_NCH409_CCHENBETA_ACTIVITY_B | PLOBO_001_A_ETFA | SOCIEDAD PUNTA DE LOBOS S.A. | EWD_NCH409_CCHEN | NCh 409/1.Of2005 | BETA_ACTIVITY_B | Actividad Beta Total Incluyente | BQ/L | 0 | Llave Esquema-Analito encontrado en bbdd_calculos_ld_lc
EWD_NCH409_CCHENCONCLUSION | PLOBO_001_A_ETFA | SOCIEDAD PUNTA DE LOBOS S.A. | EWD_NCH409_CCHEN | NCh 409/1.Of2005 | CONCLUSION | Conclusión Radiológica | NOUNIT | 0 | Llave Esquema-Analito encontrado en bbdd_calculos_ld_lc
EWD_REASON_NO2NO3REASON | PLOBO_001_A_ETFA | SOCIEDAD PUNTA DE LOBOS S.A. | EWD_REASON_NO2NO3 | NCh 409/1 Of2005 (Cálculo). | REASON | Razón Nitrito+Nitrato | MG/L | 0.01 | Llave Esquema-Analito encontrado en bbdd_calculos_ld_lc
EWD_SM4110BCL | PLOBO_001_A_ETFA | SOCIEDAD PUNTA DE LOBOS S.A. | EWD_SM4110B | Standard Methods 4110 B, Ed 23 2017 | CL | Cloruro | MG/L | 0.01 | Llave Esquema-Analito encontrado en Santiago V2
EWD_SM4110BFL | PLOBO_001_A_ETFA | SOCIEDAD PUNTA DE LOBOS S.A. | EWD_SM4110B | Standard Methods 4110 B, Ed 23 2017 | FL | Fluoruro | MG/L | 0.01 | Llave Esquema-Analito encontrado en Santiago V2
EWD_SM4110BNO2 | PLOBO_001_A_ETFA | SOCIEDAD PUNTA DE LOBOS S.A. | EWD_SM4110B | Standard Methods 4110 B, Ed 23 2017 | NO2 | Nitrito | MG/L | 0.01 | Llave Esquema-Analito encontrado en Santiago V2
EWD_SM4110BNO3 | PLOBO_001_A_ETFA | SOCIEDAD PUNTA DE LOBOS S.A. | EWD_SM4110B | Standard Methods 4110 B, Ed 23 2017 | NO3 | Nitrato | MG/L | 0.01 | Llave Esquema-Analito encontrado en Santiago V2
EWD_SM4110BSULFATE | PLOBO_001_A_ETFA | SOCIEDAD PUNTA DE LOBOS S.A. | EWD_SM4110B | Standard Methods 4110 B, Ed 23 2017 | SULFATE | Sulfato | MG/L | 0.01 | Llave Esquema-Analito encontrado en Santiago V2
EW_SGS_LICITRI_ICPLI | POWER_001_D_ETFA | POWERCHINA LTDA. AGENCIA EN CHILE A. Superficial | EW_SGS_LICITRI_ICP | SM 3120B Ed.23, 2017 | LI | Litio Cítrico | MG/L | 0.01 | Llave Esquema-Analito encontrado en bbdd_calculos_ld_lc
EW_SGS_NAP_ICPNA_P | POWER_001_D_ETFA | POWERCHINA LTDA. AGENCIA EN CHILE A. Superficial | EW_SGS_NAP_ICP | NCH1333. Of 87 Punto 3.8 (Cálculo). | NA_P | Sodio Porcentual | % | 0 | Llave Esquema-Analito encontrado en bbdd_calculos_ld_lc
EW_SGS_RAS_ICPRAS | POWER_001_D_ETFA | POWERCHINA LTDA. AGENCIA EN CHILE A. Superficial | EW_SGS_RAS_ICP | NCH1333. Of 87 Punto 3.7 (Cálculo). | RAS | Razón Adsorción Sodio | NOUNIT | 0 | Llave Esquema-Analito encontrado en bbdd_calculos_ld_lc
EW_SM2400_OMNICOND | POWER_001_D_ETFA | POWERCHINA LTDA. AGENCIA EN CHILE A. Superficial | EW_SM2400_OMNI | Alcalinidad,HCO3,CO3,OH 2320 B, pH 4500-H+B, Conductividad 2510. B Standard Methods Ed 23 2017 | COND | Conductividad a 25 °C | US/CM | 1 | Llave Esquema-Analito encontrado en Santiago V2
EW_SM2400_OMNIPH | POWER_001_D_ETFA | POWERCHINA LTDA. AGENCIA EN CHILE A. Superficial | EW_SM2400_OMNI | Alcalinidad,HCO3,CO3,OH 2320 B, pH 4500-H+B, Conductividad 2510. B Standard Methods Ed 23 2017 | PH | pH 25°C Laboratorio | UPH | 0.1 | Llave Esquema-Analito encontrado en Santiago V2
EW_SM2540C_STDTSD | POWER_001_D_ETFA | POWERCHINA LTDA. AGENCIA EN CHILE A. Superficial | EW_SM2540C_STD | Standard Methods 2540 C, Ed 23 2017 | TSD | Sólidos Totales Disueltos | MG/L | 1 | Llave Esquema-Analito encontrado en Santiago V2
EW_SM3112B_HGHG | POWER_001_D_ETFA | POWERCHINA LTDA. AGENCIA EN CHILE A. Superficial | EW_SM3112B_HG | Standard Methods 3112 B, Ed 23 2017 | HG | Mercurio | MG/L | 0.0004 | Llave Esquema-Analito encontrado en Santiago V2
EW_SM3120B_ICPTOTAG | POWER_001_D_ETFA | POWERCHINA LTDA. AGENCIA EN CHILE A. Superficial | EW_SM3120B_ICPTOT | Standard Methods 3030 E; 3120 B Ed 23 2017 | AG | Plata | MG/L | 0.01 | Llave Esquema-Analito encontrado en Santiago V2
EW_SM3120B_ICPTOTAL | POWER_001_D_ETFA | POWERCHINA LTDA. AGENCIA EN CHILE A. Superficial | EW_SM3120B_ICPTOT | Standard Methods 3030 E; 3120 B Ed 23 2017 | AL | Aluminio | MG/L | 0.04 | Llave Esquema-Analito encontrado en Santiago V2
EW_SM3120B_ICPTOTAS | POWER_001_D_ETFA | POWERCHINA LTDA. AGENCIA EN CHILE A. Superficial | EW_SM3120B_ICPTOT | Standard Methods 3030 E; 3120 B Ed 23 2017 | AS | Arsénico | MG/L | 0.01 | Llave Esquema-Analito encontrado en Santiago V2
EW_SM3120B_ICPTOTB | POWER_001_D_ETFA | POWERCHINA LTDA. AGENCIA EN CHILE A. Superficial | EW_SM3120B_ICPTOT | Standard Methods 3030 E; 3120 B Ed 23 2017 | B | Boro | MG/L | 0.01 | Llave Esquema-Analito encontrado en Santiago V2
EW_SM3120B_ICPTOTBA | POWER_001_D_ETFA | POWERCHINA LTDA. AGENCIA EN CHILE A. Superficial | EW_SM3120B_ICPTOT | Standard Methods 3030 E; 3120 B Ed 23 2017 | BA | Bario | MG/L | 0.01 | Llave Esquema-Analito encontrado en Santiago V2
EW_SM3120B_ICPTOTBE | POWER_001_D_ETFA | POWERCHINA LTDA. AGENCIA EN CHILE A. Superficial | EW_SM3120B_ICPTOT | Standard Methods 3030 E; 3120 B Ed 23 2017 | BE | Berilio | MG/L | 0.01 | Llave Esquema-Analito encontrado en Santiago V2
EW_SM3120B_ICPTOTCD | POWER_001_D_ETFA | POWERCHINA LTDA. AGENCIA EN CHILE A. Superficial | EW_SM3120B_ICPTOT | Standard Methods 3030 E; 3120 B Ed 23 2017 | CD | Cadmio | MG/L | 0.01 | Llave Esquema-Analito encontrado en Santiago V2
EW_SM3120B_ICPTOTCO | POWER_001_D_ETFA | POWERCHINA LTDA. AGENCIA EN CHILE A. Superficial | EW_SM3120B_ICPTOT | Standard Methods 3030 E; 3120 B Ed 23 2017 | CO | Cobalto | MG/L | 0.01 | Llave Esquema-Analito encontrado en Santiago V2
EW_SM3120B_ICPTOTCR | POWER_001_D_ETFA | POWERCHINA LTDA. AGENCIA EN CHILE A. Superficial | EW_SM3120B_ICPTOT | Standard Methods 3030 E; 3120 B Ed 23 2017 | CR | Cromo Total | MG/L | 0.01 | Llave Esquema-Analito encontrado en Santiago V2
EW_SM3120B_ICPTOTCU | POWER_001_D_ETFA | POWERCHINA LTDA. AGENCIA EN CHILE A. Superficial | EW_SM3120B_ICPTOT | Standard Methods 3030 E; 3120 B Ed 23 2017 | CU | Cobre | MG/L | 0.01 | Llave Esquema-Analito encontrado en Santiago V2
EW_SM3120B_ICPTOTFE | POWER_001_D_ETFA | POWERCHINA LTDA. AGENCIA EN CHILE A. Superficial | EW_SM3120B_ICPTOT | Standard Methods 3030 E; 3120 B Ed 23 2017 | FE | Hierro | MG/L | 0.01 | Llave Esquema-Analito encontrado en Santiago V2
EW_SM3120B_ICPTOTLI | POWER_001_D_ETFA | POWERCHINA LTDA. AGENCIA EN CHILE A. Superficial | EW_SM3120B_ICPTOT | Standard Methods 3030 E; 3120 B Ed 23 2017 | LI | Litio | MG/L | 0.01 | Llave Esquema-Analito encontrado en Santiago V2
EW_SM3120B_ICPTOTMN | POWER_001_D_ETFA | POWERCHINA LTDA. AGENCIA EN CHILE A. Superficial | EW_SM3120B_ICPTOT | Standard Methods 3030 E; 3120 B Ed 23 2017 | MN | Manganeso | MG/L | 0.01 | Llave Esquema-Analito encontrado en Santiago V2
EW_SM3120B_ICPTOTMO | POWER_001_D_ETFA | POWERCHINA LTDA. AGENCIA EN CHILE A. Superficial | EW_SM3120B_ICPTOT | Standard Methods 3030 E; 3120 B Ed 23 2017 | MO | Molibdeno | MG/L | 0.01 | Llave Esquema-Analito encontrado en Santiago V2
EW_SM3120B_ICPTOTNI | POWER_001_D_ETFA | POWERCHINA LTDA. AGENCIA EN CHILE A. Superficial | EW_SM3120B_ICPTOT | Standard Methods 3030 E; 3120 B Ed 23 2017 | NI | Níquel | MG/L | 0.01 | Llave Esquema-Analito encontrado en Santiago V2
EW_SM3120B_ICPTOTPB | POWER_001_D_ETFA | POWERCHINA LTDA. AGENCIA EN CHILE A. Superficial | EW_SM3120B_ICPTOT | Standard Methods 3030 E; 3120 B Ed 23 2017 | PB | Plomo | MG/L | 0.01 | Llave Esquema-Analito encontrado en Santiago V2
EW_SM3120B_ICPTOTSE | POWER_001_D_ETFA | POWERCHINA LTDA. AGENCIA EN CHILE A. Superficial | EW_SM3120B_ICPTOT | Standard Methods 3030 E; 3120 B Ed 23 2017 | SE | Selenio | MG/L | 0.01 | Llave Esquema-Analito encontrado en Santiago V2
EW_SM3120B_ICPTOTV | POWER_001_D_ETFA | POWERCHINA LTDA. AGENCIA EN CHILE A. Superficial | EW_SM3120B_ICPTOT | Standard Methods 3030 E; 3120 B Ed 23 2017 | V | Vanadio | MG/L | 0.01 | Llave Esquema-Analito encontrado en Santiago V2
EW_SM3120B_ICPTOTZN | POWER_001_D_ETFA | POWERCHINA LTDA. AGENCIA EN CHILE A. Superficial | EW_SM3120B_ICPTOT | Standard Methods 3030 E; 3120 B Ed 23 2017 | ZN | Cinc | MG/L | 0.01 | Llave Esquema-Analito encontrado en Santiago V2
EW_SM4110B_ANICL | POWER_001_D_ETFA | POWERCHINA LTDA. AGENCIA EN CHILE A. Superficial | EW_SM4110B_ANI | Standard Methods 4110 B, Ed 23 2017 | CL | Cloruro | MG/L | 0.01 | Llave Esquema-Analito encontrado en Santiago V2
EW_SM4110B_ANIF | POWER_001_D_ETFA | POWERCHINA LTDA. AGENCIA EN CHILE A. Superficial | EW_SM4110B_ANI | Standard Methods 4110 B, Ed 23 2017 | F | Fluoruro | MG/L | 0.01 | Llave Esquema-Analito encontrado en Santiago V2
EW_SM4110B_ANISULFATE | POWER_001_D_ETFA | POWERCHINA LTDA. AGENCIA EN CHILE A. Superficial | EW_SM4110B_ANI | Standard Methods 4110 B, Ed 23 2017 | SULFATE | Sulfato | MG/L | 0.01 | Llave Esquema-Analito encontrado en Santiago V2
EW_SM4500F_CNCN | POWER_001_D_ETFA | POWERCHINA LTDA. AGENCIA EN CHILE A. Superficial | EW_SM4500F_CN | Standard Methods 4500-CN-C E F, Ed 23 2017 | CN | Cianuro | MG/L | 0.01 | Llave Esquema-Analito encontrado en Santiago V2
EW_SM9221E_CFFC | POWER_001_D_ETFA | POWERCHINA LTDA. AGENCIA EN CHILE A. Superficial | EW_SM9221E_CF | Standard Methods 9221 E (E1), Ed 23 2017 | FC | Coliformes Fecales | NMP/100 ML | 1.8 | Llave Esquema-Analito encontrado en Santiago V2
EW_SM2400_OMNIPH | QUILL_001_F_ETFA | Cia. Agricola y lechera Quillayes A.Residual | EW_SM2400_OMNI | Alcalinidad,HCO3,CO3,OH 2320 B, pH 4500-H+B, Conductividad 2510. B Standard Methods Ed 23 2017 | PH | pH 25°C Laboratorio | UPH | 0.1 | Llave Esquema-Analito encontrado en Santiago V2
EWW_NCH2313_3TSS | QUILL_001_F_ETFA | Cia. Agricola y lechera Quillayes A.Residual | EWW_NCH2313_3 | NCh 2313/3.Of95 | TSS | Sólidos Suspendidos Totales | MG/L | 1 | Llave Esquema-Analito encontrado en Santiago V2
EWW_NCH2313_5BOD | QUILL_001_F_ETFA | Cia. Agricola y lechera Quillayes A.Residual | EWW_NCH2313_5 | NCh 2313/5.Of2005 | BOD | DBO5 a 20°C | MG/L | 2 | Llave Esquema-Analito encontrado en Santiago V2
EWW_NCH2313_6AG | QUILL_001_F_ETFA | Cia. Agricola y lechera Quillayes A.Residual | EWW_NCH2313_6 | NCh 2313/6:2015 | AG | Aceites y Grasas | MG/L | 2 | Llave Esquema-Analito encontrado en Santiago V2
EW_SGS_LICITRI_ICPLI | QUILL_002_D_ETFA | Cia. Agricola y lechera Quillayes A.Superficial | EW_SGS_LICITRI_ICP | SM 3120B Ed.23, 2017 | LI | Litio Cítrico | MG/L | 0.01 | Llave Esquema-Analito encontrado en bbdd_calculos_ld_lc
EW_SGS_NAP_ICPNA_P | QUILL_002_D_ETFA | Cia. Agricola y lechera Quillayes A.Superficial | EW_SGS_NAP_ICP | NCH1333. Of 87 Punto 3.8 (Cálculo). | NA_P | Sodio Porcentual | % | 0 | Llave Esquema-Analito encontrado en bbdd_calculos_ld_lc
EW_SGS_RAS_ICPRAS | QUILL_002_D_ETFA | Cia. Agricola y lechera Quillayes A.Superficial | EW_SGS_RAS_ICP | NCH1333. Of 87 Punto 3.7 (Cálculo). | RAS | Razón Adsorción Sodio | NOUNIT | 0 | Llave Esquema-Analito encontrado en bbdd_calculos_ld_lc
EW_SM2400_OMNICOND | QUILL_002_D_ETFA | Cia. Agricola y lechera Quillayes A.Superficial | EW_SM2400_OMNI | Alcalinidad,HCO3,CO3,OH 2320 B, pH 4500-H+B, Conductividad 2510. B Standard Methods Ed 23 2017 | COND | Conductividad a 25 °C | US/CM | 1 | Llave Esquema-Analito encontrado en Santiago V2
EW_SM2400_OMNIPH | QUILL_002_D_ETFA | Cia. Agricola y lechera Quillayes A.Superficial | EW_SM2400_OMNI | Alcalinidad,HCO3,CO3,OH 2320 B, pH 4500-H+B, Conductividad 2510. B Standard Methods Ed 23 2017 | PH | pH 25°C Laboratorio | UPH | 0.1 | Llave Esquema-Analito encontrado en Santiago V2
EW_SM2540C_STDTSD | QUILL_002_D_ETFA | Cia. Agricola y lechera Quillayes A.Superficial | EW_SM2540C_STD | Standard Methods 2540 C, Ed 23 2017 | TSD | Sólidos Totales Disueltos | MG/L | 1 | Llave Esquema-Analito encontrado en Santiago V2
EW_SM3112B_HGHG | QUILL_002_D_ETFA | Cia. Agricola y lechera Quillayes A.Superficial | EW_SM3112B_HG | Standard Methods 3112 B, Ed 23 2017 | HG | Mercurio | MG/L | 0.0004 | Llave Esquema-Analito encontrado en Santiago V2
EW_SM3120B_ICPTOTAG | QUILL_002_D_ETFA | Cia. Agricola y lechera Quillayes A.Superficial | EW_SM3120B_ICPTOT | Standard Methods 3030 E; 3120 B Ed 23 2017 | AG | Plata | MG/L | 0.01 | Llave Esquema-Analito encontrado en Santiago V2
EW_SM3120B_ICPTOTAL | QUILL_002_D_ETFA | Cia. Agricola y lechera Quillayes A.Superficial | EW_SM3120B_ICPTOT | Standard Methods 3030 E; 3120 B Ed 23 2017 | AL | Aluminio | MG/L | 0.04 | Llave Esquema-Analito encontrado en Santiago V2
EW_SM3120B_ICPTOTAS | QUILL_002_D_ETFA | Cia. Agricola y lechera Quillayes A.Superficial | EW_SM3120B_ICPTOT | Standard Methods 3030 E; 3120 B Ed 23 2017 | AS | Arsénico | MG/L | 0.01 | Llave Esquema-Analito encontrado en Santiago V2
EW_SM3120B_ICPTOTB | QUILL_002_D_ETFA | Cia. Agricola y lechera Quillayes A.Superficial | EW_SM3120B_ICPTOT | Standard Methods 3030 E; 3120 B Ed 23 2017 | B | Boro | MG/L | 0.01 | Llave Esquema-Analito encontrado en Santiago V2
EW_SM3120B_ICPTOTBA | QUILL_002_D_ETFA | Cia. Agricola y lechera Quillayes A.Superficial | EW_SM3120B_ICPTOT | Standard Methods 3030 E; 3120 B Ed 23 2017 | BA | Bario | MG/L | 0.01 | Llave Esquema-Analito encontrado en Santiago V2
EW_SM3120B_ICPTOTBE | QUILL_002_D_ETFA | Cia. Agricola y lechera Quillayes A.Superficial | EW_SM3120B_ICPTOT | Standard Methods 3030 E; 3120 B Ed 23 2017 | BE | Berilio | MG/L | 0.01 | Llave Esquema-Analito encontrado en Santiago V2
EW_SM3120B_ICPTOTCD | QUILL_002_D_ETFA | Cia. Agricola y lechera Quillayes A.Superficial | EW_SM3120B_ICPTOT | Standard Methods 3030 E; 3120 B Ed 23 2017 | CD | Cadmio | MG/L | 0.01 | Llave Esquema-Analito encontrado en Santiago V2
EW_SM3120B_ICPTOTCO | QUILL_002_D_ETFA | Cia. Agricola y lechera Quillayes A.Superficial | EW_SM3120B_ICPTOT | Standard Methods 3030 E; 3120 B Ed 23 2017 | CO | Cobalto | MG/L | 0.01 | Llave Esquema-Analito encontrado en Santiago V2
EW_SM3120B_ICPTOTCR | QUILL_002_D_ETFA | Cia. Agricola y lechera Quillayes A.Superficial | EW_SM3120B_ICPTOT | Standard Methods 3030 E; 3120 B Ed 23 2017 | CR | Cromo Total | MG/L | 0.01 | Llave Esquema-Analito encontrado en Santiago V2
EW_SM3120B_ICPTOTCU | QUILL_002_D_ETFA | Cia. Agricola y lechera Quillayes A.Superficial | EW_SM3120B_ICPTOT | Standard Methods 3030 E; 3120 B Ed 23 2017 | CU | Cobre | MG/L | 0.01 | Llave Esquema-Analito encontrado en Santiago V2
EW_SM3120B_ICPTOTFE | QUILL_002_D_ETFA | Cia. Agricola y lechera Quillayes A.Superficial | EW_SM3120B_ICPTOT | Standard Methods 3030 E; 3120 B Ed 23 2017 | FE | Hierro | MG/L | 0.01 | Llave Esquema-Analito encontrado en Santiago V2
EW_SM3120B_ICPTOTLI | QUILL_002_D_ETFA | Cia. Agricola y lechera Quillayes A.Superficial | EW_SM3120B_ICPTOT | Standard Methods 3030 E; 3120 B Ed 23 2017 | LI | Litio | MG/L | 0.01 | Llave Esquema-Analito encontrado en Santiago V2
EW_SM3120B_ICPTOTMN | QUILL_002_D_ETFA | Cia. Agricola y lechera Quillayes A.Superficial | EW_SM3120B_ICPTOT | Standard Methods 3030 E; 3120 B Ed 23 2017 | MN | Manganeso | MG/L | 0.01 | Llave Esquema-Analito encontrado en Santiago V2
EW_SM3120B_ICPTOTMO | QUILL_002_D_ETFA | Cia. Agricola y lechera Quillayes A.Superficial | EW_SM3120B_ICPTOT | Standard Methods 3030 E; 3120 B Ed 23 2017 | MO | Molibdeno | MG/L | 0.01 | Llave Esquema-Analito encontrado en Santiago V2
EW_SM3120B_ICPTOTNI | QUILL_002_D_ETFA | Cia. Agricola y lechera Quillayes A.Superficial | EW_SM3120B_ICPTOT | Standard Methods 3030 E; 3120 B Ed 23 2017 | NI | Níquel | MG/L | 0.01 | Llave Esquema-Analito encontrado en Santiago V2
EW_SM3120B_ICPTOTPB | QUILL_002_D_ETFA | Cia. Agricola y lechera Quillayes A.Superficial | EW_SM3120B_ICPTOT | Standard Methods 3030 E; 3120 B Ed 23 2017 | PB | Plomo | MG/L | 0.01 | Llave Esquema-Analito encontrado en Santiago V2
EW_SM3120B_ICPTOTSE | QUILL_002_D_ETFA | Cia. Agricola y lechera Quillayes A.Superficial | EW_SM3120B_ICPTOT | Standard Methods 3030 E; 3120 B Ed 23 2017 | SE | Selenio | MG/L | 0.01 | Llave Esquema-Analito encontrado en Santiago V2
EW_SM3120B_ICPTOTV | QUILL_002_D_ETFA | Cia. Agricola y lechera Quillayes A.Superficial | EW_SM3120B_ICPTOT | Standard Methods 3030 E; 3120 B Ed 23 2017 | V | Vanadio | MG/L | 0.01 | Llave Esquema-Analito encontrado en Santiago V2
EW_SM3120B_ICPTOTZN | QUILL_002_D_ETFA | Cia. Agricola y lechera Quillayes A.Superficial | EW_SM3120B_ICPTOT | Standard Methods 3030 E; 3120 B Ed 23 2017 | ZN | Cinc | MG/L | 0.01 | Llave Esquema-Analito encontrado en Santiago V2
EW_SM4110B_ANICL | QUILL_002_D_ETFA | Cia. Agricola y lechera Quillayes A.Superficial | EW_SM4110B_ANI | Standard Methods 4110 B, Ed 23 2017 | CL | Cloruro | MG/L | 0.01 | Llave Esquema-Analito encontrado en Santiago V2
EW_SM4110B_ANIF | QUILL_002_D_ETFA | Cia. Agricola y lechera Quillayes A.Superficial | EW_SM4110B_ANI | Standard Methods 4110 B, Ed 23 2017 | F | Fluoruro | MG/L | 0.01 | Llave Esquema-Analito encontrado en Santiago V2
EW_SM4110B_ANISULFATE | QUILL_002_D_ETFA | Cia. Agricola y lechera Quillayes A.Superficial | EW_SM4110B_ANI | Standard Methods 4110 B, Ed 23 2017 | SULFATE | Sulfato | MG/L | 0.01 | Llave Esquema-Analito encontrado en Santiago V2
EW_SM4500F_CNCN | QUILL_002_D_ETFA | Cia. Agricola y lechera Quillayes A.Superficial | EW_SM4500F_CN | Standard Methods 4500-CN-C E F, Ed 23 2017 | CN | Cianuro | MG/L | 0.01 | Llave Esquema-Analito encontrado en Santiago V2
EW_SM9221E_CFA1FC | QUILL_002_D_ETFA | Cia. Agricola y lechera Quillayes A.Superficial | EW_SM9221E_CFA1 | Standard Methods 9221 E (E2), Ed 23 2017 | FC | Coliformes Fecales | NMP/100 ML | 1.8 | Llave Esquema-Analito encontrado en Santiago V2
EWW_NCH2313_3TSS | QUILL_003_F_ETFA | Cia. Agricola y lechera Quillayes A.Residual | EWW_NCH2313_3 | NCh 2313/3.Of95 | TSS | Sólidos Suspendidos Totales | MG/L | 1 | Llave Esquema-Analito encontrado en Santiago V2
EWW_NCH2313_5BOD | QUILL_003_F_ETFA | Cia. Agricola y lechera Quillayes A.Residual | EWW_NCH2313_5 | NCh 2313/5.Of2005 | BOD | DBO5 a 20°C | MG/L | 2 | Llave Esquema-Analito encontrado en Santiago V2
EWW_NCH2313_6AG | QUILL_003_F_ETFA | Cia. Agricola y lechera Quillayes A.Residual | EWW_NCH2313_6 | NCh 2313/6:2015 | AG | Aceites y Grasas | MG/L | 2 | Llave Esquema-Analito encontrado en Santiago V2
EW_NCH2313_7HVHV | SANGU_008_E_ETFA | Sanguesa y Asociados Limitada Bocatoma | EW_NCH2313_7HV | I-ENV-LAB-304 Basado NCh 2313/7.Of97 Head Space FID-GC/MS | HV | Hidrocarburos Volátiles | MG/L | 0.1 | Llave Esquema-Analito encontrado en Santiago V2
EW_SM2540C_STDTSD | SANGU_008_E_ETFA | Sanguesa y Asociados Limitada Bocatoma | EW_SM2540C_STD | Standard Methods 2540 C, Ed 23 2017 | TSD | Sólidos Totales Disueltos | MG/L | 1 | Llave Esquema-Analito encontrado en Santiago V2
EW_SM2540D_SSTTSS | SANGU_008_E_ETFA | Sanguesa y Asociados Limitada Bocatoma | EW_SM2540D_SST | Standard Methods 2540 D, Ed 23 2017 | TSS | Sólidos Suspendidos Totales | MG/L | 1 | Llave Esquema-Analito encontrado en Santiago V2
EW_SM4500B_CLCL | SANGU_008_E_ETFA | Sanguesa y Asociados Limitada Bocatoma | EW_SM4500B_CL | Standard Methods 4500-Cl B, Ed 23 2017 | CL | Cloruro | MG/L | 1 | Llave Esquema-Analito encontrado en Santiago V2
EW_SM5520F_HFHF | SANGU_008_E_ETFA | Sanguesa y Asociados Limitada Bocatoma | EW_SM5520F_HF | Standard Methods 5520 F, Ed 23 2017 | HF | Hidrocarburos Fijos | MG/L | 2 | Llave Esquema-Analito encontrado en Santiago V2
EW_SM5520F_HTHT | SANGU_008_E_ETFA | Sanguesa y Asociados Limitada Bocatoma | EW_SM5520F_HT | SM 5520 F Ed.23, 2017, I-ENV-LAB-304 Basado en NCh 2313-7 (Cálculo). | HT | Hidrocarburos Totales | MG/L | 2 | Llave Esquema-Analito encontrado en bbdd_calculos_ld_lc
EWW_NCH2313_22FC | SANGU_016_F_ETFA | Sanguesa y Asocidados Limitada DESCARGA PTAS SEMANAL | EWW_NCH2313_22 | NCh 2313/22.Of95 | FC | Coliformes Fecales | NMP/100 ML | 2 | Llave Esquema-Analito encontrado en Santiago V2
EWW_NCH2313_3TSS | SANGU_016_F_ETFA | Sanguesa y Asocidados Limitada DESCARGA PTAS SEMANAL | EWW_NCH2313_3 | NCh 2313/3.Of95 | TSS | Sólidos Suspendidos Totales | MG/L | 1 | Llave Esquema-Analito encontrado en Santiago V2
EWW_NCH2313_5BOD | SANGU_016_F_ETFA | Sanguesa y Asocidados Limitada DESCARGA PTAS SEMANAL | EWW_NCH2313_5 | NCh 2313/5.Of2005 | BOD | DBO5 a 20°C | MG/L | 2 | Llave Esquema-Analito encontrado en Santiago V2
EWW_NCH2313_6AG | SANGU_016_F_ETFA | Sanguesa y Asocidados Limitada DESCARGA PTAS SEMANAL | EWW_NCH2313_6 | NCh 2313/6:2015 | AG | Aceites y Grasas | MG/L | 2 | Llave Esquema-Analito encontrado en Santiago V2
EWW_NCH2313_6S_VOLUME | SANGU_016_F_ETFA | Sanguesa y Asocidados Limitada DESCARGA PTAS SEMANAL | EWW_NCH2313_6 | NCh 2313/6:2015 | S_VOLUME | Volumen Muestra(AG) | ML | 0 | Llave Esquema-Analito encontrado en bbdd_calculos_ld_lc
EWD_ME022007ECOLI | SANGU_017_A_ETFA | SANGUESA Y ASOCIADOS | EWD_ME022007 | ME-02-2007 Manual SISS | ECOLI | Escherichia Coli | PRES/AUS | 0 | Llave Esquema-Analito encontrado en Santiago V2
EWD_NCH1620_2CTTC | SANGU_017_A_ETFA | SANGUESA Y ASOCIADOS | EWD_NCH1620_2CT | NCh 1620/2: 1984 | TC | Coliformes Totales | UFC/100ML | 1 | Llave Esquema-Analito encontrado en Santiago V2
EWD_SM9221E_CFFC | SANGU_017_A_ETFA | SANGUESA Y ASOCIADOS | EWD_SM9221E_CF | Standard Methods 9221 E (E1), Ed 23 2017 | FC | Coliformes Fecales | NMP/100 ML | 1.8 | Llave Esquema-Analito encontrado en Santiago V2
EW_SGS_NAP_ICPNA_P | SANGU_019_F_ETFA | Sanguesa y Asocidados Limitada DESCARGA PTAS SEMESTRAL | EW_SGS_NAP_ICP | NCH1333. Of 87 Punto 3.8 (Cálculo). | NA_P | Sodio Porcentual | % | 0 | Llave Esquema-Analito encontrado en bbdd_calculos_ld_lc
EWW_NCH2313_12HG | SANGU_019_F_ETFA | Sanguesa y Asocidados Limitada DESCARGA PTAS SEMESTRAL | EWW_NCH2313_12 | NCh 2313/12.Of96 | HG | Mercurio | MG/L | 0.0005 | Llave Esquema-Analito encontrado en Santiago V2
EWW_NCH2313_14CN | SANGU_019_F_ETFA | Sanguesa y Asocidados Limitada DESCARGA PTAS SEMESTRAL | EWW_NCH2313_14 | NCh 2313/14.Of97 | CN | Cianuro Total | MG/L | 0.01 | Llave Esquema-Analito encontrado en Santiago V2
EWW_NCH2313_22FC | SANGU_019_F_ETFA | Sanguesa y Asocidados Limitada DESCARGA PTAS SEMESTRAL | EWW_NCH2313_22 | NCh 2313/22.Of95 | FC | Coliformes Fecales | NMP/100 ML | 2 | Llave Esquema-Analito encontrado en Santiago V2
EWW_NCH2313_25AG | SANGU_019_F_ETFA | Sanguesa y Asocidados Limitada DESCARGA PTAS SEMESTRAL | EWW_NCH2313_25 | NCh 2313/25.Of97 | AG | Plata | MG/L | 0.01 | Llave Esquema-Analito encontrado en Santiago V2
EWW_NCH2313_25AL | SANGU_019_F_ETFA | Sanguesa y Asocidados Limitada DESCARGA PTAS SEMESTRAL | EWW_NCH2313_25 | NCh 2313/25.Of97 | AL | Aluminio | MG/L | 0.05 | Llave Esquema-Analito encontrado en Santiago V2
EWW_NCH2313_25B | SANGU_019_F_ETFA | Sanguesa y Asocidados Limitada DESCARGA PTAS SEMESTRAL | EWW_NCH2313_25 | NCh 2313/25.Of97 | B | Boro | MG/L | 0.05 | Llave Esquema-Analito encontrado en Santiago V2
EWW_NCH2313_25BA | SANGU_019_F_ETFA | Sanguesa y Asocidados Limitada DESCARGA PTAS SEMESTRAL | EWW_NCH2313_25 | NCh 2313/25.Of97 | BA | Bario | MG/L | 0.01 | Llave Esquema-Analito encontrado en Santiago V2
EWW_NCH2313_25BE | SANGU_019_F_ETFA | Sanguesa y Asocidados Limitada DESCARGA PTAS SEMESTRAL | EWW_NCH2313_25 | NCh 2313/25.Of97 | BE | Berilio | MG/L | 0.008 | Llave Esquema-Analito encontrado en Santiago V2
EWW_NCH2313_25CD | SANGU_019_F_ETFA | Sanguesa y Asocidados Limitada DESCARGA PTAS SEMESTRAL | EWW_NCH2313_25 | NCh 2313/25.Of97 | CD | Cadmio | MG/L | 0.001 | Llave Esquema-Analito encontrado en Santiago V2
EWW_NCH2313_25CO | SANGU_019_F_ETFA | Sanguesa y Asocidados Limitada DESCARGA PTAS SEMESTRAL | EWW_NCH2313_25 | NCh 2313/25.Of97 | CO | Cobalto | MG/L | 0.01 | Llave Esquema-Analito encontrado en Santiago V2
EWW_NCH2313_25CR | SANGU_019_F_ETFA | Sanguesa y Asocidados Limitada DESCARGA PTAS SEMESTRAL | EWW_NCH2313_25 | NCh 2313/25.Of97 | CR | Cromo Total | MG/L | 0.01 | Llave Esquema-Analito encontrado en Santiago V2
EWW_NCH2313_25CU | SANGU_019_F_ETFA | Sanguesa y Asocidados Limitada DESCARGA PTAS SEMESTRAL | EWW_NCH2313_25 | NCh 2313/25.Of97 | CU | Cobre | MG/L | 0.007 | Llave Esquema-Analito encontrado en Santiago V2
EWW_NCH2313_25FE | SANGU_019_F_ETFA | Sanguesa y Asocidados Limitada DESCARGA PTAS SEMESTRAL | EWW_NCH2313_25 | NCh 2313/25.Of97 | FE | Hierro | MG/L | 0.01 | Llave Esquema-Analito encontrado en Santiago V2
EWW_NCH2313_25LI | SANGU_019_F_ETFA | Sanguesa y Asocidados Limitada DESCARGA PTAS SEMESTRAL | EWW_NCH2313_25 | NCh 2313/25.Of97 | LI | Litio | MG/L | 0.01 | Llave Esquema-Analito encontrado en Santiago V2
EWW_NCH2313_25MN | SANGU_019_F_ETFA | Sanguesa y Asocidados Limitada DESCARGA PTAS SEMESTRAL | EWW_NCH2313_25 | NCh 2313/25.Of97 | MN | Manganeso | MG/L | 0.01 | Llave Esquema-Analito encontrado en Santiago V2
EWW_NCH2313_25MO | SANGU_019_F_ETFA | Sanguesa y Asocidados Limitada DESCARGA PTAS SEMESTRAL | EWW_NCH2313_25 | NCh 2313/25.Of97 | MO | Molibdeno | MG/L | 0.01 | Llave Esquema-Analito encontrado en Santiago V2
EWW_NCH2313_25NI | SANGU_019_F_ETFA | Sanguesa y Asocidados Limitada DESCARGA PTAS SEMESTRAL | EWW_NCH2313_25 | NCh 2313/25.Of97 | NI | Níquel | MG/L | 0.01 | Llave Esquema-Analito encontrado en Santiago V2
EWW_NCH2313_25PB | SANGU_019_F_ETFA | Sanguesa y Asocidados Limitada DESCARGA PTAS SEMESTRAL | EWW_NCH2313_25 | NCh 2313/25.Of97 | PB | Plomo | MG/L | 0.01 | Llave Esquema-Analito encontrado en Santiago V2
EWW_NCH2313_25V | SANGU_019_F_ETFA | Sanguesa y Asocidados Limitada DESCARGA PTAS SEMESTRAL | EWW_NCH2313_25 | NCh 2313/25.Of97 | V | Vanadio | MG/L | 0.05 | Llave Esquema-Analito encontrado en Santiago V2
EWW_NCH2313_25ZN | SANGU_019_F_ETFA | Sanguesa y Asocidados Limitada DESCARGA PTAS SEMESTRAL | EWW_NCH2313_25 | NCh 2313/25.Of97 | ZN | Cinc | MG/L | 0.007 | Llave Esquema-Analito encontrado en Santiago V2
EWW_NCH2313_3TSS | SANGU_019_F_ETFA | Sanguesa y Asocidados Limitada DESCARGA PTAS SEMESTRAL | EWW_NCH2313_3 | NCh 2313/3.Of95 | TSS | Sólidos Suspendidos Totales | MG/L | 1 | Llave Esquema-Analito encontrado en Santiago V2
EWW_NCH2313_30SE | SANGU_019_F_ETFA | Sanguesa y Asocidados Limitada DESCARGA PTAS SEMESTRAL | EWW_NCH2313_30 | NCh 2313/30.Of99 | SE | Selenio | MG/L | 0.001 | Llave Esquema-Analito encontrado en Santiago V2
EWW_NCH2313_5BOD | SANGU_019_F_ETFA | Sanguesa y Asocidados Limitada DESCARGA PTAS SEMESTRAL | EWW_NCH2313_5 | NCh 2313/5.Of2005 | BOD | DBO5 a 20°C | MG/L | 2 | Llave Esquema-Analito encontrado en Santiago V2
EWW_NCH2313_6AG | SANGU_019_F_ETFA | Sanguesa y Asocidados Limitada DESCARGA PTAS SEMESTRAL | EWW_NCH2313_6 | NCh 2313/6:2015 | AG | Aceites y Grasas | MG/L | 2 | Llave Esquema-Analito encontrado en Santiago V2
EWW_NCH2313_6S_VOLUME | SANGU_019_F_ETFA | Sanguesa y Asocidados Limitada DESCARGA PTAS SEMESTRAL | EWW_NCH2313_6 | NCh 2313/6:2015 | S_VOLUME | Volumen Muestra(AG) | ML | 0 | Llave Esquema-Analito encontrado en bbdd_calculos_ld_lc
EWW_NCH2313_9AS | SANGU_019_F_ETFA | Sanguesa y Asocidados Limitada DESCARGA PTAS SEMESTRAL | EWW_NCH2313_9 | NCh 2313/9.Of96 | AS | Arsénico | MG/L | 0.001 | Llave Esquema-Analito encontrado en Santiago V2
EWW_SM4110B_ANICL | SANGU_019_F_ETFA | Sanguesa y Asocidados Limitada DESCARGA PTAS SEMESTRAL | EWW_SM4110B_ANI | Standard Methods 4110 B, Ed 23 2017 | CL | Cloruro | MG/L | 0.01 | Llave Esquema-Analito encontrado en Santiago V2
EWW_SM4110B_ANIF | SANGU_019_F_ETFA | Sanguesa y Asocidados Limitada DESCARGA PTAS SEMESTRAL | EWW_SM4110B_ANI | Standard Methods 4110 B, Ed 23 2017 | F | Fluoruro | MG/L | 0.01 | Llave Esquema-Analito encontrado en Santiago V2
EWW_SM4110B_ANISULFATE | SANGU_019_F_ETFA | Sanguesa y Asocidados Limitada DESCARGA PTAS SEMESTRAL | EWW_SM4110B_ANI | Standard Methods 4110 B, Ed 23 2017 | SULFATE | Sulfato | MG/L | 0.01 | Llave Esquema-Analito encontrado en Santiago V2
EW_NCH2313_7HVHV | SANGU_020_E_ETFA | Sanguesa y Asociados Limitada ENEL | EW_NCH2313_7HV | I-ENV-LAB-304 Basado NCh 2313/7.Of97 Head Space FID-GC/MS | HV | Hidrocarburos Volátiles | MG/L | 0.1 | Llave Esquema-Analito encontrado en Santiago V2
EW_SM2540C_STDTSD | SANGU_020_E_ETFA | Sanguesa y Asociados Limitada ENEL | EW_SM2540C_STD | Standard Methods 2540 C, Ed 23 2017 | TSD | Sólidos Totales Disueltos | MG/L | 1 | Llave Esquema-Analito encontrado en Santiago V2
EW_SM2540D_SSTTSS | SANGU_020_E_ETFA | Sanguesa y Asociados Limitada ENEL | EW_SM2540D_SST | Standard Methods 2540 D, Ed 23 2017 | TSS | Sólidos Suspendidos Totales | MG/L | 1 | Llave Esquema-Analito encontrado en Santiago V2
EW_SM4110B_ANICL | SANGU_020_E_ETFA | Sanguesa y Asociados Limitada ENEL | EW_SM4110B_ANI | Standard Methods 4110 B, Ed 23 2017 | CL | Cloruro | MG/L | 0.01 | Llave Esquema-Analito encontrado en Santiago V2
EW_SM4500G_CLDPDCL_LIBRE | SANGU_020_E_ETFA | Sanguesa y Asociados Limitada ENEL | EW_SM4500G_CLDPD | Standard Methods 4500-Cl G, Ed 23 2017 | CL_LIBRE | Cloro libre Residual | MG/L | 0.05 | Llave Esquema-Analito encontrado en Santiago V2
EW_SM5520F_HFHF | SANGU_020_E_ETFA | Sanguesa y Asociados Limitada ENEL | EW_SM5520F_HF | Standard Methods 5520 F, Ed 23 2017 | HF | Hidrocarburos Fijos | MG/L | 2 | Llave Esquema-Analito encontrado en Santiago V2
EW_SM5520F_HTHT | SANGU_020_E_ETFA | Sanguesa y Asociados Limitada ENEL | EW_SM5520F_HT | SM 5520 F Ed.23, 2017, I-ENV-LAB-304 Basado en NCh 2313-7 (Cálculo). | HT | Hidrocarburos Totales | MG/L | 2 | Llave Esquema-Analito encontrado en bbdd_calculos_ld_lc
EW_SM4500F_CNCN | SANGU_038_A_ETFA | Norma Chilena 409/1 Of2005 Agua Potable (Sin E. Radioactivos) | EW_SM4500F_CN | Standard Methods 4500-CN-C E F, Ed 23 2017 | CN | Cianuro | MG/L | 0.01 | Llave Esquema-Analito encontrado en Santiago V2
EWD_ME012007ECOLI | SANGU_038_A_ETFA | Norma Chilena 409/1 Of2005 Agua Potable (Sin E. Radioactivos) | EWD_ME012007 | ME-01-2007 Manual SISS | ECOLI | Escherichia Coli | PRES/AUS | 0 | Llave Esquema-Analito encontrado en Santiago V2
EWD_ME032007TURBID | SANGU_038_A_ETFA | Norma Chilena 409/1 Of2005 Agua Potable (Sin E. Radioactivos) | EWD_ME032007 | ME-03-2007 Manual SISS | TURBID | Turbiedad | NTU | 0.05 | Llave Esquema-Analito encontrado en Santiago V2
EWD_ME102007SE | SANGU_038_A_ETFA | Norma Chilena 409/1 Of2005 Agua Potable (Sin E. Radioactivos) | EWD_ME102007 | ME-10-2007 Manual SISS | SE | Selenio | MG/L | 0.001 | Llave Esquema-Analito encontrado en Santiago V2
EWD_ME122007AS | SANGU_038_A_ETFA | Norma Chilena 409/1 Of2005 Agua Potable (Sin E. Radioactivos) | EWD_ME122007 | ME-12-2007 Manual SISS | AS | Arsénico | MG/L | 0.001 | Llave Esquema-Analito encontrado en Santiago V2
EWD_ME152007HG | SANGU_038_A_ETFA | Norma Chilena 409/1 Of2005 Agua Potable (Sin E. Radioactivos) | EWD_ME152007 | ME-15-2007 Manual SISS | HG | Mercurio | MG/L | 0.0002 | Llave Esquema-Analito encontrado en Santiago V2
EWD_ME192007BENCENE | SANGU_038_A_ETFA | Norma Chilena 409/1 Of2005 Agua Potable (Sin E. Radioactivos) | EWD_ME192007 | ME-19-2007 Manual SISS | BENCENE | Benceno | UG/L | 2 | Llave Esquema-Analito encontrado en Santiago V2
EWD_ME192007TOLUENE | SANGU_038_A_ETFA | Norma Chilena 409/1 Of2005 Agua Potable (Sin E. Radioactivos) | EWD_ME192007 | ME-19-2007 Manual SISS | TOLUENE | Tolueno | UG/L | 2 | Llave Esquema-Analito encontrado en Santiago V2
EWD_ME192007XYLENE | SANGU_038_A_ETFA | Norma Chilena 409/1 Of2005 Agua Potable (Sin E. Radioactivos) | EWD_ME192007 | ME-19-2007 Manual SISS | XYLENE | Xileno | UG/L | 2 | Llave Esquema-Analito encontrado en Santiago V2
EWD_ME202007DDT_DDD_DDE | SANGU_038_A_ETFA | Norma Chilena 409/1 Of2005 Agua Potable (Sin E. Radioactivos) | EWD_ME202007 | ME-20-2007 Manual SISS | DDT_DDD_DDE | DDT+DDD+DDE | UG/L | 0.1 | Llave Esquema-Analito encontrado en bbdd_calculos_ld_lc
EWD_ME202007LINDANE | SANGU_038_A_ETFA | Norma Chilena 409/1 Of2005 Agua Potable (Sin E. Radioactivos) | EWD_ME202007 | ME-20-2007 Manual SISS | LINDANE | Lindano | UG/L | 0.08 | Llave Esquema-Analito encontrado en Santiago V2
EWD_ME202007METOXICLORO | SANGU_038_A_ETFA | Norma Chilena 409/1 Of2005 Agua Potable (Sin E. Radioactivos) | EWD_ME202007 | ME-20-2007 Manual SISS | METOXICLORO | Metoxicloro | UG/L | 0.1 | Llave Esquema-Analito encontrado en Santiago V2
EWD_ME2120072_4_D | SANGU_038_A_ETFA | Norma Chilena 409/1 Of2005 Agua Potable (Sin E. Radioactivos) | EWD_ME212007 | ME-21-2007 Manual SISS | 2_4_D | 2,4 D | UG/L | 5 | Llave Esquema-Analito encontrado en Santiago V2
EWD_ME212007PENTACLOROFENOL | SANGU_038_A_ETFA | Norma Chilena 409/1 Of2005 Agua Potable (Sin E. Radioactivos) | EWD_ME212007 | ME-21-2007 Manual SISS | PENTACLOROFENOL | Pentaclorofenol | UG/L | 1 | Llave Esquema-Analito encontrado en Santiago V2
EWD_ME222007BROMODI | SANGU_038_A_ETFA | Norma Chilena 409/1 Of2005 Agua Potable (Sin E. Radioactivos) | EWD_ME222007 | ME-22-2007 Manual SISS | BROMODI | Bromodiclorometano | MG/L | 0.004 | Llave Esquema-Analito encontrado en Santiago V2
EWD_ME222007DIBROMO | SANGU_038_A_ETFA | Norma Chilena 409/1 Of2005 Agua Potable (Sin E. Radioactivos) | EWD_ME222007 | ME-22-2007 Manual SISS | DIBROMO | Dibromoclorometano | MG/L | 0.004 | Llave Esquema-Analito encontrado en Santiago V2
EWD_ME222007TETRACLORO | SANGU_038_A_ETFA | Norma Chilena 409/1 Of2005 Agua Potable (Sin E. Radioactivos) | EWD_ME222007 | ME-22-2007 Manual SISS | TETRACLORO | Tetracloroeteno | MG/L | 0.004 | Llave Esquema-Analito encontrado en Santiago V2
EWD_ME222007THMS | SANGU_038_A_ETFA | Norma Chilena 409/1 Of2005 Agua Potable (Sin E. Radioactivos) | EWD_ME222007 | ME-22-2007 Manual SISS | THMS | Trihalometanos | MG/L | 0.004 | Llave Esquema-Analito encontrado en bbdd_calculos_ld_lc
EWD_ME222007TRIBROMO | SANGU_038_A_ETFA | Norma Chilena 409/1 Of2005 Agua Potable (Sin E. Radioactivos) | EWD_ME222007 | ME-22-2007 Manual SISS | TRIBROMO | Tribromometano | MG/L | 0.004 | Llave Esquema-Analito encontrado en Santiago V2
EWD_ME222007TRICLOROMETANO | SANGU_038_A_ETFA | Norma Chilena 409/1 Of2005 Agua Potable (Sin E. Radioactivos) | EWD_ME222007 | ME-22-2007 Manual SISS | TRICLOROMETANO | Triclorometano | MG/L | 0.004 | Llave Esquema-Analito encontrado en Santiago V2
EWD_ME232007MONOCHLORAMINE | SANGU_038_A_ETFA | Norma Chilena 409/1 Of2005 Agua Potable (Sin E. Radioactivos) | EWD_ME232007 | ME-23-2007 Manual SISS | MONOCHLORAMINE | Monocloramina | MG/L | 0.05 | Llave Esquema-Analito encontrado en Santiago V2
EWD_ME242007COLOR_TRUE | SANGU_038_A_ETFA | Norma Chilena 409/1 Of2005 Agua Potable (Sin E. Radioactivos) | EWD_ME242007 | ME-24-2007 Manual SISS | COLOR_TRUE | Color Verdadero | PT/CO | 5 | Llave Esquema-Analito encontrado en Santiago V2
EWD_ME242007PH | SANGU_038_A_ETFA | Norma Chilena 409/1 Of2005 Agua Potable (Sin E. Radioactivos) | EWD_ME242007 | ME-24-2007 Manual SISS | PH | Color Verdadero (pH) | UPH | 0 | Llave Esquema-Analito encontrado en bbdd_calculos_ld_lc
EWD_ME252013SMELL | SANGU_038_A_ETFA | Norma Chilena 409/1 Of2005 Agua Potable (Sin E. Radioactivos) | EWD_ME252013 | ME-25-2013 | SMELL | Olor | NOUNIT | 0 | Llave Esquema-Analito encontrado en Santiago V2
EWD_ME262013FLAVOR | SANGU_038_A_ETFA | Norma Chilena 409/1 Of2005 Agua Potable (Sin E. Radioactivos) | EWD_ME262013 | ME-26-2013 | FLAVOR | Sabor | NOUNIT | 0 | Llave Esquema-Analito encontrado en Santiago V2
EWD_ME272007AMMONIA | SANGU_038_A_ETFA | Norma Chilena 409/1 Of2005 Agua Potable (Sin E. Radioactivos) | EWD_ME272007 | ME-27-2007 Manual SISS | AMMONIA | Amoniaco | MG/L | 0.02 | Llave Esquema-Analito encontrado en Santiago V2
EWD_ME312007TDS | SANGU_038_A_ETFA | Norma Chilena 409/1 Of2005 Agua Potable (Sin E. Radioactivos) | EWD_ME312007 | ME-31-2007 Manual SISS | TDS | Sólidos Disueltos Totales | MG/L | 4 | Llave Esquema-Analito encontrado en Santiago V2
EWD_ME322007PHENOLIC | SANGU_038_A_ETFA | Norma Chilena 409/1 Of2005 Agua Potable (Sin E. Radioactivos) | EWD_ME322007 | ME-32-2007 Manual SISS | PHENOLIC | Compuestos Fenólicos | MG/L | 1 | Llave Esquema-Analito encontrado en Santiago V2
EWD_MEMET2007CD | SANGU_038_A_ETFA | Norma Chilena 409/1 Of2005 Agua Potable (Sin E. Radioactivos) | EWD_MEMET2007 | Cu ME-04-2007, Cr ME-05-2007, Fe ME-07-2007, Mn ME-08-2007, Mg ME-09-2007, Zn ME-11-2007, Cd ME-13-2007, Pb ME-18-2007 Manual SISS 2007 | CD | Cadmio | MG/L | 0.002 | Llave Esquema-Analito encontrado en Santiago V2
EWD_MEMET2007CR_T | SANGU_038_A_ETFA | Norma Chilena 409/1 Of2005 Agua Potable (Sin E. Radioactivos) | EWD_MEMET2007 | Cu ME-04-2007, Cr ME-05-2007, Fe ME-07-2007, Mn ME-08-2007, Mg ME-09-2007, Zn ME-11-2007, Cd ME-13-2007, Pb ME-18-2007 Manual SISS 2007 | CR_T | Cromo Total | MG/L | 0.01 | Llave Esquema-Analito encontrado en Santiago V2
EWD_MEMET2007CU | SANGU_038_A_ETFA | Norma Chilena 409/1 Of2005 Agua Potable (Sin E. Radioactivos) | EWD_MEMET2007 | Cu ME-04-2007, Cr ME-05-2007, Fe ME-07-2007, Mn ME-08-2007, Mg ME-09-2007, Zn ME-11-2007, Cd ME-13-2007, Pb ME-18-2007 Manual SISS 2007 | CU | Cobre | MG/L | 0.01 | Llave Esquema-Analito encontrado en Santiago V2
EWD_MEMET2007FE | SANGU_038_A_ETFA | Norma Chilena 409/1 Of2005 Agua Potable (Sin E. Radioactivos) | EWD_MEMET2007 | Cu ME-04-2007, Cr ME-05-2007, Fe ME-07-2007, Mn ME-08-2007, Mg ME-09-2007, Zn ME-11-2007, Cd ME-13-2007, Pb ME-18-2007 Manual SISS 2007 | FE | Hierro | MG/L | 0.01 | Llave Esquema-Analito encontrado en Santiago V2
EWD_MEMET2007MG | SANGU_038_A_ETFA | Norma Chilena 409/1 Of2005 Agua Potable (Sin E. Radioactivos) | EWD_MEMET2007 | Cu ME-04-2007, Cr ME-05-2007, Fe ME-07-2007, Mn ME-08-2007, Mg ME-09-2007, Zn ME-11-2007, Cd ME-13-2007, Pb ME-18-2007 Manual SISS 2007 | MG | Magnesio | MG/L | 0.01 | Llave Esquema-Analito encontrado en Santiago V2
EWD_MEMET2007MN | SANGU_038_A_ETFA | Norma Chilena 409/1 Of2005 Agua Potable (Sin E. Radioactivos) | EWD_MEMET2007 | Cu ME-04-2007, Cr ME-05-2007, Fe ME-07-2007, Mn ME-08-2007, Mg ME-09-2007, Zn ME-11-2007, Cd ME-13-2007, Pb ME-18-2007 Manual SISS 2007 | MN | Manganeso | MG/L | 0.01 | Llave Esquema-Analito encontrado en Santiago V2
EWD_MEMET2007PB | SANGU_038_A_ETFA | Norma Chilena 409/1 Of2005 Agua Potable (Sin E. Radioactivos) | EWD_MEMET2007 | Cu ME-04-2007, Cr ME-05-2007, Fe ME-07-2007, Mn ME-08-2007, Mg ME-09-2007, Zn ME-11-2007, Cd ME-13-2007, Pb ME-18-2007 Manual SISS 2007 | PB | Plomo | MG/L | 0.005 | Llave Esquema-Analito encontrado en Santiago V2
EWD_MEMET2007ZN | SANGU_038_A_ETFA | Norma Chilena 409/1 Of2005 Agua Potable (Sin E. Radioactivos) | EWD_MEMET2007 | Cu ME-04-2007, Cr ME-05-2007, Fe ME-07-2007, Mn ME-08-2007, Mg ME-09-2007, Zn ME-11-2007, Cd ME-13-2007, Pb ME-18-2007 Manual SISS 2007 | ZN | Cinc | MG/L | 0.01 | Llave Esquema-Analito encontrado en Santiago V2
EWD_NCH1620_CTCTC | SANGU_038_A_ETFA | Norma Chilena 409/1 Of2005 Agua Potable (Sin E. Radioactivos) | EWD_NCH1620_CTC | NCh 1620/1:2020 | TC | Coliformes Totales | NMP/100 ML | 1.8 | Llave Esquema-Analito encontrado en Santiago V2
EWD_REASON_NO2NO3REASON | SANGU_038_A_ETFA | Norma Chilena 409/1 Of2005 Agua Potable (Sin E. Radioactivos) | EWD_REASON_NO2NO3 | NCh 409/1 Of2005 (Cálculo). | REASON | Razón Nitrito+Nitrato | MG/L | 0.01 | Llave Esquema-Analito encontrado en bbdd_calculos_ld_lc
EWD_SM4110BCL | SANGU_038_A_ETFA | Norma Chilena 409/1 Of2005 Agua Potable (Sin E. Radioactivos) | EWD_SM4110B | Standard Methods 4110 B, Ed 23 2017 | CL | Cloruro | MG/L | 0.01 | Llave Esquema-Analito encontrado en Santiago V2
EWD_SM4110BFL | SANGU_038_A_ETFA | Norma Chilena 409/1 Of2005 Agua Potable (Sin E. Radioactivos) | EWD_SM4110B | Standard Methods 4110 B, Ed 23 2017 | FL | Fluoruro | MG/L | 0.01 | Llave Esquema-Analito encontrado en Santiago V2
EWD_SM4110BNO2 | SANGU_038_A_ETFA | Norma Chilena 409/1 Of2005 Agua Potable (Sin E. Radioactivos) | EWD_SM4110B | Standard Methods 4110 B, Ed 23 2017 | NO2 | Nitrito | MG/L | 0.01 | Llave Esquema-Analito encontrado en Santiago V2
EWD_SM4110BNO3 | SANGU_038_A_ETFA | Norma Chilena 409/1 Of2005 Agua Potable (Sin E. Radioactivos) | EWD_SM4110B | Standard Methods 4110 B, Ed 23 2017 | NO3 | Nitrato | MG/L | 0.01 | Llave Esquema-Analito encontrado en Santiago V2
EWD_SM4110BSULFATE | SANGU_038_A_ETFA | Norma Chilena 409/1 Of2005 Agua Potable (Sin E. Radioactivos) | EWD_SM4110B | Standard Methods 4110 B, Ed 23 2017 | SULFATE | Sulfato | MG/L | 0.01 | Llave Esquema-Analito encontrado en Santiago V2
EW_SM4500G_CLDPDCL_LIBRE | SANGU_046_E_ETFA | Sanguesa y Asociados Limitadaextra bocatoma | EW_SM4500G_CLDPD | Standard Methods 4500-Cl G, Ed 23 2017 | CL_LIBRE | Cloro libre Residual | MG/L | 0.05 | Llave Esquema-Analito encontrado en Santiago V2
ES_RES3612_GRANKURT | SANGU_107_L_ETFA | Sanguesa y Asocidados Limitada | ES_RES3612_GRAN | Res. Ex. N° 3612/2009 SERNAPESCA. Numeral 25. (CPS);(INFA) | KURT | Curtosis | 0 | 0 | Llave Esquema-Analito encontrado en bbdd_calculos_ld_lc
ES_RES3612_GRANMEAN | SANGU_107_L_ETFA | Sanguesa y Asocidados Limitada | ES_RES3612_GRAN | Res. Ex. N° 3612/2009 SERNAPESCA. Numeral 25. (CPS);(INFA) | MEAN | Diámetro medio de grano | UM | 0 | Llave Esquema-Analito encontrado en Santiago V2
ES_RES3612_GRANPORC_FANGO | SANGU_107_L_ETFA | Sanguesa y Asocidados Limitada | ES_RES3612_GRAN | Res. Ex. N° 3612/2009 SERNAPESCA. Numeral 25. (CPS);(INFA) | PORC_FANGO | % de Fango | % | 0 | Llave Esquema-Analito encontrado en bbdd_calculos_ld_lc
ES_RES3612_GRANRETENCION_10 | SANGU_107_L_ETFA | Sanguesa y Asocidados Limitada | ES_RES3612_GRAN | Res. Ex. N° 3612/2009 SERNAPESCA. Numeral 25. (CPS);(INFA) | RETENCION_10 | 10 (2,0 mm),% Retención | % | 0 | Llave Esquema-Analito encontrado en bbdd_calculos_ld_lc
ES_RES3612_GRANRETENCION_120 | SANGU_107_L_ETFA | Sanguesa y Asocidados Limitada | ES_RES3612_GRAN | Res. Ex. N° 3612/2009 SERNAPESCA. Numeral 25. (CPS);(INFA) | RETENCION_120 | 120 (0,125 mm),% Retención | % | 0 | Llave Esquema-Analito encontrado en bbdd_calculos_ld_lc
ES_RES3612_GRANRETENCION_18 | SANGU_107_L_ETFA | Sanguesa y Asocidados Limitada | ES_RES3612_GRAN | Res. Ex. N° 3612/2009 SERNAPESCA. Numeral 25. (CPS);(INFA) | RETENCION_18 | 18 (1,0 mm),% Retención | % | 0 | Llave Esquema-Analito encontrado en bbdd_calculos_ld_lc
ES_RES3612_GRANRETENCION_230 | SANGU_107_L_ETFA | Sanguesa y Asocidados Limitada | ES_RES3612_GRAN | Res. Ex. N° 3612/2009 SERNAPESCA. Numeral 25. (CPS);(INFA) | RETENCION_230 | 230 (0,063 mm),% Retención | % | 0 | Llave Esquema-Analito encontrado en bbdd_calculos_ld_lc
ES_RES3612_GRANRETENCION_35 | SANGU_107_L_ETFA | Sanguesa y Asocidados Limitada | ES_RES3612_GRAN | Res. Ex. N° 3612/2009 SERNAPESCA. Numeral 25. (CPS);(INFA) | RETENCION_35 | 35 (0,5 mm),% Retención | % | 0 | Llave Esquema-Analito encontrado en bbdd_calculos_ld_lc
ES_RES3612_GRANRETENCION_60 | SANGU_107_L_ETFA | Sanguesa y Asocidados Limitada | ES_RES3612_GRAN | Res. Ex. N° 3612/2009 SERNAPESCA. Numeral 25. (CPS);(INFA) | RETENCION_60 | 60 (0,25 mm),% Retención | % | 0 | Llave Esquema-Analito encontrado en bbdd_calculos_ld_lc
ES_RES3612_GRANSKEW | SANGU_107_L_ETFA | Sanguesa y Asocidados Limitada | ES_RES3612_GRAN | Res. Ex. N° 3612/2009 SERNAPESCA. Numeral 25. (CPS);(INFA) | SKEW | Asimetría | NOUNIT | -10 | Llave Esquema-Analito encontrado en bbdd_calculos_ld_lc
ES_RES3612_GRANSTD_DEV | SANGU_107_L_ETFA | Sanguesa y Asocidados Limitada | ES_RES3612_GRAN | Res. Ex. N° 3612/2009 SERNAPESCA. Numeral 25. (CPS);(INFA) | STD_DEV | Grado de selección | 0 | 0 | Llave Esquema-Analito encontrado en bbdd_calculos_ld_lc
EW_ICTSLAB347_PAHSACENAPHTHENE | SANGU_108_E_ETFA | Sanguesa y Asocidados Limitada | EW_ICTSLAB347_PAHS | I-CTS-LAB-347 Ed00 Basado en Banjoo,D.R,Nelson P.K. 2005.Gas Chormatographic/Mass Spectrometric Methods | ACENAPHTHENE | Acenafteno | UG/L | 0.05 | Llave Esquema-Analito encontrado en Santiago V2
EW_ICTSLAB347_PAHSACENAPHTYLENE | SANGU_108_E_ETFA | Sanguesa y Asocidados Limitada | EW_ICTSLAB347_PAHS | I-CTS-LAB-347 Ed00 Basado en Banjoo,D.R,Nelson P.K. 2005.Gas Chormatographic/Mass Spectrometric Methods | ACENAPHTYLENE | Acenaftileno | UG/L | 0.05 | Llave Esquema-Analito encontrado en Santiago V2
EW_ICTSLAB347_PAHSANTHRACENE | SANGU_108_E_ETFA | Sanguesa y Asocidados Limitada | EW_ICTSLAB347_PAHS | I-CTS-LAB-347 Ed00 Basado en Banjoo,D.R,Nelson P.K. 2005.Gas Chormatographic/Mass Spectrometric Methods | ANTHRACENE | Anthraceno | UG/L | 0.05 | Llave Esquema-Analito encontrado en Santiago V2
EW_ICTSLAB347_PAHSBENZO_A_ANTHRACENE | SANGU_108_E_ETFA | Sanguesa y Asocidados Limitada | EW_ICTSLAB347_PAHS | I-CTS-LAB-347 Ed00 Basado en Banjoo,D.R,Nelson P.K. 2005.Gas Chormatographic/Mass Spectrometric Methods | BENZO_A_ANTHRACENE | Benzo (a) Antraceno | UG/L | 0.05 | Llave Esquema-Analito encontrado en Santiago V2
EW_ICTSLAB347_PAHSBENZO_A_PYRENE | SANGU_108_E_ETFA | Sanguesa y Asocidados Limitada | EW_ICTSLAB347_PAHS | I-CTS-LAB-347 Ed00 Basado en Banjoo,D.R,Nelson P.K. 2005.Gas Chormatographic/Mass Spectrometric Methods | BENZO_A_PYRENE | Benzo (a) pyrene | UG/L | 0.05 | Llave Esquema-Analito encontrado en Santiago V2
EW_ICTSLAB347_PAHSBENZO_B_FLUORANTHE | SANGU_108_E_ETFA | Sanguesa y Asocidados Limitada | EW_ICTSLAB347_PAHS | I-CTS-LAB-347 Ed00 Basado en Banjoo,D.R,Nelson P.K. 2005.Gas Chormatographic/Mass Spectrometric Methods | BENZO_B_FLUORANTHE | Benzo (b) fluoranthene | UG/L | 0.05 | Llave Esquema-Analito encontrado en Santiago V2
EW_ICTSLAB347_PAHSBENZO_GHI_PERYLENE | SANGU_108_E_ETFA | Sanguesa y Asocidados Limitada | EW_ICTSLAB347_PAHS | I-CTS-LAB-347 Ed00 Basado en Banjoo,D.R,Nelson P.K. 2005.Gas Chormatographic/Mass Spectrometric Methods | BENZO_GHI_PERYLENE | Benzo (g,h,i) perylene | UG/L | 0.05 | Llave Esquema-Analito encontrado en Santiago V2
EW_ICTSLAB347_PAHSBENZO_J_FLUORANTHE | SANGU_108_E_ETFA | Sanguesa y Asocidados Limitada | EW_ICTSLAB347_PAHS | I-CTS-LAB-347 Ed00 Basado en Banjoo,D.R,Nelson P.K. 2005.Gas Chormatographic/Mass Spectrometric Methods | BENZO_J_FLUORANTHE | Benzo (j) fluoranthene | UG/L | 0.05 | Llave Esquema-Analito encontrado en Santiago V2
EW_ICTSLAB347_PAHSBENZO_K_FLUORANTHE | SANGU_108_E_ETFA | Sanguesa y Asocidados Limitada | EW_ICTSLAB347_PAHS | I-CTS-LAB-347 Ed00 Basado en Banjoo,D.R,Nelson P.K. 2005.Gas Chormatographic/Mass Spectrometric Methods | BENZO_K_FLUORANTHE | Benzo (k) fluoranthene | UG/L | 0.05 | Llave Esquema-Analito encontrado en Santiago V2
EW_ICTSLAB347_PAHSCHRYSENE | SANGU_108_E_ETFA | Sanguesa y Asocidados Limitada | EW_ICTSLAB347_PAHS | I-CTS-LAB-347 Ed00 Basado en Banjoo,D.R,Nelson P.K. 2005.Gas Chormatographic/Mass Spectrometric Methods | CHRYSENE | Chrysene | UG/L | 0.05 | Llave Esquema-Analito encontrado en Santiago V2
EW_ICTSLAB347_PAHSDIBENZO_AH_ANHTRA | SANGU_108_E_ETFA | Sanguesa y Asocidados Limitada | EW_ICTSLAB347_PAHS | I-CTS-LAB-347 Ed00 Basado en Banjoo,D.R,Nelson P.K. 2005.Gas Chormatographic/Mass Spectrometric Methods | DIBENZO_AH_ANHTRA | Dibenzo (a,h) anthracene | UG/L | 0.05 | Llave Esquema-Analito encontrado en Santiago V2
EW_ICTSLAB347_PAHSFLUORANTHENE | SANGU_108_E_ETFA | Sanguesa y Asocidados Limitada | EW_ICTSLAB347_PAHS | I-CTS-LAB-347 Ed00 Basado en Banjoo,D.R,Nelson P.K. 2005.Gas Chormatographic/Mass Spectrometric Methods | FLUORANTHENE | Fluoranthene | UG/L | 0.05 | Llave Esquema-Analito encontrado en Santiago V2
EW_ICTSLAB347_PAHSFLUORENE | SANGU_108_E_ETFA | Sanguesa y Asocidados Limitada | EW_ICTSLAB347_PAHS | I-CTS-LAB-347 Ed00 Basado en Banjoo,D.R,Nelson P.K. 2005.Gas Chormatographic/Mass Spectrometric Methods | FLUORENE | Fluorene | UG/L | 0.05 | Llave Esquema-Analito encontrado en Santiago V2
EW_ICTSLAB347_PAHSINDENO_123CD_PYRENE | SANGU_108_E_ETFA | Sanguesa y Asocidados Limitada | EW_ICTSLAB347_PAHS | I-CTS-LAB-347 Ed00 Basado en Banjoo,D.R,Nelson P.K. 2005.Gas Chormatographic/Mass Spectrometric Methods | INDENO_123CD_PYRENE | Indeno (1,2,3 cd) pyrene | UG/L | 0.05 | Llave Esquema-Analito encontrado en Santiago V2
EW_ICTSLAB347_PAHSNAPHTHALENE | SANGU_108_E_ETFA | Sanguesa y Asocidados Limitada | EW_ICTSLAB347_PAHS | I-CTS-LAB-347 Ed00 Basado en Banjoo,D.R,Nelson P.K. 2005.Gas Chormatographic/Mass Spectrometric Methods | NAPHTHALENE | Naphthalene | UG/L | 0.05 | Llave Esquema-Analito encontrado en Santiago V2
EW_ICTSLAB347_PAHSPAHS | SANGU_108_E_ETFA | Sanguesa y Asocidados Limitada | EW_ICTSLAB347_PAHS | I-CTS-LAB-347 Ed00 Basado en Banjoo,D.R,Nelson P.K. 2005.Gas Chormatographic/Mass Spectrometric Methods | PAHS | PAHs(Cálculo). | UG/L | 0.05 | Llave Esquema-Analito encontrado en bbdd_calculos_ld_lc
EW_ICTSLAB347_PAHSPHENANTHRENE | SANGU_108_E_ETFA | Sanguesa y Asocidados Limitada | EW_ICTSLAB347_PAHS | I-CTS-LAB-347 Ed00 Basado en Banjoo,D.R,Nelson P.K. 2005.Gas Chormatographic/Mass Spectrometric Methods | PHENANTHRENE | Phenanthrene | UG/L | 0.05 | Llave Esquema-Analito encontrado en Santiago V2
EW_ICTSLAB347_PAHSPYRENE | SANGU_108_E_ETFA | Sanguesa y Asocidados Limitada | EW_ICTSLAB347_PAHS | I-CTS-LAB-347 Ed00 Basado en Banjoo,D.R,Nelson P.K. 2005.Gas Chormatographic/Mass Spectrometric Methods | PYRENE | Pyrene | UG/L | 0.05 | Llave Esquema-Analito encontrado en Santiago V2
EW_ISO11423_BTEXBENCENE | SANGU_108_E_ETFA | Sanguesa y Asocidados Limitada | EW_ISO11423_BTEX | ISO 11423:1997. Part 1: Head-space gas chromatographic method. Water quality - Determination of benzene and some derivatives. | BENCENE | Benceno | UG/L | 2 | Llave Esquema-Analito encontrado en Santiago V2
EW_ISO11423_BTEXETILBENCENE | SANGU_108_E_ETFA | Sanguesa y Asocidados Limitada | EW_ISO11423_BTEX | ISO 11423:1997. Part 1: Head-space gas chromatographic method. Water quality - Determination of benzene and some derivatives. | ETILBENCENE | Etilbenceno | UG/L | 1 | Llave Esquema-Analito encontrado en Santiago V2
EW_ISO11423_BTEXTOLUENE | SANGU_108_E_ETFA | Sanguesa y Asocidados Limitada | EW_ISO11423_BTEX | ISO 11423:1997. Part 1: Head-space gas chromatographic method. Water quality - Determination of benzene and some derivatives. | TOLUENE | Tolueno | UG/L | 1 | Llave Esquema-Analito encontrado en Santiago V2
EW_ISO11423_BTEXXYLENE | SANGU_108_E_ETFA | Sanguesa y Asocidados Limitada | EW_ISO11423_BTEX | ISO 11423:1997. Part 1: Head-space gas chromatographic method. Water quality - Determination of benzene and some derivatives. | XYLENE | Xileno | UG/L | 4 | Llave Esquema-Analito encontrado en Santiago V2
EW_SM2540C_STDTSD | SANGU_108_E_ETFA | Sanguesa y Asocidados Limitada | EW_SM2540C_STD | Standard Methods 2540 C, Ed 23 2017 | TSD | Sólidos Totales Disueltos | MG/L | 1 | Llave Esquema-Analito encontrado en Santiago V2
EW_SM2540D_SSTTSS | SANGU_108_E_ETFA | Sanguesa y Asocidados Limitada | EW_SM2540D_SST | Standard Methods 2540 D, Ed 23 2017 | TSS | Sólidos Suspendidos Totales | MG/L | 1 | Llave Esquema-Analito encontrado en Santiago V2
ES_EPA3051_ICPMSAS | SANGU_114_L_ETFA | Sanguesa y Asocidados Limitada | ES_EPA3051_ICPMS | I-ENV-LAB-512 Ed00 Basado en EPA 3051 (1994) Digestión, EPA 6020 B (2014), ISO 17294-2 (2016). ICP-MS | AS | Arsénico | MG/KG | 0.368 | Llave Esquema-Analito encontrado en Santiago V2
ES_EPA3051_ICPMSCD | SANGU_114_L_ETFA | Sanguesa y Asocidados Limitada | ES_EPA3051_ICPMS | I-ENV-LAB-512 Ed00 Basado en EPA 3051 (1994) Digestión, EPA 6020 B (2014), ISO 17294-2 (2016). ICP-MS | CD | Cadmio | MG/KG | 0.088 | Llave Esquema-Analito encontrado en Santiago V2
ES_EPA3051_ICPMSCU | SANGU_114_L_ETFA | Sanguesa y Asocidados Limitada | ES_EPA3051_ICPMS | I-ENV-LAB-512 Ed00 Basado en EPA 3051 (1994) Digestión, EPA 6020 B (2014), ISO 17294-2 (2016). ICP-MS | CU | Cobre | MG/KG | 0.306 | Llave Esquema-Analito encontrado en Santiago V2
ES_EPA3051_ICPMSNI | SANGU_114_L_ETFA | Sanguesa y Asocidados Limitada | ES_EPA3051_ICPMS | I-ENV-LAB-512 Ed00 Basado en EPA 3051 (1994) Digestión, EPA 6020 B (2014), ISO 17294-2 (2016). ICP-MS | NI | Níquel | MG/KG | 0.07 | Llave Esquema-Analito encontrado en Santiago V2
ES_EPA3051_ICPMSPB | SANGU_114_L_ETFA | Sanguesa y Asocidados Limitada | ES_EPA3051_ICPMS | I-ENV-LAB-512 Ed00 Basado en EPA 3051 (1994) Digestión, EPA 6020 B (2014), ISO 17294-2 (2016). ICP-MS | PB | Plomo | MG/KG | 0.29 | Llave Esquema-Analito encontrado en Santiago V2
ES_EPA3051_ICPMSSE | SANGU_114_L_ETFA | Sanguesa y Asocidados Limitada | ES_EPA3051_ICPMS | I-ENV-LAB-512 Ed00 Basado en EPA 3051 (1994) Digestión, EPA 6020 B (2014), ISO 17294-2 (2016). ICP-MS | SE | Selenio | MG/KG | 0.885 | Llave Esquema-Analito encontrado en Santiago V2
ES_EPA3051_ICPMSV | SANGU_114_L_ETFA | Sanguesa y Asocidados Limitada | ES_EPA3051_ICPMS | I-ENV-LAB-512 Ed00 Basado en EPA 3051 (1994) Digestión, EPA 6020 B (2014), ISO 17294-2 (2016). ICP-MS | V | Vanadio | MG/KG | 0.142 | Llave Esquema-Analito encontrado en Santiago V2
ES_EPA3051_ICPMSZN | SANGU_114_L_ETFA | Sanguesa y Asocidados Limitada | ES_EPA3051_ICPMS | I-ENV-LAB-512 Ed00 Basado en EPA 3051 (1994) Digestión, EPA 6020 B (2014), ISO 17294-2 (2016). ICP-MS | ZN | Cinc | MG/KG | 1.134 | Llave Esquema-Analito encontrado en Santiago V2
ES_RES3612_GRANKURT | SANGU_114_L_ETFA | Sanguesa y Asocidados Limitada | ES_RES3612_GRAN | Res. Ex. N° 3612/2009 SERNAPESCA. Numeral 25. (CPS);(INFA) | KURT | Curtosis | 0 | 0 | Llave Esquema-Analito encontrado en bbdd_calculos_ld_lc
ES_RES3612_GRANMEAN | SANGU_114_L_ETFA | Sanguesa y Asocidados Limitada | ES_RES3612_GRAN | Res. Ex. N° 3612/2009 SERNAPESCA. Numeral 25. (CPS);(INFA) | MEAN | Diámetro medio de grano | UM | 0 | Llave Esquema-Analito encontrado en Santiago V2
ES_RES3612_GRANPORC_FANGO | SANGU_114_L_ETFA | Sanguesa y Asocidados Limitada | ES_RES3612_GRAN | Res. Ex. N° 3612/2009 SERNAPESCA. Numeral 25. (CPS);(INFA) | PORC_FANGO | % de Fango | % | 0 | Llave Esquema-Analito encontrado en bbdd_calculos_ld_lc
ES_RES3612_GRANRETENCION_10 | SANGU_114_L_ETFA | Sanguesa y Asocidados Limitada | ES_RES3612_GRAN | Res. Ex. N° 3612/2009 SERNAPESCA. Numeral 25. (CPS);(INFA) | RETENCION_10 | 10 (2,0 mm),% Retención | % | 0 | Llave Esquema-Analito encontrado en bbdd_calculos_ld_lc
ES_RES3612_GRANRETENCION_120 | SANGU_114_L_ETFA | Sanguesa y Asocidados Limitada | ES_RES3612_GRAN | Res. Ex. N° 3612/2009 SERNAPESCA. Numeral 25. (CPS);(INFA) | RETENCION_120 | 120 (0,125 mm),% Retención | % | 0 | Llave Esquema-Analito encontrado en bbdd_calculos_ld_lc
ES_RES3612_GRANRETENCION_18 | SANGU_114_L_ETFA | Sanguesa y Asocidados Limitada | ES_RES3612_GRAN | Res. Ex. N° 3612/2009 SERNAPESCA. Numeral 25. (CPS);(INFA) | RETENCION_18 | 18 (1,0 mm),% Retención | % | 0 | Llave Esquema-Analito encontrado en bbdd_calculos_ld_lc
ES_RES3612_GRANRETENCION_230 | SANGU_114_L_ETFA | Sanguesa y Asocidados Limitada | ES_RES3612_GRAN | Res. Ex. N° 3612/2009 SERNAPESCA. Numeral 25. (CPS);(INFA) | RETENCION_230 | 230 (0,063 mm),% Retención | % | 0 | Llave Esquema-Analito encontrado en bbdd_calculos_ld_lc
ES_RES3612_GRANRETENCION_35 | SANGU_114_L_ETFA | Sanguesa y Asocidados Limitada | ES_RES3612_GRAN | Res. Ex. N° 3612/2009 SERNAPESCA. Numeral 25. (CPS);(INFA) | RETENCION_35 | 35 (0,5 mm),% Retención | % | 0 | Llave Esquema-Analito encontrado en bbdd_calculos_ld_lc
ES_RES3612_GRANRETENCION_60 | SANGU_114_L_ETFA | Sanguesa y Asocidados Limitada | ES_RES3612_GRAN | Res. Ex. N° 3612/2009 SERNAPESCA. Numeral 25. (CPS);(INFA) | RETENCION_60 | 60 (0,25 mm),% Retención | % | 0 | Llave Esquema-Analito encontrado en bbdd_calculos_ld_lc
ES_RES3612_GRANSKEW | SANGU_114_L_ETFA | Sanguesa y Asocidados Limitada | ES_RES3612_GRAN | Res. Ex. N° 3612/2009 SERNAPESCA. Numeral 25. (CPS);(INFA) | SKEW | Asimetría | NOUNIT | -10 | Llave Esquema-Analito encontrado en bbdd_calculos_ld_lc
ES_RES3612_GRANSTD_DEV | SANGU_114_L_ETFA | Sanguesa y Asocidados Limitada | ES_RES3612_GRAN | Res. Ex. N° 3612/2009 SERNAPESCA. Numeral 25. (CPS);(INFA) | STD_DEV | Grado de selección | 0 | 0 | Llave Esquema-Analito encontrado en bbdd_calculos_ld_lc
ES_RES3612_MOTSV_PORC_BS | SANGU_114_L_ETFA | Sanguesa y Asocidados Limitada | ES_RES3612_MO | Res. Ex. N° 3612/2009 SERNAPESCA. Numeral 27. (CPS);(INFA) | TSV_PORC_BS | Materia Orgánica | % | 0.1 | Llave Esquema-Analito encontrado en Santiago V2
ES_SM3112B_HGHG | SANGU_114_L_ETFA | Sanguesa y Asocidados Limitada | ES_SM3112B_HG | I-ENV-LAB-110 Ed00. Basado en EPA 7471- A y B | HG | Mercurio | MG/KG | 0.01 | Llave Esquema-Analito encontrado en Santiago V2
ES_SM3120B_ICPINNFE | SANGU_114_L_ETFA | Sanguesa y Asocidados Limitada | ES_SM3120B_ICPINN | I-ENV-LAB-116 Ed00. Basado en EPA Methods 3050B Digestión, I-ENV-LAB-501 Ed00 Basado en EPA Methods 6010B y Standard Methods 3120B Ed 23, 2017. ICP-OES | FE | Hierro | MG/KG | 4 | Llave Esquema-Analito encontrado en Santiago V2
EW_EPA200_SEAWATERAS | SANGU_115_E_ETFA | Sanguesa y Asocidados Limitada | EW_EPA200_SEAWATER | I-ENV-LAB-511 Ed00 Basado en EPA 200.8:1994 Rev 5.4, EPA 6020 B, ISO 17294-2(2016), Standard Methods 3125 B ICPMS | AS | Arsénico | MG/L | 0.0003 | Llave Esquema-Analito encontrado en Santiago V2
EW_EPA200_SEAWATERCD | SANGU_115_E_ETFA | Sanguesa y Asocidados Limitada | EW_EPA200_SEAWATER | I-ENV-LAB-511 Ed00 Basado en EPA 200.8:1994 Rev 5.4, EPA 6020 B, ISO 17294-2(2016), Standard Methods 3125 B ICPMS | CD | Cadmio | MG/L | 0.0001 | Llave Esquema-Analito encontrado en Santiago V2
EW_EPA200_SEAWATERCU | SANGU_115_E_ETFA | Sanguesa y Asocidados Limitada | EW_EPA200_SEAWATER | I-ENV-LAB-511 Ed00 Basado en EPA 200.8:1994 Rev 5.4, EPA 6020 B, ISO 17294-2(2016), Standard Methods 3125 B ICPMS | CU | Cobre | MG/L | 0.0002 | Llave Esquema-Analito encontrado en Santiago V2
EW_EPA200_SEAWATERFE | SANGU_115_E_ETFA | Sanguesa y Asocidados Limitada | EW_EPA200_SEAWATER | I-ENV-LAB-511 Ed00 Basado en EPA 200.8:1994 Rev 5.4, EPA 6020 B, ISO 17294-2(2016), Standard Methods 3125 B ICPMS | FE | Hierro | MG/L | 0.002 | Llave Esquema-Analito encontrado en Santiago V2
EW_EPA200_SEAWATERNI | SANGU_115_E_ETFA | Sanguesa y Asocidados Limitada | EW_EPA200_SEAWATER | I-ENV-LAB-511 Ed00 Basado en EPA 200.8:1994 Rev 5.4, EPA 6020 B, ISO 17294-2(2016), Standard Methods 3125 B ICPMS | NI | Níquel | MG/L | 0.0005 | Llave Esquema-Analito encontrado en Santiago V2
EW_EPA200_SEAWATERPB | SANGU_115_E_ETFA | Sanguesa y Asocidados Limitada | EW_EPA200_SEAWATER | I-ENV-LAB-511 Ed00 Basado en EPA 200.8:1994 Rev 5.4, EPA 6020 B, ISO 17294-2(2016), Standard Methods 3125 B ICPMS | PB | Plomo | MG/L | 0.0002 | Llave Esquema-Analito encontrado en Santiago V2
EW_EPA200_SEAWATERSE | SANGU_115_E_ETFA | Sanguesa y Asocidados Limitada | EW_EPA200_SEAWATER | I-ENV-LAB-511 Ed00 Basado en EPA 200.8:1994 Rev 5.4, EPA 6020 B, ISO 17294-2(2016), Standard Methods 3125 B ICPMS | SE | Selenio | MG/L | 0.0005 | Llave Esquema-Analito encontrado en Santiago V2
EW_EPA200_SEAWATERV | SANGU_115_E_ETFA | Sanguesa y Asocidados Limitada | EW_EPA200_SEAWATER | I-ENV-LAB-511 Ed00 Basado en EPA 200.8:1994 Rev 5.4, EPA 6020 B, ISO 17294-2(2016), Standard Methods 3125 B ICPMS | V | Vanadio | MG/L | 0.0002 | Llave Esquema-Analito encontrado en Santiago V2
EW_EPA200_SEAWATERZN | SANGU_115_E_ETFA | Sanguesa y Asocidados Limitada | EW_EPA200_SEAWATER | I-ENV-LAB-511 Ed00 Basado en EPA 200.8:1994 Rev 5.4, EPA 6020 B, ISO 17294-2(2016), Standard Methods 3125 B ICPMS | ZN | Zinc | MG/L | 0.0005 | Llave Esquema-Analito encontrado en Santiago V2
EW_ISO8467_OXIDOXIDAB | SANGU_115_E_ETFA | Sanguesa y Asocidados Limitada | EW_ISO8467_OXID | UNE-EN-ISO 8467. 1995 | OXIDAB | Oxidabilidad | MG/L O2 | 0.4 | Llave Esquema-Analito encontrado en Santiago V2
EW_SM10200H_CLOROFICLOROF_UG | SANGU_115_E_ETFA | Sanguesa y Asocidados Limitada | EW_SM10200H_CLOROFI | SM 10200 H Ed.23, 2017 | CLOROF_UG | Clorofila A | UG/L | 1 | Llave Esquema-Analito encontrado en bbdd_calculos_ld_lc
EW_SM2540D_SSTTSS | SANGU_115_E_ETFA | Sanguesa y Asocidados Limitada | EW_SM2540D_SST | Standard Methods 2540 D, Ed 23 2017 | TSS | Sólidos Suspendidos Totales | MG/L | 1 | Llave Esquema-Analito encontrado en Santiago V2
EW_SM2540F_SSSS | SANGU_115_E_ETFA | Sanguesa y Asocidados Limitada | EW_SM2540F_SS | Standard Methods 2540 F, Ed 23 2017 | SS | Sólidos Sedimentables | ML/L/H | 0.5 | Llave Esquema-Analito encontrado en Santiago V2
EW_SM3112B_HGHG | SANGU_115_E_ETFA | Sanguesa y Asocidados Limitada | EW_SM3112B_HG | Standard Methods 3112 B, Ed 23 2017 | HG | Mercurio | MG/L | 0.0004 | Llave Esquema-Analito encontrado en Santiago V2
EW_SM4500D_SO4SULFATE | SANGU_115_E_ETFA | Sanguesa y Asocidados Limitada | EW_SM4500D_SO4 | Standard Methods 4500-SO42 D, Ed 23 2017 | SULFATE | Sulfato | MG/L | 5 | Llave Esquema-Analito encontrado en Santiago V2
EW_SM4500G_CLDPDCL_LIBRE | SANGU_115_E_ETFA | Sanguesa y Asocidados Limitada | EW_SM4500G_CLDPD | Standard Methods 4500-Cl G, Ed 23 2017 | CL_LIBRE | Cloro libre Residual | MG/L | 0.05 | Llave Esquema-Analito encontrado en Santiago V2
EW_SM5520B_AGAG | SANGU_115_E_ETFA | Sanguesa y Asocidados Limitada | EW_SM5520B_AG | Standard Methods 5520 B, Ed 23 2017 | AG | Aceites y Grasas | MG/L | 2 | Llave Esquema-Analito encontrado en Santiago V2
EW_SM5520F_HTHT | SANGU_115_E_ETFA | Sanguesa y Asocidados Limitada | EW_SM5520F_HT | SM 5520 F Ed.23, 2017, I-ENV-LAB-304 Basado en NCh 2313-7 (Cálculo). | HT | Hidrocarburos Totales | MG/L | 2 | Llave Esquema-Analito encontrado en bbdd_calculos_ld_lc
EW_SM9221E_CFA1FC | SANGU_115_E_ETFA | Sanguesa y Asocidados Limitada | EW_SM9221E_CFA1 | Standard Methods 9221 E (E2), Ed 23 2017 | FC | Coliformes Fecales | NMP/100 ML | 1.8 | Llave Esquema-Analito encontrado en Santiago V2
EWW_NCH2313_12HG | SANGU_116_F_ETFA | Sanguesa y Asocidados Limitada A. RESIDUAL | EWW_NCH2313_12 | NCh 2313/12.Of96 | HG | Mercurio | MG/L | 0.0005 | Llave Esquema-Analito encontrado en Santiago V2
EWW_NCH2313_25CD | SANGU_116_F_ETFA | Sanguesa y Asocidados Limitada A. RESIDUAL | EWW_NCH2313_25 | NCh 2313/25.Of97 | CD | Cadmio | MG/L | 0.001 | Llave Esquema-Analito encontrado en Santiago V2
EWW_NCH2313_25NI | SANGU_116_F_ETFA | Sanguesa y Asocidados Limitada A. RESIDUAL | EWW_NCH2313_25 | NCh 2313/25.Of97 | NI | Níquel | MG/L | 0.01 | Llave Esquema-Analito encontrado en Santiago V2
EWW_NCH2313_25PB | SANGU_116_F_ETFA | Sanguesa y Asocidados Limitada A. RESIDUAL | EWW_NCH2313_25 | NCh 2313/25.Of97 | PB | Plomo | MG/L | 0.01 | Llave Esquema-Analito encontrado en Santiago V2
EWW_NCH2313_25V | SANGU_116_F_ETFA | Sanguesa y Asocidados Limitada A. RESIDUAL | EWW_NCH2313_25 | NCh 2313/25.Of97 | V | Vanadio | MG/L | 0.05 | Llave Esquema-Analito encontrado en Santiago V2
EWW_NCH2313_30SE | SANGU_116_F_ETFA | Sanguesa y Asocidados Limitada A. RESIDUAL | EWW_NCH2313_30 | NCh 2313/30.Of99 | SE | Selenio | MG/L | 0.001 | Llave Esquema-Analito encontrado en Santiago V2
EWW_NCH2313_9AS | SANGU_116_F_ETFA | Sanguesa y Asocidados Limitada A. RESIDUAL | EWW_NCH2313_9 | NCh 2313/9.Of96 | AS | Arsénico | MG/L | 0.001 | Llave Esquema-Analito encontrado en Santiago V2
EW_SM3120B_ICPDISFE_D | SANGU_133_F_ETFA | Sanguesa y Asocidados Limitada A. RESIDUAL | EW_SM3120B_ICPDIS | Standard Methods 3030B, 3120 B Ed.23,2017 | FE_D | Hierro Disuelto | MG/L | 0.01 | Llave Esquema-Analito encontrado en Santiago V2
EW_SM4500G_CLDPDCL_LIBRE | SANGU_133_F_ETFA | Sanguesa y Asocidados Limitada A. RESIDUAL | EW_SM4500G_CLDPD | Standard Methods 4500-Cl G, Ed 23 2017 | CL_LIBRE | Cloro libre Residual | MG/L | 0.05 | Llave Esquema-Analito encontrado en Santiago V2
EWW_NCH2313_17S_SULPHIDE | SANGU_133_F_ETFA | Sanguesa y Asocidados Limitada A. RESIDUAL | EWW_NCH2313_17 | NCh 2313/17.Of97 | S_SULPHIDE | Sulfuro Total | MG/L | 0.1 | Llave Esquema-Analito encontrado en Santiago V2
EWW_NCH2313_22FC | SANGU_133_F_ETFA | Sanguesa y Asocidados Limitada A. RESIDUAL | EWW_NCH2313_22 | NCh 2313/22.Of95 | FC | Coliformes Fecales | NMP/100 ML | 2 | Llave Esquema-Analito encontrado en Santiago V2
EWW_NCH2313_25CU | SANGU_133_F_ETFA | Sanguesa y Asocidados Limitada A. RESIDUAL | EWW_NCH2313_25 | NCh 2313/25.Of97 | CU | Cobre | MG/L | 0.007 | Llave Esquema-Analito encontrado en Santiago V2
EWW_NCH2313_25ZN | SANGU_133_F_ETFA | Sanguesa y Asocidados Limitada A. RESIDUAL | EWW_NCH2313_25 | NCh 2313/25.Of97 | ZN | Cinc | MG/L | 0.007 | Llave Esquema-Analito encontrado en Santiago V2
EWW_NCH2313_3TSS | SANGU_133_F_ETFA | Sanguesa y Asocidados Limitada A. RESIDUAL | EWW_NCH2313_3 | NCh 2313/3.Of95 | TSS | Sólidos Suspendidos Totales | MG/L | 1 | Llave Esquema-Analito encontrado en Santiago V2
EWW_NCH2313_4SS | SANGU_133_F_ETFA | Sanguesa y Asocidados Limitada A. RESIDUAL | EWW_NCH2313_4 | NCh 2313/4.Of95 | SS | Sólidos Sedimentables | ML/L/H | 0.5 | Llave Esquema-Analito encontrado en Santiago V2
EWW_NCH2313_6AG | SANGU_133_F_ETFA | Sanguesa y Asocidados Limitada A. RESIDUAL | EWW_NCH2313_6 | NCh 2313/6:2015 | AG | Aceites y Grasas | MG/L | 2 | Llave Esquema-Analito encontrado en Santiago V2
EWW_NCH2313_7HTHT | SANGU_133_F_ETFA | Sanguesa y Asocidados Limitada A. RESIDUAL | EWW_NCH2313_7HT | NCh 2313/7.Of97 (Cálculo). | HT | Hidrocarburos Totales | MG/L | 2 | Llave Esquema-Analito encontrado en bbdd_calculos_ld_lc
EWW_SM4110B_ANISULFATE | SANGU_133_F_ETFA | Sanguesa y Asocidados Limitada A. RESIDUAL | EWW_SM4110B_ANI | Standard Methods 4110 B, Ed 23 2017 | SULFATE | Sulfato | MG/L | 0.01 | Llave Esquema-Analito encontrado en Santiago V2
EWW_SM9221B_CTTC | SANGU_133_F_ETFA | Sanguesa y Asocidados Limitada A. RESIDUAL | EWW_SM9221B_CT | Standard Methods 9221 B Ed.23, 2017 | TC | Coliformes Totales | NMP/100 ML | 1.8 | Llave Esquema-Analito encontrado en Santiago V2
EW_EPA200_SEAWDISPB_D | SANGU_157_E_ETFA | Sanguesa y Asocidados Limitada | EW_EPA200_SEAWDIS | I-ENV-LAB-511 Ed00 based on SM 3030 B Ed 23, EPA 200.8;1994, EPA 6020B, ISO 17294-2(2016), SM3125B Ed 23. ICPMS | PB_D | Plomo Disuelto | MG/L | 0.0002 | Llave Esquema-Analito encontrado en Santiago V2
EW_EPA200_SEAWDISV_D | SANGU_157_E_ETFA | Sanguesa y Asocidados Limitada | EW_EPA200_SEAWDIS | I-ENV-LAB-511 Ed00 based on SM 3030 B Ed 23, EPA 200.8;1994, EPA 6020B, ISO 17294-2(2016), SM3125B Ed 23. ICPMS | V_D | Vanadio Disuelto | MG/L | 0.0002 | Llave Esquema-Analito encontrado en Santiago V2
EW_ICTSLAB347_PAHSPAHS | SANGU_157_E_ETFA | Sanguesa y Asocidados Limitada | EW_ICTSLAB347_PAHS | I-CTS-LAB-347 Ed00 Basado en Banjoo,D.R,Nelson P.K. 2005.Gas Chormatographic/Mass Spectrometric Methods | PAHS | PAHs(Cálculo). | UG/L | 0.05 | Llave Esquema-Analito encontrado en bbdd_calculos_ld_lc
EW_SM2540C_STDTSD | SANGU_157_E_ETFA | Sanguesa y Asocidados Limitada | EW_SM2540C_STD | Standard Methods 2540 C, Ed 23 2017 | TSD | Sólidos Totales Disueltos | MG/L | 1 | Llave Esquema-Analito encontrado en Santiago V2
EW_SM2540D_SSTTSS | SANGU_157_E_ETFA | Sanguesa y Asocidados Limitada | EW_SM2540D_SST | Standard Methods 2540 D, Ed 23 2017 | TSS | Sólidos Suspendidos Totales | MG/L | 1 | Llave Esquema-Analito encontrado en Santiago V2
EW_SM5520F_HTHT | SANGU_157_E_ETFA | Sanguesa y Asocidados Limitada | EW_SM5520F_HT | SM 5520 F Ed.23, 2017, I-ENV-LAB-304 Basado en NCh 2313-7 (Cálculo). | HT | Hidrocarburos Totales | MG/L | 2 | Llave Esquema-Analito encontrado en bbdd_calculos_ld_lc
EW_SM5530C_FENPHENOLIC | SANGU_157_E_ETFA | Sanguesa y Asocidados Limitada | EW_SM5530C_FEN | SM 5530 B; 5530 C Ed.23, 2017 | PHENOLIC | Compuestos Fenólicos | MG/L | 0.001 | Llave Esquema-Analito encontrado en Santiago V2
ES_EPA3051_ICPMSCR | SANGU_159_L_ETFA | Sanguesa y Asocidados Limitada | ES_EPA3051_ICPMS | I-ENV-LAB-512 Ed00 Basado en EPA 3051 (1994) Digestión, EPA 6020 B (2014), ISO 17294-2 (2016). ICP-MS | CR | Cromo Total | MG/KG | 0.06 | Llave Esquema-Analito encontrado en Santiago V2
ES_EPA3051_ICPMSPB | SANGU_159_L_ETFA | Sanguesa y Asocidados Limitada | ES_EPA3051_ICPMS | I-ENV-LAB-512 Ed00 Basado en EPA 3051 (1994) Digestión, EPA 6020 B (2014), ISO 17294-2 (2016). ICP-MS | PB | Plomo | MG/KG | 0.29 | Llave Esquema-Analito encontrado en Santiago V2
ES_EPA3051_ICPMSV | SANGU_159_L_ETFA | Sanguesa y Asocidados Limitada | ES_EPA3051_ICPMS | I-ENV-LAB-512 Ed00 Basado en EPA 3051 (1994) Digestión, EPA 6020 B (2014), ISO 17294-2 (2016). ICP-MS | V | Vanadio | MG/KG | 0.142 | Llave Esquema-Analito encontrado en Santiago V2
ES_EPA9060_COTTOCS | SANGU_159_L_ETFA | Sanguesa y Asocidados Limitada | ES_EPA9060_COT | I-ENV-LAB-323 Basado en EPA 9060A | TOCS | Carbono Orgánico Total | % | 0.01 | Llave Esquema-Analito encontrado en bbdd_calculos_ld_lc
ES_ICTSLAB347_PAHSANTHRACENE | SANGU_159_L_ETFA | Sanguesa y Asocidados Limitada | ES_ICTSLAB347_PAHS | I-CTS-LAB-347 Ed00 Basado en Banjoo,D.R,Nelson P.K. 2005.Gas Chormatographic/Mass Spectrometric Methods | ANTHRACENE | Antraceno | MG/KG | 0.02 | Llave Esquema-Analito encontrado en Santiago V2
ES_ICTSLAB347_PAHSNAPHTHALENE | SANGU_159_L_ETFA | Sanguesa y Asocidados Limitada | ES_ICTSLAB347_PAHS | I-CTS-LAB-347 Ed00 Basado en Banjoo,D.R,Nelson P.K. 2005.Gas Chormatographic/Mass Spectrometric Methods | NAPHTHALENE | Naftaleno | MG/KG | 0.025 | Llave Esquema-Analito encontrado en Santiago V2
ES_ICTSLAB347_PAHSPHENANTHRENE | SANGU_159_L_ETFA | Sanguesa y Asocidados Limitada | ES_ICTSLAB347_PAHS | I-CTS-LAB-347 Ed00 Basado en Banjoo,D.R,Nelson P.K. 2005.Gas Chormatographic/Mass Spectrometric Methods | PHENANTHRENE | Fenantreno | MG/KG | 0.02 | Llave Esquema-Analito encontrado en Santiago V2
ES_RES3612_GRANKURT | SANGU_159_L_ETFA | Sanguesa y Asocidados Limitada | ES_RES3612_GRAN | Res. Ex. N° 3612/2009 SERNAPESCA. Numeral 25. (CPS);(INFA) | KURT | Curtosis | 0 | 0 | Llave Esquema-Analito encontrado en bbdd_calculos_ld_lc
ES_RES3612_GRANMEAN | SANGU_159_L_ETFA | Sanguesa y Asocidados Limitada | ES_RES3612_GRAN | Res. Ex. N° 3612/2009 SERNAPESCA. Numeral 25. (CPS);(INFA) | MEAN | Diámetro medio de grano | UM | 0 | Llave Esquema-Analito encontrado en Santiago V2
ES_RES3612_GRANPORC_FANGO | SANGU_159_L_ETFA | Sanguesa y Asocidados Limitada | ES_RES3612_GRAN | Res. Ex. N° 3612/2009 SERNAPESCA. Numeral 25. (CPS);(INFA) | PORC_FANGO | % de Fango | % | 0 | Llave Esquema-Analito encontrado en bbdd_calculos_ld_lc
ES_RES3612_GRANRETENCION_10 | SANGU_159_L_ETFA | Sanguesa y Asocidados Limitada | ES_RES3612_GRAN | Res. Ex. N° 3612/2009 SERNAPESCA. Numeral 25. (CPS);(INFA) | RETENCION_10 | 10 (2,0 mm),% Retención | % | 0 | Llave Esquema-Analito encontrado en bbdd_calculos_ld_lc
ES_RES3612_GRANRETENCION_120 | SANGU_159_L_ETFA | Sanguesa y Asocidados Limitada | ES_RES3612_GRAN | Res. Ex. N° 3612/2009 SERNAPESCA. Numeral 25. (CPS);(INFA) | RETENCION_120 | 120 (0,125 mm),% Retención | % | 0 | Llave Esquema-Analito encontrado en bbdd_calculos_ld_lc
ES_RES3612_GRANRETENCION_18 | SANGU_159_L_ETFA | Sanguesa y Asocidados Limitada | ES_RES3612_GRAN | Res. Ex. N° 3612/2009 SERNAPESCA. Numeral 25. (CPS);(INFA) | RETENCION_18 | 18 (1,0 mm),% Retención | % | 0 | Llave Esquema-Analito encontrado en bbdd_calculos_ld_lc
ES_RES3612_GRANRETENCION_230 | SANGU_159_L_ETFA | Sanguesa y Asocidados Limitada | ES_RES3612_GRAN | Res. Ex. N° 3612/2009 SERNAPESCA. Numeral 25. (CPS);(INFA) | RETENCION_230 | 230 (0,063 mm),% Retención | % | 0 | Llave Esquema-Analito encontrado en bbdd_calculos_ld_lc
ES_RES3612_GRANRETENCION_35 | SANGU_159_L_ETFA | Sanguesa y Asocidados Limitada | ES_RES3612_GRAN | Res. Ex. N° 3612/2009 SERNAPESCA. Numeral 25. (CPS);(INFA) | RETENCION_35 | 35 (0,5 mm),% Retención | % | 0 | Llave Esquema-Analito encontrado en bbdd_calculos_ld_lc
ES_RES3612_GRANRETENCION_60 | SANGU_159_L_ETFA | Sanguesa y Asocidados Limitada | ES_RES3612_GRAN | Res. Ex. N° 3612/2009 SERNAPESCA. Numeral 25. (CPS);(INFA) | RETENCION_60 | 60 (0,25 mm),% Retención | % | 0 | Llave Esquema-Analito encontrado en bbdd_calculos_ld_lc
ES_RES3612_GRANSKEW | SANGU_159_L_ETFA | Sanguesa y Asocidados Limitada | ES_RES3612_GRAN | Res. Ex. N° 3612/2009 SERNAPESCA. Numeral 25. (CPS);(INFA) | SKEW | Asimetría | NOUNIT | -10 | Llave Esquema-Analito encontrado en bbdd_calculos_ld_lc
ES_RES3612_GRANSTD_DEV | SANGU_159_L_ETFA | Sanguesa y Asocidados Limitada | ES_RES3612_GRAN | Res. Ex. N° 3612/2009 SERNAPESCA. Numeral 25. (CPS);(INFA) | STD_DEV | Grado de selección | 0 | 0 | Llave Esquema-Analito encontrado en bbdd_calculos_ld_lc
ES_RES3612_MOTSV_PORC_BS | SANGU_159_L_ETFA | Sanguesa y Asocidados Limitada | ES_RES3612_MO | Res. Ex. N° 3612/2009 SERNAPESCA. Numeral 27. (CPS);(INFA) | TSV_PORC_BS | Materia Orgánica | % | 0.1 | Llave Esquema-Analito encontrado en Santiago V2
ES_SM3112B_HGHG | SANGU_159_L_ETFA | Sanguesa y Asocidados Limitada | ES_SM3112B_HG | I-ENV-LAB-110 Ed00. Basado en EPA 7471- A y B | HG | Mercurio | MG/KG | 0.01 | Llave Esquema-Analito encontrado en Santiago V2
ES_SM5520F_HTHT | SANGU_159_L_ETFA | Sanguesa y Asocidados Limitada | ES_SM5520F_HT | I-ENVI-LAB-231 Basado en EPA3540C, EPA8015, NCh 2313/7.Of97 (Cálculo). | HT | Hidrocarburos Totales | MG/KG | 20 | Llave Esquema-Analito encontrado en bbdd_calculos_ld_lc
ES_AGQ25_HVHV | SANGU_164_L_ETFA | Sanguesa y Asocidados Limitada OXIQUIM CORONEL | ES_AGQ25_HV | PE-649 | HV | Hidrocarburos Volátiles | MG/KG | 10 | Llave Esquema-Analito encontrado en bbdd_calculos_ld_lc
ES_EPA3540C_HFHF | SANGU_164_L_ETFA | Sanguesa y Asocidados Limitada OXIQUIM CORONEL | ES_EPA3540C_HF | I-ENV-LAB-231 Ed00. Basado en EPA 3540 C y NCh2313/7 Of 97 | HF | HF C34-C50 | MG/KG | 20 | Llave Esquema-Analito encontrado en Santiago V2
ES_RES3612_GRANKURT | SANGU_164_L_ETFA | Sanguesa y Asocidados Limitada OXIQUIM CORONEL | ES_RES3612_GRAN | Res. Ex. N° 3612/2009 SERNAPESCA. Numeral 25. (CPS);(INFA) | KURT | Curtosis | 0 | 0 | Llave Esquema-Analito encontrado en bbdd_calculos_ld_lc
ES_RES3612_GRANMEAN | SANGU_164_L_ETFA | Sanguesa y Asocidados Limitada OXIQUIM CORONEL | ES_RES3612_GRAN | Res. Ex. N° 3612/2009 SERNAPESCA. Numeral 25. (CPS);(INFA) | MEAN | Diámetro medio de grano | UM | 0 | Llave Esquema-Analito encontrado en Santiago V2
ES_RES3612_GRANPORC_FANGO | SANGU_164_L_ETFA | Sanguesa y Asocidados Limitada OXIQUIM CORONEL | ES_RES3612_GRAN | Res. Ex. N° 3612/2009 SERNAPESCA. Numeral 25. (CPS);(INFA) | PORC_FANGO | % de Fango | % | 0 | Llave Esquema-Analito encontrado en bbdd_calculos_ld_lc
ES_RES3612_GRANRETENCION_10 | SANGU_164_L_ETFA | Sanguesa y Asocidados Limitada OXIQUIM CORONEL | ES_RES3612_GRAN | Res. Ex. N° 3612/2009 SERNAPESCA. Numeral 25. (CPS);(INFA) | RETENCION_10 | 10 (2,0 mm),% Retención | % | 0 | Llave Esquema-Analito encontrado en bbdd_calculos_ld_lc
ES_RES3612_GRANRETENCION_120 | SANGU_164_L_ETFA | Sanguesa y Asocidados Limitada OXIQUIM CORONEL | ES_RES3612_GRAN | Res. Ex. N° 3612/2009 SERNAPESCA. Numeral 25. (CPS);(INFA) | RETENCION_120 | 120 (0,125 mm),% Retención | % | 0 | Llave Esquema-Analito encontrado en bbdd_calculos_ld_lc
ES_RES3612_GRANRETENCION_18 | SANGU_164_L_ETFA | Sanguesa y Asocidados Limitada OXIQUIM CORONEL | ES_RES3612_GRAN | Res. Ex. N° 3612/2009 SERNAPESCA. Numeral 25. (CPS);(INFA) | RETENCION_18 | 18 (1,0 mm),% Retención | % | 0 | Llave Esquema-Analito encontrado en bbdd_calculos_ld_lc
ES_RES3612_GRANRETENCION_230 | SANGU_164_L_ETFA | Sanguesa y Asocidados Limitada OXIQUIM CORONEL | ES_RES3612_GRAN | Res. Ex. N° 3612/2009 SERNAPESCA. Numeral 25. (CPS);(INFA) | RETENCION_230 | 230 (0,063 mm),% Retención | % | 0 | Llave Esquema-Analito encontrado en bbdd_calculos_ld_lc
ES_RES3612_GRANRETENCION_35 | SANGU_164_L_ETFA | Sanguesa y Asocidados Limitada OXIQUIM CORONEL | ES_RES3612_GRAN | Res. Ex. N° 3612/2009 SERNAPESCA. Numeral 25. (CPS);(INFA) | RETENCION_35 | 35 (0,5 mm),% Retención | % | 0 | Llave Esquema-Analito encontrado en bbdd_calculos_ld_lc
ES_RES3612_GRANRETENCION_60 | SANGU_164_L_ETFA | Sanguesa y Asocidados Limitada OXIQUIM CORONEL | ES_RES3612_GRAN | Res. Ex. N° 3612/2009 SERNAPESCA. Numeral 25. (CPS);(INFA) | RETENCION_60 | 60 (0,25 mm),% Retención | % | 0 | Llave Esquema-Analito encontrado en bbdd_calculos_ld_lc
ES_RES3612_GRANSKEW | SANGU_164_L_ETFA | Sanguesa y Asocidados Limitada OXIQUIM CORONEL | ES_RES3612_GRAN | Res. Ex. N° 3612/2009 SERNAPESCA. Numeral 25. (CPS);(INFA) | SKEW | Asimetría | NOUNIT | -10 | Llave Esquema-Analito encontrado en bbdd_calculos_ld_lc
ES_RES3612_GRANSTD_DEV | SANGU_164_L_ETFA | Sanguesa y Asocidados Limitada OXIQUIM CORONEL | ES_RES3612_GRAN | Res. Ex. N° 3612/2009 SERNAPESCA. Numeral 25. (CPS);(INFA) | STD_DEV | Grado de selección | 0 | 0 | Llave Esquema-Analito encontrado en bbdd_calculos_ld_lc
ES_RES3612_MOTSV_PORC_BS | SANGU_164_L_ETFA | Sanguesa y Asocidados Limitada OXIQUIM CORONEL | ES_RES3612_MO | Res. Ex. N° 3612/2009 SERNAPESCA. Numeral 27. (CPS);(INFA) | TSV_PORC_BS | Materia Orgánica | % | 0.1 | Llave Esquema-Analito encontrado en Santiago V2
ES_SM5520F_HTHT | SANGU_164_L_ETFA | Sanguesa y Asocidados Limitada OXIQUIM CORONEL | ES_SM5520F_HT | I-ENVI-LAB-231 Basado en EPA3540C, EPA8015, NCh 2313/7.Of97 (Cálculo). | HT | Hidrocarburos Totales | MG/KG | 20 | Llave Esquema-Analito encontrado en bbdd_calculos_ld_lc
ES_EPA3051_ICPMSAS | SANGU_166_L_ETFA | Sanguesa y Asocidados Limitada PCF RCA 416 ADICIONAL | ES_EPA3051_ICPMS | I-ENV-LAB-512 Ed00 Basado en EPA 3051 (1994) Digestión, EPA 6020 B (2014), ISO 17294-2 (2016). ICP-MS | AS | Arsénico | MG/KG | 0.368 | Llave Esquema-Analito encontrado en Santiago V2
ES_EPA3051_ICPMSCD | SANGU_166_L_ETFA | Sanguesa y Asocidados Limitada PCF RCA 416 ADICIONAL | ES_EPA3051_ICPMS | I-ENV-LAB-512 Ed00 Basado en EPA 3051 (1994) Digestión, EPA 6020 B (2014), ISO 17294-2 (2016). ICP-MS | CD | Cadmio | MG/KG | 0.088 | Llave Esquema-Analito encontrado en Santiago V2
ES_EPA3051_ICPMSCR | SANGU_166_L_ETFA | Sanguesa y Asocidados Limitada PCF RCA 416 ADICIONAL | ES_EPA3051_ICPMS | I-ENV-LAB-512 Ed00 Basado en EPA 3051 (1994) Digestión, EPA 6020 B (2014), ISO 17294-2 (2016). ICP-MS | CR | Cromo Total | MG/KG | 0.06 | Llave Esquema-Analito encontrado en Santiago V2
ES_EPA3051_ICPMSCU | SANGU_166_L_ETFA | Sanguesa y Asocidados Limitada PCF RCA 416 ADICIONAL | ES_EPA3051_ICPMS | I-ENV-LAB-512 Ed00 Basado en EPA 3051 (1994) Digestión, EPA 6020 B (2014), ISO 17294-2 (2016). ICP-MS | CU | Cobre | MG/KG | 0.306 | Llave Esquema-Analito encontrado en Santiago V2
ES_EPA3051_ICPMSPB | SANGU_166_L_ETFA | Sanguesa y Asocidados Limitada PCF RCA 416 ADICIONAL | ES_EPA3051_ICPMS | I-ENV-LAB-512 Ed00 Basado en EPA 3051 (1994) Digestión, EPA 6020 B (2014), ISO 17294-2 (2016). ICP-MS | PB | Plomo | MG/KG | 0.29 | Llave Esquema-Analito encontrado en Santiago V2
ES_EPA3051_ICPMSZN | SANGU_166_L_ETFA | Sanguesa y Asocidados Limitada PCF RCA 416 ADICIONAL | ES_EPA3051_ICPMS | I-ENV-LAB-512 Ed00 Basado en EPA 3051 (1994) Digestión, EPA 6020 B (2014), ISO 17294-2 (2016). ICP-MS | ZN | Cinc | MG/KG | 1.134 | Llave Esquema-Analito encontrado en Santiago V2
ES_SM3112B_HGHG | SANGU_166_L_ETFA | Sanguesa y Asocidados Limitada PCF RCA 416 ADICIONAL | ES_SM3112B_HG | I-ENV-LAB-110 Ed00. Basado en EPA 7471- A y B | HG | Mercurio | MG/KG | 0.01 | Llave Esquema-Analito encontrado en Santiago V2
EW_SM2540D_SSTTSS | SANGU_167_E_ETFA | Sanguesa y Asocidados Limitada PCF RCA 416 | EW_SM2540D_SST | Standard Methods 2540 D, Ed 23 2017 | TSS | Sólidos Suspendidos Totales | MG/L | 1 | Llave Esquema-Analito encontrado en Santiago V2
EW_SM5520B_AGAG | SANGU_167_E_ETFA | Sanguesa y Asocidados Limitada PCF RCA 416 | EW_SM5520B_AG | Standard Methods 5520 B, Ed 23 2017 | AG | Aceites y Grasas | MG/L | 2 | Llave Esquema-Analito encontrado en Santiago V2
EW_SM5520F_HTHT | SANGU_167_E_ETFA | Sanguesa y Asocidados Limitada PCF RCA 416 | EW_SM5520F_HT | SM 5520 F Ed.23, 2017, I-ENV-LAB-304 Basado en NCh 2313-7 (Cálculo). | HT | Hidrocarburos Totales | MG/L | 2 | Llave Esquema-Analito encontrado en bbdd_calculos_ld_lc
ES_RES3612_GRANKURT | SANGU_168_L_ETFA | Sanguesa y Asocidados Limitada PCF RCA 416 | ES_RES3612_GRAN | Res. Ex. N° 3612/2009 SERNAPESCA. Numeral 25. (CPS);(INFA) | KURT | Curtosis | 0 | 0 | Llave Esquema-Analito encontrado en bbdd_calculos_ld_lc
ES_RES3612_GRANMEAN | SANGU_168_L_ETFA | Sanguesa y Asocidados Limitada PCF RCA 416 | ES_RES3612_GRAN | Res. Ex. N° 3612/2009 SERNAPESCA. Numeral 25. (CPS);(INFA) | MEAN | Diámetro medio de grano | UM | 0 | Llave Esquema-Analito encontrado en Santiago V2
ES_RES3612_GRANPORC_FANGO | SANGU_168_L_ETFA | Sanguesa y Asocidados Limitada PCF RCA 416 | ES_RES3612_GRAN | Res. Ex. N° 3612/2009 SERNAPESCA. Numeral 25. (CPS);(INFA) | PORC_FANGO | % de Fango | % | 0 | Llave Esquema-Analito encontrado en bbdd_calculos_ld_lc
ES_RES3612_GRANRETENCION_10 | SANGU_168_L_ETFA | Sanguesa y Asocidados Limitada PCF RCA 416 | ES_RES3612_GRAN | Res. Ex. N° 3612/2009 SERNAPESCA. Numeral 25. (CPS);(INFA) | RETENCION_10 | 10 (2,0 mm),% Retención | % | 0 | Llave Esquema-Analito encontrado en bbdd_calculos_ld_lc
ES_RES3612_GRANRETENCION_120 | SANGU_168_L_ETFA | Sanguesa y Asocidados Limitada PCF RCA 416 | ES_RES3612_GRAN | Res. Ex. N° 3612/2009 SERNAPESCA. Numeral 25. (CPS);(INFA) | RETENCION_120 | 120 (0,125 mm),% Retención | % | 0 | Llave Esquema-Analito encontrado en bbdd_calculos_ld_lc
ES_RES3612_GRANRETENCION_18 | SANGU_168_L_ETFA | Sanguesa y Asocidados Limitada PCF RCA 416 | ES_RES3612_GRAN | Res. Ex. N° 3612/2009 SERNAPESCA. Numeral 25. (CPS);(INFA) | RETENCION_18 | 18 (1,0 mm),% Retención | % | 0 | Llave Esquema-Analito encontrado en bbdd_calculos_ld_lc
ES_RES3612_GRANRETENCION_230 | SANGU_168_L_ETFA | Sanguesa y Asocidados Limitada PCF RCA 416 | ES_RES3612_GRAN | Res. Ex. N° 3612/2009 SERNAPESCA. Numeral 25. (CPS);(INFA) | RETENCION_230 | 230 (0,063 mm),% Retención | % | 0 | Llave Esquema-Analito encontrado en bbdd_calculos_ld_lc
ES_RES3612_GRANRETENCION_35 | SANGU_168_L_ETFA | Sanguesa y Asocidados Limitada PCF RCA 416 | ES_RES3612_GRAN | Res. Ex. N° 3612/2009 SERNAPESCA. Numeral 25. (CPS);(INFA) | RETENCION_35 | 35 (0,5 mm),% Retención | % | 0 | Llave Esquema-Analito encontrado en bbdd_calculos_ld_lc
ES_RES3612_GRANRETENCION_60 | SANGU_168_L_ETFA | Sanguesa y Asocidados Limitada PCF RCA 416 | ES_RES3612_GRAN | Res. Ex. N° 3612/2009 SERNAPESCA. Numeral 25. (CPS);(INFA) | RETENCION_60 | 60 (0,25 mm),% Retención | % | 0 | Llave Esquema-Analito encontrado en bbdd_calculos_ld_lc
ES_RES3612_GRANSKEW | SANGU_168_L_ETFA | Sanguesa y Asocidados Limitada PCF RCA 416 | ES_RES3612_GRAN | Res. Ex. N° 3612/2009 SERNAPESCA. Numeral 25. (CPS);(INFA) | SKEW | Asimetría | NOUNIT | -10 | Llave Esquema-Analito encontrado en bbdd_calculos_ld_lc
ES_RES3612_GRANSTD_DEV | SANGU_168_L_ETFA | Sanguesa y Asocidados Limitada PCF RCA 416 | ES_RES3612_GRAN | Res. Ex. N° 3612/2009 SERNAPESCA. Numeral 25. (CPS);(INFA) | STD_DEV | Grado de selección | 0 | 0 | Llave Esquema-Analito encontrado en bbdd_calculos_ld_lc
ES_RES3612_MOTSV_PORC_BS | SANGU_168_L_ETFA | Sanguesa y Asocidados Limitada PCF RCA 416 | ES_RES3612_MO | Res. Ex. N° 3612/2009 SERNAPESCA. Numeral 27. (CPS);(INFA) | TSV_PORC_BS | Materia Orgánica | % | 0.1 | Llave Esquema-Analito encontrado en Santiago V2
ES_SM5520F_HTHT | SANGU_168_L_ETFA | Sanguesa y Asocidados Limitada PCF RCA 416 | ES_SM5520F_HT | I-ENVI-LAB-231 Basado en EPA3540C, EPA8015, NCh 2313/7.Of97 (Cálculo). | HT | Hidrocarburos Totales | MG/KG | 20 | Llave Esquema-Analito encontrado en bbdd_calculos_ld_lc
EW_NCH2313_7HVHV | SANGU_169_E_ETFA | Sanguesa y Asocidados Limitada OXIQUIM CORONEL | EW_NCH2313_7HV | I-ENV-LAB-304 Basado NCh 2313/7.Of97 Head Space FID-GC/MS | HV | Hidrocarburos Volátiles | MG/L | 0.1 | Llave Esquema-Analito encontrado en Santiago V2
EW_SM5520F_HFHF | SANGU_169_E_ETFA | Sanguesa y Asocidados Limitada OXIQUIM CORONEL | EW_SM5520F_HF | Standard Methods 5520 F, Ed 23 2017 | HF | Hidrocarburos Fijos | MG/L | 2 | Llave Esquema-Analito encontrado en Santiago V2
EW_SM5520F_HTHT | SANGU_169_E_ETFA | Sanguesa y Asocidados Limitada OXIQUIM CORONEL | EW_SM5520F_HT | SM 5520 F Ed.23, 2017, I-ENV-LAB-304 Basado en NCh 2313-7 (Cálculo). | HT | Hidrocarburos Totales | MG/L | 2 | Llave Esquema-Analito encontrado en bbdd_calculos_ld_lc
EW_SM5530C_FENPHENOLIC | SANGU_169_E_ETFA | Sanguesa y Asocidados Limitada OXIQUIM CORONEL | EW_SM5530C_FEN | SM 5530 B; 5530 C Ed.23, 2017 | PHENOLIC | Compuestos Fenólicos | MG/L | 0.001 | Llave Esquema-Analito encontrado en Santiago V2
EW_SM5520B_AGAG | SANGU_186_E_ETFA | Sanguesa y Asocidados Limitada PCF RCA 774 | EW_SM5520B_AG | Standard Methods 5520 B, Ed 23 2017 | AG | Aceites y Grasas | MG/L | 2 | Llave Esquema-Analito encontrado en Santiago V2
EW_SM5520F_HTHT | SANGU_186_E_ETFA | Sanguesa y Asocidados Limitada PCF RCA 774 | EW_SM5520F_HT | SM 5520 F Ed.23, 2017, I-ENV-LAB-304 Basado en NCh 2313-7 (Cálculo). | HT | Hidrocarburos Totales | MG/L | 2 | Llave Esquema-Analito encontrado en bbdd_calculos_ld_lc
EW_SM9221E_CFA1FC | SANGU_186_E_ETFA | Sanguesa y Asocidados Limitada PCF RCA 774 | EW_SM9221E_CFA1 | Standard Methods 9221 E (E2), Ed 23 2017 | FC | Coliformes Fecales | NMP/100 ML | 1.8 | Llave Esquema-Analito encontrado en Santiago V2
ES_EPA9060_COTTOCS | SANGU_187_L_ETFA | Sanguesa y Asocidados Limitada PCF RCA 774 | ES_EPA9060_COT | I-ENV-LAB-323 Basado en EPA 9060A | TOCS | Carbono Orgánico Total | % | 0.01 | Llave Esquema-Analito encontrado en bbdd_calculos_ld_lc
ES_RES3612_MOTSV_PORC_BS | SANGU_187_L_ETFA | Sanguesa y Asocidados Limitada PCF RCA 774 | ES_RES3612_MO | Res. Ex. N° 3612/2009 SERNAPESCA. Numeral 27. (CPS);(INFA) | TSV_PORC_BS | Materia Orgánica | % | 0.1 | Llave Esquema-Analito encontrado en Santiago V2
ES_SM5520BD_AGAG | SANGU_187_L_ETFA | Sanguesa y Asocidados Limitada PCF RCA 774 | ES_SM5520BD_AG | I-ENV-LAB-232 Ed 00. Basado en EPA 3540 C, NCh 2313/6 2015 | AG | Aceites y Grasas | MG/KG | 20 | Llave Esquema-Analito encontrado en Santiago V2
ES_SM5520F_HTHT | SANGU_187_L_ETFA | Sanguesa y Asocidados Limitada PCF RCA 774 | ES_SM5520F_HT | I-ENVI-LAB-231 Basado en EPA3540C, EPA8015, NCh 2313/7.Of97 (Cálculo). | HT | Hidrocarburos Totales | MG/KG | 20 | Llave Esquema-Analito encontrado en bbdd_calculos_ld_lc
ES_EPA3051_ICPMSMN | SANGU_188_L_ETFA | Sanguesa y Asocidados Limitada PCF RCA 774 | ES_EPA3051_ICPMS | I-ENV-LAB-512 Ed00 Basado en EPA 3051 (1994) Digestión, EPA 6020 B (2014), ISO 17294-2 (2016). ICP-MS | MN | Manganeso | MG/KG | 0.9 | Llave Esquema-Analito encontrado en Santiago V2
ES_EPA3051_ICPMSZN | SANGU_188_L_ETFA | Sanguesa y Asocidados Limitada PCF RCA 774 | ES_EPA3051_ICPMS | I-ENV-LAB-512 Ed00 Basado en EPA 3051 (1994) Digestión, EPA 6020 B (2014), ISO 17294-2 (2016). ICP-MS | ZN | Cinc | MG/KG | 1.134 | Llave Esquema-Analito encontrado en Santiago V2
ES_SM3120B_ICPINNAL | SANGU_188_L_ETFA | Sanguesa y Asocidados Limitada PCF RCA 774 | ES_SM3120B_ICPINN | I-ENV-LAB-116 Ed00. Basado en EPA Methods 3050B Digestión, I-ENV-LAB-501 Ed00 Basado en EPA Methods 6010B y Standard Methods 3120B Ed 23, 2017. ICP-OES | AL | Aluminio | MG/KG | 2 | Llave Esquema-Analito encontrado en Santiago V2
ES_SM3120B_ICPINNCA | SANGU_188_L_ETFA | Sanguesa y Asocidados Limitada PCF RCA 774 | ES_SM3120B_ICPINN | I-ENV-LAB-116 Ed00. Basado en EPA Methods 3050B Digestión, I-ENV-LAB-501 Ed00 Basado en EPA Methods 6010B y Standard Methods 3120B Ed 23, 2017. ICP-OES | CA | Calcio | MG/KG | 5 | Llave Esquema-Analito encontrado en Santiago V2
ES_SM3120B_ICPINNFE | SANGU_188_L_ETFA | Sanguesa y Asocidados Limitada PCF RCA 774 | ES_SM3120B_ICPINN | I-ENV-LAB-116 Ed00. Basado en EPA Methods 3050B Digestión, I-ENV-LAB-501 Ed00 Basado en EPA Methods 6010B y Standard Methods 3120B Ed 23, 2017. ICP-OES | FE | Hierro | MG/KG | 4 | Llave Esquema-Analito encontrado en Santiago V2
ES_SM4500B_PHPH | SANGU_188_L_ETFA | Sanguesa y Asocidados Limitada PCF RCA 774 | ES_SM4500B_PH | I-ENV-LAB-271 Ed00 Basado en INIA 2006 | PH | pH 25°C Laboratorio | UPH | 0.1 | Llave Esquema-Analito encontrado en Santiago V2
EW_SM2540D_SSTTSS | SANGU_199_E_ETFA | Sanguesa y Asocidados Limitada Construcción de Emisario Submarino, Alcantarillado de Huasco | EW_SM2540D_SST | Standard Methods 2540 D, Ed 23 2017 | TSS | Sólidos Suspendidos Totales | MG/L | 1 | Llave Esquema-Analito encontrado en Santiago V2
EW_SM4500B_NKJNKJ | SANGU_199_E_ETFA | Sanguesa y Asocidados Limitada Construcción de Emisario Submarino, Alcantarillado de Huasco | EW_SM4500B_NKJ | Standard Methods 4500-Norg B, Ed 23 2017 | NKJ | Nitrógeno Kjeldahl | MG/L | 0.2 | Llave Esquema-Analito encontrado en Santiago V2
EW_SM4500E_PP | SANGU_199_E_ETFA | Sanguesa y Asocidados Limitada Construcción de Emisario Submarino, Alcantarillado de Huasco | EW_SM4500E_P | Standard Methods 4500-P-BE, Ed 23 2017 | P | Fósforo | MG/L | 0.005 | Llave Esquema-Analito encontrado en Santiago V2
EW_SM5520B_AGAG | SANGU_199_E_ETFA | Sanguesa y Asocidados Limitada Construcción de Emisario Submarino, Alcantarillado de Huasco | EW_SM5520B_AG | Standard Methods 5520 B, Ed 23 2017 | AG | Aceites y Grasas | MG/L | 2 | Llave Esquema-Analito encontrado en Santiago V2
EW_SM5540B_DETDETER | SANGU_199_E_ETFA | Sanguesa y Asocidados Limitada Construcción de Emisario Submarino, Alcantarillado de Huasco | EW_SM5540B_DET | Standard Methods 5540-BC, Ed 23 2017 | DETER | Detergente (SAAM) | MG/L | 0.05 | Llave Esquema-Analito encontrado en Santiago V2
EW_SM9221E_CFA1FC | SANGU_199_E_ETFA | Sanguesa y Asocidados Limitada Construcción de Emisario Submarino, Alcantarillado de Huasco | EW_SM9221E_CFA1 | Standard Methods 9221 E (E2), Ed 23 2017 | FC | Coliformes Fecales | NMP/100 ML | 1.8 | Llave Esquema-Analito encontrado en Santiago V2
ES_EPA9060_COTTOCS | SANGU_200_L_ETFA | Sanguesa y Asocidados Limitada Construcción de Emisario Submarino, Alcantarillado de Huasco | ES_EPA9060_COT | I-ENV-LAB-323 Basado en EPA 9060A | TOCS | Carbono Orgánico Total | % | 0.01 | Llave Esquema-Analito encontrado en bbdd_calculos_ld_lc
ES_RES3612_GRANKURT | SANGU_200_L_ETFA | Sanguesa y Asocidados Limitada Construcción de Emisario Submarino, Alcantarillado de Huasco | ES_RES3612_GRAN | Res. Ex. N° 3612/2009 SERNAPESCA. Numeral 25. (CPS);(INFA) | KURT | Curtosis | 0 | 0 | Llave Esquema-Analito encontrado en bbdd_calculos_ld_lc
ES_RES3612_GRANMEAN | SANGU_200_L_ETFA | Sanguesa y Asocidados Limitada Construcción de Emisario Submarino, Alcantarillado de Huasco | ES_RES3612_GRAN | Res. Ex. N° 3612/2009 SERNAPESCA. Numeral 25. (CPS);(INFA) | MEAN | Diámetro medio de grano | UM | 0 | Llave Esquema-Analito encontrado en Santiago V2
ES_RES3612_GRANPORC_FANGO | SANGU_200_L_ETFA | Sanguesa y Asocidados Limitada Construcción de Emisario Submarino, Alcantarillado de Huasco | ES_RES3612_GRAN | Res. Ex. N° 3612/2009 SERNAPESCA. Numeral 25. (CPS);(INFA) | PORC_FANGO | % de Fango | % | 0 | Llave Esquema-Analito encontrado en bbdd_calculos_ld_lc
ES_RES3612_GRANRETENCION_10 | SANGU_200_L_ETFA | Sanguesa y Asocidados Limitada Construcción de Emisario Submarino, Alcantarillado de Huasco | ES_RES3612_GRAN | Res. Ex. N° 3612/2009 SERNAPESCA. Numeral 25. (CPS);(INFA) | RETENCION_10 | 10 (2,0 mm),% Retención | % | 0 | Llave Esquema-Analito encontrado en bbdd_calculos_ld_lc
ES_RES3612_GRANRETENCION_120 | SANGU_200_L_ETFA | Sanguesa y Asocidados Limitada Construcción de Emisario Submarino, Alcantarillado de Huasco | ES_RES3612_GRAN | Res. Ex. N° 3612/2009 SERNAPESCA. Numeral 25. (CPS);(INFA) | RETENCION_120 | 120 (0,125 mm),% Retención | % | 0 | Llave Esquema-Analito encontrado en bbdd_calculos_ld_lc
ES_RES3612_GRANRETENCION_18 | SANGU_200_L_ETFA | Sanguesa y Asocidados Limitada Construcción de Emisario Submarino, Alcantarillado de Huasco | ES_RES3612_GRAN | Res. Ex. N° 3612/2009 SERNAPESCA. Numeral 25. (CPS);(INFA) | RETENCION_18 | 18 (1,0 mm),% Retención | % | 0 | Llave Esquema-Analito encontrado en bbdd_calculos_ld_lc
ES_RES3612_GRANRETENCION_230 | SANGU_200_L_ETFA | Sanguesa y Asocidados Limitada Construcción de Emisario Submarino, Alcantarillado de Huasco | ES_RES3612_GRAN | Res. Ex. N° 3612/2009 SERNAPESCA. Numeral 25. (CPS);(INFA) | RETENCION_230 | 230 (0,063 mm),% Retención | % | 0 | Llave Esquema-Analito encontrado en bbdd_calculos_ld_lc
ES_RES3612_GRANRETENCION_35 | SANGU_200_L_ETFA | Sanguesa y Asocidados Limitada Construcción de Emisario Submarino, Alcantarillado de Huasco | ES_RES3612_GRAN | Res. Ex. N° 3612/2009 SERNAPESCA. Numeral 25. (CPS);(INFA) | RETENCION_35 | 35 (0,5 mm),% Retención | % | 0 | Llave Esquema-Analito encontrado en bbdd_calculos_ld_lc
ES_RES3612_GRANRETENCION_60 | SANGU_200_L_ETFA | Sanguesa y Asocidados Limitada Construcción de Emisario Submarino, Alcantarillado de Huasco | ES_RES3612_GRAN | Res. Ex. N° 3612/2009 SERNAPESCA. Numeral 25. (CPS);(INFA) | RETENCION_60 | 60 (0,25 mm),% Retención | % | 0 | Llave Esquema-Analito encontrado en bbdd_calculos_ld_lc
ES_RES3612_GRANSKEW | SANGU_200_L_ETFA | Sanguesa y Asocidados Limitada Construcción de Emisario Submarino, Alcantarillado de Huasco | ES_RES3612_GRAN | Res. Ex. N° 3612/2009 SERNAPESCA. Numeral 25. (CPS);(INFA) | SKEW | Asimetría | NOUNIT | -10 | Llave Esquema-Analito encontrado en bbdd_calculos_ld_lc
ES_RES3612_GRANSTD_DEV | SANGU_200_L_ETFA | Sanguesa y Asocidados Limitada Construcción de Emisario Submarino, Alcantarillado de Huasco | ES_RES3612_GRAN | Res. Ex. N° 3612/2009 SERNAPESCA. Numeral 25. (CPS);(INFA) | STD_DEV | Grado de selección | 0 | 0 | Llave Esquema-Analito encontrado en bbdd_calculos_ld_lc
ES_SM4500B_NKJNKJ | SANGU_200_L_ETFA | Sanguesa y Asocidados Limitada Construcción de Emisario Submarino, Alcantarillado de Huasco | ES_SM4500B_NKJ | I-ENV-LAB-258 Ed00 Basado en INIA Serie N°34, 2006. Método 4500 Norg B, 4500-NH3 D Standard Methods Ed 23, 2017. Electrodo Especifico | NKJ | Nitrógeno Kjeldahl | MG/KG | 10 | Llave Esquema-Analito encontrado en Santiago V2
ES_SM4500E_PP | SANGU_200_L_ETFA | Sanguesa y Asocidados Limitada Construcción de Emisario Submarino, Alcantarillado de Huasco | ES_SM4500E_P | I-ENV-LAB-235 Ed00 Basado en Standard Methods Ed 23, 2017. Método 4500-PE. UV-VIS | P | Fósforo Total | MG/KG | 0.5 | Llave Esquema-Analito encontrado en Santiago V2
EW_SM9221B_CTTC | SANGU_201_E_ETFA | Sanguesa y Asocidados Limitada Construcción de Emisario Submarino, Alcantarillado de Huasco | EW_SM9221B_CT | Standard Methods 9221 B Ed.23, 2017 | TC | Coliformes Totales | NMP/100 ML | 1.8 | Llave Esquema-Analito encontrado en Santiago V2
EW_SM9221E_CFA1FC | SANGU_201_E_ETFA | Sanguesa y Asocidados Limitada Construcción de Emisario Submarino, Alcantarillado de Huasco | EW_SM9221E_CFA1 | Standard Methods 9221 E (E2), Ed 23 2017 | FC | Coliformes Fecales | NMP/100 ML | 1.8 | Llave Esquema-Analito encontrado en Santiago V2
EW_NCH2313_7HVHV | SANGU_202_E_ETFA | Sanguesa y Asocidados Limitada Central Termoelectrica Patache y Sistema de Transmision Asociado | EW_NCH2313_7HV | I-ENV-LAB-304 Basado NCh 2313/7.Of97 Head Space FID-GC/MS | HV | Hidrocarburos Volátiles | MG/L | 0.1 | Llave Esquema-Analito encontrado en Santiago V2
EW_SM2540C_STDTSD | SANGU_202_E_ETFA | Sanguesa y Asocidados Limitada Central Termoelectrica Patache y Sistema de Transmision Asociado | EW_SM2540C_STD | Standard Methods 2540 C, Ed 23 2017 | TSD | Sólidos Totales Disueltos | MG/L | 1 | Llave Esquema-Analito encontrado en Santiago V2
EW_SM2540D_SSTTSS | SANGU_202_E_ETFA | Sanguesa y Asocidados Limitada Central Termoelectrica Patache y Sistema de Transmision Asociado | EW_SM2540D_SST | Standard Methods 2540 D, Ed 23 2017 | TSS | Sólidos Suspendidos Totales | MG/L | 1 | Llave Esquema-Analito encontrado en Santiago V2
EW_SM4110B_ANICL | SANGU_202_E_ETFA | Sanguesa y Asocidados Limitada Central Termoelectrica Patache y Sistema de Transmision Asociado | EW_SM4110B_ANI | Standard Methods 4110 B, Ed 23 2017 | CL | Cloruro | MG/L | 0.01 | Llave Esquema-Analito encontrado en Santiago V2
EW_SM4500G_CLDPDCL_LIBRE | SANGU_202_E_ETFA | Sanguesa y Asocidados Limitada Central Termoelectrica Patache y Sistema de Transmision Asociado | EW_SM4500G_CLDPD | Standard Methods 4500-Cl G, Ed 23 2017 | CL_LIBRE | Cloro libre Residual | MG/L | 0.05 | Llave Esquema-Analito encontrado en Santiago V2
EW_SM5520F_HFHF | SANGU_202_E_ETFA | Sanguesa y Asocidados Limitada Central Termoelectrica Patache y Sistema de Transmision Asociado | EW_SM5520F_HF | Standard Methods 5520 F, Ed 23 2017 | HF | Hidrocarburos Fijos | MG/L | 2 | Llave Esquema-Analito encontrado en Santiago V2
EW_SM5520F_HTHT | SANGU_202_E_ETFA | Sanguesa y Asocidados Limitada Central Termoelectrica Patache y Sistema de Transmision Asociado | EW_SM5520F_HT | SM 5520 F Ed.23, 2017, I-ENV-LAB-304 Basado en NCh 2313-7 (Cálculo). | HT | Hidrocarburos Totales | MG/L | 2 | Llave Esquema-Analito encontrado en bbdd_calculos_ld_lc
EW_ICTSLAB347_PAHSACENAPHTHENE | SANGU_203_E_ETFA | Sanguesa y Asocidados Limitada Central Termoelectrica Patache y Sistema de Transmision Asociado | EW_ICTSLAB347_PAHS | I-CTS-LAB-347 Ed00 Basado en Banjoo,D.R,Nelson P.K. 2005.Gas Chormatographic/Mass Spectrometric Methods | ACENAPHTHENE | Acenafteno | UG/L | 0.05 | Llave Esquema-Analito encontrado en Santiago V2
EW_ICTSLAB347_PAHSACENAPHTYLENE | SANGU_203_E_ETFA | Sanguesa y Asocidados Limitada Central Termoelectrica Patache y Sistema de Transmision Asociado | EW_ICTSLAB347_PAHS | I-CTS-LAB-347 Ed00 Basado en Banjoo,D.R,Nelson P.K. 2005.Gas Chormatographic/Mass Spectrometric Methods | ACENAPHTYLENE | Acenaftileno | UG/L | 0.05 | Llave Esquema-Analito encontrado en Santiago V2
EW_ICTSLAB347_PAHSANTHRACENE | SANGU_203_E_ETFA | Sanguesa y Asocidados Limitada Central Termoelectrica Patache y Sistema de Transmision Asociado | EW_ICTSLAB347_PAHS | I-CTS-LAB-347 Ed00 Basado en Banjoo,D.R,Nelson P.K. 2005.Gas Chormatographic/Mass Spectrometric Methods | ANTHRACENE | Anthraceno | UG/L | 0.05 | Llave Esquema-Analito encontrado en Santiago V2
EW_ICTSLAB347_PAHSBENZO_A_ANTHRACENE | SANGU_203_E_ETFA | Sanguesa y Asocidados Limitada Central Termoelectrica Patache y Sistema de Transmision Asociado | EW_ICTSLAB347_PAHS | I-CTS-LAB-347 Ed00 Basado en Banjoo,D.R,Nelson P.K. 2005.Gas Chormatographic/Mass Spectrometric Methods | BENZO_A_ANTHRACENE | Benzo (a) Antraceno | UG/L | 0.05 | Llave Esquema-Analito encontrado en Santiago V2
EW_ICTSLAB347_PAHSBENZO_A_PYRENE | SANGU_203_E_ETFA | Sanguesa y Asocidados Limitada Central Termoelectrica Patache y Sistema de Transmision Asociado | EW_ICTSLAB347_PAHS | I-CTS-LAB-347 Ed00 Basado en Banjoo,D.R,Nelson P.K. 2005.Gas Chormatographic/Mass Spectrometric Methods | BENZO_A_PYRENE | Benzo (a) pyrene | UG/L | 0.05 | Llave Esquema-Analito encontrado en Santiago V2
EW_ICTSLAB347_PAHSBENZO_B_FLUORANTHE | SANGU_203_E_ETFA | Sanguesa y Asocidados Limitada Central Termoelectrica Patache y Sistema de Transmision Asociado | EW_ICTSLAB347_PAHS | I-CTS-LAB-347 Ed00 Basado en Banjoo,D.R,Nelson P.K. 2005.Gas Chormatographic/Mass Spectrometric Methods | BENZO_B_FLUORANTHE | Benzo (b) fluoranthene | UG/L | 0.05 | Llave Esquema-Analito encontrado en Santiago V2
EW_ICTSLAB347_PAHSBENZO_GHI_PERYLENE | SANGU_203_E_ETFA | Sanguesa y Asocidados Limitada Central Termoelectrica Patache y Sistema de Transmision Asociado | EW_ICTSLAB347_PAHS | I-CTS-LAB-347 Ed00 Basado en Banjoo,D.R,Nelson P.K. 2005.Gas Chormatographic/Mass Spectrometric Methods | BENZO_GHI_PERYLENE | Benzo (g,h,i) perylene | UG/L | 0.05 | Llave Esquema-Analito encontrado en Santiago V2
EW_ICTSLAB347_PAHSBENZO_J_FLUORANTHE | SANGU_203_E_ETFA | Sanguesa y Asocidados Limitada Central Termoelectrica Patache y Sistema de Transmision Asociado | EW_ICTSLAB347_PAHS | I-CTS-LAB-347 Ed00 Basado en Banjoo,D.R,Nelson P.K. 2005.Gas Chormatographic/Mass Spectrometric Methods | BENZO_J_FLUORANTHE | Benzo (j) fluoranthene | UG/L | 0.05 | Llave Esquema-Analito encontrado en Santiago V2
EW_ICTSLAB347_PAHSBENZO_K_FLUORANTHE | SANGU_203_E_ETFA | Sanguesa y Asocidados Limitada Central Termoelectrica Patache y Sistema de Transmision Asociado | EW_ICTSLAB347_PAHS | I-CTS-LAB-347 Ed00 Basado en Banjoo,D.R,Nelson P.K. 2005.Gas Chormatographic/Mass Spectrometric Methods | BENZO_K_FLUORANTHE | Benzo (k) fluoranthene | UG/L | 0.05 | Llave Esquema-Analito encontrado en Santiago V2
EW_ICTSLAB347_PAHSCHRYSENE | SANGU_203_E_ETFA | Sanguesa y Asocidados Limitada Central Termoelectrica Patache y Sistema de Transmision Asociado | EW_ICTSLAB347_PAHS | I-CTS-LAB-347 Ed00 Basado en Banjoo,D.R,Nelson P.K. 2005.Gas Chormatographic/Mass Spectrometric Methods | CHRYSENE | Chrysene | UG/L | 0.05 | Llave Esquema-Analito encontrado en Santiago V2
EW_ICTSLAB347_PAHSDIBENZO_AH_ANHTRA | SANGU_203_E_ETFA | Sanguesa y Asocidados Limitada Central Termoelectrica Patache y Sistema de Transmision Asociado | EW_ICTSLAB347_PAHS | I-CTS-LAB-347 Ed00 Basado en Banjoo,D.R,Nelson P.K. 2005.Gas Chormatographic/Mass Spectrometric Methods | DIBENZO_AH_ANHTRA | Dibenzo (a,h) anthracene | UG/L | 0.05 | Llave Esquema-Analito encontrado en Santiago V2
EW_ICTSLAB347_PAHSFLUORANTHENE | SANGU_203_E_ETFA | Sanguesa y Asocidados Limitada Central Termoelectrica Patache y Sistema de Transmision Asociado | EW_ICTSLAB347_PAHS | I-CTS-LAB-347 Ed00 Basado en Banjoo,D.R,Nelson P.K. 2005.Gas Chormatographic/Mass Spectrometric Methods | FLUORANTHENE | Fluoranthene | UG/L | 0.05 | Llave Esquema-Analito encontrado en Santiago V2
EW_ICTSLAB347_PAHSFLUORENE | SANGU_203_E_ETFA | Sanguesa y Asocidados Limitada Central Termoelectrica Patache y Sistema de Transmision Asociado | EW_ICTSLAB347_PAHS | I-CTS-LAB-347 Ed00 Basado en Banjoo,D.R,Nelson P.K. 2005.Gas Chormatographic/Mass Spectrometric Methods | FLUORENE | Fluorene | UG/L | 0.05 | Llave Esquema-Analito encontrado en Santiago V2
EW_ICTSLAB347_PAHSINDENO_123CD_PYRENE | SANGU_203_E_ETFA | Sanguesa y Asocidados Limitada Central Termoelectrica Patache y Sistema de Transmision Asociado | EW_ICTSLAB347_PAHS | I-CTS-LAB-347 Ed00 Basado en Banjoo,D.R,Nelson P.K. 2005.Gas Chormatographic/Mass Spectrometric Methods | INDENO_123CD_PYRENE | Indeno (1,2,3 cd) pyrene | UG/L | 0.05 | Llave Esquema-Analito encontrado en Santiago V2
EW_ICTSLAB347_PAHSNAPHTHALENE | SANGU_203_E_ETFA | Sanguesa y Asocidados Limitada Central Termoelectrica Patache y Sistema de Transmision Asociado | EW_ICTSLAB347_PAHS | I-CTS-LAB-347 Ed00 Basado en Banjoo,D.R,Nelson P.K. 2005.Gas Chormatographic/Mass Spectrometric Methods | NAPHTHALENE | Naphthalene | UG/L | 0.05 | Llave Esquema-Analito encontrado en Santiago V2
EW_ICTSLAB347_PAHSPAHS | SANGU_203_E_ETFA | Sanguesa y Asocidados Limitada Central Termoelectrica Patache y Sistema de Transmision Asociado | EW_ICTSLAB347_PAHS | I-CTS-LAB-347 Ed00 Basado en Banjoo,D.R,Nelson P.K. 2005.Gas Chormatographic/Mass Spectrometric Methods | PAHS | PAHs(Cálculo). | UG/L | 0.05 | Llave Esquema-Analito encontrado en bbdd_calculos_ld_lc
EW_ICTSLAB347_PAHSPHENANTHRENE | SANGU_203_E_ETFA | Sanguesa y Asocidados Limitada Central Termoelectrica Patache y Sistema de Transmision Asociado | EW_ICTSLAB347_PAHS | I-CTS-LAB-347 Ed00 Basado en Banjoo,D.R,Nelson P.K. 2005.Gas Chormatographic/Mass Spectrometric Methods | PHENANTHRENE | Phenanthrene | UG/L | 0.05 | Llave Esquema-Analito encontrado en Santiago V2
EW_ICTSLAB347_PAHSPYRENE | SANGU_203_E_ETFA | Sanguesa y Asocidados Limitada Central Termoelectrica Patache y Sistema de Transmision Asociado | EW_ICTSLAB347_PAHS | I-CTS-LAB-347 Ed00 Basado en Banjoo,D.R,Nelson P.K. 2005.Gas Chormatographic/Mass Spectrometric Methods | PYRENE | Pyrene | UG/L | 0.05 | Llave Esquema-Analito encontrado en Santiago V2
EW_NCH2313_7HVHV | SANGU_203_E_ETFA | Sanguesa y Asocidados Limitada Central Termoelectrica Patache y Sistema de Transmision Asociado | EW_NCH2313_7HV | I-ENV-LAB-304 Basado NCh 2313/7.Of97 Head Space FID-GC/MS | HV | Hidrocarburos Volátiles | MG/L | 0.1 | Llave Esquema-Analito encontrado en Santiago V2
EW_SM5520B_AGAG | SANGU_203_E_ETFA | Sanguesa y Asocidados Limitada Central Termoelectrica Patache y Sistema de Transmision Asociado | EW_SM5520B_AG | Standard Methods 5520 B, Ed 23 2017 | AG | Aceites y Grasas | MG/L | 2 | Llave Esquema-Analito encontrado en Santiago V2
EW_SM5520F_HFHF | SANGU_203_E_ETFA | Sanguesa y Asocidados Limitada Central Termoelectrica Patache y Sistema de Transmision Asociado | EW_SM5520F_HF | Standard Methods 5520 F, Ed 23 2017 | HF | Hidrocarburos Fijos | MG/L | 2 | Llave Esquema-Analito encontrado en Santiago V2
EW_SM5520F_HTHT | SANGU_203_E_ETFA | Sanguesa y Asocidados Limitada Central Termoelectrica Patache y Sistema de Transmision Asociado | EW_SM5520F_HT | SM 5520 F Ed.23, 2017, I-ENV-LAB-304 Basado en NCh 2313-7 (Cálculo). | HT | Hidrocarburos Totales | MG/L | 2 | Llave Esquema-Analito encontrado en bbdd_calculos_ld_lc
EW_SM9221E_CFA1FC | SANGU_203_E_ETFA | Sanguesa y Asocidados Limitada Central Termoelectrica Patache y Sistema de Transmision Asociado | EW_SM9221E_CFA1 | Standard Methods 9221 E (E2), Ed 23 2017 | FC | Coliformes Fecales | NMP/100 ML | 1.8 | Llave Esquema-Analito encontrado en Santiago V2
ES_AGQ25_HVHV | SANGU_204_L_ETFA | Sanguesa y Asocidados Limitada Construcción de Emisario Submarino, Alcantarillado de Huasco | ES_AGQ25_HV | PE-649 | HV | Hidrocarburos Volátiles | MG/KG | 10 | Llave Esquema-Analito encontrado en bbdd_calculos_ld_lc
ES_EPA3540C_HFHF | SANGU_204_L_ETFA | Sanguesa y Asocidados Limitada Construcción de Emisario Submarino, Alcantarillado de Huasco | ES_EPA3540C_HF | I-ENV-LAB-231 Ed00. Basado en EPA 3540 C y NCh2313/7 Of 97 | HF | HF C34-C50 | MG/KG | 20 | Llave Esquema-Analito encontrado en Santiago V2
ES_ICTSLAB347_PAHSACENAPHTHENE | SANGU_204_L_ETFA | Sanguesa y Asocidados Limitada Construcción de Emisario Submarino, Alcantarillado de Huasco | ES_ICTSLAB347_PAHS | I-CTS-LAB-347 Ed00 Basado en Banjoo,D.R,Nelson P.K. 2005.Gas Chormatographic/Mass Spectrometric Methods | ACENAPHTHENE | Acenafteno | MG/KG | 0.02 | Llave Esquema-Analito encontrado en Santiago V2
ES_ICTSLAB347_PAHSACENAPHTHYLENE | SANGU_204_L_ETFA | Sanguesa y Asocidados Limitada Construcción de Emisario Submarino, Alcantarillado de Huasco | ES_ICTSLAB347_PAHS | I-CTS-LAB-347 Ed00 Basado en Banjoo,D.R,Nelson P.K. 2005.Gas Chormatographic/Mass Spectrometric Methods | ACENAPHTHYLENE | Acenaftileno | MG/KG | 0.02 | Llave Esquema-Analito encontrado en Santiago V2
ES_ICTSLAB347_PAHSANTHRACENE | SANGU_204_L_ETFA | Sanguesa y Asocidados Limitada Construcción de Emisario Submarino, Alcantarillado de Huasco | ES_ICTSLAB347_PAHS | I-CTS-LAB-347 Ed00 Basado en Banjoo,D.R,Nelson P.K. 2005.Gas Chormatographic/Mass Spectrometric Methods | ANTHRACENE | Antraceno | MG/KG | 0.02 | Llave Esquema-Analito encontrado en Santiago V2
ES_ICTSLAB347_PAHSBENZO_A_ANTHRA | SANGU_204_L_ETFA | Sanguesa y Asocidados Limitada Construcción de Emisario Submarino, Alcantarillado de Huasco | ES_ICTSLAB347_PAHS | I-CTS-LAB-347 Ed00 Basado en Banjoo,D.R,Nelson P.K. 2005.Gas Chormatographic/Mass Spectrometric Methods | BENZO_A_ANTHRA | Benzo (a) Antraceno | MG/KG | 0.02 | Llave Esquema-Analito encontrado en Santiago V2
ES_ICTSLAB347_PAHSBENZO_A_PYRENE | SANGU_204_L_ETFA | Sanguesa y Asocidados Limitada Construcción de Emisario Submarino, Alcantarillado de Huasco | ES_ICTSLAB347_PAHS | I-CTS-LAB-347 Ed00 Basado en Banjoo,D.R,Nelson P.K. 2005.Gas Chormatographic/Mass Spectrometric Methods | BENZO_A_PYRENE | Benzo (a) Pireno | MG/KG | 0.02 | Llave Esquema-Analito encontrado en Santiago V2
ES_ICTSLAB347_PAHSBENZO_B_FLUORANTHE | SANGU_204_L_ETFA | Sanguesa y Asocidados Limitada Construcción de Emisario Submarino, Alcantarillado de Huasco | ES_ICTSLAB347_PAHS | I-CTS-LAB-347 Ed00 Basado en Banjoo,D.R,Nelson P.K. 2005.Gas Chormatographic/Mass Spectrometric Methods | BENZO_B_FLUORANTHE | Benzo (b) Fluoranteno | MG/KG | 0.02 | Llave Esquema-Analito encontrado en Santiago V2
ES_ICTSLAB347_PAHSBENZO_GHI_PERILENE | SANGU_204_L_ETFA | Sanguesa y Asocidados Limitada Construcción de Emisario Submarino, Alcantarillado de Huasco | ES_ICTSLAB347_PAHS | I-CTS-LAB-347 Ed00 Basado en Banjoo,D.R,Nelson P.K. 2005.Gas Chormatographic/Mass Spectrometric Methods | BENZO_GHI_PERILENE | Benzo (g,h,i) Perileno | MG/KG | 0.02 | Llave Esquema-Analito encontrado en Santiago V2
ES_ICTSLAB347_PAHSBENZO_J_FLUORANTHE | SANGU_204_L_ETFA | Sanguesa y Asocidados Limitada Construcción de Emisario Submarino, Alcantarillado de Huasco | ES_ICTSLAB347_PAHS | I-CTS-LAB-347 Ed00 Basado en Banjoo,D.R,Nelson P.K. 2005.Gas Chormatographic/Mass Spectrometric Methods | BENZO_J_FLUORANTHE | Benzo (j) Fluoranteno | MG/KG | 0.02 | Llave Esquema-Analito encontrado en Santiago V2
ES_ICTSLAB347_PAHSBENZO_K_FLUORANTHE | SANGU_204_L_ETFA | Sanguesa y Asocidados Limitada Construcción de Emisario Submarino, Alcantarillado de Huasco | ES_ICTSLAB347_PAHS | I-CTS-LAB-347 Ed00 Basado en Banjoo,D.R,Nelson P.K. 2005.Gas Chormatographic/Mass Spectrometric Methods | BENZO_K_FLUORANTHE | Benzo (k) Fluoranteno | MG/KG | 0.02 | Llave Esquema-Analito encontrado en Santiago V2
ES_ICTSLAB347_PAHSCHRYSENE | SANGU_204_L_ETFA | Sanguesa y Asocidados Limitada Construcción de Emisario Submarino, Alcantarillado de Huasco | ES_ICTSLAB347_PAHS | I-CTS-LAB-347 Ed00 Basado en Banjoo,D.R,Nelson P.K. 2005.Gas Chormatographic/Mass Spectrometric Methods | CHRYSENE | Criseno | MG/KG | 0.02 | Llave Esquema-Analito encontrado en Santiago V2
ES_ICTSLAB347_PAHSDIBENZO_AH_ANTHRA | SANGU_204_L_ETFA | Sanguesa y Asocidados Limitada Construcción de Emisario Submarino, Alcantarillado de Huasco | ES_ICTSLAB347_PAHS | I-CTS-LAB-347 Ed00 Basado en Banjoo,D.R,Nelson P.K. 2005.Gas Chormatographic/Mass Spectrometric Methods | DIBENZO_AH_ANTHRA | Dibenzo (a,h) Antraceno | MG/KG | 0.02 | Llave Esquema-Analito encontrado en Santiago V2
ES_ICTSLAB347_PAHSFLUORANTHENE | SANGU_204_L_ETFA | Sanguesa y Asocidados Limitada Construcción de Emisario Submarino, Alcantarillado de Huasco | ES_ICTSLAB347_PAHS | I-CTS-LAB-347 Ed00 Basado en Banjoo,D.R,Nelson P.K. 2005.Gas Chormatographic/Mass Spectrometric Methods | FLUORANTHENE | Fluoranteno | MG/KG | 0.02 | Llave Esquema-Analito encontrado en Santiago V2
ES_ICTSLAB347_PAHSFLUORENE | SANGU_204_L_ETFA | Sanguesa y Asocidados Limitada Construcción de Emisario Submarino, Alcantarillado de Huasco | ES_ICTSLAB347_PAHS | I-CTS-LAB-347 Ed00 Basado en Banjoo,D.R,Nelson P.K. 2005.Gas Chormatographic/Mass Spectrometric Methods | FLUORENE | Fluoreno | MG/KG | 0.02 | Llave Esquema-Analito encontrado en Santiago V2
ES_ICTSLAB347_PAHSINDENO_123CD_PYRENE | SANGU_204_L_ETFA | Sanguesa y Asocidados Limitada Construcción de Emisario Submarino, Alcantarillado de Huasco | ES_ICTSLAB347_PAHS | I-CTS-LAB-347 Ed00 Basado en Banjoo,D.R,Nelson P.K. 2005.Gas Chormatographic/Mass Spectrometric Methods | INDENO_123CD_PYRENE | Indeno (1,2,3 cd) Pireno | MG/KG | 0.02 | Llave Esquema-Analito encontrado en Santiago V2
ES_ICTSLAB347_PAHSNAPHTHALENE | SANGU_204_L_ETFA | Sanguesa y Asocidados Limitada Construcción de Emisario Submarino, Alcantarillado de Huasco | ES_ICTSLAB347_PAHS | I-CTS-LAB-347 Ed00 Basado en Banjoo,D.R,Nelson P.K. 2005.Gas Chormatographic/Mass Spectrometric Methods | NAPHTHALENE | Naftaleno | MG/KG | 0.025 | Llave Esquema-Analito encontrado en Santiago V2
ES_ICTSLAB347_PAHSPAHS | SANGU_204_L_ETFA | Sanguesa y Asocidados Limitada Construcción de Emisario Submarino, Alcantarillado de Huasco | ES_ICTSLAB347_PAHS | I-CTS-LAB-347 Ed00 Basado en Banjoo,D.R,Nelson P.K. 2005.Gas Chormatographic/Mass Spectrometric Methods | PAHS | PAHs | MG/KG | 0.025 | Llave Esquema-Analito encontrado en bbdd_calculos_ld_lc
ES_ICTSLAB347_PAHSPHENANTHRENE | SANGU_204_L_ETFA | Sanguesa y Asocidados Limitada Construcción de Emisario Submarino, Alcantarillado de Huasco | ES_ICTSLAB347_PAHS | I-CTS-LAB-347 Ed00 Basado en Banjoo,D.R,Nelson P.K. 2005.Gas Chormatographic/Mass Spectrometric Methods | PHENANTHRENE | Fenantreno | MG/KG | 0.02 | Llave Esquema-Analito encontrado en Santiago V2
ES_ICTSLAB347_PAHSPYRENE | SANGU_204_L_ETFA | Sanguesa y Asocidados Limitada Construcción de Emisario Submarino, Alcantarillado de Huasco | ES_ICTSLAB347_PAHS | I-CTS-LAB-347 Ed00 Basado en Banjoo,D.R,Nelson P.K. 2005.Gas Chormatographic/Mass Spectrometric Methods | PYRENE | Pireno | MG/KG | 0.02 | Llave Esquema-Analito encontrado en Santiago V2
ES_SM5520F_HTHT | SANGU_204_L_ETFA | Sanguesa y Asocidados Limitada Construcción de Emisario Submarino, Alcantarillado de Huasco | ES_SM5520F_HT | I-ENVI-LAB-231 Basado en EPA3540C, EPA8015, NCh 2313/7.Of97 (Cálculo). | HT | Hidrocarburos Totales | MG/KG | 20 | Llave Esquema-Analito encontrado en bbdd_calculos_ld_lc
EW_SM2130B_TURTURBID | SANGU_205_D_ETFA | Sanguesa y Asocidados Limitada | EW_SM2130B_TUR | Standard Methods 2130. B. Ed 23 2017 | TURBID | Turbiedad | NTU | 0.05 | Llave Esquema-Analito encontrado en Santiago V2
EW_SM2540D_SSTTSS | SANGU_205_D_ETFA | Sanguesa y Asocidados Limitada | EW_SM2540D_SST | Standard Methods 2540 D, Ed 23 2017 | TSS | Sólidos Suspendidos Totales | MG/L | 1 | Llave Esquema-Analito encontrado en Santiago V2
EW_SM3112B_HGHG | SANGU_205_D_ETFA | Sanguesa y Asocidados Limitada | EW_SM3112B_HG | Standard Methods 3112 B, Ed 23 2017 | HG | Mercurio | MG/L | 0.0004 | Llave Esquema-Analito encontrado en Santiago V2
EW_SM3114BC_ASSESE | SANGU_205_D_ETFA | Sanguesa y Asocidados Limitada | EW_SM3114BC_ASSE | Standard Methods, 3114 B Ed.23, 2017 | SE | Selenio | MG/L | 0.0004 | Llave Esquema-Analito encontrado en Santiago V2
EW_SM3120B_ICPTOTCD | SANGU_205_D_ETFA | Sanguesa y Asocidados Limitada | EW_SM3120B_ICPTOT | Standard Methods 3030 E; 3120 B Ed 23 2017 | CD | Cadmio | MG/L | 0.01 | Llave Esquema-Analito encontrado en Santiago V2
EW_SM3120B_ICPTOTCU | SANGU_205_D_ETFA | Sanguesa y Asocidados Limitada | EW_SM3120B_ICPTOT | Standard Methods 3030 E; 3120 B Ed 23 2017 | CU | Cobre | MG/L | 0.01 | Llave Esquema-Analito encontrado en Santiago V2
EW_SM3120B_ICPTOTMO | SANGU_205_D_ETFA | Sanguesa y Asocidados Limitada | EW_SM3120B_ICPTOT | Standard Methods 3030 E; 3120 B Ed 23 2017 | MO | Molibdeno | MG/L | 0.01 | Llave Esquema-Analito encontrado en Santiago V2
EW_SM3120B_ICPTOTPB | SANGU_205_D_ETFA | Sanguesa y Asocidados Limitada | EW_SM3120B_ICPTOT | Standard Methods 3030 E; 3120 B Ed 23 2017 | PB | Plomo | MG/L | 0.01 | Llave Esquema-Analito encontrado en Santiago V2
EW_SM5210B_DBOBOD | SANGU_205_D_ETFA | Sanguesa y Asocidados Limitada | EW_SM5210B_DBO | Standard Methods 5210 B, Ed 23 2017 | BOD | DBO5 a 20°C | MG/L | 1 | Llave Esquema-Analito encontrado en Santiago V2
ES_RES3612_GRANKURT | SANGU_206_J_ETFA | Sanguesa y Asocidados Limitada | ES_RES3612_GRAN | Res. Ex. N° 3612/2009 SERNAPESCA. Numeral 25. (CPS);(INFA) | KURT | Curtosis | 0 | 0 | Llave Esquema-Analito encontrado en bbdd_calculos_ld_lc
ES_RES3612_GRANMEAN | SANGU_206_J_ETFA | Sanguesa y Asocidados Limitada | ES_RES3612_GRAN | Res. Ex. N° 3612/2009 SERNAPESCA. Numeral 25. (CPS);(INFA) | MEAN | Diámetro medio de grano | UM | 0 | Llave Esquema-Analito encontrado en Santiago V2
ES_RES3612_GRANPORC_FANGO | SANGU_206_J_ETFA | Sanguesa y Asocidados Limitada | ES_RES3612_GRAN | Res. Ex. N° 3612/2009 SERNAPESCA. Numeral 25. (CPS);(INFA) | PORC_FANGO | % de Fango | % | 0 | Llave Esquema-Analito encontrado en bbdd_calculos_ld_lc
ES_RES3612_GRANRETENCION_10 | SANGU_206_J_ETFA | Sanguesa y Asocidados Limitada | ES_RES3612_GRAN | Res. Ex. N° 3612/2009 SERNAPESCA. Numeral 25. (CPS);(INFA) | RETENCION_10 | 10 (2,0 mm),% Retención | % | 0 | Llave Esquema-Analito encontrado en bbdd_calculos_ld_lc
ES_RES3612_GRANRETENCION_120 | SANGU_206_J_ETFA | Sanguesa y Asocidados Limitada | ES_RES3612_GRAN | Res. Ex. N° 3612/2009 SERNAPESCA. Numeral 25. (CPS);(INFA) | RETENCION_120 | 120 (0,125 mm),% Retención | % | 0 | Llave Esquema-Analito encontrado en bbdd_calculos_ld_lc
ES_RES3612_GRANRETENCION_18 | SANGU_206_J_ETFA | Sanguesa y Asocidados Limitada | ES_RES3612_GRAN | Res. Ex. N° 3612/2009 SERNAPESCA. Numeral 25. (CPS);(INFA) | RETENCION_18 | 18 (1,0 mm),% Retención | % | 0 | Llave Esquema-Analito encontrado en bbdd_calculos_ld_lc
ES_RES3612_GRANRETENCION_230 | SANGU_206_J_ETFA | Sanguesa y Asocidados Limitada | ES_RES3612_GRAN | Res. Ex. N° 3612/2009 SERNAPESCA. Numeral 25. (CPS);(INFA) | RETENCION_230 | 230 (0,063 mm),% Retención | % | 0 | Llave Esquema-Analito encontrado en bbdd_calculos_ld_lc
ES_RES3612_GRANRETENCION_35 | SANGU_206_J_ETFA | Sanguesa y Asocidados Limitada | ES_RES3612_GRAN | Res. Ex. N° 3612/2009 SERNAPESCA. Numeral 25. (CPS);(INFA) | RETENCION_35 | 35 (0,5 mm),% Retención | % | 0 | Llave Esquema-Analito encontrado en bbdd_calculos_ld_lc
ES_RES3612_GRANRETENCION_60 | SANGU_206_J_ETFA | Sanguesa y Asocidados Limitada | ES_RES3612_GRAN | Res. Ex. N° 3612/2009 SERNAPESCA. Numeral 25. (CPS);(INFA) | RETENCION_60 | 60 (0,25 mm),% Retención | % | 0 | Llave Esquema-Analito encontrado en bbdd_calculos_ld_lc
ES_RES3612_GRANSKEW | SANGU_206_J_ETFA | Sanguesa y Asocidados Limitada | ES_RES3612_GRAN | Res. Ex. N° 3612/2009 SERNAPESCA. Numeral 25. (CPS);(INFA) | SKEW | Asimetría | NOUNIT | -10 | Llave Esquema-Analito encontrado en bbdd_calculos_ld_lc
ES_RES3612_GRANSTD_DEV | SANGU_206_J_ETFA | Sanguesa y Asocidados Limitada | ES_RES3612_GRAN | Res. Ex. N° 3612/2009 SERNAPESCA. Numeral 25. (CPS);(INFA) | STD_DEV | Grado de selección | 0 | 0 | Llave Esquema-Analito encontrado en bbdd_calculos_ld_lc
ES_RES3612_MOTSV_PORC_BS | SANGU_206_J_ETFA | Sanguesa y Asocidados Limitada | ES_RES3612_MO | Res. Ex. N° 3612/2009 SERNAPESCA. Numeral 27. (CPS);(INFA) | TSV_PORC_BS | Materia Orgánica | % | 0.1 | Llave Esquema-Analito encontrado en Santiago V2
EW_SM2400_OMNIPH | SANGU_207_F_ETFA | Sanguesa y Asocidados Limitada | EW_SM2400_OMNI | Alcalinidad,HCO3,CO3,OH 2320 B, pH 4500-H+B, Conductividad 2510. B Standard Methods Ed 23 2017 | PH | pH 25°C Laboratorio | UPH | 0.1 | Llave Esquema-Analito encontrado en Santiago V2
EW_SM3120B_ICPDISFE_D | SANGU_207_F_ETFA | Sanguesa y Asocidados Limitada | EW_SM3120B_ICPDIS | Standard Methods 3030B, 3120 B Ed.23,2017 | FE_D | Hierro Disuelto | MG/L | 0.01 | Llave Esquema-Analito encontrado en Santiago V2
EW_SM5520F_HFHF | SANGU_207_F_ETFA | Sanguesa y Asocidados Limitada | EW_SM5520F_HF | Standard Methods 5520 F, Ed 23 2017 | HF | Hidrocarburos Fijos | MG/L | 2 | Llave Esquema-Analito encontrado en Santiago V2
EWW_NCH2313_11CR6 | SANGU_207_F_ETFA | Sanguesa y Asocidados Limitada | EWW_NCH2313_11 | NCh 2313/11.Of96 | CR6 | Cromo Hexavalente | MG/L | 0.02 | Llave Esquema-Analito encontrado en Santiago V2
EWW_NCH2313_12HG | SANGU_207_F_ETFA | Sanguesa y Asocidados Limitada | EWW_NCH2313_12 | NCh 2313/12.Of96 | HG | Mercurio | MG/L | 0.0005 | Llave Esquema-Analito encontrado en Santiago V2
EWW_NCH2313_14CN | SANGU_207_F_ETFA | Sanguesa y Asocidados Limitada | EWW_NCH2313_14 | NCh 2313/14.Of97 | CN | Cianuro Total | MG/L | 0.01 | Llave Esquema-Analito encontrado en Santiago V2
EWW_NCH2313_15LONGP | SANGU_207_F_ETFA | Sanguesa y Asocidados Limitada | EWW_NCH2313_15LONG | NCh 2313/15:2009 | P | Fósforo | MG/L | 0.1 | Llave Esquema-Analito encontrado en Santiago V2
EWW_NCH2313_17S_SULPHIDE | SANGU_207_F_ETFA | Sanguesa y Asocidados Limitada | EWW_NCH2313_17 | NCh 2313/17.Of97 | S_SULPHIDE | Sulfuro Total | MG/L | 0.1 | Llave Esquema-Analito encontrado en Santiago V2
EWW_NCH2313_19PHENOLIC | SANGU_207_F_ETFA | Sanguesa y Asocidados Limitada | EWW_NCH2313_19 | NCh 2313/19.Of2001 | PHENOLIC | Indice de Fenol | MG/L | 0.008 | Llave Esquema-Analito encontrado en Santiago V2
EWW_NCH2313_20TETRACLORO | SANGU_207_F_ETFA | Sanguesa y Asocidados Limitada | EWW_NCH2313_20 | NCh 2313/20.Of98 | TETRACLORO | Tetracloroeteno | MG/L | 0.005 | Llave Esquema-Analito encontrado en Santiago V2
EWW_NCH2313_20TRICLOROMETANO | SANGU_207_F_ETFA | Sanguesa y Asocidados Limitada | EWW_NCH2313_20 | NCh 2313/20.Of98 | TRICLOROMETANO | Triclorometano | MG/L | 0.005 | Llave Esquema-Analito encontrado en Santiago V2
EWW_NCH2313_21MM | SANGU_207_F_ETFA | Sanguesa y Asocidados Limitada | EWW_NCH2313_21 | NCh 2313/21:2010 | MM | Poder Espumógeno | MM | 2 | Llave Esquema-Analito encontrado en Santiago V2
EWW_NCH2313_22FC | SANGU_207_F_ETFA | Sanguesa y Asocidados Limitada | EWW_NCH2313_22 | NCh 2313/22.Of95 | FC | Coliformes Fecales | NMP/100 ML | 2 | Llave Esquema-Analito encontrado en Santiago V2
EWW_NCH2313_25AL | SANGU_207_F_ETFA | Sanguesa y Asocidados Limitada | EWW_NCH2313_25 | NCh 2313/25.Of97 | AL | Aluminio | MG/L | 0.05 | Llave Esquema-Analito encontrado en Santiago V2
EWW_NCH2313_25B | SANGU_207_F_ETFA | Sanguesa y Asocidados Limitada | EWW_NCH2313_25 | NCh 2313/25.Of97 | B | Boro | MG/L | 0.05 | Llave Esquema-Analito encontrado en Santiago V2
EWW_NCH2313_25CD | SANGU_207_F_ETFA | Sanguesa y Asocidados Limitada | EWW_NCH2313_25 | NCh 2313/25.Of97 | CD | Cadmio | MG/L | 0.001 | Llave Esquema-Analito encontrado en Santiago V2
EWW_NCH2313_25CU | SANGU_207_F_ETFA | Sanguesa y Asocidados Limitada | EWW_NCH2313_25 | NCh 2313/25.Of97 | CU | Cobre | MG/L | 0.007 | Llave Esquema-Analito encontrado en Santiago V2
EWW_NCH2313_25MN | SANGU_207_F_ETFA | Sanguesa y Asocidados Limitada | EWW_NCH2313_25 | NCh 2313/25.Of97 | MN | Manganeso | MG/L | 0.01 | Llave Esquema-Analito encontrado en Santiago V2
EWW_NCH2313_25MO | SANGU_207_F_ETFA | Sanguesa y Asocidados Limitada | EWW_NCH2313_25 | NCh 2313/25.Of97 | MO | Molibdeno | MG/L | 0.01 | Llave Esquema-Analito encontrado en Santiago V2
EWW_NCH2313_25NI | SANGU_207_F_ETFA | Sanguesa y Asocidados Limitada | EWW_NCH2313_25 | NCh 2313/25.Of97 | NI | Níquel | MG/L | 0.01 | Llave Esquema-Analito encontrado en Santiago V2
EWW_NCH2313_25PB | SANGU_207_F_ETFA | Sanguesa y Asocidados Limitada | EWW_NCH2313_25 | NCh 2313/25.Of97 | PB | Plomo | MG/L | 0.01 | Llave Esquema-Analito encontrado en Santiago V2
EWW_NCH2313_25ZN | SANGU_207_F_ETFA | Sanguesa y Asocidados Limitada | EWW_NCH2313_25 | NCh 2313/25.Of97 | ZN | Cinc | MG/L | 0.007 | Llave Esquema-Analito encontrado en Santiago V2
EWW_NCH2313_28NKJ | SANGU_207_F_ETFA | Sanguesa y Asocidados Limitada | EWW_NCH2313_28 | NCh 2313/28:2009 | NKJ | Nitrógeno Kjeldahl | MG/L | 0.1 | Llave Esquema-Analito encontrado en Santiago V2
EWW_NCH2313_29PENTACLOROFENOL | SANGU_207_F_ETFA | Sanguesa y Asocidados Limitada | EWW_NCH2313_29 | NCh 2313/29.Of99 | PENTACLOROFENOL | Pentaclorofenol | MG/L | 0.004 | Llave Esquema-Analito encontrado en Santiago V2
EWW_NCH2313_30SE | SANGU_207_F_ETFA | Sanguesa y Asocidados Limitada | EWW_NCH2313_30 | NCh 2313/30.Of99 | SE | Selenio | MG/L | 0.001 | Llave Esquema-Analito encontrado en Santiago V2
EWW_NCH2313_31TOLUENE | SANGU_207_F_ETFA | Sanguesa y Asocidados Limitada | EWW_NCH2313_31 | NCh 2313/31.Of99 | TOLUENE | Tolueno | MG/L | 0.004 | Llave Esquema-Analito encontrado en Santiago V2
EWW_NCH2313_31XYLENE | SANGU_207_F_ETFA | Sanguesa y Asocidados Limitada | EWW_NCH2313_31 | NCh 2313/31.Of99 | XYLENE | Xileno | MG/L | 0.004 | Llave Esquema-Analito encontrado en Santiago V2
EWW_NCH2313_5BOD | SANGU_207_F_ETFA | Sanguesa y Asocidados Limitada | EWW_NCH2313_5 | NCh 2313/5.Of2005 | BOD | DBO5 a 20°C | MG/L | 2 | Llave Esquema-Analito encontrado en Santiago V2
EWW_NCH2313_6AG | SANGU_207_F_ETFA | Sanguesa y Asocidados Limitada | EWW_NCH2313_6 | NCh 2313/6:2015 | AG | Aceites y Grasas | MG/L | 2 | Llave Esquema-Analito encontrado en Santiago V2
EWW_NCH2313_9AS | SANGU_207_F_ETFA | Sanguesa y Asocidados Limitada | EWW_NCH2313_9 | NCh 2313/9.Of96 | AS | Arsénico | MG/L | 0.001 | Llave Esquema-Analito encontrado en Santiago V2
EWW_SM4110B_ANICL | SANGU_207_F_ETFA | Sanguesa y Asocidados Limitada | EWW_SM4110B_ANI | Standard Methods 4110 B, Ed 23 2017 | CL | Cloruro | MG/L | 0.01 | Llave Esquema-Analito encontrado en Santiago V2
EWW_SM4110B_ANIF | SANGU_207_F_ETFA | Sanguesa y Asocidados Limitada | EWW_SM4110B_ANI | Standard Methods 4110 B, Ed 23 2017 | F | Fluoruro | MG/L | 0.01 | Llave Esquema-Analito encontrado en Santiago V2
EWW_SM4110B_ANISULFATE | SANGU_207_F_ETFA | Sanguesa y Asocidados Limitada | EWW_SM4110B_ANI | Standard Methods 4110 B, Ed 23 2017 | SULFATE | Sulfato | MG/L | 0.01 | Llave Esquema-Analito encontrado en Santiago V2
ES_EPA3051_ICPMSAS | SANGU_208_J_ETFA | Sanguesa y Asocidados Limitada | ES_EPA3051_ICPMS | I-ENV-LAB-512 Ed00 Basado en EPA 3051 (1994) Digestión, EPA 6020 B (2014), ISO 17294-2 (2016). ICP-MS | AS | Arsénico | MG/KG | 0.368 | Llave Esquema-Analito encontrado en Santiago V2
ES_EPA3051_ICPMSCU | SANGU_208_J_ETFA | Sanguesa y Asocidados Limitada | ES_EPA3051_ICPMS | I-ENV-LAB-512 Ed00 Basado en EPA 3051 (1994) Digestión, EPA 6020 B (2014), ISO 17294-2 (2016). ICP-MS | CU | Cobre | MG/KG | 0.306 | Llave Esquema-Analito encontrado en Santiago V2
ES_EPA3051_ICPMSMN | SANGU_208_J_ETFA | Sanguesa y Asocidados Limitada | ES_EPA3051_ICPMS | I-ENV-LAB-512 Ed00 Basado en EPA 3051 (1994) Digestión, EPA 6020 B (2014), ISO 17294-2 (2016). ICP-MS | MN | Manganeso | MG/KG | 0.9 | Llave Esquema-Analito encontrado en Santiago V2
ES_EPA3051_ICPMSMO | SANGU_208_J_ETFA | Sanguesa y Asocidados Limitada | ES_EPA3051_ICPMS | I-ENV-LAB-512 Ed00 Basado en EPA 3051 (1994) Digestión, EPA 6020 B (2014), ISO 17294-2 (2016). ICP-MS | MO | Molibdeno | MG/KG | 0.08 | Llave Esquema-Analito encontrado en Santiago V2
ES_EPA3051_ICPMSZN | SANGU_208_J_ETFA | Sanguesa y Asocidados Limitada | ES_EPA3051_ICPMS | I-ENV-LAB-512 Ed00 Basado en EPA 3051 (1994) Digestión, EPA 6020 B (2014), ISO 17294-2 (2016). ICP-MS | ZN | Cinc | MG/KG | 1.134 | Llave Esquema-Analito encontrado en Santiago V2
ES_EPA9060_COTTOCS | SANGU_208_J_ETFA | Sanguesa y Asocidados Limitada | ES_EPA9060_COT | I-ENV-LAB-323 Basado en EPA 9060A | TOCS | Carbono Orgánico Total | % | 0.01 | Llave Esquema-Analito encontrado en bbdd_calculos_ld_lc
ES_RES3612_GRANKURT | SANGU_208_J_ETFA | Sanguesa y Asocidados Limitada | ES_RES3612_GRAN | Res. Ex. N° 3612/2009 SERNAPESCA. Numeral 25. (CPS);(INFA) | KURT | Curtosis | 0 | 0 | Llave Esquema-Analito encontrado en bbdd_calculos_ld_lc
ES_RES3612_GRANMEAN | SANGU_208_J_ETFA | Sanguesa y Asocidados Limitada | ES_RES3612_GRAN | Res. Ex. N° 3612/2009 SERNAPESCA. Numeral 25. (CPS);(INFA) | MEAN | Diámetro medio de grano | UM | 0 | Llave Esquema-Analito encontrado en Santiago V2
ES_RES3612_GRANPORC_FANGO | SANGU_208_J_ETFA | Sanguesa y Asocidados Limitada | ES_RES3612_GRAN | Res. Ex. N° 3612/2009 SERNAPESCA. Numeral 25. (CPS);(INFA) | PORC_FANGO | % de Fango | % | 0 | Llave Esquema-Analito encontrado en bbdd_calculos_ld_lc
ES_RES3612_GRANRETENCION_10 | SANGU_208_J_ETFA | Sanguesa y Asocidados Limitada | ES_RES3612_GRAN | Res. Ex. N° 3612/2009 SERNAPESCA. Numeral 25. (CPS);(INFA) | RETENCION_10 | 10 (2,0 mm),% Retención | % | 0 | Llave Esquema-Analito encontrado en bbdd_calculos_ld_lc
ES_RES3612_GRANRETENCION_120 | SANGU_208_J_ETFA | Sanguesa y Asocidados Limitada | ES_RES3612_GRAN | Res. Ex. N° 3612/2009 SERNAPESCA. Numeral 25. (CPS);(INFA) | RETENCION_120 | 120 (0,125 mm),% Retención | % | 0 | Llave Esquema-Analito encontrado en bbdd_calculos_ld_lc
ES_RES3612_GRANRETENCION_18 | SANGU_208_J_ETFA | Sanguesa y Asocidados Limitada | ES_RES3612_GRAN | Res. Ex. N° 3612/2009 SERNAPESCA. Numeral 25. (CPS);(INFA) | RETENCION_18 | 18 (1,0 mm),% Retención | % | 0 | Llave Esquema-Analito encontrado en bbdd_calculos_ld_lc
ES_RES3612_GRANRETENCION_230 | SANGU_208_J_ETFA | Sanguesa y Asocidados Limitada | ES_RES3612_GRAN | Res. Ex. N° 3612/2009 SERNAPESCA. Numeral 25. (CPS);(INFA) | RETENCION_230 | 230 (0,063 mm),% Retención | % | 0 | Llave Esquema-Analito encontrado en bbdd_calculos_ld_lc
ES_RES3612_GRANRETENCION_35 | SANGU_208_J_ETFA | Sanguesa y Asocidados Limitada | ES_RES3612_GRAN | Res. Ex. N° 3612/2009 SERNAPESCA. Numeral 25. (CPS);(INFA) | RETENCION_35 | 35 (0,5 mm),% Retención | % | 0 | Llave Esquema-Analito encontrado en bbdd_calculos_ld_lc
ES_RES3612_GRANRETENCION_60 | SANGU_208_J_ETFA | Sanguesa y Asocidados Limitada | ES_RES3612_GRAN | Res. Ex. N° 3612/2009 SERNAPESCA. Numeral 25. (CPS);(INFA) | RETENCION_60 | 60 (0,25 mm),% Retención | % | 0 | Llave Esquema-Analito encontrado en bbdd_calculos_ld_lc
ES_RES3612_GRANSKEW | SANGU_208_J_ETFA | Sanguesa y Asocidados Limitada | ES_RES3612_GRAN | Res. Ex. N° 3612/2009 SERNAPESCA. Numeral 25. (CPS);(INFA) | SKEW | Asimetría | NOUNIT | -10 | Llave Esquema-Analito encontrado en bbdd_calculos_ld_lc
ES_RES3612_GRANSTD_DEV | SANGU_208_J_ETFA | Sanguesa y Asocidados Limitada | ES_RES3612_GRAN | Res. Ex. N° 3612/2009 SERNAPESCA. Numeral 25. (CPS);(INFA) | STD_DEV | Grado de selección | 0 | 0 | Llave Esquema-Analito encontrado en bbdd_calculos_ld_lc
ES_RES3612_MOTSV_PORC_BS | SANGU_208_J_ETFA | Sanguesa y Asocidados Limitada | ES_RES3612_MO | Res. Ex. N° 3612/2009 SERNAPESCA. Numeral 27. (CPS);(INFA) | TSV_PORC_BS | Materia Orgánica | % | 0.1 | Llave Esquema-Analito encontrado en Santiago V2
ES_SM3120B_ICPINNAL | SANGU_208_J_ETFA | Sanguesa y Asocidados Limitada | ES_SM3120B_ICPINN | I-ENV-LAB-116 Ed00. Basado en EPA Methods 3050B Digestión, I-ENV-LAB-501 Ed00 Basado en EPA Methods 6010B y Standard Methods 3120B Ed 23, 2017. ICP-OES | AL | Aluminio | MG/KG | 2 | Llave Esquema-Analito encontrado en Santiago V2
ES_SM3120B_ICPINNFE | SANGU_208_J_ETFA | Sanguesa y Asocidados Limitada | ES_SM3120B_ICPINN | I-ENV-LAB-116 Ed00. Basado en EPA Methods 3050B Digestión, I-ENV-LAB-501 Ed00 Basado en EPA Methods 6010B y Standard Methods 3120B Ed 23, 2017. ICP-OES | FE | Hierro | MG/KG | 4 | Llave Esquema-Analito encontrado en Santiago V2
ES_EPA3051_ICPMSCU | SANGU_209_L_ETFA | Sanguesa y Asocidados Limitada | ES_EPA3051_ICPMS | I-ENV-LAB-512 Ed00 Basado en EPA 3051 (1994) Digestión, EPA 6020 B (2014), ISO 17294-2 (2016). ICP-MS | CU | Cobre | MG/KG | 0.306 | Llave Esquema-Analito encontrado en Santiago V2
ES_EPA3051_ICPMSNI | SANGU_209_L_ETFA | Sanguesa y Asocidados Limitada | ES_EPA3051_ICPMS | I-ENV-LAB-512 Ed00 Basado en EPA 3051 (1994) Digestión, EPA 6020 B (2014), ISO 17294-2 (2016). ICP-MS | NI | Níquel | MG/KG | 0.07 | Llave Esquema-Analito encontrado en Santiago V2
ES_EPA3051_ICPMSPB | SANGU_209_L_ETFA | Sanguesa y Asocidados Limitada | ES_EPA3051_ICPMS | I-ENV-LAB-512 Ed00 Basado en EPA 3051 (1994) Digestión, EPA 6020 B (2014), ISO 17294-2 (2016). ICP-MS | PB | Plomo | MG/KG | 0.29 | Llave Esquema-Analito encontrado en Santiago V2
ES_EPA3051_ICPMSV | SANGU_209_L_ETFA | Sanguesa y Asocidados Limitada | ES_EPA3051_ICPMS | I-ENV-LAB-512 Ed00 Basado en EPA 3051 (1994) Digestión, EPA 6020 B (2014), ISO 17294-2 (2016). ICP-MS | V | Vanadio | MG/KG | 0.142 | Llave Esquema-Analito encontrado en Santiago V2
ES_EPA9060_COTTOCS | SANGU_209_L_ETFA | Sanguesa y Asocidados Limitada | ES_EPA9060_COT | I-ENV-LAB-323 Basado en EPA 9060A | TOCS | Carbono Orgánico Total | % | 0.01 | Llave Esquema-Analito encontrado en bbdd_calculos_ld_lc
ES_ICTSLAB347_PAHSACENAPHTHENE | SANGU_209_L_ETFA | Sanguesa y Asocidados Limitada | ES_ICTSLAB347_PAHS | I-CTS-LAB-347 Ed00 Basado en Banjoo,D.R,Nelson P.K. 2005.Gas Chormatographic/Mass Spectrometric Methods | ACENAPHTHENE | Acenafteno | MG/KG | 0.02 | Llave Esquema-Analito encontrado en Santiago V2
ES_ICTSLAB347_PAHSACENAPHTHYLENE | SANGU_209_L_ETFA | Sanguesa y Asocidados Limitada | ES_ICTSLAB347_PAHS | I-CTS-LAB-347 Ed00 Basado en Banjoo,D.R,Nelson P.K. 2005.Gas Chormatographic/Mass Spectrometric Methods | ACENAPHTHYLENE | Acenaftileno | MG/KG | 0.02 | Llave Esquema-Analito encontrado en Santiago V2
ES_ICTSLAB347_PAHSANTHRACENE | SANGU_209_L_ETFA | Sanguesa y Asocidados Limitada | ES_ICTSLAB347_PAHS | I-CTS-LAB-347 Ed00 Basado en Banjoo,D.R,Nelson P.K. 2005.Gas Chormatographic/Mass Spectrometric Methods | ANTHRACENE | Antraceno | MG/KG | 0.02 | Llave Esquema-Analito encontrado en Santiago V2
ES_ICTSLAB347_PAHSBENZO_A_ANTHRA | SANGU_209_L_ETFA | Sanguesa y Asocidados Limitada | ES_ICTSLAB347_PAHS | I-CTS-LAB-347 Ed00 Basado en Banjoo,D.R,Nelson P.K. 2005.Gas Chormatographic/Mass Spectrometric Methods | BENZO_A_ANTHRA | Benzo (a) Antraceno | MG/KG | 0.02 | Llave Esquema-Analito encontrado en Santiago V2
ES_ICTSLAB347_PAHSBENZO_A_PYRENE | SANGU_209_L_ETFA | Sanguesa y Asocidados Limitada | ES_ICTSLAB347_PAHS | I-CTS-LAB-347 Ed00 Basado en Banjoo,D.R,Nelson P.K. 2005.Gas Chormatographic/Mass Spectrometric Methods | BENZO_A_PYRENE | Benzo (a) Pireno | MG/KG | 0.02 | Llave Esquema-Analito encontrado en Santiago V2
ES_ICTSLAB347_PAHSBENZO_B_FLUORANTHE | SANGU_209_L_ETFA | Sanguesa y Asocidados Limitada | ES_ICTSLAB347_PAHS | I-CTS-LAB-347 Ed00 Basado en Banjoo,D.R,Nelson P.K. 2005.Gas Chormatographic/Mass Spectrometric Methods | BENZO_B_FLUORANTHE | Benzo (b) Fluoranteno | MG/KG | 0.02 | Llave Esquema-Analito encontrado en Santiago V2
ES_ICTSLAB347_PAHSBENZO_GHI_PERILENE | SANGU_209_L_ETFA | Sanguesa y Asocidados Limitada | ES_ICTSLAB347_PAHS | I-CTS-LAB-347 Ed00 Basado en Banjoo,D.R,Nelson P.K. 2005.Gas Chormatographic/Mass Spectrometric Methods | BENZO_GHI_PERILENE | Benzo (g,h,i) Perileno | MG/KG | 0.02 | Llave Esquema-Analito encontrado en Santiago V2
ES_ICTSLAB347_PAHSBENZO_J_FLUORANTHE | SANGU_209_L_ETFA | Sanguesa y Asocidados Limitada | ES_ICTSLAB347_PAHS | I-CTS-LAB-347 Ed00 Basado en Banjoo,D.R,Nelson P.K. 2005.Gas Chormatographic/Mass Spectrometric Methods | BENZO_J_FLUORANTHE | Benzo (j) Fluoranteno | MG/KG | 0.02 | Llave Esquema-Analito encontrado en Santiago V2
ES_ICTSLAB347_PAHSBENZO_K_FLUORANTHE | SANGU_209_L_ETFA | Sanguesa y Asocidados Limitada | ES_ICTSLAB347_PAHS | I-CTS-LAB-347 Ed00 Basado en Banjoo,D.R,Nelson P.K. 2005.Gas Chormatographic/Mass Spectrometric Methods | BENZO_K_FLUORANTHE | Benzo (k) Fluoranteno | MG/KG | 0.02 | Llave Esquema-Analito encontrado en Santiago V2
ES_ICTSLAB347_PAHSCHRYSENE | SANGU_209_L_ETFA | Sanguesa y Asocidados Limitada | ES_ICTSLAB347_PAHS | I-CTS-LAB-347 Ed00 Basado en Banjoo,D.R,Nelson P.K. 2005.Gas Chormatographic/Mass Spectrometric Methods | CHRYSENE | Criseno | MG/KG | 0.02 | Llave Esquema-Analito encontrado en Santiago V2
ES_ICTSLAB347_PAHSDIBENZO_AH_ANTHRA | SANGU_209_L_ETFA | Sanguesa y Asocidados Limitada | ES_ICTSLAB347_PAHS | I-CTS-LAB-347 Ed00 Basado en Banjoo,D.R,Nelson P.K. 2005.Gas Chormatographic/Mass Spectrometric Methods | DIBENZO_AH_ANTHRA | Dibenzo (a,h) Antraceno | MG/KG | 0.02 | Llave Esquema-Analito encontrado en Santiago V2
ES_ICTSLAB347_PAHSFLUORANTHENE | SANGU_209_L_ETFA | Sanguesa y Asocidados Limitada | ES_ICTSLAB347_PAHS | I-CTS-LAB-347 Ed00 Basado en Banjoo,D.R,Nelson P.K. 2005.Gas Chormatographic/Mass Spectrometric Methods | FLUORANTHENE | Fluoranteno | MG/KG | 0.02 | Llave Esquema-Analito encontrado en Santiago V2
ES_ICTSLAB347_PAHSFLUORENE | SANGU_209_L_ETFA | Sanguesa y Asocidados Limitada | ES_ICTSLAB347_PAHS | I-CTS-LAB-347 Ed00 Basado en Banjoo,D.R,Nelson P.K. 2005.Gas Chormatographic/Mass Spectrometric Methods | FLUORENE | Fluoreno | MG/KG | 0.02 | Llave Esquema-Analito encontrado en Santiago V2
ES_ICTSLAB347_PAHSINDENO_123CD_PYRENE | SANGU_209_L_ETFA | Sanguesa y Asocidados Limitada | ES_ICTSLAB347_PAHS | I-CTS-LAB-347 Ed00 Basado en Banjoo,D.R,Nelson P.K. 2005.Gas Chormatographic/Mass Spectrometric Methods | INDENO_123CD_PYRENE | Indeno (1,2,3 cd) Pireno | MG/KG | 0.02 | Llave Esquema-Analito encontrado en Santiago V2
ES_ICTSLAB347_PAHSNAPHTHALENE | SANGU_209_L_ETFA | Sanguesa y Asocidados Limitada | ES_ICTSLAB347_PAHS | I-CTS-LAB-347 Ed00 Basado en Banjoo,D.R,Nelson P.K. 2005.Gas Chormatographic/Mass Spectrometric Methods | NAPHTHALENE | Naftaleno | MG/KG | 0.025 | Llave Esquema-Analito encontrado en Santiago V2
ES_ICTSLAB347_PAHSPAHS | SANGU_209_L_ETFA | Sanguesa y Asocidados Limitada | ES_ICTSLAB347_PAHS | I-CTS-LAB-347 Ed00 Basado en Banjoo,D.R,Nelson P.K. 2005.Gas Chormatographic/Mass Spectrometric Methods | PAHS | PAHs | MG/KG | 0.025 | Llave Esquema-Analito encontrado en bbdd_calculos_ld_lc
ES_ICTSLAB347_PAHSPHENANTHRENE | SANGU_209_L_ETFA | Sanguesa y Asocidados Limitada | ES_ICTSLAB347_PAHS | I-CTS-LAB-347 Ed00 Basado en Banjoo,D.R,Nelson P.K. 2005.Gas Chormatographic/Mass Spectrometric Methods | PHENANTHRENE | Fenantreno | MG/KG | 0.02 | Llave Esquema-Analito encontrado en Santiago V2
ES_ICTSLAB347_PAHSPYRENE | SANGU_209_L_ETFA | Sanguesa y Asocidados Limitada | ES_ICTSLAB347_PAHS | I-CTS-LAB-347 Ed00 Basado en Banjoo,D.R,Nelson P.K. 2005.Gas Chormatographic/Mass Spectrometric Methods | PYRENE | Pireno | MG/KG | 0.02 | Llave Esquema-Analito encontrado en Santiago V2
ES_RES3612_GRANKURT | SANGU_209_L_ETFA | Sanguesa y Asocidados Limitada | ES_RES3612_GRAN | Res. Ex. N° 3612/2009 SERNAPESCA. Numeral 25. (CPS);(INFA) | KURT | Curtosis | 0 | 0 | Llave Esquema-Analito encontrado en bbdd_calculos_ld_lc
ES_RES3612_GRANMEAN | SANGU_209_L_ETFA | Sanguesa y Asocidados Limitada | ES_RES3612_GRAN | Res. Ex. N° 3612/2009 SERNAPESCA. Numeral 25. (CPS);(INFA) | MEAN | Diámetro medio de grano | UM | 0 | Llave Esquema-Analito encontrado en Santiago V2
ES_RES3612_GRANPORC_FANGO | SANGU_209_L_ETFA | Sanguesa y Asocidados Limitada | ES_RES3612_GRAN | Res. Ex. N° 3612/2009 SERNAPESCA. Numeral 25. (CPS);(INFA) | PORC_FANGO | % de Fango | % | 0 | Llave Esquema-Analito encontrado en bbdd_calculos_ld_lc
ES_RES3612_GRANRETENCION_10 | SANGU_209_L_ETFA | Sanguesa y Asocidados Limitada | ES_RES3612_GRAN | Res. Ex. N° 3612/2009 SERNAPESCA. Numeral 25. (CPS);(INFA) | RETENCION_10 | 10 (2,0 mm),% Retención | % | 0 | Llave Esquema-Analito encontrado en bbdd_calculos_ld_lc
ES_RES3612_GRANRETENCION_120 | SANGU_209_L_ETFA | Sanguesa y Asocidados Limitada | ES_RES3612_GRAN | Res. Ex. N° 3612/2009 SERNAPESCA. Numeral 25. (CPS);(INFA) | RETENCION_120 | 120 (0,125 mm),% Retención | % | 0 | Llave Esquema-Analito encontrado en bbdd_calculos_ld_lc
ES_RES3612_GRANRETENCION_18 | SANGU_209_L_ETFA | Sanguesa y Asocidados Limitada | ES_RES3612_GRAN | Res. Ex. N° 3612/2009 SERNAPESCA. Numeral 25. (CPS);(INFA) | RETENCION_18 | 18 (1,0 mm),% Retención | % | 0 | Llave Esquema-Analito encontrado en bbdd_calculos_ld_lc
ES_RES3612_GRANRETENCION_230 | SANGU_209_L_ETFA | Sanguesa y Asocidados Limitada | ES_RES3612_GRAN | Res. Ex. N° 3612/2009 SERNAPESCA. Numeral 25. (CPS);(INFA) | RETENCION_230 | 230 (0,063 mm),% Retención | % | 0 | Llave Esquema-Analito encontrado en bbdd_calculos_ld_lc
ES_RES3612_GRANRETENCION_35 | SANGU_209_L_ETFA | Sanguesa y Asocidados Limitada | ES_RES3612_GRAN | Res. Ex. N° 3612/2009 SERNAPESCA. Numeral 25. (CPS);(INFA) | RETENCION_35 | 35 (0,5 mm),% Retención | % | 0 | Llave Esquema-Analito encontrado en bbdd_calculos_ld_lc
ES_RES3612_GRANRETENCION_60 | SANGU_209_L_ETFA | Sanguesa y Asocidados Limitada | ES_RES3612_GRAN | Res. Ex. N° 3612/2009 SERNAPESCA. Numeral 25. (CPS);(INFA) | RETENCION_60 | 60 (0,25 mm),% Retención | % | 0 | Llave Esquema-Analito encontrado en bbdd_calculos_ld_lc
ES_RES3612_GRANSKEW | SANGU_209_L_ETFA | Sanguesa y Asocidados Limitada | ES_RES3612_GRAN | Res. Ex. N° 3612/2009 SERNAPESCA. Numeral 25. (CPS);(INFA) | SKEW | Asimetría | NOUNIT | -10 | Llave Esquema-Analito encontrado en bbdd_calculos_ld_lc
ES_RES3612_GRANSTD_DEV | SANGU_209_L_ETFA | Sanguesa y Asocidados Limitada | ES_RES3612_GRAN | Res. Ex. N° 3612/2009 SERNAPESCA. Numeral 25. (CPS);(INFA) | STD_DEV | Grado de selección | 0 | 0 | Llave Esquema-Analito encontrado en bbdd_calculos_ld_lc
EW_EPA200_SEAWATERCU | SANGU_210_E_ETFA | Sanguesa y Asocidados Limitada | EW_EPA200_SEAWATER | I-ENV-LAB-511 Ed00 Basado en EPA 200.8:1994 Rev 5.4, EPA 6020 B, ISO 17294-2(2016), Standard Methods 3125 B ICPMS | CU | Cobre | MG/L | 0.0002 | Llave Esquema-Analito encontrado en Santiago V2
EW_EPA200_SEAWATERNI | SANGU_210_E_ETFA | Sanguesa y Asocidados Limitada | EW_EPA200_SEAWATER | I-ENV-LAB-511 Ed00 Basado en EPA 200.8:1994 Rev 5.4, EPA 6020 B, ISO 17294-2(2016), Standard Methods 3125 B ICPMS | NI | Níquel | MG/L | 0.0005 | Llave Esquema-Analito encontrado en Santiago V2
EW_EPA200_SEAWATERPB | SANGU_210_E_ETFA | Sanguesa y Asocidados Limitada | EW_EPA200_SEAWATER | I-ENV-LAB-511 Ed00 Basado en EPA 200.8:1994 Rev 5.4, EPA 6020 B, ISO 17294-2(2016), Standard Methods 3125 B ICPMS | PB | Plomo | MG/L | 0.0002 | Llave Esquema-Analito encontrado en Santiago V2
EW_EPA200_SEAWATERV | SANGU_210_E_ETFA | Sanguesa y Asocidados Limitada | EW_EPA200_SEAWATER | I-ENV-LAB-511 Ed00 Basado en EPA 200.8:1994 Rev 5.4, EPA 6020 B, ISO 17294-2(2016), Standard Methods 3125 B ICPMS | V | Vanadio | MG/L | 0.0002 | Llave Esquema-Analito encontrado en Santiago V2
EW_SM2540D_SSTTSS | SANGU_210_E_ETFA | Sanguesa y Asocidados Limitada | EW_SM2540D_SST | Standard Methods 2540 D, Ed 23 2017 | TSS | Sólidos Suspendidos Totales | MG/L | 1 | Llave Esquema-Analito encontrado en Santiago V2
EW_SM5520B_AGAG | SANGU_210_E_ETFA | Sanguesa y Asocidados Limitada | EW_SM5520B_AG | Standard Methods 5520 B, Ed 23 2017 | AG | Aceites y Grasas | MG/L | 2 | Llave Esquema-Analito encontrado en Santiago V2
EW_SM5530C_FENPHENOLIC | SANGU_210_E_ETFA | Sanguesa y Asocidados Limitada | EW_SM5530C_FEN | SM 5530 B; 5530 C Ed.23, 2017 | PHENOLIC | Compuestos Fenólicos | MG/L | 0.001 | Llave Esquema-Analito encontrado en Santiago V2
EW_ICTSLAB347_PAHSACENAPHTHENE | SANGU_211_E_ETFA | Sanguesa y Asocidados Limitada | EW_ICTSLAB347_PAHS | I-CTS-LAB-347 Ed00 Basado en Banjoo,D.R,Nelson P.K. 2005.Gas Chormatographic/Mass Spectrometric Methods | ACENAPHTHENE | Acenafteno | UG/L | 0.05 | Llave Esquema-Analito encontrado en Santiago V2
EW_ICTSLAB347_PAHSACENAPHTYLENE | SANGU_211_E_ETFA | Sanguesa y Asocidados Limitada | EW_ICTSLAB347_PAHS | I-CTS-LAB-347 Ed00 Basado en Banjoo,D.R,Nelson P.K. 2005.Gas Chormatographic/Mass Spectrometric Methods | ACENAPHTYLENE | Acenaftileno | UG/L | 0.05 | Llave Esquema-Analito encontrado en Santiago V2
EW_ICTSLAB347_PAHSANTHRACENE | SANGU_211_E_ETFA | Sanguesa y Asocidados Limitada | EW_ICTSLAB347_PAHS | I-CTS-LAB-347 Ed00 Basado en Banjoo,D.R,Nelson P.K. 2005.Gas Chormatographic/Mass Spectrometric Methods | ANTHRACENE | Anthraceno | UG/L | 0.05 | Llave Esquema-Analito encontrado en Santiago V2
EW_ICTSLAB347_PAHSBENZO_A_ANTHRACENE | SANGU_211_E_ETFA | Sanguesa y Asocidados Limitada | EW_ICTSLAB347_PAHS | I-CTS-LAB-347 Ed00 Basado en Banjoo,D.R,Nelson P.K. 2005.Gas Chormatographic/Mass Spectrometric Methods | BENZO_A_ANTHRACENE | Benzo (a) Antraceno | UG/L | 0.05 | Llave Esquema-Analito encontrado en Santiago V2
EW_ICTSLAB347_PAHSBENZO_A_PYRENE | SANGU_211_E_ETFA | Sanguesa y Asocidados Limitada | EW_ICTSLAB347_PAHS | I-CTS-LAB-347 Ed00 Basado en Banjoo,D.R,Nelson P.K. 2005.Gas Chormatographic/Mass Spectrometric Methods | BENZO_A_PYRENE | Benzo (a) pyrene | UG/L | 0.05 | Llave Esquema-Analito encontrado en Santiago V2
EW_ICTSLAB347_PAHSBENZO_B_FLUORANTHE | SANGU_211_E_ETFA | Sanguesa y Asocidados Limitada | EW_ICTSLAB347_PAHS | I-CTS-LAB-347 Ed00 Basado en Banjoo,D.R,Nelson P.K. 2005.Gas Chormatographic/Mass Spectrometric Methods | BENZO_B_FLUORANTHE | Benzo (b) fluoranthene | UG/L | 0.05 | Llave Esquema-Analito encontrado en Santiago V2
EW_ICTSLAB347_PAHSBENZO_GHI_PERYLENE | SANGU_211_E_ETFA | Sanguesa y Asocidados Limitada | EW_ICTSLAB347_PAHS | I-CTS-LAB-347 Ed00 Basado en Banjoo,D.R,Nelson P.K. 2005.Gas Chormatographic/Mass Spectrometric Methods | BENZO_GHI_PERYLENE | Benzo (g,h,i) perylene | UG/L | 0.05 | Llave Esquema-Analito encontrado en Santiago V2
EW_ICTSLAB347_PAHSBENZO_J_FLUORANTHE | SANGU_211_E_ETFA | Sanguesa y Asocidados Limitada | EW_ICTSLAB347_PAHS | I-CTS-LAB-347 Ed00 Basado en Banjoo,D.R,Nelson P.K. 2005.Gas Chormatographic/Mass Spectrometric Methods | BENZO_J_FLUORANTHE | Benzo (j) fluoranthene | UG/L | 0.05 | Llave Esquema-Analito encontrado en Santiago V2
EW_ICTSLAB347_PAHSBENZO_K_FLUORANTHE | SANGU_211_E_ETFA | Sanguesa y Asocidados Limitada | EW_ICTSLAB347_PAHS | I-CTS-LAB-347 Ed00 Basado en Banjoo,D.R,Nelson P.K. 2005.Gas Chormatographic/Mass Spectrometric Methods | BENZO_K_FLUORANTHE | Benzo (k) fluoranthene | UG/L | 0.05 | Llave Esquema-Analito encontrado en Santiago V2
EW_ICTSLAB347_PAHSCHRYSENE | SANGU_211_E_ETFA | Sanguesa y Asocidados Limitada | EW_ICTSLAB347_PAHS | I-CTS-LAB-347 Ed00 Basado en Banjoo,D.R,Nelson P.K. 2005.Gas Chormatographic/Mass Spectrometric Methods | CHRYSENE | Chrysene | UG/L | 0.05 | Llave Esquema-Analito encontrado en Santiago V2
EW_ICTSLAB347_PAHSDIBENZO_AH_ANHTRA | SANGU_211_E_ETFA | Sanguesa y Asocidados Limitada | EW_ICTSLAB347_PAHS | I-CTS-LAB-347 Ed00 Basado en Banjoo,D.R,Nelson P.K. 2005.Gas Chormatographic/Mass Spectrometric Methods | DIBENZO_AH_ANHTRA | Dibenzo (a,h) anthracene | UG/L | 0.05 | Llave Esquema-Analito encontrado en Santiago V2
EW_ICTSLAB347_PAHSFLUORANTHENE | SANGU_211_E_ETFA | Sanguesa y Asocidados Limitada | EW_ICTSLAB347_PAHS | I-CTS-LAB-347 Ed00 Basado en Banjoo,D.R,Nelson P.K. 2005.Gas Chormatographic/Mass Spectrometric Methods | FLUORANTHENE | Fluoranthene | UG/L | 0.05 | Llave Esquema-Analito encontrado en Santiago V2
EW_ICTSLAB347_PAHSFLUORENE | SANGU_211_E_ETFA | Sanguesa y Asocidados Limitada | EW_ICTSLAB347_PAHS | I-CTS-LAB-347 Ed00 Basado en Banjoo,D.R,Nelson P.K. 2005.Gas Chormatographic/Mass Spectrometric Methods | FLUORENE | Fluorene | UG/L | 0.05 | Llave Esquema-Analito encontrado en Santiago V2
EW_ICTSLAB347_PAHSINDENO_123CD_PYRENE | SANGU_211_E_ETFA | Sanguesa y Asocidados Limitada | EW_ICTSLAB347_PAHS | I-CTS-LAB-347 Ed00 Basado en Banjoo,D.R,Nelson P.K. 2005.Gas Chormatographic/Mass Spectrometric Methods | INDENO_123CD_PYRENE | Indeno (1,2,3 cd) pyrene | UG/L | 0.05 | Llave Esquema-Analito encontrado en Santiago V2
EW_ICTSLAB347_PAHSNAPHTHALENE | SANGU_211_E_ETFA | Sanguesa y Asocidados Limitada | EW_ICTSLAB347_PAHS | I-CTS-LAB-347 Ed00 Basado en Banjoo,D.R,Nelson P.K. 2005.Gas Chormatographic/Mass Spectrometric Methods | NAPHTHALENE | Naphthalene | UG/L | 0.05 | Llave Esquema-Analito encontrado en Santiago V2
EW_ICTSLAB347_PAHSPAHS | SANGU_211_E_ETFA | Sanguesa y Asocidados Limitada | EW_ICTSLAB347_PAHS | I-CTS-LAB-347 Ed00 Basado en Banjoo,D.R,Nelson P.K. 2005.Gas Chormatographic/Mass Spectrometric Methods | PAHS | PAHs(Cálculo). | UG/L | 0.05 | Llave Esquema-Analito encontrado en bbdd_calculos_ld_lc
EW_ICTSLAB347_PAHSPHENANTHRENE | SANGU_211_E_ETFA | Sanguesa y Asocidados Limitada | EW_ICTSLAB347_PAHS | I-CTS-LAB-347 Ed00 Basado en Banjoo,D.R,Nelson P.K. 2005.Gas Chormatographic/Mass Spectrometric Methods | PHENANTHRENE | Phenanthrene | UG/L | 0.05 | Llave Esquema-Analito encontrado en Santiago V2
EW_ICTSLAB347_PAHSPYRENE | SANGU_211_E_ETFA | Sanguesa y Asocidados Limitada | EW_ICTSLAB347_PAHS | I-CTS-LAB-347 Ed00 Basado en Banjoo,D.R,Nelson P.K. 2005.Gas Chormatographic/Mass Spectrometric Methods | PYRENE | Pyrene | UG/L | 0.05 | Llave Esquema-Analito encontrado en Santiago V2
EW_SM3120B_ICPTOTNI | SANGU_212_D_ETFA | Sanguesa y Asocidados Limitada | EW_SM3120B_ICPTOT | Standard Methods 3030 E; 3120 B Ed 23 2017 | NI | Níquel | MG/L | 0.01 | Llave Esquema-Analito encontrado en Santiago V2
EW_SM3120B_ICPTOTPB | SANGU_212_D_ETFA | Sanguesa y Asocidados Limitada | EW_SM3120B_ICPTOT | Standard Methods 3030 E; 3120 B Ed 23 2017 | PB | Plomo | MG/L | 0.01 | Llave Esquema-Analito encontrado en Santiago V2
EW_SM3120B_ICPTOTV | SANGU_212_D_ETFA | Sanguesa y Asocidados Limitada | EW_SM3120B_ICPTOT | Standard Methods 3030 E; 3120 B Ed 23 2017 | V | Vanadio | MG/L | 0.01 | Llave Esquema-Analito encontrado en Santiago V2
EW_SM5520B_AGAG | SANGU_212_D_ETFA | Sanguesa y Asocidados Limitada | EW_SM5520B_AG | Standard Methods 5520 B, Ed 23 2017 | AG | Aceites y Grasas | MG/L | 2 | Llave Esquema-Analito encontrado en Santiago V2
EW_SM5520F_HTHT | SANGU_212_D_ETFA | Sanguesa y Asocidados Limitada | EW_SM5520F_HT | SM 5520 F Ed.23, 2017, I-ENV-LAB-304 Basado en NCh 2313-7 (Cálculo). | HT | Hidrocarburos Totales | MG/L | 2 | Llave Esquema-Analito encontrado en bbdd_calculos_ld_lc
EW_SGS_NAP_ICPNA_P | SANGU_213_F_ETFA | Sanguesa y Asocidados Limitada | EW_SGS_NAP_ICP | NCH1333. Of 87 Punto 3.8 (Cálculo). | NA_P | Sodio Porcentual | % | 0 | Llave Esquema-Analito encontrado en bbdd_calculos_ld_lc
EW_SM2400_OMNICOND | SANGU_213_F_ETFA | Sanguesa y Asocidados Limitada | EW_SM2400_OMNI | Alcalinidad,HCO3,CO3,OH 2320 B, pH 4500-H+B, Conductividad 2510. B Standard Methods Ed 23 2017 | COND | Conductividad a 25 °C | US/CM | 1 | Llave Esquema-Analito encontrado en Santiago V2
EW_SM2400_OMNIPH | SANGU_213_F_ETFA | Sanguesa y Asocidados Limitada | EW_SM2400_OMNI | Alcalinidad,HCO3,CO3,OH 2320 B, pH 4500-H+B, Conductividad 2510. B Standard Methods Ed 23 2017 | PH | pH 25°C Laboratorio | UPH | 0.1 | Llave Esquema-Analito encontrado en Santiago V2
EW_SM2540C_STDTSD | SANGU_213_F_ETFA | Sanguesa y Asocidados Limitada | EW_SM2540C_STD | Standard Methods 2540 C, Ed 23 2017 | TSD | Sólidos Totales Disueltos | MG/L | 1 | Llave Esquema-Analito encontrado en Santiago V2
EWW_NCH2313_12HG | SANGU_213_F_ETFA | Sanguesa y Asocidados Limitada | EWW_NCH2313_12 | NCh 2313/12.Of96 | HG | Mercurio | MG/L | 0.0005 | Llave Esquema-Analito encontrado en Santiago V2
EWW_NCH2313_14CN | SANGU_213_F_ETFA | Sanguesa y Asocidados Limitada | EWW_NCH2313_14 | NCh 2313/14.Of97 | CN | Cianuro Total | MG/L | 0.01 | Llave Esquema-Analito encontrado en Santiago V2
EWW_NCH2313_22FC | SANGU_213_F_ETFA | Sanguesa y Asocidados Limitada | EWW_NCH2313_22 | NCh 2313/22.Of95 | FC | Coliformes Fecales | NMP/100 ML | 2 | Llave Esquema-Analito encontrado en Santiago V2
EWW_NCH2313_25AG | SANGU_213_F_ETFA | Sanguesa y Asocidados Limitada | EWW_NCH2313_25 | NCh 2313/25.Of97 | AG | Plata | MG/L | 0.01 | Llave Esquema-Analito encontrado en Santiago V2
EWW_NCH2313_25AL | SANGU_213_F_ETFA | Sanguesa y Asocidados Limitada | EWW_NCH2313_25 | NCh 2313/25.Of97 | AL | Aluminio | MG/L | 0.05 | Llave Esquema-Analito encontrado en Santiago V2
EWW_NCH2313_25AS | SANGU_213_F_ETFA | Sanguesa y Asocidados Limitada | EWW_NCH2313_25 | NCh 2313/25.Of97 | AS | Arsénico | MG/L | 0.005 | Llave Esquema-Analito encontrado en Santiago V2
EWW_NCH2313_25B | SANGU_213_F_ETFA | Sanguesa y Asocidados Limitada | EWW_NCH2313_25 | NCh 2313/25.Of97 | B | Boro | MG/L | 0.05 | Llave Esquema-Analito encontrado en Santiago V2
EWW_NCH2313_25BA | SANGU_213_F_ETFA | Sanguesa y Asocidados Limitada | EWW_NCH2313_25 | NCh 2313/25.Of97 | BA | Bario | MG/L | 0.01 | Llave Esquema-Analito encontrado en Santiago V2
EWW_NCH2313_25BE | SANGU_213_F_ETFA | Sanguesa y Asocidados Limitada | EWW_NCH2313_25 | NCh 2313/25.Of97 | BE | Berilio | MG/L | 0.008 | Llave Esquema-Analito encontrado en Santiago V2
EWW_NCH2313_25CA | SANGU_213_F_ETFA | Sanguesa y Asocidados Limitada | EWW_NCH2313_25 | NCh 2313/25.Of97 | CA | Calcio | MG/L | 0.01 | Llave Esquema-Analito encontrado en Santiago V2
EWW_NCH2313_25CD | SANGU_213_F_ETFA | Sanguesa y Asocidados Limitada | EWW_NCH2313_25 | NCh 2313/25.Of97 | CD | Cadmio | MG/L | 0.001 | Llave Esquema-Analito encontrado en Santiago V2
EWW_NCH2313_25CO | SANGU_213_F_ETFA | Sanguesa y Asocidados Limitada | EWW_NCH2313_25 | NCh 2313/25.Of97 | CO | Cobalto | MG/L | 0.01 | Llave Esquema-Analito encontrado en Santiago V2
EWW_NCH2313_25CR | SANGU_213_F_ETFA | Sanguesa y Asocidados Limitada | EWW_NCH2313_25 | NCh 2313/25.Of97 | CR | Cromo Total | MG/L | 0.01 | Llave Esquema-Analito encontrado en Santiago V2
EWW_NCH2313_25CU | SANGU_213_F_ETFA | Sanguesa y Asocidados Limitada | EWW_NCH2313_25 | NCh 2313/25.Of97 | CU | Cobre | MG/L | 0.007 | Llave Esquema-Analito encontrado en Santiago V2
EWW_NCH2313_25FE | SANGU_213_F_ETFA | Sanguesa y Asocidados Limitada | EWW_NCH2313_25 | NCh 2313/25.Of97 | FE | Hierro | MG/L | 0.01 | Llave Esquema-Analito encontrado en Santiago V2
EWW_NCH2313_25K | SANGU_213_F_ETFA | Sanguesa y Asocidados Limitada | EWW_NCH2313_25 | NCh 2313/25.Of97 | K | Potasio | MG/L | 0.01 | Llave Esquema-Analito encontrado en Santiago V2
EWW_NCH2313_25LI | SANGU_213_F_ETFA | Sanguesa y Asocidados Limitada | EWW_NCH2313_25 | NCh 2313/25.Of97 | LI | Litio | MG/L | 0.01 | Llave Esquema-Analito encontrado en Santiago V2
EWW_NCH2313_25MG | SANGU_213_F_ETFA | Sanguesa y Asocidados Limitada | EWW_NCH2313_25 | NCh 2313/25.Of97 | MG | Magnesio | MG/L | 0.01 | Llave Esquema-Analito encontrado en Santiago V2
EWW_NCH2313_25MN | SANGU_213_F_ETFA | Sanguesa y Asocidados Limitada | EWW_NCH2313_25 | NCh 2313/25.Of97 | MN | Manganeso | MG/L | 0.01 | Llave Esquema-Analito encontrado en Santiago V2
EWW_NCH2313_25MO | SANGU_213_F_ETFA | Sanguesa y Asocidados Limitada | EWW_NCH2313_25 | NCh 2313/25.Of97 | MO | Molibdeno | MG/L | 0.01 | Llave Esquema-Analito encontrado en Santiago V2
EWW_NCH2313_25NI | SANGU_213_F_ETFA | Sanguesa y Asocidados Limitada | EWW_NCH2313_25 | NCh 2313/25.Of97 | NI | Níquel | MG/L | 0.01 | Llave Esquema-Analito encontrado en Santiago V2
EWW_NCH2313_25PB | SANGU_213_F_ETFA | Sanguesa y Asocidados Limitada | EWW_NCH2313_25 | NCh 2313/25.Of97 | PB | Plomo | MG/L | 0.01 | Llave Esquema-Analito encontrado en Santiago V2
EWW_NCH2313_25SE | SANGU_213_F_ETFA | Sanguesa y Asocidados Limitada | EWW_NCH2313_25 | NCh 2313/25.Of97 | SE | Selenio | MG/L | 0.01 | Llave Esquema-Analito encontrado en Santiago V2
EWW_NCH2313_25V | SANGU_213_F_ETFA | Sanguesa y Asocidados Limitada | EWW_NCH2313_25 | NCh 2313/25.Of97 | V | Vanadio | MG/L | 0.05 | Llave Esquema-Analito encontrado en Santiago V2
EWW_NCH2313_25ZN | SANGU_213_F_ETFA | Sanguesa y Asocidados Limitada | EWW_NCH2313_25 | NCh 2313/25.Of97 | ZN | Cinc | MG/L | 0.007 | Llave Esquema-Analito encontrado en Santiago V2
EWW_SM4110B_ANICL | SANGU_213_F_ETFA | Sanguesa y Asocidados Limitada | EWW_SM4110B_ANI | Standard Methods 4110 B, Ed 23 2017 | CL | Cloruro | MG/L | 0.01 | Llave Esquema-Analito encontrado en Santiago V2
EWW_SM4110B_ANIF | SANGU_213_F_ETFA | Sanguesa y Asocidados Limitada | EWW_SM4110B_ANI | Standard Methods 4110 B, Ed 23 2017 | F | Fluoruro | MG/L | 0.01 | Llave Esquema-Analito encontrado en Santiago V2
EWW_SM4110B_ANISULFATE | SANGU_213_F_ETFA | Sanguesa y Asocidados Limitada | EWW_SM4110B_ANI | Standard Methods 4110 B, Ed 23 2017 | SULFATE | Sulfato | MG/L | 0.01 | Llave Esquema-Analito encontrado en Santiago V2
EW_SM4500G_CLDPDCL_LIBRE | SANGU_214_E_ETFA | Sanguesa y Asocidados Limitada | EW_SM4500G_CLDPD | Standard Methods 4500-Cl G, Ed 23 2017 | CL_LIBRE | Cloro libre Residual | MG/L | 0.05 | Llave Esquema-Analito encontrado en Santiago V2
EW_ICTSLAB349_TPHC11 | SANGU_215_E_ETFA | Sanguesa y Asocidados Limitada | EW_ICTSLAB349_TPH | I-CTS-LAB-349 Basado en Ozcan, S., Tor, A., Aydin, M., Analytica Chimica Acta, (2010) 665, 2, 193-199. GC-MSMS | C11 | n-Undecane (C11) | UG/L | 1 | Llave Esquema-Analito encontrado en Santiago V2
EW_ICTSLAB349_TPHC12 | SANGU_215_E_ETFA | Sanguesa y Asocidados Limitada | EW_ICTSLAB349_TPH | I-CTS-LAB-349 Basado en Ozcan, S., Tor, A., Aydin, M., Analytica Chimica Acta, (2010) 665, 2, 193-199. GC-MSMS | C12 | n-Dodecane (C12) | UG/L | 1 | Llave Esquema-Analito encontrado en Santiago V2
EW_ICTSLAB349_TPHC13 | SANGU_215_E_ETFA | Sanguesa y Asocidados Limitada | EW_ICTSLAB349_TPH | I-CTS-LAB-349 Basado en Ozcan, S., Tor, A., Aydin, M., Analytica Chimica Acta, (2010) 665, 2, 193-199. GC-MSMS | C13 | n-Tridecane (C13) | UG/L | 1 | Llave Esquema-Analito encontrado en Santiago V2
EW_ICTSLAB349_TPHC14 | SANGU_215_E_ETFA | Sanguesa y Asocidados Limitada | EW_ICTSLAB349_TPH | I-CTS-LAB-349 Basado en Ozcan, S., Tor, A., Aydin, M., Analytica Chimica Acta, (2010) 665, 2, 193-199. GC-MSMS | C14 | n-Tetradecane (C14) | UG/L | 1 | Llave Esquema-Analito encontrado en Santiago V2
EW_ICTSLAB349_TPHC15 | SANGU_215_E_ETFA | Sanguesa y Asocidados Limitada | EW_ICTSLAB349_TPH | I-CTS-LAB-349 Basado en Ozcan, S., Tor, A., Aydin, M., Analytica Chimica Acta, (2010) 665, 2, 193-199. GC-MSMS | C15 | n-Pentadecane (C15) | UG/L | 1 | Llave Esquema-Analito encontrado en Santiago V2
EW_ICTSLAB349_TPHC16 | SANGU_215_E_ETFA | Sanguesa y Asocidados Limitada | EW_ICTSLAB349_TPH | I-CTS-LAB-349 Basado en Ozcan, S., Tor, A., Aydin, M., Analytica Chimica Acta, (2010) 665, 2, 193-199. GC-MSMS | C16 | n-Hexadecane (C16) | UG/L | 1 | Llave Esquema-Analito encontrado en Santiago V2
EW_ICTSLAB349_TPHC17 | SANGU_215_E_ETFA | Sanguesa y Asocidados Limitada | EW_ICTSLAB349_TPH | I-CTS-LAB-349 Basado en Ozcan, S., Tor, A., Aydin, M., Analytica Chimica Acta, (2010) 665, 2, 193-199. GC-MSMS | C17 | n-Heptadecane (C17) | UG/L | 1 | Llave Esquema-Analito encontrado en Santiago V2
EW_ICTSLAB349_TPHC18 | SANGU_215_E_ETFA | Sanguesa y Asocidados Limitada | EW_ICTSLAB349_TPH | I-CTS-LAB-349 Basado en Ozcan, S., Tor, A., Aydin, M., Analytica Chimica Acta, (2010) 665, 2, 193-199. GC-MSMS | C18 | n-Octadecane (C18) | UG/L | 1 | Llave Esquema-Analito encontrado en Santiago V2
EW_ICTSLAB349_TPHC19 | SANGU_215_E_ETFA | Sanguesa y Asocidados Limitada | EW_ICTSLAB349_TPH | I-CTS-LAB-349 Basado en Ozcan, S., Tor, A., Aydin, M., Analytica Chimica Acta, (2010) 665, 2, 193-199. GC-MSMS | C19 | n-Nonadecane (C19) | UG/L | 1 | Llave Esquema-Analito encontrado en Santiago V2
EW_ICTSLAB349_TPHC20 | SANGU_215_E_ETFA | Sanguesa y Asocidados Limitada | EW_ICTSLAB349_TPH | I-CTS-LAB-349 Basado en Ozcan, S., Tor, A., Aydin, M., Analytica Chimica Acta, (2010) 665, 2, 193-199. GC-MSMS | C20 | n-Eicosane (C20) | UG/L | 1 | Llave Esquema-Analito encontrado en Santiago V2
EW_ICTSLAB349_TPHC21 | SANGU_215_E_ETFA | Sanguesa y Asocidados Limitada | EW_ICTSLAB349_TPH | I-CTS-LAB-349 Basado en Ozcan, S., Tor, A., Aydin, M., Analytica Chimica Acta, (2010) 665, 2, 193-199. GC-MSMS | C21 | n-Heneicosante(C21) | UG/L | 1 | Llave Esquema-Analito encontrado en Santiago V2
EW_ICTSLAB349_TPHC22 | SANGU_215_E_ETFA | Sanguesa y Asocidados Limitada | EW_ICTSLAB349_TPH | I-CTS-LAB-349 Basado en Ozcan, S., Tor, A., Aydin, M., Analytica Chimica Acta, (2010) 665, 2, 193-199. GC-MSMS | C22 | n-Docosane (C22) | UG/L | 1 | Llave Esquema-Analito encontrado en Santiago V2
EW_ICTSLAB349_TPHC23 | SANGU_215_E_ETFA | Sanguesa y Asocidados Limitada | EW_ICTSLAB349_TPH | I-CTS-LAB-349 Basado en Ozcan, S., Tor, A., Aydin, M., Analytica Chimica Acta, (2010) 665, 2, 193-199. GC-MSMS | C23 | n-Tricosane (C23) | UG/L | 1 | Llave Esquema-Analito encontrado en Santiago V2
EW_ICTSLAB349_TPHC24 | SANGU_215_E_ETFA | Sanguesa y Asocidados Limitada | EW_ICTSLAB349_TPH | I-CTS-LAB-349 Basado en Ozcan, S., Tor, A., Aydin, M., Analytica Chimica Acta, (2010) 665, 2, 193-199. GC-MSMS | C24 | n-Tetracosane (C24) | UG/L | 1 | Llave Esquema-Analito encontrado en Santiago V2
EW_ICTSLAB349_TPHC25 | SANGU_215_E_ETFA | Sanguesa y Asocidados Limitada | EW_ICTSLAB349_TPH | I-CTS-LAB-349 Basado en Ozcan, S., Tor, A., Aydin, M., Analytica Chimica Acta, (2010) 665, 2, 193-199. GC-MSMS | C25 | n-Pentacosane (C25) | UG/L | 1 | Llave Esquema-Analito encontrado en Santiago V2
EW_ICTSLAB349_TPHC26 | SANGU_215_E_ETFA | Sanguesa y Asocidados Limitada | EW_ICTSLAB349_TPH | I-CTS-LAB-349 Basado en Ozcan, S., Tor, A., Aydin, M., Analytica Chimica Acta, (2010) 665, 2, 193-199. GC-MSMS | C26 | n-Hexacosane (C26) | UG/L | 1 | Llave Esquema-Analito encontrado en Santiago V2
EW_ICTSLAB349_TPHC27 | SANGU_215_E_ETFA | Sanguesa y Asocidados Limitada | EW_ICTSLAB349_TPH | I-CTS-LAB-349 Basado en Ozcan, S., Tor, A., Aydin, M., Analytica Chimica Acta, (2010) 665, 2, 193-199. GC-MSMS | C27 | n-Heptacosane (C27) | UG/L | 1 | Llave Esquema-Analito encontrado en Santiago V2
EW_ICTSLAB349_TPHC28 | SANGU_215_E_ETFA | Sanguesa y Asocidados Limitada | EW_ICTSLAB349_TPH | I-CTS-LAB-349 Basado en Ozcan, S., Tor, A., Aydin, M., Analytica Chimica Acta, (2010) 665, 2, 193-199. GC-MSMS | C28 | n-Octacosane (C28) | UG/L | 1 | Llave Esquema-Analito encontrado en Santiago V2
EW_ICTSLAB349_TPHTPH C11-C28 | SANGU_215_E_ETFA | Sanguesa y Asocidados Limitada | EW_ICTSLAB349_TPH | I-CTS-LAB-349 Basado en Ozcan, S., Tor, A., Aydin, M., Analytica Chimica Acta, (2010) 665, 2, 193-199. GC-MSMS | TPH C11-C28 | TPH C11 - C28 | UG/L | 1 | Llave Esquema-Analito encontrado en Santiago V2
EW_SM2540D_SSTTSS | SANGU_215_E_ETFA | Sanguesa y Asocidados Limitada | EW_SM2540D_SST | Standard Methods 2540 D, Ed 23 2017 | TSS | Sólidos Suspendidos Totales | MG/L | 1 | Llave Esquema-Analito encontrado en Santiago V2
EW_SM2540F_SSSS | SANGU_215_E_ETFA | Sanguesa y Asocidados Limitada | EW_SM2540F_SS | Standard Methods 2540 F, Ed 23 2017 | SS | Sólidos Sedimentables | ML/L/H | 0.5 | Llave Esquema-Analito encontrado en Santiago V2
EW_SM5520F_HTHT | SANGU_215_E_ETFA | Sanguesa y Asocidados Limitada | EW_SM5520F_HT | SM 5520 F Ed.23, 2017, I-ENV-LAB-304 Basado en NCh 2313-7 (Cálculo). | HT | Hidrocarburos Totales | MG/L | 2 | Llave Esquema-Analito encontrado en bbdd_calculos_ld_lc
ES_RES3612_GRANKURT | SANGU_216_L_ETFA | Sanguesa y Asocidados Limitada | ES_RES3612_GRAN | Res. Ex. N° 3612/2009 SERNAPESCA. Numeral 25. (CPS);(INFA) | KURT | Curtosis | 0 | 0 | Llave Esquema-Analito encontrado en bbdd_calculos_ld_lc
ES_RES3612_GRANMEAN | SANGU_216_L_ETFA | Sanguesa y Asocidados Limitada | ES_RES3612_GRAN | Res. Ex. N° 3612/2009 SERNAPESCA. Numeral 25. (CPS);(INFA) | MEAN | Diámetro medio de grano | UM | 0 | Llave Esquema-Analito encontrado en Santiago V2
ES_RES3612_GRANPORC_FANGO | SANGU_216_L_ETFA | Sanguesa y Asocidados Limitada | ES_RES3612_GRAN | Res. Ex. N° 3612/2009 SERNAPESCA. Numeral 25. (CPS);(INFA) | PORC_FANGO | % de Fango | % | 0 | Llave Esquema-Analito encontrado en bbdd_calculos_ld_lc
ES_RES3612_GRANRETENCION_10 | SANGU_216_L_ETFA | Sanguesa y Asocidados Limitada | ES_RES3612_GRAN | Res. Ex. N° 3612/2009 SERNAPESCA. Numeral 25. (CPS);(INFA) | RETENCION_10 | 10 (2,0 mm),% Retención | % | 0 | Llave Esquema-Analito encontrado en bbdd_calculos_ld_lc
ES_RES3612_GRANRETENCION_120 | SANGU_216_L_ETFA | Sanguesa y Asocidados Limitada | ES_RES3612_GRAN | Res. Ex. N° 3612/2009 SERNAPESCA. Numeral 25. (CPS);(INFA) | RETENCION_120 | 120 (0,125 mm),% Retención | % | 0 | Llave Esquema-Analito encontrado en bbdd_calculos_ld_lc
ES_RES3612_GRANRETENCION_18 | SANGU_216_L_ETFA | Sanguesa y Asocidados Limitada | ES_RES3612_GRAN | Res. Ex. N° 3612/2009 SERNAPESCA. Numeral 25. (CPS);(INFA) | RETENCION_18 | 18 (1,0 mm),% Retención | % | 0 | Llave Esquema-Analito encontrado en bbdd_calculos_ld_lc
ES_RES3612_GRANRETENCION_230 | SANGU_216_L_ETFA | Sanguesa y Asocidados Limitada | ES_RES3612_GRAN | Res. Ex. N° 3612/2009 SERNAPESCA. Numeral 25. (CPS);(INFA) | RETENCION_230 | 230 (0,063 mm),% Retención | % | 0 | Llave Esquema-Analito encontrado en bbdd_calculos_ld_lc
ES_RES3612_GRANRETENCION_35 | SANGU_216_L_ETFA | Sanguesa y Asocidados Limitada | ES_RES3612_GRAN | Res. Ex. N° 3612/2009 SERNAPESCA. Numeral 25. (CPS);(INFA) | RETENCION_35 | 35 (0,5 mm),% Retención | % | 0 | Llave Esquema-Analito encontrado en bbdd_calculos_ld_lc
ES_RES3612_GRANRETENCION_60 | SANGU_216_L_ETFA | Sanguesa y Asocidados Limitada | ES_RES3612_GRAN | Res. Ex. N° 3612/2009 SERNAPESCA. Numeral 25. (CPS);(INFA) | RETENCION_60 | 60 (0,25 mm),% Retención | % | 0 | Llave Esquema-Analito encontrado en bbdd_calculos_ld_lc
ES_RES3612_GRANSKEW | SANGU_216_L_ETFA | Sanguesa y Asocidados Limitada | ES_RES3612_GRAN | Res. Ex. N° 3612/2009 SERNAPESCA. Numeral 25. (CPS);(INFA) | SKEW | Asimetría | NOUNIT | -10 | Llave Esquema-Analito encontrado en bbdd_calculos_ld_lc
ES_RES3612_GRANSTD_DEV | SANGU_216_L_ETFA | Sanguesa y Asocidados Limitada | ES_RES3612_GRAN | Res. Ex. N° 3612/2009 SERNAPESCA. Numeral 25. (CPS);(INFA) | STD_DEV | Grado de selección | 0 | 0 | Llave Esquema-Analito encontrado en bbdd_calculos_ld_lc
ES_RES3612_MOTSV_PORC_BS | SANGU_216_L_ETFA | Sanguesa y Asocidados Limitada | ES_RES3612_MO | Res. Ex. N° 3612/2009 SERNAPESCA. Numeral 27. (CPS);(INFA) | TSV_PORC_BS | Materia Orgánica | % | 0.1 | Llave Esquema-Analito encontrado en Santiago V2
ES_SM5520F_HTHT | SANGU_216_L_ETFA | Sanguesa y Asocidados Limitada | ES_SM5520F_HT | I-ENVI-LAB-231 Basado en EPA3540C, EPA8015, NCh 2313/7.Of97 (Cálculo). | HT | Hidrocarburos Totales | MG/KG | 20 | Llave Esquema-Analito encontrado en bbdd_calculos_ld_lc
EW_NCH2313_7HVHV | SANGU_217_E_ETFA | Sanguesa y Asocidados Limitada | EW_NCH2313_7HV | I-ENV-LAB-304 Basado NCh 2313/7.Of97 Head Space FID-GC/MS | HV | Hidrocarburos Volátiles | MG/L | 0.1 | Llave Esquema-Analito encontrado en Santiago V2
EW_SM5520F_HFHF | SANGU_217_E_ETFA | Sanguesa y Asocidados Limitada | EW_SM5520F_HF | Standard Methods 5520 F, Ed 23 2017 | HF | Hidrocarburos Fijos | MG/L | 2 | Llave Esquema-Analito encontrado en Santiago V2
EW_SM5520F_HTHT | SANGU_217_E_ETFA | Sanguesa y Asocidados Limitada | EW_SM5520F_HT | SM 5520 F Ed.23, 2017, I-ENV-LAB-304 Basado en NCh 2313-7 (Cálculo). | HT | Hidrocarburos Totales | MG/L | 2 | Llave Esquema-Analito encontrado en bbdd_calculos_ld_lc
EW_SM5530C_FENPHENOLIC | SANGU_217_E_ETFA | Sanguesa y Asocidados Limitada | EW_SM5530C_FEN | SM 5530 B; 5530 C Ed.23, 2017 | PHENOLIC | Compuestos Fenólicos | MG/L | 0.001 | Llave Esquema-Analito encontrado en Santiago V2
ES_RES3612_GRANKURT | SANGU_218_L_ETFA | Sanguesa y Asocidados Limitada | ES_RES3612_GRAN | Res. Ex. N° 3612/2009 SERNAPESCA. Numeral 25. (CPS);(INFA) | KURT | Curtosis | 0 | 0 | Llave Esquema-Analito encontrado en bbdd_calculos_ld_lc
ES_RES3612_GRANMEAN | SANGU_218_L_ETFA | Sanguesa y Asocidados Limitada | ES_RES3612_GRAN | Res. Ex. N° 3612/2009 SERNAPESCA. Numeral 25. (CPS);(INFA) | MEAN | Diámetro medio de grano | UM | 0 | Llave Esquema-Analito encontrado en Santiago V2
ES_RES3612_GRANPORC_FANGO | SANGU_218_L_ETFA | Sanguesa y Asocidados Limitada | ES_RES3612_GRAN | Res. Ex. N° 3612/2009 SERNAPESCA. Numeral 25. (CPS);(INFA) | PORC_FANGO | % de Fango | % | 0 | Llave Esquema-Analito encontrado en bbdd_calculos_ld_lc
ES_RES3612_GRANRETENCION_10 | SANGU_218_L_ETFA | Sanguesa y Asocidados Limitada | ES_RES3612_GRAN | Res. Ex. N° 3612/2009 SERNAPESCA. Numeral 25. (CPS);(INFA) | RETENCION_10 | 10 (2,0 mm),% Retención | % | 0 | Llave Esquema-Analito encontrado en bbdd_calculos_ld_lc
ES_RES3612_GRANRETENCION_120 | SANGU_218_L_ETFA | Sanguesa y Asocidados Limitada | ES_RES3612_GRAN | Res. Ex. N° 3612/2009 SERNAPESCA. Numeral 25. (CPS);(INFA) | RETENCION_120 | 120 (0,125 mm),% Retención | % | 0 | Llave Esquema-Analito encontrado en bbdd_calculos_ld_lc
ES_RES3612_GRANRETENCION_18 | SANGU_218_L_ETFA | Sanguesa y Asocidados Limitada | ES_RES3612_GRAN | Res. Ex. N° 3612/2009 SERNAPESCA. Numeral 25. (CPS);(INFA) | RETENCION_18 | 18 (1,0 mm),% Retención | % | 0 | Llave Esquema-Analito encontrado en bbdd_calculos_ld_lc
ES_RES3612_GRANRETENCION_230 | SANGU_218_L_ETFA | Sanguesa y Asocidados Limitada | ES_RES3612_GRAN | Res. Ex. N° 3612/2009 SERNAPESCA. Numeral 25. (CPS);(INFA) | RETENCION_230 | 230 (0,063 mm),% Retención | % | 0 | Llave Esquema-Analito encontrado en bbdd_calculos_ld_lc
ES_RES3612_GRANRETENCION_35 | SANGU_218_L_ETFA | Sanguesa y Asocidados Limitada | ES_RES3612_GRAN | Res. Ex. N° 3612/2009 SERNAPESCA. Numeral 25. (CPS);(INFA) | RETENCION_35 | 35 (0,5 mm),% Retención | % | 0 | Llave Esquema-Analito encontrado en bbdd_calculos_ld_lc
ES_RES3612_GRANRETENCION_60 | SANGU_218_L_ETFA | Sanguesa y Asocidados Limitada | ES_RES3612_GRAN | Res. Ex. N° 3612/2009 SERNAPESCA. Numeral 25. (CPS);(INFA) | RETENCION_60 | 60 (0,25 mm),% Retención | % | 0 | Llave Esquema-Analito encontrado en bbdd_calculos_ld_lc
ES_RES3612_GRANSKEW | SANGU_218_L_ETFA | Sanguesa y Asocidados Limitada | ES_RES3612_GRAN | Res. Ex. N° 3612/2009 SERNAPESCA. Numeral 25. (CPS);(INFA) | SKEW | Asimetría | NOUNIT | -10 | Llave Esquema-Analito encontrado en bbdd_calculos_ld_lc
ES_RES3612_GRANSTD_DEV | SANGU_218_L_ETFA | Sanguesa y Asocidados Limitada | ES_RES3612_GRAN | Res. Ex. N° 3612/2009 SERNAPESCA. Numeral 25. (CPS);(INFA) | STD_DEV | Grado de selección | 0 | 0 | Llave Esquema-Analito encontrado en bbdd_calculos_ld_lc
ES_RES3612_MOTSV_PORC_BS | SANGU_218_L_ETFA | Sanguesa y Asocidados Limitada | ES_RES3612_MO | Res. Ex. N° 3612/2009 SERNAPESCA. Numeral 27. (CPS);(INFA) | TSV_PORC_BS | Materia Orgánica | % | 0.1 | Llave Esquema-Analito encontrado en Santiago V2
ES_EPA3051_ICPMSAS | SANGU_220_L_ETFA | Sanguesa y Asocidados Limitada | ES_EPA3051_ICPMS | I-ENV-LAB-512 Ed00 Basado en EPA 3051 (1994) Digestión, EPA 6020 B (2014), ISO 17294-2 (2016). ICP-MS | AS | Arsénico | MG/KG | 0.368 | Llave Esquema-Analito encontrado en Santiago V2
ES_EPA3051_ICPMSCD | SANGU_220_L_ETFA | Sanguesa y Asocidados Limitada | ES_EPA3051_ICPMS | I-ENV-LAB-512 Ed00 Basado en EPA 3051 (1994) Digestión, EPA 6020 B (2014), ISO 17294-2 (2016). ICP-MS | CD | Cadmio | MG/KG | 0.088 | Llave Esquema-Analito encontrado en Santiago V2
ES_EPA3051_ICPMSCU | SANGU_220_L_ETFA | Sanguesa y Asocidados Limitada | ES_EPA3051_ICPMS | I-ENV-LAB-512 Ed00 Basado en EPA 3051 (1994) Digestión, EPA 6020 B (2014), ISO 17294-2 (2016). ICP-MS | CU | Cobre | MG/KG | 0.306 | Llave Esquema-Analito encontrado en Santiago V2
ES_EPA3051_ICPMSNI | SANGU_220_L_ETFA | Sanguesa y Asocidados Limitada | ES_EPA3051_ICPMS | I-ENV-LAB-512 Ed00 Basado en EPA 3051 (1994) Digestión, EPA 6020 B (2014), ISO 17294-2 (2016). ICP-MS | NI | Níquel | MG/KG | 0.07 | Llave Esquema-Analito encontrado en Santiago V2
ES_EPA3051_ICPMSPB | SANGU_220_L_ETFA | Sanguesa y Asocidados Limitada | ES_EPA3051_ICPMS | I-ENV-LAB-512 Ed00 Basado en EPA 3051 (1994) Digestión, EPA 6020 B (2014), ISO 17294-2 (2016). ICP-MS | PB | Plomo | MG/KG | 0.29 | Llave Esquema-Analito encontrado en Santiago V2
ES_EPA3051_ICPMSSE | SANGU_220_L_ETFA | Sanguesa y Asocidados Limitada | ES_EPA3051_ICPMS | I-ENV-LAB-512 Ed00 Basado en EPA 3051 (1994) Digestión, EPA 6020 B (2014), ISO 17294-2 (2016). ICP-MS | SE | Selenio | MG/KG | 0.885 | Llave Esquema-Analito encontrado en Santiago V2
ES_EPA3051_ICPMSV | SANGU_220_L_ETFA | Sanguesa y Asocidados Limitada | ES_EPA3051_ICPMS | I-ENV-LAB-512 Ed00 Basado en EPA 3051 (1994) Digestión, EPA 6020 B (2014), ISO 17294-2 (2016). ICP-MS | V | Vanadio | MG/KG | 0.142 | Llave Esquema-Analito encontrado en Santiago V2
ES_EPA3051_ICPMSZN | SANGU_220_L_ETFA | Sanguesa y Asocidados Limitada | ES_EPA3051_ICPMS | I-ENV-LAB-512 Ed00 Basado en EPA 3051 (1994) Digestión, EPA 6020 B (2014), ISO 17294-2 (2016). ICP-MS | ZN | Cinc | MG/KG | 1.134 | Llave Esquema-Analito encontrado en Santiago V2
ES_SM3112B_HGHG | SANGU_220_L_ETFA | Sanguesa y Asocidados Limitada | ES_SM3112B_HG | I-ENV-LAB-110 Ed00. Basado en EPA 7471- A y B | HG | Mercurio | MG/KG | 0.01 | Llave Esquema-Analito encontrado en Santiago V2
ES_SM3120B_ICPINNFE | SANGU_220_L_ETFA | Sanguesa y Asocidados Limitada | ES_SM3120B_ICPINN | I-ENV-LAB-116 Ed00. Basado en EPA Methods 3050B Digestión, I-ENV-LAB-501 Ed00 Basado en EPA Methods 6010B y Standard Methods 3120B Ed 23, 2017. ICP-OES | FE | Hierro | MG/KG | 4 | Llave Esquema-Analito encontrado en Santiago V2
ES_RES3612_GRANKURT | SANGU_221_L_ETFA | Sanguesa y Asocidados Limitada | ES_RES3612_GRAN | Res. Ex. N° 3612/2009 SERNAPESCA. Numeral 25. (CPS);(INFA) | KURT | Curtosis | 0 | 0 | Llave Esquema-Analito encontrado en bbdd_calculos_ld_lc
ES_RES3612_GRANMEAN | SANGU_221_L_ETFA | Sanguesa y Asocidados Limitada | ES_RES3612_GRAN | Res. Ex. N° 3612/2009 SERNAPESCA. Numeral 25. (CPS);(INFA) | MEAN | Diámetro medio de grano | UM | 0 | Llave Esquema-Analito encontrado en Santiago V2
ES_RES3612_GRANPORC_FANGO | SANGU_221_L_ETFA | Sanguesa y Asocidados Limitada | ES_RES3612_GRAN | Res. Ex. N° 3612/2009 SERNAPESCA. Numeral 25. (CPS);(INFA) | PORC_FANGO | % de Fango | % | 0 | Llave Esquema-Analito encontrado en bbdd_calculos_ld_lc
ES_RES3612_GRANRETENCION_10 | SANGU_221_L_ETFA | Sanguesa y Asocidados Limitada | ES_RES3612_GRAN | Res. Ex. N° 3612/2009 SERNAPESCA. Numeral 25. (CPS);(INFA) | RETENCION_10 | 10 (2,0 mm),% Retención | % | 0 | Llave Esquema-Analito encontrado en bbdd_calculos_ld_lc
ES_RES3612_GRANRETENCION_120 | SANGU_221_L_ETFA | Sanguesa y Asocidados Limitada | ES_RES3612_GRAN | Res. Ex. N° 3612/2009 SERNAPESCA. Numeral 25. (CPS);(INFA) | RETENCION_120 | 120 (0,125 mm),% Retención | % | 0 | Llave Esquema-Analito encontrado en bbdd_calculos_ld_lc
ES_RES3612_GRANRETENCION_18 | SANGU_221_L_ETFA | Sanguesa y Asocidados Limitada | ES_RES3612_GRAN | Res. Ex. N° 3612/2009 SERNAPESCA. Numeral 25. (CPS);(INFA) | RETENCION_18 | 18 (1,0 mm),% Retención | % | 0 | Llave Esquema-Analito encontrado en bbdd_calculos_ld_lc
ES_RES3612_GRANRETENCION_230 | SANGU_221_L_ETFA | Sanguesa y Asocidados Limitada | ES_RES3612_GRAN | Res. Ex. N° 3612/2009 SERNAPESCA. Numeral 25. (CPS);(INFA) | RETENCION_230 | 230 (0,063 mm),% Retención | % | 0 | Llave Esquema-Analito encontrado en bbdd_calculos_ld_lc
ES_RES3612_GRANRETENCION_35 | SANGU_221_L_ETFA | Sanguesa y Asocidados Limitada | ES_RES3612_GRAN | Res. Ex. N° 3612/2009 SERNAPESCA. Numeral 25. (CPS);(INFA) | RETENCION_35 | 35 (0,5 mm),% Retención | % | 0 | Llave Esquema-Analito encontrado en bbdd_calculos_ld_lc
ES_RES3612_GRANRETENCION_60 | SANGU_221_L_ETFA | Sanguesa y Asocidados Limitada | ES_RES3612_GRAN | Res. Ex. N° 3612/2009 SERNAPESCA. Numeral 25. (CPS);(INFA) | RETENCION_60 | 60 (0,25 mm),% Retención | % | 0 | Llave Esquema-Analito encontrado en bbdd_calculos_ld_lc
ES_RES3612_GRANSKEW | SANGU_221_L_ETFA | Sanguesa y Asocidados Limitada | ES_RES3612_GRAN | Res. Ex. N° 3612/2009 SERNAPESCA. Numeral 25. (CPS);(INFA) | SKEW | Asimetría | NOUNIT | -10 | Llave Esquema-Analito encontrado en bbdd_calculos_ld_lc
ES_RES3612_GRANSTD_DEV | SANGU_221_L_ETFA | Sanguesa y Asocidados Limitada | ES_RES3612_GRAN | Res. Ex. N° 3612/2009 SERNAPESCA. Numeral 25. (CPS);(INFA) | STD_DEV | Grado de selección | 0 | 0 | Llave Esquema-Analito encontrado en bbdd_calculos_ld_lc
ES_RES3612_MOTSV_PORC_BS | SANGU_221_L_ETFA | Sanguesa y Asocidados Limitada | ES_RES3612_MO | Res. Ex. N° 3612/2009 SERNAPESCA. Numeral 27. (CPS);(INFA) | TSV_PORC_BS | Materia Orgánica | % | 0.1 | Llave Esquema-Analito encontrado en Santiago V2
EW_EPA200_SEAWATERAS | SANGU_222_E_ETFA | Sanguesa y Asocidados Limitada | EW_EPA200_SEAWATER | I-ENV-LAB-511 Ed00 Basado en EPA 200.8:1994 Rev 5.4, EPA 6020 B, ISO 17294-2(2016), Standard Methods 3125 B ICPMS | AS | Arsénico | MG/L | 0.0003 | Llave Esquema-Analito encontrado en Santiago V2
EW_EPA200_SEAWATERCD | SANGU_222_E_ETFA | Sanguesa y Asocidados Limitada | EW_EPA200_SEAWATER | I-ENV-LAB-511 Ed00 Basado en EPA 200.8:1994 Rev 5.4, EPA 6020 B, ISO 17294-2(2016), Standard Methods 3125 B ICPMS | CD | Cadmio | MG/L | 0.0001 | Llave Esquema-Analito encontrado en Santiago V2
EW_EPA200_SEAWATERCU | SANGU_222_E_ETFA | Sanguesa y Asocidados Limitada | EW_EPA200_SEAWATER | I-ENV-LAB-511 Ed00 Basado en EPA 200.8:1994 Rev 5.4, EPA 6020 B, ISO 17294-2(2016), Standard Methods 3125 B ICPMS | CU | Cobre | MG/L | 0.0002 | Llave Esquema-Analito encontrado en Santiago V2
EW_EPA200_SEAWATERFE | SANGU_222_E_ETFA | Sanguesa y Asocidados Limitada | EW_EPA200_SEAWATER | I-ENV-LAB-511 Ed00 Basado en EPA 200.8:1994 Rev 5.4, EPA 6020 B, ISO 17294-2(2016), Standard Methods 3125 B ICPMS | FE | Hierro | MG/L | 0.002 | Llave Esquema-Analito encontrado en Santiago V2
EW_EPA200_SEAWATERNI | SANGU_222_E_ETFA | Sanguesa y Asocidados Limitada | EW_EPA200_SEAWATER | I-ENV-LAB-511 Ed00 Basado en EPA 200.8:1994 Rev 5.4, EPA 6020 B, ISO 17294-2(2016), Standard Methods 3125 B ICPMS | NI | Níquel | MG/L | 0.0005 | Llave Esquema-Analito encontrado en Santiago V2
EW_EPA200_SEAWATERPB | SANGU_222_E_ETFA | Sanguesa y Asocidados Limitada | EW_EPA200_SEAWATER | I-ENV-LAB-511 Ed00 Basado en EPA 200.8:1994 Rev 5.4, EPA 6020 B, ISO 17294-2(2016), Standard Methods 3125 B ICPMS | PB | Plomo | MG/L | 0.0002 | Llave Esquema-Analito encontrado en Santiago V2
EW_EPA200_SEAWATERSE | SANGU_222_E_ETFA | Sanguesa y Asocidados Limitada | EW_EPA200_SEAWATER | I-ENV-LAB-511 Ed00 Basado en EPA 200.8:1994 Rev 5.4, EPA 6020 B, ISO 17294-2(2016), Standard Methods 3125 B ICPMS | SE | Selenio | MG/L | 0.0005 | Llave Esquema-Analito encontrado en Santiago V2
EW_EPA200_SEAWATERV | SANGU_222_E_ETFA | Sanguesa y Asocidados Limitada | EW_EPA200_SEAWATER | I-ENV-LAB-511 Ed00 Basado en EPA 200.8:1994 Rev 5.4, EPA 6020 B, ISO 17294-2(2016), Standard Methods 3125 B ICPMS | V | Vanadio | MG/L | 0.0002 | Llave Esquema-Analito encontrado en Santiago V2
EW_EPA200_SEAWATERZN | SANGU_222_E_ETFA | Sanguesa y Asocidados Limitada | EW_EPA200_SEAWATER | I-ENV-LAB-511 Ed00 Basado en EPA 200.8:1994 Rev 5.4, EPA 6020 B, ISO 17294-2(2016), Standard Methods 3125 B ICPMS | ZN | Zinc | MG/L | 0.0005 | Llave Esquema-Analito encontrado en Santiago V2
EW_SM3112B_HGHG | SANGU_222_E_ETFA | Sanguesa y Asocidados Limitada | EW_SM3112B_HG | Standard Methods 3112 B, Ed 23 2017 | HG | Mercurio | MG/L | 0.0004 | Llave Esquema-Analito encontrado en Santiago V2
EW_ISO8467_OXIDOXIDAB | SANGU_223_E_ETFA | Sanguesa y Asocidados Limitada | EW_ISO8467_OXID | UNE-EN-ISO 8467. 1995 | OXIDAB | Oxidabilidad | MG/L O2 | 0.4 | Llave Esquema-Analito encontrado en Santiago V2
EW_SM10200H_CLOROFICLOROF_UG | SANGU_223_E_ETFA | Sanguesa y Asocidados Limitada | EW_SM10200H_CLOROFI | SM 10200 H Ed.23, 2017 | CLOROF_UG | Clorofila A | UG/L | 1 | Llave Esquema-Analito encontrado en bbdd_calculos_ld_lc
EW_SM2540D_SSTTSS | SANGU_223_E_ETFA | Sanguesa y Asocidados Limitada | EW_SM2540D_SST | Standard Methods 2540 D, Ed 23 2017 | TSS | Sólidos Suspendidos Totales | MG/L | 1 | Llave Esquema-Analito encontrado en Santiago V2
EW_SM2540F_SSSS | SANGU_223_E_ETFA | Sanguesa y Asocidados Limitada | EW_SM2540F_SS | Standard Methods 2540 F, Ed 23 2017 | SS | Sólidos Sedimentables | ML/L/H | 0.5 | Llave Esquema-Analito encontrado en Santiago V2
EW_SM4500D_SO4SULFATE | SANGU_223_E_ETFA | Sanguesa y Asocidados Limitada | EW_SM4500D_SO4 | Standard Methods 4500-SO42 D, Ed 23 2017 | SULFATE | Sulfato | MG/L | 5 | Llave Esquema-Analito encontrado en Santiago V2
EW_SM4500G_CLDPDCL_LIBRE | SANGU_223_E_ETFA | Sanguesa y Asocidados Limitada | EW_SM4500G_CLDPD | Standard Methods 4500-Cl G, Ed 23 2017 | CL_LIBRE | Cloro libre Residual | MG/L | 0.05 | Llave Esquema-Analito encontrado en Santiago V2
EW_SM5520B_AGAG | SANGU_223_E_ETFA | Sanguesa y Asocidados Limitada | EW_SM5520B_AG | Standard Methods 5520 B, Ed 23 2017 | AG | Aceites y Grasas | MG/L | 2 | Llave Esquema-Analito encontrado en Santiago V2
EW_SM5520F_HTHT | SANGU_223_E_ETFA | Sanguesa y Asocidados Limitada | EW_SM5520F_HT | SM 5520 F Ed.23, 2017, I-ENV-LAB-304 Basado en NCh 2313-7 (Cálculo). | HT | Hidrocarburos Totales | MG/L | 2 | Llave Esquema-Analito encontrado en bbdd_calculos_ld_lc
EW_SM9221E_CFA1FC | SANGU_223_E_ETFA | Sanguesa y Asocidados Limitada | EW_SM9221E_CFA1 | Standard Methods 9221 E (E2), Ed 23 2017 | FC | Coliformes Fecales | NMP/100 ML | 1.8 | Llave Esquema-Analito encontrado en Santiago V2
EW_SM2130B_TURTURBID | SANGU_224_E_ETFA | Sanguesa y Asocidados Limitada | EW_SM2130B_TUR | Standard Methods 2130. B. Ed 23 2017 | TURBID | Turbiedad | NTU | 0.05 | Llave Esquema-Analito encontrado en Santiago V2
EW_SM2540D_SSTTSS | SANGU_224_E_ETFA | Sanguesa y Asocidados Limitada | EW_SM2540D_SST | Standard Methods 2540 D, Ed 23 2017 | TSS | Sólidos Suspendidos Totales | MG/L | 1 | Llave Esquema-Analito encontrado en Santiago V2
EW_SM2540F_SSSS | SANGU_224_E_ETFA | Sanguesa y Asocidados Limitada | EW_SM2540F_SS | Standard Methods 2540 F, Ed 23 2017 | SS | Sólidos Sedimentables | ML/L/H | 0.5 | Llave Esquema-Analito encontrado en Santiago V2
EW_SM5210B_DBOBOD | SANGU_224_E_ETFA | Sanguesa y Asocidados Limitada | EW_SM5210B_DBO | Standard Methods 5210 B, Ed 23 2017 | BOD | DBO5 a 20°C | MG/L | 1 | Llave Esquema-Analito encontrado en Santiago V2
EW_SM5520B_AGAG | SANGU_224_E_ETFA | Sanguesa y Asocidados Limitada | EW_SM5520B_AG | Standard Methods 5520 B, Ed 23 2017 | AG | Aceites y Grasas | MG/L | 2 | Llave Esquema-Analito encontrado en Santiago V2
EW_SM5540B_DETDETER | SANGU_224_E_ETFA | Sanguesa y Asocidados Limitada | EW_SM5540B_DET | Standard Methods 5540-BC, Ed 23 2017 | DETER | Detergente (SAAM) | MG/L | 0.05 | Llave Esquema-Analito encontrado en Santiago V2
EW_SM9221B_CTTC | SANGU_224_E_ETFA | Sanguesa y Asocidados Limitada | EW_SM9221B_CT | Standard Methods 9221 B Ed.23, 2017 | TC | Coliformes Totales | NMP/100 ML | 1.8 | Llave Esquema-Analito encontrado en Santiago V2
EW_SM9221E_CFA1FC | SANGU_224_E_ETFA | Sanguesa y Asocidados Limitada | EW_SM9221E_CFA1 | Standard Methods 9221 E (E2), Ed 23 2017 | FC | Coliformes Fecales | NMP/100 ML | 1.8 | Llave Esquema-Analito encontrado en Santiago V2
ES_RES3612_GRANKURT | SANGU_226_L_ETFA | Sanguesa y Asocidados Limitada | ES_RES3612_GRAN | Res. Ex. N° 3612/2009 SERNAPESCA. Numeral 25. (CPS);(INFA) | KURT | Curtosis | 0 | 0 | Llave Esquema-Analito encontrado en bbdd_calculos_ld_lc
ES_RES3612_GRANMEAN | SANGU_226_L_ETFA | Sanguesa y Asocidados Limitada | ES_RES3612_GRAN | Res. Ex. N° 3612/2009 SERNAPESCA. Numeral 25. (CPS);(INFA) | MEAN | Diámetro medio de grano | UM | 0 | Llave Esquema-Analito encontrado en Santiago V2
ES_RES3612_GRANPORC_FANGO | SANGU_226_L_ETFA | Sanguesa y Asocidados Limitada | ES_RES3612_GRAN | Res. Ex. N° 3612/2009 SERNAPESCA. Numeral 25. (CPS);(INFA) | PORC_FANGO | % de Fango | % | 0 | Llave Esquema-Analito encontrado en bbdd_calculos_ld_lc
ES_RES3612_GRANRETENCION_10 | SANGU_226_L_ETFA | Sanguesa y Asocidados Limitada | ES_RES3612_GRAN | Res. Ex. N° 3612/2009 SERNAPESCA. Numeral 25. (CPS);(INFA) | RETENCION_10 | 10 (2,0 mm),% Retención | % | 0 | Llave Esquema-Analito encontrado en bbdd_calculos_ld_lc
ES_RES3612_GRANRETENCION_120 | SANGU_226_L_ETFA | Sanguesa y Asocidados Limitada | ES_RES3612_GRAN | Res. Ex. N° 3612/2009 SERNAPESCA. Numeral 25. (CPS);(INFA) | RETENCION_120 | 120 (0,125 mm),% Retención | % | 0 | Llave Esquema-Analito encontrado en bbdd_calculos_ld_lc
ES_RES3612_GRANRETENCION_18 | SANGU_226_L_ETFA | Sanguesa y Asocidados Limitada | ES_RES3612_GRAN | Res. Ex. N° 3612/2009 SERNAPESCA. Numeral 25. (CPS);(INFA) | RETENCION_18 | 18 (1,0 mm),% Retención | % | 0 | Llave Esquema-Analito encontrado en bbdd_calculos_ld_lc
ES_RES3612_GRANRETENCION_230 | SANGU_226_L_ETFA | Sanguesa y Asocidados Limitada | ES_RES3612_GRAN | Res. Ex. N° 3612/2009 SERNAPESCA. Numeral 25. (CPS);(INFA) | RETENCION_230 | 230 (0,063 mm),% Retención | % | 0 | Llave Esquema-Analito encontrado en bbdd_calculos_ld_lc
ES_RES3612_GRANRETENCION_35 | SANGU_226_L_ETFA | Sanguesa y Asocidados Limitada | ES_RES3612_GRAN | Res. Ex. N° 3612/2009 SERNAPESCA. Numeral 25. (CPS);(INFA) | RETENCION_35 | 35 (0,5 mm),% Retención | % | 0 | Llave Esquema-Analito encontrado en bbdd_calculos_ld_lc
ES_RES3612_GRANRETENCION_60 | SANGU_226_L_ETFA | Sanguesa y Asocidados Limitada | ES_RES3612_GRAN | Res. Ex. N° 3612/2009 SERNAPESCA. Numeral 25. (CPS);(INFA) | RETENCION_60 | 60 (0,25 mm),% Retención | % | 0 | Llave Esquema-Analito encontrado en bbdd_calculos_ld_lc
ES_RES3612_GRANSKEW | SANGU_226_L_ETFA | Sanguesa y Asocidados Limitada | ES_RES3612_GRAN | Res. Ex. N° 3612/2009 SERNAPESCA. Numeral 25. (CPS);(INFA) | SKEW | Asimetría | NOUNIT | -10 | Llave Esquema-Analito encontrado en bbdd_calculos_ld_lc
ES_RES3612_GRANSTD_DEV | SANGU_226_L_ETFA | Sanguesa y Asocidados Limitada | ES_RES3612_GRAN | Res. Ex. N° 3612/2009 SERNAPESCA. Numeral 25. (CPS);(INFA) | STD_DEV | Grado de selección | 0 | 0 | Llave Esquema-Analito encontrado en bbdd_calculos_ld_lc
ES_RES3612_MOTSV_PORC_BS | SANGU_226_L_ETFA | Sanguesa y Asocidados Limitada | ES_RES3612_MO | Res. Ex. N° 3612/2009 SERNAPESCA. Numeral 27. (CPS);(INFA) | TSV_PORC_BS | Materia Orgánica | % | 0.1 | Llave Esquema-Analito encontrado en Santiago V2
EW_EPA200_SEAWATERAS | SANGU_227_E_ETFA | Sanguesa y Asocidados Limitada | EW_EPA200_SEAWATER | I-ENV-LAB-511 Ed00 Basado en EPA 200.8:1994 Rev 5.4, EPA 6020 B, ISO 17294-2(2016), Standard Methods 3125 B ICPMS | AS | Arsénico | MG/L | 0.0003 | Llave Esquema-Analito encontrado en Santiago V2
EW_EPA200_SEAWATERCD | SANGU_227_E_ETFA | Sanguesa y Asocidados Limitada | EW_EPA200_SEAWATER | I-ENV-LAB-511 Ed00 Basado en EPA 200.8:1994 Rev 5.4, EPA 6020 B, ISO 17294-2(2016), Standard Methods 3125 B ICPMS | CD | Cadmio | MG/L | 0.0001 | Llave Esquema-Analito encontrado en Santiago V2
EW_EPA200_SEAWATERCU | SANGU_227_E_ETFA | Sanguesa y Asocidados Limitada | EW_EPA200_SEAWATER | I-ENV-LAB-511 Ed00 Basado en EPA 200.8:1994 Rev 5.4, EPA 6020 B, ISO 17294-2(2016), Standard Methods 3125 B ICPMS | CU | Cobre | MG/L | 0.0002 | Llave Esquema-Analito encontrado en Santiago V2
EW_SM3112B_HGHG | SANGU_227_E_ETFA | Sanguesa y Asocidados Limitada | EW_SM3112B_HG | Standard Methods 3112 B, Ed 23 2017 | HG | Mercurio | MG/L | 0.0004 | Llave Esquema-Analito encontrado en Santiago V2
ES_EPA3051_ICPMSAS | SANGU_228_L_ETFA | Sanguesa y Asocidados Limitada | ES_EPA3051_ICPMS | I-ENV-LAB-512 Ed00 Basado en EPA 3051 (1994) Digestión, EPA 6020 B (2014), ISO 17294-2 (2016). ICP-MS | AS | Arsénico | MG/KG | 0.368 | Llave Esquema-Analito encontrado en Santiago V2
ES_EPA3051_ICPMSCD | SANGU_228_L_ETFA | Sanguesa y Asocidados Limitada | ES_EPA3051_ICPMS | I-ENV-LAB-512 Ed00 Basado en EPA 3051 (1994) Digestión, EPA 6020 B (2014), ISO 17294-2 (2016). ICP-MS | CD | Cadmio | MG/KG | 0.088 | Llave Esquema-Analito encontrado en Santiago V2
ES_EPA3051_ICPMSCU | SANGU_228_L_ETFA | Sanguesa y Asocidados Limitada | ES_EPA3051_ICPMS | I-ENV-LAB-512 Ed00 Basado en EPA 3051 (1994) Digestión, EPA 6020 B (2014), ISO 17294-2 (2016). ICP-MS | CU | Cobre | MG/KG | 0.306 | Llave Esquema-Analito encontrado en Santiago V2
ES_SM3112B_HGHG | SANGU_228_L_ETFA | Sanguesa y Asocidados Limitada | ES_SM3112B_HG | I-ENV-LAB-110 Ed00. Basado en EPA 7471- A y B | HG | Mercurio | MG/KG | 0.01 | Llave Esquema-Analito encontrado en Santiago V2
EW_SM5310C_COTCOT | SANGU_229_E_ETFA | Sanguesa y Asocidados Limitada | EW_SM5310C_COT | SM 5310 B Ed.23, 2017 | COT | Carbono Orgánico Total | MG/L | 0.2 | Llave Esquema-Analito encontrado en bbdd_calculos_ld_lc
EW_SM5520B_AGAG | SANGU_229_E_ETFA | Sanguesa y Asocidados Limitada | EW_SM5520B_AG | Standard Methods 5520 B, Ed 23 2017 | AG | Aceites y Grasas | MG/L | 2 | Llave Esquema-Analito encontrado en Santiago V2
EW_SM5520F_HTHT | SANGU_229_E_ETFA | Sanguesa y Asocidados Limitada | EW_SM5520F_HT | SM 5520 F Ed.23, 2017, I-ENV-LAB-304 Basado en NCh 2313-7 (Cálculo). | HT | Hidrocarburos Totales | MG/L | 2 | Llave Esquema-Analito encontrado en bbdd_calculos_ld_lc
EW_SM5540B_DETDETER | SANGU_229_E_ETFA | Sanguesa y Asocidados Limitada | EW_SM5540B_DET | Standard Methods 5540-BC, Ed 23 2017 | DETER | Detergente (SAAM) | MG/L | 0.05 | Llave Esquema-Analito encontrado en Santiago V2
EW_SM9221E_CFA1FC | SANGU_229_E_ETFA | Sanguesa y Asocidados Limitada | EW_SM9221E_CFA1 | Standard Methods 9221 E (E2), Ed 23 2017 | FC | Coliformes Fecales | NMP/100 ML | 1.8 | Llave Esquema-Analito encontrado en Santiago V2
ES_RES3612_GRANKURT | SANGU_230_L_ETFA | Sanguesa y Asocidados Limitada | ES_RES3612_GRAN | Res. Ex. N° 3612/2009 SERNAPESCA. Numeral 25. (CPS);(INFA) | KURT | Curtosis | 0 | 0 | Llave Esquema-Analito encontrado en bbdd_calculos_ld_lc
ES_RES3612_GRANMEAN | SANGU_230_L_ETFA | Sanguesa y Asocidados Limitada | ES_RES3612_GRAN | Res. Ex. N° 3612/2009 SERNAPESCA. Numeral 25. (CPS);(INFA) | MEAN | Diámetro medio de grano | UM | 0 | Llave Esquema-Analito encontrado en Santiago V2
ES_RES3612_GRANPORC_FANGO | SANGU_230_L_ETFA | Sanguesa y Asocidados Limitada | ES_RES3612_GRAN | Res. Ex. N° 3612/2009 SERNAPESCA. Numeral 25. (CPS);(INFA) | PORC_FANGO | % de Fango | % | 0 | Llave Esquema-Analito encontrado en bbdd_calculos_ld_lc
ES_RES3612_GRANRETENCION_10 | SANGU_230_L_ETFA | Sanguesa y Asocidados Limitada | ES_RES3612_GRAN | Res. Ex. N° 3612/2009 SERNAPESCA. Numeral 25. (CPS);(INFA) | RETENCION_10 | 10 (2,0 mm),% Retención | % | 0 | Llave Esquema-Analito encontrado en bbdd_calculos_ld_lc
ES_RES3612_GRANRETENCION_120 | SANGU_230_L_ETFA | Sanguesa y Asocidados Limitada | ES_RES3612_GRAN | Res. Ex. N° 3612/2009 SERNAPESCA. Numeral 25. (CPS);(INFA) | RETENCION_120 | 120 (0,125 mm),% Retención | % | 0 | Llave Esquema-Analito encontrado en bbdd_calculos_ld_lc
ES_RES3612_GRANRETENCION_18 | SANGU_230_L_ETFA | Sanguesa y Asocidados Limitada | ES_RES3612_GRAN | Res. Ex. N° 3612/2009 SERNAPESCA. Numeral 25. (CPS);(INFA) | RETENCION_18 | 18 (1,0 mm),% Retención | % | 0 | Llave Esquema-Analito encontrado en bbdd_calculos_ld_lc
ES_RES3612_GRANRETENCION_230 | SANGU_230_L_ETFA | Sanguesa y Asocidados Limitada | ES_RES3612_GRAN | Res. Ex. N° 3612/2009 SERNAPESCA. Numeral 25. (CPS);(INFA) | RETENCION_230 | 230 (0,063 mm),% Retención | % | 0 | Llave Esquema-Analito encontrado en bbdd_calculos_ld_lc
ES_RES3612_GRANRETENCION_35 | SANGU_230_L_ETFA | Sanguesa y Asocidados Limitada | ES_RES3612_GRAN | Res. Ex. N° 3612/2009 SERNAPESCA. Numeral 25. (CPS);(INFA) | RETENCION_35 | 35 (0,5 mm),% Retención | % | 0 | Llave Esquema-Analito encontrado en bbdd_calculos_ld_lc
ES_RES3612_GRANRETENCION_60 | SANGU_230_L_ETFA | Sanguesa y Asocidados Limitada | ES_RES3612_GRAN | Res. Ex. N° 3612/2009 SERNAPESCA. Numeral 25. (CPS);(INFA) | RETENCION_60 | 60 (0,25 mm),% Retención | % | 0 | Llave Esquema-Analito encontrado en bbdd_calculos_ld_lc
ES_RES3612_GRANSKEW | SANGU_230_L_ETFA | Sanguesa y Asocidados Limitada | ES_RES3612_GRAN | Res. Ex. N° 3612/2009 SERNAPESCA. Numeral 25. (CPS);(INFA) | SKEW | Asimetría | NOUNIT | -10 | Llave Esquema-Analito encontrado en bbdd_calculos_ld_lc
ES_RES3612_GRANSTD_DEV | SANGU_230_L_ETFA | Sanguesa y Asocidados Limitada | ES_RES3612_GRAN | Res. Ex. N° 3612/2009 SERNAPESCA. Numeral 25. (CPS);(INFA) | STD_DEV | Grado de selección | 0 | 0 | Llave Esquema-Analito encontrado en bbdd_calculos_ld_lc
EW_SM2540D_SSTTSS | SANGU_231_E_ETFA | Sanguesa y Asocidados Limitada | EW_SM2540D_SST | Standard Methods 2540 D, Ed 23 2017 | TSS | Sólidos Suspendidos Totales | MG/L | 1 | Llave Esquema-Analito encontrado en Santiago V2
EW_SM2540F_SSSS | SANGU_231_E_ETFA | Sanguesa y Asocidados Limitada | EW_SM2540F_SS | Standard Methods 2540 F, Ed 23 2017 | SS | Sólidos Sedimentables | ML/L/H | 0.5 | Llave Esquema-Analito encontrado en Santiago V2
EW_SM4500B_NKJNKJ | SANGU_231_E_ETFA | Sanguesa y Asocidados Limitada | EW_SM4500B_NKJ | Standard Methods 4500-Norg B, Ed 23 2017 | NKJ | Nitrógeno Kjeldahl | MG/L | 0.2 | Llave Esquema-Analito encontrado en Santiago V2
EW_SM5520B_AGAG | SANGU_231_E_ETFA | Sanguesa y Asocidados Limitada | EW_SM5520B_AG | Standard Methods 5520 B, Ed 23 2017 | AG | Aceites y Grasas | MG/L | 2 | Llave Esquema-Analito encontrado en Santiago V2
EW_SM5540B_DETDETER | SANGU_231_E_ETFA | Sanguesa y Asocidados Limitada | EW_SM5540B_DET | Standard Methods 5540-BC, Ed 23 2017 | DETER | Detergente (SAAM) | MG/L | 0.05 | Llave Esquema-Analito encontrado en Santiago V2
ES_RES3612_GRANKURT | SANGU_232_L_ETFA | Sanguesa y Asocidados Limitada | ES_RES3612_GRAN | Res. Ex. N° 3612/2009 SERNAPESCA. Numeral 25. (CPS);(INFA) | KURT | Curtosis | 0 | 0 | Llave Esquema-Analito encontrado en bbdd_calculos_ld_lc
ES_RES3612_GRANMEAN | SANGU_232_L_ETFA | Sanguesa y Asocidados Limitada | ES_RES3612_GRAN | Res. Ex. N° 3612/2009 SERNAPESCA. Numeral 25. (CPS);(INFA) | MEAN | Diámetro medio de grano | UM | 0 | Llave Esquema-Analito encontrado en Santiago V2
ES_RES3612_GRANPORC_FANGO | SANGU_232_L_ETFA | Sanguesa y Asocidados Limitada | ES_RES3612_GRAN | Res. Ex. N° 3612/2009 SERNAPESCA. Numeral 25. (CPS);(INFA) | PORC_FANGO | % de Fango | % | 0 | Llave Esquema-Analito encontrado en bbdd_calculos_ld_lc
ES_RES3612_GRANRETENCION_10 | SANGU_232_L_ETFA | Sanguesa y Asocidados Limitada | ES_RES3612_GRAN | Res. Ex. N° 3612/2009 SERNAPESCA. Numeral 25. (CPS);(INFA) | RETENCION_10 | 10 (2,0 mm),% Retención | % | 0 | Llave Esquema-Analito encontrado en bbdd_calculos_ld_lc
ES_RES3612_GRANRETENCION_120 | SANGU_232_L_ETFA | Sanguesa y Asocidados Limitada | ES_RES3612_GRAN | Res. Ex. N° 3612/2009 SERNAPESCA. Numeral 25. (CPS);(INFA) | RETENCION_120 | 120 (0,125 mm),% Retención | % | 0 | Llave Esquema-Analito encontrado en bbdd_calculos_ld_lc
ES_RES3612_GRANRETENCION_18 | SANGU_232_L_ETFA | Sanguesa y Asocidados Limitada | ES_RES3612_GRAN | Res. Ex. N° 3612/2009 SERNAPESCA. Numeral 25. (CPS);(INFA) | RETENCION_18 | 18 (1,0 mm),% Retención | % | 0 | Llave Esquema-Analito encontrado en bbdd_calculos_ld_lc
ES_RES3612_GRANRETENCION_230 | SANGU_232_L_ETFA | Sanguesa y Asocidados Limitada | ES_RES3612_GRAN | Res. Ex. N° 3612/2009 SERNAPESCA. Numeral 25. (CPS);(INFA) | RETENCION_230 | 230 (0,063 mm),% Retención | % | 0 | Llave Esquema-Analito encontrado en bbdd_calculos_ld_lc
ES_RES3612_GRANRETENCION_35 | SANGU_232_L_ETFA | Sanguesa y Asocidados Limitada | ES_RES3612_GRAN | Res. Ex. N° 3612/2009 SERNAPESCA. Numeral 25. (CPS);(INFA) | RETENCION_35 | 35 (0,5 mm),% Retención | % | 0 | Llave Esquema-Analito encontrado en bbdd_calculos_ld_lc
ES_RES3612_GRANRETENCION_60 | SANGU_232_L_ETFA | Sanguesa y Asocidados Limitada | ES_RES3612_GRAN | Res. Ex. N° 3612/2009 SERNAPESCA. Numeral 25. (CPS);(INFA) | RETENCION_60 | 60 (0,25 mm),% Retención | % | 0 | Llave Esquema-Analito encontrado en bbdd_calculos_ld_lc
ES_RES3612_GRANSKEW | SANGU_232_L_ETFA | Sanguesa y Asocidados Limitada | ES_RES3612_GRAN | Res. Ex. N° 3612/2009 SERNAPESCA. Numeral 25. (CPS);(INFA) | SKEW | Asimetría | NOUNIT | -10 | Llave Esquema-Analito encontrado en bbdd_calculos_ld_lc
ES_RES3612_GRANSTD_DEV | SANGU_232_L_ETFA | Sanguesa y Asocidados Limitada | ES_RES3612_GRAN | Res. Ex. N° 3612/2009 SERNAPESCA. Numeral 25. (CPS);(INFA) | STD_DEV | Grado de selección | 0 | 0 | Llave Esquema-Analito encontrado en bbdd_calculos_ld_lc
ES_RES3612_MOTSV_PORC_BS | SANGU_232_L_ETFA | Sanguesa y Asocidados Limitada | ES_RES3612_MO | Res. Ex. N° 3612/2009 SERNAPESCA. Numeral 27. (CPS);(INFA) | TSV_PORC_BS | Materia Orgánica | % | 0.1 | Llave Esquema-Analito encontrado en Santiago V2
EW_EPA200_SEAWATERV | SANGU_233_E_ETFA | Sanguesa y Asocidados Limitada | EW_EPA200_SEAWATER | I-ENV-LAB-511 Ed00 Basado en EPA 200.8:1994 Rev 5.4, EPA 6020 B, ISO 17294-2(2016), Standard Methods 3125 B ICPMS | V | Vanadio | MG/L | 0.0002 | Llave Esquema-Analito encontrado en Santiago V2
EW_SM2540D_SSTTSS | SANGU_233_E_ETFA | Sanguesa y Asocidados Limitada | EW_SM2540D_SST | Standard Methods 2540 D, Ed 23 2017 | TSS | Sólidos Suspendidos Totales | MG/L | 1 | Llave Esquema-Analito encontrado en Santiago V2
EW_SM2540F_SSSS | SANGU_233_E_ETFA | Sanguesa y Asocidados Limitada | EW_SM2540F_SS | Standard Methods 2540 F, Ed 23 2017 | SS | Sólidos Sedimentables | ML/L/H | 0.5 | Llave Esquema-Analito encontrado en Santiago V2
EW_SM3120B_ICPTOTSIO2 | SANGU_233_E_ETFA | Sanguesa y Asocidados Limitada | EW_SM3120B_ICPTOT | Standard Methods 3030 E; 3120 B Ed 23 2017 | SIO2 | Silice | MG/L | 0.2 | Llave Esquema-Analito encontrado en Santiago V2
EW_SM5520F_HTHT | SANGU_233_E_ETFA | Sanguesa y Asocidados Limitada | EW_SM5520F_HT | SM 5520 F Ed.23, 2017, I-ENV-LAB-304 Basado en NCh 2313-7 (Cálculo). | HT | Hidrocarburos Totales | MG/L | 2 | Llave Esquema-Analito encontrado en bbdd_calculos_ld_lc
ES_IENVLAB517_EXTRAISIO2 | SANGU_234_L_ETFA | Sanguesa y Asocidados Limitada | ES_IENVLAB517_EXTRAI | I-ENV-LAB-517 basado en EPA 3051 (1994) Digestión, EPA 6020B (2014), ISO 17294-2 (2016). ICP-MS | SIO2 | Sílice Extraíble | MG/KG | 0.2 | Llave Esquema-Analito encontrado en Santiago V2
ES_IENVLAB517_EXTRAIV | SANGU_234_L_ETFA | Sanguesa y Asocidados Limitada | ES_IENVLAB517_EXTRAI | I-ENV-LAB-517 basado en EPA 3051 (1994) Digestión, EPA 6020B (2014), ISO 17294-2 (2016). ICP-MS | V | Vanadio | MG/KG | 0.142 | Llave Esquema-Analito encontrado en Santiago V2
ES_SM5520F_HTHT | SANGU_234_L_ETFA | Sanguesa y Asocidados Limitada | ES_SM5520F_HT | I-ENVI-LAB-231 Basado en EPA3540C, EPA8015, NCh 2313/7.Of97 (Cálculo). | HT | Hidrocarburos Totales | MG/KG | 20 | Llave Esquema-Analito encontrado en bbdd_calculos_ld_lc
EW_AGQ22_PCBSPCB | SANGU_245_E_ETFA | Sanguesa y Asocidados Limitada | EW_AGQ22_PCBS | PC-204 (Rev.13), basado en Standard Methods for examination of water wastewater, 6410-B, Ed 22, Liq-Liq Extraction Gas Chromatographic/Mass Spectrometric Methods. EPA SW-846 on-line, Methods 3510C, Separator funnel Liq-Liq Extractions. | PCB | PCBs | UG/L | 0.1 | Llave Esquema-Analito encontrado en bbdd_calculos_ld_lc
EW_AGQ22_PCBSPCB_101 | SANGU_245_E_ETFA | Sanguesa y Asocidados Limitada | EW_AGQ22_PCBS | PC-204 (Rev.13), basado en Standard Methods for examination of water wastewater, 6410-B, Ed 22, Liq-Liq Extraction Gas Chromatographic/Mass Spectrometric Methods. EPA SW-846 on-line, Methods 3510C, Separator funnel Liq-Liq Extractions. | PCB_101 | PCB Nº 101 | UG/L | 0.1 | Llave Esquema-Analito encontrado en bbdd_calculos_ld_lc
EW_AGQ22_PCBSPCB_118 | SANGU_245_E_ETFA | Sanguesa y Asocidados Limitada | EW_AGQ22_PCBS | PC-204 (Rev.13), basado en Standard Methods for examination of water wastewater, 6410-B, Ed 22, Liq-Liq Extraction Gas Chromatographic/Mass Spectrometric Methods. EPA SW-846 on-line, Methods 3510C, Separator funnel Liq-Liq Extractions. | PCB_118 | PCB Nº 118 | UG/L | 0.1 | Llave Esquema-Analito encontrado en bbdd_calculos_ld_lc
EW_AGQ22_PCBSPCB_138 | SANGU_245_E_ETFA | Sanguesa y Asocidados Limitada | EW_AGQ22_PCBS | PC-204 (Rev.13), basado en Standard Methods for examination of water wastewater, 6410-B, Ed 22, Liq-Liq Extraction Gas Chromatographic/Mass Spectrometric Methods. EPA SW-846 on-line, Methods 3510C, Separator funnel Liq-Liq Extractions. | PCB_138 | PCB Nº 138 | UG/L | 0.1 | Llave Esquema-Analito encontrado en bbdd_calculos_ld_lc
EW_AGQ22_PCBSPCB_153 | SANGU_245_E_ETFA | Sanguesa y Asocidados Limitada | EW_AGQ22_PCBS | PC-204 (Rev.13), basado en Standard Methods for examination of water wastewater, 6410-B, Ed 22, Liq-Liq Extraction Gas Chromatographic/Mass Spectrometric Methods. EPA SW-846 on-line, Methods 3510C, Separator funnel Liq-Liq Extractions. | PCB_153 | PCB Nº 153 | UG/L | 0.1 | Llave Esquema-Analito encontrado en bbdd_calculos_ld_lc
EW_AGQ22_PCBSPCB_180 | SANGU_245_E_ETFA | Sanguesa y Asocidados Limitada | EW_AGQ22_PCBS | PC-204 (Rev.13), basado en Standard Methods for examination of water wastewater, 6410-B, Ed 22, Liq-Liq Extraction Gas Chromatographic/Mass Spectrometric Methods. EPA SW-846 on-line, Methods 3510C, Separator funnel Liq-Liq Extractions. | PCB_180 | PCB Nº 180 | UG/L | 0.1 | Llave Esquema-Analito encontrado en bbdd_calculos_ld_lc
EW_AGQ22_PCBSPCB_28 | SANGU_245_E_ETFA | Sanguesa y Asocidados Limitada | EW_AGQ22_PCBS | PC-204 (Rev.13), basado en Standard Methods for examination of water wastewater, 6410-B, Ed 22, Liq-Liq Extraction Gas Chromatographic/Mass Spectrometric Methods. EPA SW-846 on-line, Methods 3510C, Separator funnel Liq-Liq Extractions. | PCB_28 | PCB Nº 28 | UG/L | 0.1 | Llave Esquema-Analito encontrado en bbdd_calculos_ld_lc
EW_AGQ22_PCBSPCB_52 | SANGU_245_E_ETFA | Sanguesa y Asocidados Limitada | EW_AGQ22_PCBS | PC-204 (Rev.13), basado en Standard Methods for examination of water wastewater, 6410-B, Ed 22, Liq-Liq Extraction Gas Chromatographic/Mass Spectrometric Methods. EPA SW-846 on-line, Methods 3510C, Separator funnel Liq-Liq Extractions. | PCB_52 | PCB Nº 52 | UG/L | 0.1 | Llave Esquema-Analito encontrado en bbdd_calculos_ld_lc
EW_EPA200_SEAWATERAS | SANGU_245_E_ETFA | Sanguesa y Asocidados Limitada | EW_EPA200_SEAWATER | I-ENV-LAB-511 Ed00 Basado en EPA 200.8:1994 Rev 5.4, EPA 6020 B, ISO 17294-2(2016), Standard Methods 3125 B ICPMS | AS | Arsénico | MG/L | 0.0003 | Llave Esquema-Analito encontrado en Santiago V2
EW_EPA200_SEAWATERCD | SANGU_245_E_ETFA | Sanguesa y Asocidados Limitada | EW_EPA200_SEAWATER | I-ENV-LAB-511 Ed00 Basado en EPA 200.8:1994 Rev 5.4, EPA 6020 B, ISO 17294-2(2016), Standard Methods 3125 B ICPMS | CD | Cadmio | MG/L | 0.0001 | Llave Esquema-Analito encontrado en Santiago V2
EW_EPA200_SEAWATERCR | SANGU_245_E_ETFA | Sanguesa y Asocidados Limitada | EW_EPA200_SEAWATER | I-ENV-LAB-511 Ed00 Basado en EPA 200.8:1994 Rev 5.4, EPA 6020 B, ISO 17294-2(2016), Standard Methods 3125 B ICPMS | CR | Cromo | MG/L | 0.0005 | Llave Esquema-Analito encontrado en Santiago V2
EW_EPA200_SEAWATERCU | SANGU_245_E_ETFA | Sanguesa y Asocidados Limitada | EW_EPA200_SEAWATER | I-ENV-LAB-511 Ed00 Basado en EPA 200.8:1994 Rev 5.4, EPA 6020 B, ISO 17294-2(2016), Standard Methods 3125 B ICPMS | CU | Cobre | MG/L | 0.0002 | Llave Esquema-Analito encontrado en Santiago V2
EW_EPA200_SEAWATERPB | SANGU_245_E_ETFA | Sanguesa y Asocidados Limitada | EW_EPA200_SEAWATER | I-ENV-LAB-511 Ed00 Basado en EPA 200.8:1994 Rev 5.4, EPA 6020 B, ISO 17294-2(2016), Standard Methods 3125 B ICPMS | PB | Plomo | MG/L | 0.0002 | Llave Esquema-Analito encontrado en Santiago V2
EW_EPA200_SEAWATERZN | SANGU_245_E_ETFA | Sanguesa y Asocidados Limitada | EW_EPA200_SEAWATER | I-ENV-LAB-511 Ed00 Basado en EPA 200.8:1994 Rev 5.4, EPA 6020 B, ISO 17294-2(2016), Standard Methods 3125 B ICPMS | ZN | Zinc | MG/L | 0.0005 | Llave Esquema-Analito encontrado en Santiago V2
EW_ICTSLAB347_PAHSPAHS | SANGU_245_E_ETFA | Sanguesa y Asocidados Limitada | EW_ICTSLAB347_PAHS | I-CTS-LAB-347 Ed00 Basado en Banjoo,D.R,Nelson P.K. 2005.Gas Chormatographic/Mass Spectrometric Methods | PAHS | PAHs(Cálculo). | UG/L | 0.05 | Llave Esquema-Analito encontrado en bbdd_calculos_ld_lc
ES_EPA3051_ICPMSAS | SANGU_246_L_ETFA | Sanguesa y Asocidados Limitada | ES_EPA3051_ICPMS | I-ENV-LAB-512 Ed00 Basado en EPA 3051 (1994) Digestión, EPA 6020 B (2014), ISO 17294-2 (2016). ICP-MS | AS | Arsénico | MG/KG | 0.368 | Llave Esquema-Analito encontrado en Santiago V2
ES_EPA3051_ICPMSCD | SANGU_246_L_ETFA | Sanguesa y Asocidados Limitada | ES_EPA3051_ICPMS | I-ENV-LAB-512 Ed00 Basado en EPA 3051 (1994) Digestión, EPA 6020 B (2014), ISO 17294-2 (2016). ICP-MS | CD | Cadmio | MG/KG | 0.088 | Llave Esquema-Analito encontrado en Santiago V2
ES_EPA3051_ICPMSCR | SANGU_246_L_ETFA | Sanguesa y Asocidados Limitada | ES_EPA3051_ICPMS | I-ENV-LAB-512 Ed00 Basado en EPA 3051 (1994) Digestión, EPA 6020 B (2014), ISO 17294-2 (2016). ICP-MS | CR | Cromo Total | MG/KG | 0.06 | Llave Esquema-Analito encontrado en Santiago V2
ES_EPA3051_ICPMSCU | SANGU_246_L_ETFA | Sanguesa y Asocidados Limitada | ES_EPA3051_ICPMS | I-ENV-LAB-512 Ed00 Basado en EPA 3051 (1994) Digestión, EPA 6020 B (2014), ISO 17294-2 (2016). ICP-MS | CU | Cobre | MG/KG | 0.306 | Llave Esquema-Analito encontrado en Santiago V2
ES_EPA3051_ICPMSPB | SANGU_246_L_ETFA | Sanguesa y Asocidados Limitada | ES_EPA3051_ICPMS | I-ENV-LAB-512 Ed00 Basado en EPA 3051 (1994) Digestión, EPA 6020 B (2014), ISO 17294-2 (2016). ICP-MS | PB | Plomo | MG/KG | 0.29 | Llave Esquema-Analito encontrado en Santiago V2
ES_EPA3051_ICPMSZN | SANGU_246_L_ETFA | Sanguesa y Asocidados Limitada | ES_EPA3051_ICPMS | I-ENV-LAB-512 Ed00 Basado en EPA 3051 (1994) Digestión, EPA 6020 B (2014), ISO 17294-2 (2016). ICP-MS | ZN | Cinc | MG/KG | 1.134 | Llave Esquema-Analito encontrado en Santiago V2
ES_EPA3540C_PCBAROCLOR_1242 | SANGU_246_L_ETFA | Sanguesa y Asocidados Limitada | ES_EPA3540C_PCB | I-ENV-LAB-309 Ed00. Basado en: EPA 3500C, 3550 B, 8082 A, 3600C, 3665A Cromatografia gaseosa ECD | AROCLOR_1242 | Aroclor 1242 | UG/KG | 6 | Llave Esquema-Analito encontrado en Santiago V2
ES_EPA3540C_PCBAROCLOR_1254 | SANGU_246_L_ETFA | Sanguesa y Asocidados Limitada | ES_EPA3540C_PCB | I-ENV-LAB-309 Ed00. Basado en: EPA 3500C, 3550 B, 8082 A, 3600C, 3665A Cromatografia gaseosa ECD | AROCLOR_1254 | Aroclor 1254 | UG/KG | 6 | Llave Esquema-Analito encontrado en Santiago V2
ES_EPA3540C_PCBAROCLOR_1260 | SANGU_246_L_ETFA | Sanguesa y Asocidados Limitada | ES_EPA3540C_PCB | I-ENV-LAB-309 Ed00. Basado en: EPA 3500C, 3550 B, 8082 A, 3600C, 3665A Cromatografia gaseosa ECD | AROCLOR_1260 | Aroclor 1260 | UG/KG | 6 | Llave Esquema-Analito encontrado en Santiago V2
ES_EPA3540C_PCBPCB | SANGU_246_L_ETFA | Sanguesa y Asocidados Limitada | ES_EPA3540C_PCB | I-ENV-LAB-309 Ed00. Basado en: EPA 3500C, 3550 B, 8082 A, 3600C, 3665A Cromatografia gaseosa ECD | PCB | PCBs | UG/KG | 6 | Llave Esquema-Analito encontrado en bbdd_calculos_ld_lc
ES_ICTSLAB347_PAHSPAHS | SANGU_246_L_ETFA | Sanguesa y Asocidados Limitada | ES_ICTSLAB347_PAHS | I-CTS-LAB-347 Ed00 Basado en Banjoo,D.R,Nelson P.K. 2005.Gas Chormatographic/Mass Spectrometric Methods | PAHS | PAHs | MG/KG | 0.025 | Llave Esquema-Analito encontrado en bbdd_calculos_ld_lc
EW_SM2400_OMNIPH | SANGU_247_F_ETFA | Sanguesa y Asocidados Limitada | EW_SM2400_OMNI | Alcalinidad,HCO3,CO3,OH 2320 B, pH 4500-H+B, Conductividad 2510. B Standard Methods Ed 23 2017 | PH | pH 25°C Laboratorio | UPH | 0.1 | Llave Esquema-Analito encontrado en Santiago V2
EW_SM3120B_ICPDISFE_D | SANGU_247_F_ETFA | Sanguesa y Asocidados Limitada | EW_SM3120B_ICPDIS | Standard Methods 3030B, 3120 B Ed.23,2017 | FE_D | Hierro Disuelto | MG/L | 0.01 | Llave Esquema-Analito encontrado en Santiago V2
EW_SM4500BD_NTN_TOTAL | SANGU_247_F_ETFA | Sanguesa y Asocidados Limitada | EW_SM4500BD_NT | SM 4500 B,D,N org B-Nitrógeno Total Ed.23, 2017 (Cálculo). | N_TOTAL | Nitrógeno Total | MG/L | 0.2 | Llave Esquema-Analito encontrado en bbdd_calculos_ld_lc
EW_SM4500G_CLDPDCL_LIBRE | SANGU_247_F_ETFA | Sanguesa y Asocidados Limitada | EW_SM4500G_CLDPD | Standard Methods 4500-Cl G, Ed 23 2017 | CL_LIBRE | Cloro libre Residual | MG/L | 0.05 | Llave Esquema-Analito encontrado en Santiago V2
EW_SM5520F_HFHF | SANGU_247_F_ETFA | Sanguesa y Asocidados Limitada | EW_SM5520F_HF | Standard Methods 5520 F, Ed 23 2017 | HF | Hidrocarburos Fijos | MG/L | 2 | Llave Esquema-Analito encontrado en Santiago V2
EWW_NCH2313_11CR6 | SANGU_247_F_ETFA | Sanguesa y Asocidados Limitada | EWW_NCH2313_11 | NCh 2313/11.Of96 | CR6 | Cromo Hexavalente | MG/L | 0.02 | Llave Esquema-Analito encontrado en Santiago V2
EWW_NCH2313_12HG | SANGU_247_F_ETFA | Sanguesa y Asocidados Limitada | EWW_NCH2313_12 | NCh 2313/12.Of96 | HG | Mercurio | MG/L | 0.0005 | Llave Esquema-Analito encontrado en Santiago V2
EWW_NCH2313_14CN | SANGU_247_F_ETFA | Sanguesa y Asocidados Limitada | EWW_NCH2313_14 | NCh 2313/14.Of97 | CN | Cianuro Total | MG/L | 0.01 | Llave Esquema-Analito encontrado en Santiago V2
EWW_NCH2313_15LONGP | SANGU_247_F_ETFA | Sanguesa y Asocidados Limitada | EWW_NCH2313_15LONG | NCh 2313/15:2009 | P | Fósforo | MG/L | 0.1 | Llave Esquema-Analito encontrado en Santiago V2
EWW_NCH2313_17S_SULPHIDE | SANGU_247_F_ETFA | Sanguesa y Asocidados Limitada | EWW_NCH2313_17 | NCh 2313/17.Of97 | S_SULPHIDE | Sulfuro Total | MG/L | 0.1 | Llave Esquema-Analito encontrado en Santiago V2
EWW_NCH2313_19PHENOLIC | SANGU_247_F_ETFA | Sanguesa y Asocidados Limitada | EWW_NCH2313_19 | NCh 2313/19.Of2001 | PHENOLIC | Indice de Fenol | MG/L | 0.008 | Llave Esquema-Analito encontrado en Santiago V2
EWW_NCH2313_20TETRACLORO | SANGU_247_F_ETFA | Sanguesa y Asocidados Limitada | EWW_NCH2313_20 | NCh 2313/20.Of98 | TETRACLORO | Tetracloroeteno | MG/L | 0.005 | Llave Esquema-Analito encontrado en Santiago V2
EWW_NCH2313_20THMS | SANGU_247_F_ETFA | Sanguesa y Asocidados Limitada | EWW_NCH2313_20 | NCh 2313/20.Of98 | THMS | Trihalometanos | MG/L | 0.005 | Llave Esquema-Analito encontrado en bbdd_calculos_ld_lc
EWW_NCH2313_20TRICLOROMETANO | SANGU_247_F_ETFA | Sanguesa y Asocidados Limitada | EWW_NCH2313_20 | NCh 2313/20.Of98 | TRICLOROMETANO | Triclorometano | MG/L | 0.005 | Llave Esquema-Analito encontrado en Santiago V2
EWW_NCH2313_21MM | SANGU_247_F_ETFA | Sanguesa y Asocidados Limitada | EWW_NCH2313_21 | NCh 2313/21:2010 | MM | Poder Espumógeno | MM | 2 | Llave Esquema-Analito encontrado en Santiago V2
EWW_NCH2313_22FC | SANGU_247_F_ETFA | Sanguesa y Asocidados Limitada | EWW_NCH2313_22 | NCh 2313/22.Of95 | FC | Coliformes Fecales | NMP/100 ML | 2 | Llave Esquema-Analito encontrado en Santiago V2
EWW_NCH2313_25AL | SANGU_247_F_ETFA | Sanguesa y Asocidados Limitada | EWW_NCH2313_25 | NCh 2313/25.Of97 | AL | Aluminio | MG/L | 0.05 | Llave Esquema-Analito encontrado en Santiago V2
EWW_NCH2313_25B | SANGU_247_F_ETFA | Sanguesa y Asocidados Limitada | EWW_NCH2313_25 | NCh 2313/25.Of97 | B | Boro | MG/L | 0.05 | Llave Esquema-Analito encontrado en Santiago V2
EWW_NCH2313_25CD | SANGU_247_F_ETFA | Sanguesa y Asocidados Limitada | EWW_NCH2313_25 | NCh 2313/25.Of97 | CD | Cadmio | MG/L | 0.001 | Llave Esquema-Analito encontrado en Santiago V2
EWW_NCH2313_25CR | SANGU_247_F_ETFA | Sanguesa y Asocidados Limitada | EWW_NCH2313_25 | NCh 2313/25.Of97 | CR | Cromo Total | MG/L | 0.01 | Llave Esquema-Analito encontrado en Santiago V2
EWW_NCH2313_25CU | SANGU_247_F_ETFA | Sanguesa y Asocidados Limitada | EWW_NCH2313_25 | NCh 2313/25.Of97 | CU | Cobre | MG/L | 0.007 | Llave Esquema-Analito encontrado en Santiago V2
EWW_NCH2313_25MN | SANGU_247_F_ETFA | Sanguesa y Asocidados Limitada | EWW_NCH2313_25 | NCh 2313/25.Of97 | MN | Manganeso | MG/L | 0.01 | Llave Esquema-Analito encontrado en Santiago V2
EWW_NCH2313_25MO | SANGU_247_F_ETFA | Sanguesa y Asocidados Limitada | EWW_NCH2313_25 | NCh 2313/25.Of97 | MO | Molibdeno | MG/L | 0.01 | Llave Esquema-Analito encontrado en Santiago V2
EWW_NCH2313_25NI | SANGU_247_F_ETFA | Sanguesa y Asocidados Limitada | EWW_NCH2313_25 | NCh 2313/25.Of97 | NI | Níquel | MG/L | 0.01 | Llave Esquema-Analito encontrado en Santiago V2
EWW_NCH2313_25PB | SANGU_247_F_ETFA | Sanguesa y Asocidados Limitada | EWW_NCH2313_25 | NCh 2313/25.Of97 | PB | Plomo | MG/L | 0.01 | Llave Esquema-Analito encontrado en Santiago V2
EWW_NCH2313_25SN | SANGU_247_F_ETFA | Sanguesa y Asocidados Limitada | EWW_NCH2313_25 | NCh 2313/25.Of97 | SN | Estaño | MG/L | 0.01 | Llave Esquema-Analito encontrado en Santiago V2
EWW_NCH2313_25ZN | SANGU_247_F_ETFA | Sanguesa y Asocidados Limitada | EWW_NCH2313_25 | NCh 2313/25.Of97 | ZN | Cinc | MG/L | 0.007 | Llave Esquema-Analito encontrado en Santiago V2
EWW_NCH2313_28NKJ | SANGU_247_F_ETFA | Sanguesa y Asocidados Limitada | EWW_NCH2313_28 | NCh 2313/28:2009 | NKJ | Nitrógeno Kjeldahl | MG/L | 0.1 | Llave Esquema-Analito encontrado en Santiago V2
EWW_NCH2313_29PENTACLOROFENOL | SANGU_247_F_ETFA | Sanguesa y Asocidados Limitada | EWW_NCH2313_29 | NCh 2313/29.Of99 | PENTACLOROFENOL | Pentaclorofenol | MG/L | 0.004 | Llave Esquema-Analito encontrado en Santiago V2
EWW_NCH2313_3TSS | SANGU_247_F_ETFA | Sanguesa y Asocidados Limitada | EWW_NCH2313_3 | NCh 2313/3.Of95 | TSS | Sólidos Suspendidos Totales | MG/L | 1 | Llave Esquema-Analito encontrado en Santiago V2
EWW_NCH2313_30SE | SANGU_247_F_ETFA | Sanguesa y Asocidados Limitada | EWW_NCH2313_30 | NCh 2313/30.Of99 | SE | Selenio | MG/L | 0.001 | Llave Esquema-Analito encontrado en Santiago V2
EWW_NCH2313_31TOLUENE | SANGU_247_F_ETFA | Sanguesa y Asocidados Limitada | EWW_NCH2313_31 | NCh 2313/31.Of99 | TOLUENE | Tolueno | MG/L | 0.004 | Llave Esquema-Analito encontrado en Santiago V2
EWW_NCH2313_31XYLENE | SANGU_247_F_ETFA | Sanguesa y Asocidados Limitada | EWW_NCH2313_31 | NCh 2313/31.Of99 | XYLENE | Xileno | MG/L | 0.004 | Llave Esquema-Analito encontrado en Santiago V2
EWW_NCH2313_4SS | SANGU_247_F_ETFA | Sanguesa y Asocidados Limitada | EWW_NCH2313_4 | NCh 2313/4.Of95 | SS | Sólidos Sedimentables | ML/L/H | 0.5 | Llave Esquema-Analito encontrado en Santiago V2
EWW_NCH2313_5BOD | SANGU_247_F_ETFA | Sanguesa y Asocidados Limitada | EWW_NCH2313_5 | NCh 2313/5.Of2005 | BOD | DBO5 a 20°C | MG/L | 2 | Llave Esquema-Analito encontrado en Santiago V2
EWW_NCH2313_6AG | SANGU_247_F_ETFA | Sanguesa y Asocidados Limitada | EWW_NCH2313_6 | NCh 2313/6:2015 | AG | Aceites y Grasas | MG/L | 2 | Llave Esquema-Analito encontrado en Santiago V2
EWW_NCH2313_9AS | SANGU_247_F_ETFA | Sanguesa y Asocidados Limitada | EWW_NCH2313_9 | NCh 2313/9.Of96 | AS | Arsénico | MG/L | 0.001 | Llave Esquema-Analito encontrado en Santiago V2
EWW_SM4110B_ANICL | SANGU_247_F_ETFA | Sanguesa y Asocidados Limitada | EWW_SM4110B_ANI | Standard Methods 4110 B, Ed 23 2017 | CL | Cloruro | MG/L | 0.01 | Llave Esquema-Analito encontrado en Santiago V2
EWW_SM4110B_ANIF | SANGU_247_F_ETFA | Sanguesa y Asocidados Limitada | EWW_SM4110B_ANI | Standard Methods 4110 B, Ed 23 2017 | F | Fluoruro | MG/L | 0.01 | Llave Esquema-Analito encontrado en Santiago V2
EWW_SM4110B_ANISULFATE | SANGU_247_F_ETFA | Sanguesa y Asocidados Limitada | EWW_SM4110B_ANI | Standard Methods 4110 B, Ed 23 2017 | SULFATE | Sulfato | MG/L | 0.01 | Llave Esquema-Analito encontrado en Santiago V2
ES_ICTSLAB347_PAHSACENAPHTHENE | SANGU_248_L_ETFA | SANGUESA Y ASOCIADOS LIMITADA | ES_ICTSLAB347_PAHS | I-CTS-LAB-347 Ed00 Basado en Banjoo,D.R,Nelson P.K. 2005.Gas Chormatographic/Mass Spectrometric Methods | ACENAPHTHENE | Acenafteno | MG/KG | 0.02 | Llave Esquema-Analito encontrado en Santiago V2
ES_ICTSLAB347_PAHSACENAPHTHYLENE | SANGU_248_L_ETFA | SANGUESA Y ASOCIADOS LIMITADA | ES_ICTSLAB347_PAHS | I-CTS-LAB-347 Ed00 Basado en Banjoo,D.R,Nelson P.K. 2005.Gas Chormatographic/Mass Spectrometric Methods | ACENAPHTHYLENE | Acenaftileno | MG/KG | 0.02 | Llave Esquema-Analito encontrado en Santiago V2
ES_ICTSLAB347_PAHSANTHRACENE | SANGU_248_L_ETFA | SANGUESA Y ASOCIADOS LIMITADA | ES_ICTSLAB347_PAHS | I-CTS-LAB-347 Ed00 Basado en Banjoo,D.R,Nelson P.K. 2005.Gas Chormatographic/Mass Spectrometric Methods | ANTHRACENE | Antraceno | MG/KG | 0.02 | Llave Esquema-Analito encontrado en Santiago V2
ES_ICTSLAB347_PAHSBENZO_A_ANTHRA | SANGU_248_L_ETFA | SANGUESA Y ASOCIADOS LIMITADA | ES_ICTSLAB347_PAHS | I-CTS-LAB-347 Ed00 Basado en Banjoo,D.R,Nelson P.K. 2005.Gas Chormatographic/Mass Spectrometric Methods | BENZO_A_ANTHRA | Benzo (a) Antraceno | MG/KG | 0.02 | Llave Esquema-Analito encontrado en Santiago V2
ES_ICTSLAB347_PAHSBENZO_A_PYRENE | SANGU_248_L_ETFA | SANGUESA Y ASOCIADOS LIMITADA | ES_ICTSLAB347_PAHS | I-CTS-LAB-347 Ed00 Basado en Banjoo,D.R,Nelson P.K. 2005.Gas Chormatographic/Mass Spectrometric Methods | BENZO_A_PYRENE | Benzo (a) Pireno | MG/KG | 0.02 | Llave Esquema-Analito encontrado en Santiago V2
ES_ICTSLAB347_PAHSBENZO_B_FLUORANTHE | SANGU_248_L_ETFA | SANGUESA Y ASOCIADOS LIMITADA | ES_ICTSLAB347_PAHS | I-CTS-LAB-347 Ed00 Basado en Banjoo,D.R,Nelson P.K. 2005.Gas Chormatographic/Mass Spectrometric Methods | BENZO_B_FLUORANTHE | Benzo (b) Fluoranteno | MG/KG | 0.02 | Llave Esquema-Analito encontrado en Santiago V2
ES_ICTSLAB347_PAHSBENZO_GHI_PERILENE | SANGU_248_L_ETFA | SANGUESA Y ASOCIADOS LIMITADA | ES_ICTSLAB347_PAHS | I-CTS-LAB-347 Ed00 Basado en Banjoo,D.R,Nelson P.K. 2005.Gas Chormatographic/Mass Spectrometric Methods | BENZO_GHI_PERILENE | Benzo (g,h,i) Perileno | MG/KG | 0.02 | Llave Esquema-Analito encontrado en Santiago V2
ES_ICTSLAB347_PAHSBENZO_J_FLUORANTHE | SANGU_248_L_ETFA | SANGUESA Y ASOCIADOS LIMITADA | ES_ICTSLAB347_PAHS | I-CTS-LAB-347 Ed00 Basado en Banjoo,D.R,Nelson P.K. 2005.Gas Chormatographic/Mass Spectrometric Methods | BENZO_J_FLUORANTHE | Benzo (j) Fluoranteno | MG/KG | 0.02 | Llave Esquema-Analito encontrado en Santiago V2
ES_ICTSLAB347_PAHSBENZO_K_FLUORANTHE | SANGU_248_L_ETFA | SANGUESA Y ASOCIADOS LIMITADA | ES_ICTSLAB347_PAHS | I-CTS-LAB-347 Ed00 Basado en Banjoo,D.R,Nelson P.K. 2005.Gas Chormatographic/Mass Spectrometric Methods | BENZO_K_FLUORANTHE | Benzo (k) Fluoranteno | MG/KG | 0.02 | Llave Esquema-Analito encontrado en Santiago V2
ES_ICTSLAB347_PAHSCHRYSENE | SANGU_248_L_ETFA | SANGUESA Y ASOCIADOS LIMITADA | ES_ICTSLAB347_PAHS | I-CTS-LAB-347 Ed00 Basado en Banjoo,D.R,Nelson P.K. 2005.Gas Chormatographic/Mass Spectrometric Methods | CHRYSENE | Criseno | MG/KG | 0.02 | Llave Esquema-Analito encontrado en Santiago V2
ES_ICTSLAB347_PAHSDIBENZO_AH_ANTHRA | SANGU_248_L_ETFA | SANGUESA Y ASOCIADOS LIMITADA | ES_ICTSLAB347_PAHS | I-CTS-LAB-347 Ed00 Basado en Banjoo,D.R,Nelson P.K. 2005.Gas Chormatographic/Mass Spectrometric Methods | DIBENZO_AH_ANTHRA | Dibenzo (a,h) Antraceno | MG/KG | 0.02 | Llave Esquema-Analito encontrado en Santiago V2
ES_ICTSLAB347_PAHSFLUORANTHENE | SANGU_248_L_ETFA | SANGUESA Y ASOCIADOS LIMITADA | ES_ICTSLAB347_PAHS | I-CTS-LAB-347 Ed00 Basado en Banjoo,D.R,Nelson P.K. 2005.Gas Chormatographic/Mass Spectrometric Methods | FLUORANTHENE | Fluoranteno | MG/KG | 0.02 | Llave Esquema-Analito encontrado en Santiago V2
ES_ICTSLAB347_PAHSFLUORENE | SANGU_248_L_ETFA | SANGUESA Y ASOCIADOS LIMITADA | ES_ICTSLAB347_PAHS | I-CTS-LAB-347 Ed00 Basado en Banjoo,D.R,Nelson P.K. 2005.Gas Chormatographic/Mass Spectrometric Methods | FLUORENE | Fluoreno | MG/KG | 0.02 | Llave Esquema-Analito encontrado en Santiago V2
ES_ICTSLAB347_PAHSINDENO_123CD_PYRENE | SANGU_248_L_ETFA | SANGUESA Y ASOCIADOS LIMITADA | ES_ICTSLAB347_PAHS | I-CTS-LAB-347 Ed00 Basado en Banjoo,D.R,Nelson P.K. 2005.Gas Chormatographic/Mass Spectrometric Methods | INDENO_123CD_PYRENE | Indeno (1,2,3 cd) Pireno | MG/KG | 0.02 | Llave Esquema-Analito encontrado en Santiago V2
ES_ICTSLAB347_PAHSNAPHTHALENE | SANGU_248_L_ETFA | SANGUESA Y ASOCIADOS LIMITADA | ES_ICTSLAB347_PAHS | I-CTS-LAB-347 Ed00 Basado en Banjoo,D.R,Nelson P.K. 2005.Gas Chormatographic/Mass Spectrometric Methods | NAPHTHALENE | Naftaleno | MG/KG | 0.025 | Llave Esquema-Analito encontrado en Santiago V2
ES_ICTSLAB347_PAHSPAHS | SANGU_248_L_ETFA | SANGUESA Y ASOCIADOS LIMITADA | ES_ICTSLAB347_PAHS | I-CTS-LAB-347 Ed00 Basado en Banjoo,D.R,Nelson P.K. 2005.Gas Chormatographic/Mass Spectrometric Methods | PAHS | PAHs | MG/KG | 0.025 | Llave Esquema-Analito encontrado en bbdd_calculos_ld_lc
ES_ICTSLAB347_PAHSPHENANTHRENE | SANGU_248_L_ETFA | SANGUESA Y ASOCIADOS LIMITADA | ES_ICTSLAB347_PAHS | I-CTS-LAB-347 Ed00 Basado en Banjoo,D.R,Nelson P.K. 2005.Gas Chormatographic/Mass Spectrometric Methods | PHENANTHRENE | Fenantreno | MG/KG | 0.02 | Llave Esquema-Analito encontrado en Santiago V2
ES_ICTSLAB347_PAHSPYRENE | SANGU_248_L_ETFA | SANGUESA Y ASOCIADOS LIMITADA | ES_ICTSLAB347_PAHS | I-CTS-LAB-347 Ed00 Basado en Banjoo,D.R,Nelson P.K. 2005.Gas Chormatographic/Mass Spectrometric Methods | PYRENE | Pireno | MG/KG | 0.02 | Llave Esquema-Analito encontrado en Santiago V2
EW_EPA200_8AG | SANGU_249_C_ETFA | Sanguesa y Asocidados Limitada | EW_EPA200_8 | I-ENV-LAB-511 Ed00 Basado en EPA 200.8:1994 Rev 5.4, EPA 6020 B, ISO 17294-2(2016), Standard Methods 3125 B ICPMS | AG | Plata | MG/L | 5e-05 | Llave Esquema-Analito encontrado en Santiago V2
EW_EPA200_8AL | SANGU_249_C_ETFA | Sanguesa y Asocidados Limitada | EW_EPA200_8 | I-ENV-LAB-511 Ed00 Basado en EPA 200.8:1994 Rev 5.4, EPA 6020 B, ISO 17294-2(2016), Standard Methods 3125 B ICPMS | AL | Aluminio | MG/L | 0.005 | Llave Esquema-Analito encontrado en Santiago V2
EW_EPA200_8AS | SANGU_249_C_ETFA | Sanguesa y Asocidados Limitada | EW_EPA200_8 | I-ENV-LAB-511 Ed00 Basado en EPA 200.8:1994 Rev 5.4, EPA 6020 B, ISO 17294-2(2016), Standard Methods 3125 B ICPMS | AS | Arsénico | MG/L | 0.0004 | Llave Esquema-Analito encontrado en Santiago V2
EW_EPA200_8B | SANGU_249_C_ETFA | Sanguesa y Asocidados Limitada | EW_EPA200_8 | I-ENV-LAB-511 Ed00 Basado en EPA 200.8:1994 Rev 5.4, EPA 6020 B, ISO 17294-2(2016), Standard Methods 3125 B ICPMS | B | Boro | MG/L | 0.05 | Llave Esquema-Analito encontrado en Santiago V2
EW_EPA200_8BE | SANGU_249_C_ETFA | Sanguesa y Asocidados Limitada | EW_EPA200_8 | I-ENV-LAB-511 Ed00 Basado en EPA 200.8:1994 Rev 5.4, EPA 6020 B, ISO 17294-2(2016), Standard Methods 3125 B ICPMS | BE | Berilio | MG/L | 0.0004 | Llave Esquema-Analito encontrado en Santiago V2
EW_EPA200_8CD | SANGU_249_C_ETFA | Sanguesa y Asocidados Limitada | EW_EPA200_8 | I-ENV-LAB-511 Ed00 Basado en EPA 200.8:1994 Rev 5.4, EPA 6020 B, ISO 17294-2(2016), Standard Methods 3125 B ICPMS | CD | Cadmio | MG/L | 0.0001 | Llave Esquema-Analito encontrado en Santiago V2
EW_EPA200_8CO | SANGU_249_C_ETFA | Sanguesa y Asocidados Limitada | EW_EPA200_8 | I-ENV-LAB-511 Ed00 Basado en EPA 200.8:1994 Rev 5.4, EPA 6020 B, ISO 17294-2(2016), Standard Methods 3125 B ICPMS | CO | Cobalto | MG/L | 0.0004 | Llave Esquema-Analito encontrado en Santiago V2
EW_EPA200_8CR | SANGU_249_C_ETFA | Sanguesa y Asocidados Limitada | EW_EPA200_8 | I-ENV-LAB-511 Ed00 Basado en EPA 200.8:1994 Rev 5.4, EPA 6020 B, ISO 17294-2(2016), Standard Methods 3125 B ICPMS | CR | Cromo Total | MG/L | 0.0006 | Llave Esquema-Analito encontrado en Santiago V2
EW_EPA200_8CU | SANGU_249_C_ETFA | Sanguesa y Asocidados Limitada | EW_EPA200_8 | I-ENV-LAB-511 Ed00 Basado en EPA 200.8:1994 Rev 5.4, EPA 6020 B, ISO 17294-2(2016), Standard Methods 3125 B ICPMS | CU | Cobre | MG/L | 0.0005 | Llave Esquema-Analito encontrado en Santiago V2
EW_EPA200_8FE | SANGU_249_C_ETFA | Sanguesa y Asocidados Limitada | EW_EPA200_8 | I-ENV-LAB-511 Ed00 Basado en EPA 200.8:1994 Rev 5.4, EPA 6020 B, ISO 17294-2(2016), Standard Methods 3125 B ICPMS | FE | Hierro | MG/L | 0.01 | Llave Esquema-Analito encontrado en Santiago V2
EW_EPA200_8MN | SANGU_249_C_ETFA | Sanguesa y Asocidados Limitada | EW_EPA200_8 | I-ENV-LAB-511 Ed00 Basado en EPA 200.8:1994 Rev 5.4, EPA 6020 B, ISO 17294-2(2016), Standard Methods 3125 B ICPMS | MN | Manganeso | MG/L | 0.0002 | Llave Esquema-Analito encontrado en Santiago V2
EW_EPA200_8MO | SANGU_249_C_ETFA | Sanguesa y Asocidados Limitada | EW_EPA200_8 | I-ENV-LAB-511 Ed00 Basado en EPA 200.8:1994 Rev 5.4, EPA 6020 B, ISO 17294-2(2016), Standard Methods 3125 B ICPMS | MO | Molibdeno Total | MG/L | 0.0003 | Llave Esquema-Analito encontrado en Santiago V2
EW_EPA200_8NI | SANGU_249_C_ETFA | Sanguesa y Asocidados Limitada | EW_EPA200_8 | I-ENV-LAB-511 Ed00 Basado en EPA 200.8:1994 Rev 5.4, EPA 6020 B, ISO 17294-2(2016), Standard Methods 3125 B ICPMS | NI | Níquel | MG/L | 3e-05 | Llave Esquema-Analito encontrado en Santiago V2
EW_EPA200_8PB | SANGU_249_C_ETFA | Sanguesa y Asocidados Limitada | EW_EPA200_8 | I-ENV-LAB-511 Ed00 Basado en EPA 200.8:1994 Rev 5.4, EPA 6020 B, ISO 17294-2(2016), Standard Methods 3125 B ICPMS | PB | Plomo | MG/L | 0.00025 | Llave Esquema-Analito encontrado en Santiago V2
EW_EPA200_8SB | SANGU_249_C_ETFA | Sanguesa y Asocidados Limitada | EW_EPA200_8 | I-ENV-LAB-511 Ed00 Basado en EPA 200.8:1994 Rev 5.4, EPA 6020 B, ISO 17294-2(2016), Standard Methods 3125 B ICPMS | SB | Antimonio | MG/L | 0.0004 | Llave Esquema-Analito encontrado en Santiago V2
EW_EPA200_8SE | SANGU_249_C_ETFA | Sanguesa y Asocidados Limitada | EW_EPA200_8 | I-ENV-LAB-511 Ed00 Basado en EPA 200.8:1994 Rev 5.4, EPA 6020 B, ISO 17294-2(2016), Standard Methods 3125 B ICPMS | SE | Selenio | MG/L | 0.0005 | Llave Esquema-Analito encontrado en Santiago V2
EW_EPA200_8ZN | SANGU_249_C_ETFA | Sanguesa y Asocidados Limitada | EW_EPA200_8 | I-ENV-LAB-511 Ed00 Basado en EPA 200.8:1994 Rev 5.4, EPA 6020 B, ISO 17294-2(2016), Standard Methods 3125 B ICPMS | ZN | Zinc | MG/L | 0.005 | Llave Esquema-Analito encontrado en Santiago V2
EW_EPA200_8DISCU_D | SANGU_249_C_ETFA | Sanguesa y Asocidados Limitada | EW_EPA200_8DIS | I-ENV-LAB-511 Ed00 Basado en EPA 200.8:1994 Rev 5.4, EPA 6020 B, ISO 17294-2(2016), Standard Methods 3125 B ICPMS | CU_D | Cobre Disuelto | MG/L | 0.0005 | Llave Esquema-Analito encontrado en Santiago V2
EW_SM2130B_TURTURBID | SANGU_249_C_ETFA | Sanguesa y Asocidados Limitada | EW_SM2130B_TUR | Standard Methods 2130. B. Ed 23 2017 | TURBID | Turbiedad | NTU | 0.05 | Llave Esquema-Analito encontrado en Santiago V2
EW_SM3112B_HGHG | SANGU_249_C_ETFA | Sanguesa y Asocidados Limitada | EW_SM3112B_HG | Standard Methods 3112 B, Ed 23 2017 | HG | Mercurio | MG/L | 0.0004 | Llave Esquema-Analito encontrado en Santiago V2
EW_SM3120B_ICPTOTCA | SANGU_249_C_ETFA | Sanguesa y Asocidados Limitada | EW_SM3120B_ICPTOT | Standard Methods 3030 E; 3120 B Ed 23 2017 | CA | Calcio | MG/L | 0.01 | Llave Esquema-Analito encontrado en Santiago V2
EW_SM3120B_ICPTOTK | SANGU_249_C_ETFA | Sanguesa y Asocidados Limitada | EW_SM3120B_ICPTOT | Standard Methods 3030 E; 3120 B Ed 23 2017 | K | Potasio | MG/L | 0.01 | Llave Esquema-Analito encontrado en Santiago V2
EW_SM3120B_ICPTOTMG | SANGU_249_C_ETFA | Sanguesa y Asocidados Limitada | EW_SM3120B_ICPTOT | Standard Methods 3030 E; 3120 B Ed 23 2017 | MG | Magnesio | MG/L | 0.01 | Llave Esquema-Analito encontrado en Santiago V2
EW_SM3120B_ICPTOTNA | SANGU_249_C_ETFA | Sanguesa y Asocidados Limitada | EW_SM3120B_ICPTOT | Standard Methods 3030 E; 3120 B Ed 23 2017 | NA | Sodio | MG/L | 0.01 | Llave Esquema-Analito encontrado en Santiago V2
EW_SM4110B_ANICL | SANGU_249_C_ETFA | Sanguesa y Asocidados Limitada | EW_SM4110B_ANI | Standard Methods 4110 B, Ed 23 2017 | CL | Cloruro | MG/L | 0.01 | Llave Esquema-Analito encontrado en Santiago V2
EW_SM4110B_ANIF | SANGU_249_C_ETFA | Sanguesa y Asocidados Limitada | EW_SM4110B_ANI | Standard Methods 4110 B, Ed 23 2017 | F | Fluoruro | MG/L | 0.01 | Llave Esquema-Analito encontrado en Santiago V2
EW_SM4110B_ANISULFATE | SANGU_249_C_ETFA | Sanguesa y Asocidados Limitada | EW_SM4110B_ANI | Standard Methods 4110 B, Ed 23 2017 | SULFATE | Sulfato | MG/L | 0.01 | Llave Esquema-Analito encontrado en Santiago V2
EW_SM4500F_CNCN | SANGU_249_C_ETFA | Sanguesa y Asocidados Limitada | EW_SM4500F_CN | Standard Methods 4500-CN-C E F, Ed 23 2017 | CN | Cianuro | MG/L | 0.01 | Llave Esquema-Analito encontrado en Santiago V2
EW_SM2400_OMNIPH | SANGU_250_F_ETFA | Sanguesa y Asocidados Limitada | EW_SM2400_OMNI | Alcalinidad,HCO3,CO3,OH 2320 B, pH 4500-H+B, Conductividad 2510. B Standard Methods Ed 23 2017 | PH | pH 25°C Laboratorio | UPH | 0.1 | Llave Esquema-Analito encontrado en Santiago V2
EW_SM4500C_PO4PO4 | SANGU_250_F_ETFA | Sanguesa y Asocidados Limitada | EW_SM4500C_PO4 | Standard Methods 4500-P C, Ed 23 2017 | PO4 | Fosfato | MG/L | 0.05 | Llave Esquema-Analito encontrado en Santiago V2
EW_SM4500C_OWINKOXIG | SANGU_251_F_ETFA | Sanguesa y Asocidados Limitada | EW_SM4500C_OWINK | Standard Methods 4500-O C, Ed 23 2017 | OXIG | Oxígeno Disuelto (Laboratorio) | MG/L | 1 | Llave Esquema-Analito encontrado en Santiago V2
EW_NCH2313_7HVHV | SANGU_255_F_ETFA | SANGUESA Y ASOCIADOS LIMITADA | EW_NCH2313_7HV | I-ENV-LAB-304 Basado NCh 2313/7.Of97 Head Space FID-GC/MS | HV | Hidrocarburos Volátiles | MG/L | 0.1 | Llave Esquema-Analito encontrado en Santiago V2
EW_SM2400_OMNIPH | SANGU_255_F_ETFA | SANGUESA Y ASOCIADOS LIMITADA | EW_SM2400_OMNI | Alcalinidad,HCO3,CO3,OH 2320 B, pH 4500-H+B, Conductividad 2510. B Standard Methods Ed 23 2017 | PH | pH 25°C Laboratorio | UPH | 0.1 | Llave Esquema-Analito encontrado en Santiago V2
EW_SM3120B_ICPDISFE_D | SANGU_255_F_ETFA | SANGUESA Y ASOCIADOS LIMITADA | EW_SM3120B_ICPDIS | Standard Methods 3030B, 3120 B Ed.23,2017 | FE_D | Hierro Disuelto | MG/L | 0.01 | Llave Esquema-Analito encontrado en Santiago V2
EW_SM5520F_HTHT | SANGU_255_F_ETFA | SANGUESA Y ASOCIADOS LIMITADA | EW_SM5520F_HT | SM 5520 F Ed.23, 2017, I-ENV-LAB-304 Basado en NCh 2313-7 (Cálculo). | HT | Hidrocarburos Totales | MG/L | 2 | Llave Esquema-Analito encontrado en bbdd_calculos_ld_lc
EWW_NCH2313_11CR6 | SANGU_255_F_ETFA | SANGUESA Y ASOCIADOS LIMITADA | EWW_NCH2313_11 | NCh 2313/11.Of96 | CR6 | Cromo Hexavalente | MG/L | 0.02 | Llave Esquema-Analito encontrado en Santiago V2
EWW_NCH2313_12HG | SANGU_255_F_ETFA | SANGUESA Y ASOCIADOS LIMITADA | EWW_NCH2313_12 | NCh 2313/12.Of96 | HG | Mercurio | MG/L | 0.0005 | Llave Esquema-Analito encontrado en Santiago V2
EWW_NCH2313_14CN | SANGU_255_F_ETFA | SANGUESA Y ASOCIADOS LIMITADA | EWW_NCH2313_14 | NCh 2313/14.Of97 | CN | Cianuro Total | MG/L | 0.01 | Llave Esquema-Analito encontrado en Santiago V2
EWW_NCH2313_15LONGP | SANGU_255_F_ETFA | SANGUESA Y ASOCIADOS LIMITADA | EWW_NCH2313_15LONG | NCh 2313/15:2009 | P | Fósforo | MG/L | 0.1 | Llave Esquema-Analito encontrado en Santiago V2
EWW_NCH2313_17S_SULPHIDE | SANGU_255_F_ETFA | SANGUESA Y ASOCIADOS LIMITADA | EWW_NCH2313_17 | NCh 2313/17.Of97 | S_SULPHIDE | Sulfuro Total | MG/L | 0.1 | Llave Esquema-Analito encontrado en Santiago V2
EWW_NCH2313_19PHENOLIC | SANGU_255_F_ETFA | SANGUESA Y ASOCIADOS LIMITADA | EWW_NCH2313_19 | NCh 2313/19.Of2001 | PHENOLIC | Indice de Fenol | MG/L | 0.008 | Llave Esquema-Analito encontrado en Santiago V2
EWW_NCH2313_25AL | SANGU_255_F_ETFA | SANGUESA Y ASOCIADOS LIMITADA | EWW_NCH2313_25 | NCh 2313/25.Of97 | AL | Aluminio | MG/L | 0.05 | Llave Esquema-Analito encontrado en Santiago V2
EWW_NCH2313_25CD | SANGU_255_F_ETFA | SANGUESA Y ASOCIADOS LIMITADA | EWW_NCH2313_25 | NCh 2313/25.Of97 | CD | Cadmio | MG/L | 0.001 | Llave Esquema-Analito encontrado en Santiago V2
EWW_NCH2313_25CR | SANGU_255_F_ETFA | SANGUESA Y ASOCIADOS LIMITADA | EWW_NCH2313_25 | NCh 2313/25.Of97 | CR | Cromo Total | MG/L | 0.01 | Llave Esquema-Analito encontrado en Santiago V2
EWW_NCH2313_25CU | SANGU_255_F_ETFA | SANGUESA Y ASOCIADOS LIMITADA | EWW_NCH2313_25 | NCh 2313/25.Of97 | CU | Cobre | MG/L | 0.007 | Llave Esquema-Analito encontrado en Santiago V2
EWW_NCH2313_25MN | SANGU_255_F_ETFA | SANGUESA Y ASOCIADOS LIMITADA | EWW_NCH2313_25 | NCh 2313/25.Of97 | MN | Manganeso | MG/L | 0.01 | Llave Esquema-Analito encontrado en Santiago V2
EWW_NCH2313_25MO | SANGU_255_F_ETFA | SANGUESA Y ASOCIADOS LIMITADA | EWW_NCH2313_25 | NCh 2313/25.Of97 | MO | Molibdeno | MG/L | 0.01 | Llave Esquema-Analito encontrado en Santiago V2
EWW_NCH2313_25NI | SANGU_255_F_ETFA | SANGUESA Y ASOCIADOS LIMITADA | EWW_NCH2313_25 | NCh 2313/25.Of97 | NI | Níquel | MG/L | 0.01 | Llave Esquema-Analito encontrado en Santiago V2
EWW_NCH2313_25PB | SANGU_255_F_ETFA | SANGUESA Y ASOCIADOS LIMITADA | EWW_NCH2313_25 | NCh 2313/25.Of97 | PB | Plomo | MG/L | 0.01 | Llave Esquema-Analito encontrado en Santiago V2
EWW_NCH2313_25SN | SANGU_255_F_ETFA | SANGUESA Y ASOCIADOS LIMITADA | EWW_NCH2313_25 | NCh 2313/25.Of97 | SN | Estaño | MG/L | 0.01 | Llave Esquema-Analito encontrado en Santiago V2
EWW_NCH2313_25ZN | SANGU_255_F_ETFA | SANGUESA Y ASOCIADOS LIMITADA | EWW_NCH2313_25 | NCh 2313/25.Of97 | ZN | Cinc | MG/L | 0.007 | Llave Esquema-Analito encontrado en Santiago V2
EWW_NCH2313_27DETER | SANGU_255_F_ETFA | SANGUESA Y ASOCIADOS LIMITADA | EWW_NCH2313_27 | NCh 2313/27.Of98 | DETER | Detergente (SAAM) | MG/L | 0.05 | Llave Esquema-Analito encontrado en Santiago V2
EWW_NCH2313_3TSS | SANGU_255_F_ETFA | SANGUESA Y ASOCIADOS LIMITADA | EWW_NCH2313_3 | NCh 2313/3.Of95 | TSS | Sólidos Suspendidos Totales | MG/L | 1 | Llave Esquema-Analito encontrado en Santiago V2
EWW_NCH2313_30SE | SANGU_255_F_ETFA | SANGUESA Y ASOCIADOS LIMITADA | EWW_NCH2313_30 | NCh 2313/30.Of99 | SE | Selenio | MG/L | 0.001 | Llave Esquema-Analito encontrado en Santiago V2
EWW_NCH2313_5_ANT2BOD | SANGU_255_F_ETFA | SANGUESA Y ASOCIADOS LIMITADA | EWW_NCH2313_5_ANT2 | NCh 2313/5.Of2005 | BOD | DBO5 a 20°C | MG/L | 2 | Llave Esquema-Analito encontrado en Santiago V2
EWW_NCH2313_6AG | SANGU_255_F_ETFA | SANGUESA Y ASOCIADOS LIMITADA | EWW_NCH2313_6 | NCh 2313/6:2015 | AG | Aceites y Grasas | MG/L | 2 | Llave Esquema-Analito encontrado en Santiago V2
EWW_NCH2313_9AS | SANGU_255_F_ETFA | SANGUESA Y ASOCIADOS LIMITADA | EWW_NCH2313_9 | NCh 2313/9.Of96 | AS | Arsénico | MG/L | 0.001 | Llave Esquema-Analito encontrado en Santiago V2
EWW_SM4110B_ANIF | SANGU_255_F_ETFA | SANGUESA Y ASOCIADOS LIMITADA | EWW_SM4110B_ANI | Standard Methods 4110 B, Ed 23 2017 | F | Fluoruro | MG/L | 0.01 | Llave Esquema-Analito encontrado en Santiago V2
EWW_SM4110B_NTN_TOTAL | SANGU_255_F_ETFA | SANGUESA Y ASOCIADOS LIMITADA | EWW_SM4110B_NT | SM 4500 BD, 4110B Ed.23, 2017, NCh2313/28 - 2009 (Cálculo). | N_TOTAL | Nitrógeno Total | MG/L | 0.2 | Llave Esquema-Analito encontrado en bbdd_calculos_ld_lc
EW_SM2400_OMNIPH | SANGU_256_F_ETFA | SANGUESA Y ASOCIADOS LIMITADA | EW_SM2400_OMNI | Alcalinidad,HCO3,CO3,OH 2320 B, pH 4500-H+B, Conductividad 2510. B Standard Methods Ed 23 2017 | PH | pH 25°C Laboratorio | UPH | 0.1 | Llave Esquema-Analito encontrado en Santiago V2
EW_SM2540C_STDTSD | SANGU_256_F_ETFA | SANGUESA Y ASOCIADOS LIMITADA | EW_SM2540C_STD | Standard Methods 2540 C, Ed 23 2017 | TSD | Sólidos Totales Disueltos | MG/L | 1 | Llave Esquema-Analito encontrado en Santiago V2
EWW_NCH2313_22FC | SANGU_256_F_ETFA | SANGUESA Y ASOCIADOS LIMITADA | EWW_NCH2313_22 | NCh 2313/22.Of95 | FC | Coliformes Fecales | NMP/100 ML | 2 | Llave Esquema-Analito encontrado en Santiago V2
EWW_NCH2313_5BOD | SANGU_256_F_ETFA | SANGUESA Y ASOCIADOS LIMITADA | EWW_NCH2313_5 | NCh 2313/5.Of2005 | BOD | DBO5 a 20°C | MG/L | 2 | Llave Esquema-Analito encontrado en Santiago V2
EWW_SM9221B_CTTC | SANGU_256_F_ETFA | SANGUESA Y ASOCIADOS LIMITADA | EWW_SM9221B_CT | Standard Methods 9221 B Ed.23, 2017 | TC | Coliformes Totales | NMP/100 ML | 1.8 | Llave Esquema-Analito encontrado en Santiago V2
EW_ICTSLAB347_PAHSPAHS | SANGU_257_F_ETFA | SANGUESA Y ASOCIADOS LIMITADA | EW_ICTSLAB347_PAHS | I-CTS-LAB-347 Ed00 Basado en Banjoo,D.R,Nelson P.K. 2005.Gas Chormatographic/Mass Spectrometric Methods | PAHS | PAHs(Cálculo). | UG/L | 0.05 | Llave Esquema-Analito encontrado en bbdd_calculos_ld_lc
EW_SM2400_OMNIPH | SANGU_257_F_ETFA | SANGUESA Y ASOCIADOS LIMITADA | EW_SM2400_OMNI | Alcalinidad,HCO3,CO3,OH 2320 B, pH 4500-H+B, Conductividad 2510. B Standard Methods Ed 23 2017 | PH | pH 25°C Laboratorio | UPH | 0.1 | Llave Esquema-Analito encontrado en Santiago V2
EW_SM3111B_METDFE_D | SANGU_257_F_ETFA | SANGUESA Y ASOCIADOS LIMITADA | EW_SM3111B_METD | Standard Methods 3030B; 3111 B Ed 23 2017 | FE_D | Hierro Disuelto | MG/L | 0.01 | Llave Esquema-Analito encontrado en Santiago V2
EWW_NCH2313_25AS | SANGU_257_F_ETFA | SANGUESA Y ASOCIADOS LIMITADA | EWW_NCH2313_25 | NCh 2313/25.Of97 | AS | Arsénico | MG/L | 0.005 | Llave Esquema-Analito encontrado en Santiago V2
EWW_NCH2313_25MN | SANGU_257_F_ETFA | SANGUESA Y ASOCIADOS LIMITADA | EWW_NCH2313_25 | NCh 2313/25.Of97 | MN | Manganeso | MG/L | 0.01 | Llave Esquema-Analito encontrado en Santiago V2
EWW_NCH2313_25ZN | SANGU_257_F_ETFA | SANGUESA Y ASOCIADOS LIMITADA | EWW_NCH2313_25 | NCh 2313/25.Of97 | ZN | Cinc | MG/L | 0.007 | Llave Esquema-Analito encontrado en Santiago V2
EWW_NCH2313_28NKJ | SANGU_257_F_ETFA | SANGUESA Y ASOCIADOS LIMITADA | EWW_NCH2313_28 | NCh 2313/28:2009 | NKJ | Nitrógeno Kjeldahl | MG/L | 0.1 | Llave Esquema-Analito encontrado en Santiago V2
EWW_NCH2313_3TSS | SANGU_257_F_ETFA | SANGUESA Y ASOCIADOS LIMITADA | EWW_NCH2313_3 | NCh 2313/3.Of95 | TSS | Sólidos Suspendidos Totales | MG/L | 1 | Llave Esquema-Analito encontrado en Santiago V2
EWW_NCH2313_31BENCENE | SANGU_257_F_ETFA | SANGUESA Y ASOCIADOS LIMITADA | EWW_NCH2313_31 | NCh 2313/31.Of99 | BENCENE | Benceno | MG/L | 0.004 | Llave Esquema-Analito encontrado en Santiago V2
EWW_NCH2313_31TOLUENE | SANGU_257_F_ETFA | SANGUESA Y ASOCIADOS LIMITADA | EWW_NCH2313_31 | NCh 2313/31.Of99 | TOLUENE | Tolueno | MG/L | 0.004 | Llave Esquema-Analito encontrado en Santiago V2
EWW_NCH2313_31XYLENE | SANGU_257_F_ETFA | SANGUESA Y ASOCIADOS LIMITADA | EWW_NCH2313_31 | NCh 2313/31.Of99 | XYLENE | Xileno | MG/L | 0.004 | Llave Esquema-Analito encontrado en Santiago V2
EWW_NCH2313_4SS | SANGU_257_F_ETFA | SANGUESA Y ASOCIADOS LIMITADA | EWW_NCH2313_4 | NCh 2313/4.Of95 | SS | Sólidos Sedimentables | ML/L/H | 0.5 | Llave Esquema-Analito encontrado en Santiago V2
EWW_SM4110B_ANIF | SANGU_257_F_ETFA | SANGUESA Y ASOCIADOS LIMITADA | EWW_SM4110B_ANI | Standard Methods 4110 B, Ed 23 2017 | F | Fluoruro | MG/L | 0.01 | Llave Esquema-Analito encontrado en Santiago V2
EW_SM2400_OMNIPH | SANGU_258_F_ETFA | SANGUESA Y ASOCIADOS LIMITADA | EW_SM2400_OMNI | Alcalinidad,HCO3,CO3,OH 2320 B, pH 4500-H+B, Conductividad 2510. B Standard Methods Ed 23 2017 | PH | pH 25°C Laboratorio | UPH | 0.1 | Llave Esquema-Analito encontrado en Santiago V2
EWW_NCH2313_11CR6 | SANGU_258_F_ETFA | SANGUESA Y ASOCIADOS LIMITADA | EWW_NCH2313_11 | NCh 2313/11.Of96 | CR6 | Cromo Hexavalente | MG/L | 0.02 | Llave Esquema-Analito encontrado en Santiago V2
EWW_NCH2313_15LONGP | SANGU_258_F_ETFA | SANGUESA Y ASOCIADOS LIMITADA | EWW_NCH2313_15LONG | NCh 2313/15:2009 | P | Fósforo | MG/L | 0.1 | Llave Esquema-Analito encontrado en Santiago V2
EWW_NCH2313_17S_SULPHIDE | SANGU_258_F_ETFA | SANGUESA Y ASOCIADOS LIMITADA | EWW_NCH2313_17 | NCh 2313/17.Of97 | S_SULPHIDE | Sulfuro Total | MG/L | 0.1 | Llave Esquema-Analito encontrado en Santiago V2
EWW_NCH2313_22FC | SANGU_258_F_ETFA | SANGUESA Y ASOCIADOS LIMITADA | EWW_NCH2313_22 | NCh 2313/22.Of95 | FC | Coliformes Fecales | NMP/100 ML | 2 | Llave Esquema-Analito encontrado en Santiago V2
EWW_NCH2313_24DQOCOD | SANGU_258_F_ETFA | SANGUESA Y ASOCIADOS LIMITADA | EWW_NCH2313_24DQO | NCh 2313/24.Of97 | COD | DQO | MG/L | 3 | Llave Esquema-Analito encontrado en Santiago V2
EWW_NCH2313_25AL | SANGU_258_F_ETFA | SANGUESA Y ASOCIADOS LIMITADA | EWW_NCH2313_25 | NCh 2313/25.Of97 | AL | Aluminio | MG/L | 0.05 | Llave Esquema-Analito encontrado en Santiago V2
EWW_NCH2313_25AS | SANGU_258_F_ETFA | SANGUESA Y ASOCIADOS LIMITADA | EWW_NCH2313_25 | NCh 2313/25.Of97 | AS | Arsénico | MG/L | 0.005 | Llave Esquema-Analito encontrado en Santiago V2
EWW_NCH2313_25CD | SANGU_258_F_ETFA | SANGUESA Y ASOCIADOS LIMITADA | EWW_NCH2313_25 | NCh 2313/25.Of97 | CD | Cadmio | MG/L | 0.001 | Llave Esquema-Analito encontrado en Santiago V2
EWW_NCH2313_25CU | SANGU_258_F_ETFA | SANGUESA Y ASOCIADOS LIMITADA | EWW_NCH2313_25 | NCh 2313/25.Of97 | CU | Cobre | MG/L | 0.007 | Llave Esquema-Analito encontrado en Santiago V2
EWW_NCH2313_25MN | SANGU_258_F_ETFA | SANGUESA Y ASOCIADOS LIMITADA | EWW_NCH2313_25 | NCh 2313/25.Of97 | MN | Manganeso | MG/L | 0.01 | Llave Esquema-Analito encontrado en Santiago V2
EWW_NCH2313_25MO | SANGU_258_F_ETFA | SANGUESA Y ASOCIADOS LIMITADA | EWW_NCH2313_25 | NCh 2313/25.Of97 | MO | Molibdeno | MG/L | 0.01 | Llave Esquema-Analito encontrado en Santiago V2
EWW_NCH2313_25NI | SANGU_258_F_ETFA | SANGUESA Y ASOCIADOS LIMITADA | EWW_NCH2313_25 | NCh 2313/25.Of97 | NI | Níquel | MG/L | 0.01 | Llave Esquema-Analito encontrado en Santiago V2
EWW_NCH2313_25SN | SANGU_258_F_ETFA | SANGUESA Y ASOCIADOS LIMITADA | EWW_NCH2313_25 | NCh 2313/25.Of97 | SN | Estaño | MG/L | 0.01 | Llave Esquema-Analito encontrado en Santiago V2
EWW_NCH2313_25ZN | SANGU_258_F_ETFA | SANGUESA Y ASOCIADOS LIMITADA | EWW_NCH2313_25 | NCh 2313/25.Of97 | ZN | Cinc | MG/L | 0.007 | Llave Esquema-Analito encontrado en Santiago V2
EWW_NCH2313_28NKJ | SANGU_258_F_ETFA | SANGUESA Y ASOCIADOS LIMITADA | EWW_NCH2313_28 | NCh 2313/28:2009 | NKJ | Nitrógeno Kjeldahl | MG/L | 0.1 | Llave Esquema-Analito encontrado en Santiago V2
EWW_NCH2313_3TSS | SANGU_258_F_ETFA | SANGUESA Y ASOCIADOS LIMITADA | EWW_NCH2313_3 | NCh 2313/3.Of95 | TSS | Sólidos Suspendidos Totales | MG/L | 1 | Llave Esquema-Analito encontrado en Santiago V2
EWW_NCH2313_33F | SANGU_258_F_ETFA | SANGUESA Y ASOCIADOS LIMITADA | EWW_NCH2313_33 | NCh 2313/33.Of99 | F | Fluoruro | MG/L | 0.1 | Llave Esquema-Analito encontrado en Santiago V2
EWW_NCH2313_4SS | SANGU_258_F_ETFA | SANGUESA Y ASOCIADOS LIMITADA | EWW_NCH2313_4 | NCh 2313/4.Of95 | SS | Sólidos Sedimentables | ML/L/H | 0.5 | Llave Esquema-Analito encontrado en Santiago V2
EWW_NCH2313_5BOD | SANGU_258_F_ETFA | SANGUESA Y ASOCIADOS LIMITADA | EWW_NCH2313_5 | NCh 2313/5.Of2005 | BOD | DBO5 a 20°C | MG/L | 2 | Llave Esquema-Analito encontrado en Santiago V2
EWW_NCH2313_6AG | SANGU_258_F_ETFA | SANGUESA Y ASOCIADOS LIMITADA | EWW_NCH2313_6 | NCh 2313/6:2015 | AG | Aceites y Grasas | MG/L | 2 | Llave Esquema-Analito encontrado en Santiago V2
EWW_NCH2313_7HTHT | SANGU_258_F_ETFA | SANGUESA Y ASOCIADOS LIMITADA | EWW_NCH2313_7HT | NCh 2313/7.Of97 (Cálculo). | HT | Hidrocarburos Totales | MG/L | 2 | Llave Esquema-Analito encontrado en bbdd_calculos_ld_lc
EW_SGS_LICITRI_ICPLI | SANGU_261_D_ETFA | SANGUESA Y ASOCIADOS LIMITADA | EW_SGS_LICITRI_ICP | SM 3120B Ed.23, 2017 | LI | Litio Cítrico | MG/L | 0.01 | Llave Esquema-Analito encontrado en bbdd_calculos_ld_lc
EW_SGS_NAP_ICPNA_P | SANGU_261_D_ETFA | SANGUESA Y ASOCIADOS LIMITADA | EW_SGS_NAP_ICP | NCH1333. Of 87 Punto 3.8 (Cálculo). | NA_P | Sodio Porcentual | % | 0 | Llave Esquema-Analito encontrado en bbdd_calculos_ld_lc
EW_SGS_RAS_ICPRAS | SANGU_261_D_ETFA | SANGUESA Y ASOCIADOS LIMITADA | EW_SGS_RAS_ICP | NCH1333. Of 87 Punto 3.7 (Cálculo). | RAS | Razón Adsorción Sodio | NOUNIT | 0 | Llave Esquema-Analito encontrado en bbdd_calculos_ld_lc
EW_SM2400_OMNICOND | SANGU_261_D_ETFA | SANGUESA Y ASOCIADOS LIMITADA | EW_SM2400_OMNI | Alcalinidad,HCO3,CO3,OH 2320 B, pH 4500-H+B, Conductividad 2510. B Standard Methods Ed 23 2017 | COND | Conductividad a 25 °C | US/CM | 1 | Llave Esquema-Analito encontrado en Santiago V2
EW_SM2400_OMNIPH | SANGU_261_D_ETFA | SANGUESA Y ASOCIADOS LIMITADA | EW_SM2400_OMNI | Alcalinidad,HCO3,CO3,OH 2320 B, pH 4500-H+B, Conductividad 2510. B Standard Methods Ed 23 2017 | PH | pH 25°C Laboratorio | UPH | 0.1 | Llave Esquema-Analito encontrado en Santiago V2
EW_SM2540C_STDTSD | SANGU_261_D_ETFA | SANGUESA Y ASOCIADOS LIMITADA | EW_SM2540C_STD | Standard Methods 2540 C, Ed 23 2017 | TSD | Sólidos Totales Disueltos | MG/L | 1 | Llave Esquema-Analito encontrado en Santiago V2
EW_SM3112B_HGHG | SANGU_261_D_ETFA | SANGUESA Y ASOCIADOS LIMITADA | EW_SM3112B_HG | Standard Methods 3112 B, Ed 23 2017 | HG | Mercurio | MG/L | 0.0004 | Llave Esquema-Analito encontrado en Santiago V2
EW_SM3120B_ICPTOTAG | SANGU_261_D_ETFA | SANGUESA Y ASOCIADOS LIMITADA | EW_SM3120B_ICPTOT | Standard Methods 3030 E; 3120 B Ed 23 2017 | AG | Plata | MG/L | 0.01 | Llave Esquema-Analito encontrado en Santiago V2
EW_SM3120B_ICPTOTAL | SANGU_261_D_ETFA | SANGUESA Y ASOCIADOS LIMITADA | EW_SM3120B_ICPTOT | Standard Methods 3030 E; 3120 B Ed 23 2017 | AL | Aluminio | MG/L | 0.04 | Llave Esquema-Analito encontrado en Santiago V2
EW_SM3120B_ICPTOTAS | SANGU_261_D_ETFA | SANGUESA Y ASOCIADOS LIMITADA | EW_SM3120B_ICPTOT | Standard Methods 3030 E; 3120 B Ed 23 2017 | AS | Arsénico | MG/L | 0.01 | Llave Esquema-Analito encontrado en Santiago V2
EW_SM3120B_ICPTOTB | SANGU_261_D_ETFA | SANGUESA Y ASOCIADOS LIMITADA | EW_SM3120B_ICPTOT | Standard Methods 3030 E; 3120 B Ed 23 2017 | B | Boro | MG/L | 0.01 | Llave Esquema-Analito encontrado en Santiago V2
EW_SM3120B_ICPTOTBA | SANGU_261_D_ETFA | SANGUESA Y ASOCIADOS LIMITADA | EW_SM3120B_ICPTOT | Standard Methods 3030 E; 3120 B Ed 23 2017 | BA | Bario | MG/L | 0.01 | Llave Esquema-Analito encontrado en Santiago V2
EW_SM3120B_ICPTOTBE | SANGU_261_D_ETFA | SANGUESA Y ASOCIADOS LIMITADA | EW_SM3120B_ICPTOT | Standard Methods 3030 E; 3120 B Ed 23 2017 | BE | Berilio | MG/L | 0.01 | Llave Esquema-Analito encontrado en Santiago V2
EW_SM3120B_ICPTOTCD | SANGU_261_D_ETFA | SANGUESA Y ASOCIADOS LIMITADA | EW_SM3120B_ICPTOT | Standard Methods 3030 E; 3120 B Ed 23 2017 | CD | Cadmio | MG/L | 0.01 | Llave Esquema-Analito encontrado en Santiago V2
EW_SM3120B_ICPTOTCO | SANGU_261_D_ETFA | SANGUESA Y ASOCIADOS LIMITADA | EW_SM3120B_ICPTOT | Standard Methods 3030 E; 3120 B Ed 23 2017 | CO | Cobalto | MG/L | 0.01 | Llave Esquema-Analito encontrado en Santiago V2
EW_SM3120B_ICPTOTCR | SANGU_261_D_ETFA | SANGUESA Y ASOCIADOS LIMITADA | EW_SM3120B_ICPTOT | Standard Methods 3030 E; 3120 B Ed 23 2017 | CR | Cromo Total | MG/L | 0.01 | Llave Esquema-Analito encontrado en Santiago V2
EW_SM3120B_ICPTOTCU | SANGU_261_D_ETFA | SANGUESA Y ASOCIADOS LIMITADA | EW_SM3120B_ICPTOT | Standard Methods 3030 E; 3120 B Ed 23 2017 | CU | Cobre | MG/L | 0.01 | Llave Esquema-Analito encontrado en Santiago V2
EW_SM3120B_ICPTOTFE | SANGU_261_D_ETFA | SANGUESA Y ASOCIADOS LIMITADA | EW_SM3120B_ICPTOT | Standard Methods 3030 E; 3120 B Ed 23 2017 | FE | Hierro | MG/L | 0.01 | Llave Esquema-Analito encontrado en Santiago V2
EW_SM3120B_ICPTOTLI | SANGU_261_D_ETFA | SANGUESA Y ASOCIADOS LIMITADA | EW_SM3120B_ICPTOT | Standard Methods 3030 E; 3120 B Ed 23 2017 | LI | Litio | MG/L | 0.01 | Llave Esquema-Analito encontrado en Santiago V2
EW_SM3120B_ICPTOTMN | SANGU_261_D_ETFA | SANGUESA Y ASOCIADOS LIMITADA | EW_SM3120B_ICPTOT | Standard Methods 3030 E; 3120 B Ed 23 2017 | MN | Manganeso | MG/L | 0.01 | Llave Esquema-Analito encontrado en Santiago V2
EW_SM3120B_ICPTOTMO | SANGU_261_D_ETFA | SANGUESA Y ASOCIADOS LIMITADA | EW_SM3120B_ICPTOT | Standard Methods 3030 E; 3120 B Ed 23 2017 | MO | Molibdeno | MG/L | 0.01 | Llave Esquema-Analito encontrado en Santiago V2
EW_SM3120B_ICPTOTNI | SANGU_261_D_ETFA | SANGUESA Y ASOCIADOS LIMITADA | EW_SM3120B_ICPTOT | Standard Methods 3030 E; 3120 B Ed 23 2017 | NI | Níquel | MG/L | 0.01 | Llave Esquema-Analito encontrado en Santiago V2
EW_SM3120B_ICPTOTPB | SANGU_261_D_ETFA | SANGUESA Y ASOCIADOS LIMITADA | EW_SM3120B_ICPTOT | Standard Methods 3030 E; 3120 B Ed 23 2017 | PB | Plomo | MG/L | 0.01 | Llave Esquema-Analito encontrado en Santiago V2
EW_SM3120B_ICPTOTSE | SANGU_261_D_ETFA | SANGUESA Y ASOCIADOS LIMITADA | EW_SM3120B_ICPTOT | Standard Methods 3030 E; 3120 B Ed 23 2017 | SE | Selenio | MG/L | 0.01 | Llave Esquema-Analito encontrado en Santiago V2
EW_SM3120B_ICPTOTV | SANGU_261_D_ETFA | SANGUESA Y ASOCIADOS LIMITADA | EW_SM3120B_ICPTOT | Standard Methods 3030 E; 3120 B Ed 23 2017 | V | Vanadio | MG/L | 0.01 | Llave Esquema-Analito encontrado en Santiago V2
EW_SM3120B_ICPTOTZN | SANGU_261_D_ETFA | SANGUESA Y ASOCIADOS LIMITADA | EW_SM3120B_ICPTOT | Standard Methods 3030 E; 3120 B Ed 23 2017 | ZN | Cinc | MG/L | 0.01 | Llave Esquema-Analito encontrado en Santiago V2
EW_SM4110B_ANICL | SANGU_261_D_ETFA | SANGUESA Y ASOCIADOS LIMITADA | EW_SM4110B_ANI | Standard Methods 4110 B, Ed 23 2017 | CL | Cloruro | MG/L | 0.01 | Llave Esquema-Analito encontrado en Santiago V2
EW_SM4110B_ANIF | SANGU_261_D_ETFA | SANGUESA Y ASOCIADOS LIMITADA | EW_SM4110B_ANI | Standard Methods 4110 B, Ed 23 2017 | F | Fluoruro | MG/L | 0.01 | Llave Esquema-Analito encontrado en Santiago V2
EW_SM4110B_ANISULFATE | SANGU_261_D_ETFA | SANGUESA Y ASOCIADOS LIMITADA | EW_SM4110B_ANI | Standard Methods 4110 B, Ed 23 2017 | SULFATE | Sulfato | MG/L | 0.01 | Llave Esquema-Analito encontrado en Santiago V2
EW_SM4500F_CNCN | SANGU_261_D_ETFA | SANGUESA Y ASOCIADOS LIMITADA | EW_SM4500F_CN | Standard Methods 4500-CN-C E F, Ed 23 2017 | CN | Cianuro | MG/L | 0.01 | Llave Esquema-Analito encontrado en Santiago V2
EW_SM5520F_HTHT | SANGU_261_D_ETFA | SANGUESA Y ASOCIADOS LIMITADA | EW_SM5520F_HT | SM 5520 F Ed.23, 2017, I-ENV-LAB-304 Basado en NCh 2313-7 (Cálculo). | HT | Hidrocarburos Totales | MG/L | 2 | Llave Esquema-Analito encontrado en bbdd_calculos_ld_lc
EW_SM9221E_CFA1FC | SANGU_261_D_ETFA | SANGUESA Y ASOCIADOS LIMITADA | EW_SM9221E_CFA1 | Standard Methods 9221 E (E2), Ed 23 2017 | FC | Coliformes Fecales | NMP/100 ML | 1.8 | Llave Esquema-Analito encontrado en Santiago V2
EW_SM4500F_CNCN | SANGU_262_A_ETFA | SANGUESA Y ASOCIADOS LIMITADA A. Potable | EW_SM4500F_CN | Standard Methods 4500-CN-C E F, Ed 23 2017 | CN | Cianuro | MG/L | 0.01 | Llave Esquema-Analito encontrado en Santiago V2
EWD_ME012007ECOLI | SANGU_262_A_ETFA | SANGUESA Y ASOCIADOS LIMITADA A. Potable | EWD_ME012007 | ME-01-2007 Manual SISS | ECOLI | Escherichia Coli | PRES/AUS | 0 | Llave Esquema-Analito encontrado en Santiago V2
EWD_ME032007TURBID | SANGU_262_A_ETFA | SANGUESA Y ASOCIADOS LIMITADA A. Potable | EWD_ME032007 | ME-03-2007 Manual SISS | TURBID | Turbiedad | NTU | 0.05 | Llave Esquema-Analito encontrado en Santiago V2
EWD_ME102007SE | SANGU_262_A_ETFA | SANGUESA Y ASOCIADOS LIMITADA A. Potable | EWD_ME102007 | ME-10-2007 Manual SISS | SE | Selenio | MG/L | 0.001 | Llave Esquema-Analito encontrado en Santiago V2
EWD_ME122007AS | SANGU_262_A_ETFA | SANGUESA Y ASOCIADOS LIMITADA A. Potable | EWD_ME122007 | ME-12-2007 Manual SISS | AS | Arsénico | MG/L | 0.001 | Llave Esquema-Analito encontrado en Santiago V2
EWD_ME152007HG | SANGU_262_A_ETFA | SANGUESA Y ASOCIADOS LIMITADA A. Potable | EWD_ME152007 | ME-15-2007 Manual SISS | HG | Mercurio | MG/L | 0.0002 | Llave Esquema-Analito encontrado en Santiago V2
EWD_ME192007BENCENE | SANGU_262_A_ETFA | SANGUESA Y ASOCIADOS LIMITADA A. Potable | EWD_ME192007 | ME-19-2007 Manual SISS | BENCENE | Benceno | UG/L | 2 | Llave Esquema-Analito encontrado en Santiago V2
EWD_ME192007TOLUENE | SANGU_262_A_ETFA | SANGUESA Y ASOCIADOS LIMITADA A. Potable | EWD_ME192007 | ME-19-2007 Manual SISS | TOLUENE | Tolueno | UG/L | 2 | Llave Esquema-Analito encontrado en Santiago V2
EWD_ME192007XYLENE | SANGU_262_A_ETFA | SANGUESA Y ASOCIADOS LIMITADA A. Potable | EWD_ME192007 | ME-19-2007 Manual SISS | XYLENE | Xileno | UG/L | 2 | Llave Esquema-Analito encontrado en Santiago V2
EWD_ME222007BROMODI | SANGU_262_A_ETFA | SANGUESA Y ASOCIADOS LIMITADA A. Potable | EWD_ME222007 | ME-22-2007 Manual SISS | BROMODI | Bromodiclorometano | MG/L | 0.004 | Llave Esquema-Analito encontrado en Santiago V2
EWD_ME222007DIBROMO | SANGU_262_A_ETFA | SANGUESA Y ASOCIADOS LIMITADA A. Potable | EWD_ME222007 | ME-22-2007 Manual SISS | DIBROMO | Dibromoclorometano | MG/L | 0.004 | Llave Esquema-Analito encontrado en Santiago V2
EWD_ME222007TETRACLORO | SANGU_262_A_ETFA | SANGUESA Y ASOCIADOS LIMITADA A. Potable | EWD_ME222007 | ME-22-2007 Manual SISS | TETRACLORO | Tetracloroeteno | MG/L | 0.004 | Llave Esquema-Analito encontrado en Santiago V2
EWD_ME222007THMS | SANGU_262_A_ETFA | SANGUESA Y ASOCIADOS LIMITADA A. Potable | EWD_ME222007 | ME-22-2007 Manual SISS | THMS | Trihalometanos | MG/L | 0.004 | Llave Esquema-Analito encontrado en bbdd_calculos_ld_lc
EWD_ME222007TRIBROMO | SANGU_262_A_ETFA | SANGUESA Y ASOCIADOS LIMITADA A. Potable | EWD_ME222007 | ME-22-2007 Manual SISS | TRIBROMO | Tribromometano | MG/L | 0.004 | Llave Esquema-Analito encontrado en Santiago V2
EWD_ME222007TRICLOROMETANO | SANGU_262_A_ETFA | SANGUESA Y ASOCIADOS LIMITADA A. Potable | EWD_ME222007 | ME-22-2007 Manual SISS | TRICLOROMETANO | Triclorometano | MG/L | 0.004 | Llave Esquema-Analito encontrado en Santiago V2
EWD_ME232007MONOCHLORAMINE | SANGU_262_A_ETFA | SANGUESA Y ASOCIADOS LIMITADA A. Potable | EWD_ME232007 | ME-23-2007 Manual SISS | MONOCHLORAMINE | Monocloramina | MG/L | 0.05 | Llave Esquema-Analito encontrado en Santiago V2
EWD_ME242007COLOR_TRUE | SANGU_262_A_ETFA | SANGUESA Y ASOCIADOS LIMITADA A. Potable | EWD_ME242007 | ME-24-2007 Manual SISS | COLOR_TRUE | Color Verdadero | PT/CO | 5 | Llave Esquema-Analito encontrado en Santiago V2
EWD_ME252013SMELL | SANGU_262_A_ETFA | SANGUESA Y ASOCIADOS LIMITADA A. Potable | EWD_ME252013 | ME-25-2013 | SMELL | Olor | NOUNIT | 0 | Llave Esquema-Analito encontrado en Santiago V2
EWD_ME262013FLAVOR | SANGU_262_A_ETFA | SANGUESA Y ASOCIADOS LIMITADA A. Potable | EWD_ME262013 | ME-26-2013 | FLAVOR | Sabor | NOUNIT | 0 | Llave Esquema-Analito encontrado en Santiago V2
EWD_ME272007AMMONIA | SANGU_262_A_ETFA | SANGUESA Y ASOCIADOS LIMITADA A. Potable | EWD_ME272007 | ME-27-2007 Manual SISS | AMMONIA | Amoniaco | MG/L | 0.02 | Llave Esquema-Analito encontrado en Santiago V2
EWD_ME292007PH | SANGU_262_A_ETFA | SANGUESA Y ASOCIADOS LIMITADA A. Potable | EWD_ME292007 | ME-29-2007 Manual SISS | PH | pH 25°C Laboratorio | UPH | 0.1 | Llave Esquema-Analito encontrado en Santiago V2
EWD_ME312007TDS | SANGU_262_A_ETFA | SANGUESA Y ASOCIADOS LIMITADA A. Potable | EWD_ME312007 | ME-31-2007 Manual SISS | TDS | Sólidos Disueltos Totales | MG/L | 4 | Llave Esquema-Analito encontrado en Santiago V2
EWD_ME322007PHENOLIC_UG | SANGU_262_A_ETFA | SANGUESA Y ASOCIADOS LIMITADA A. Potable | EWD_ME322007 | ME-32-2007 Manual SISS | PHENOLIC_UG | Compuestos Fenólicos | UG/L | 1 | Llave Esquema-Analito encontrado en Santiago V2
EWD_MEMET2007CD | SANGU_262_A_ETFA | SANGUESA Y ASOCIADOS LIMITADA A. Potable | EWD_MEMET2007 | Cu ME-04-2007, Cr ME-05-2007, Fe ME-07-2007, Mn ME-08-2007, Mg ME-09-2007, Zn ME-11-2007, Cd ME-13-2007, Pb ME-18-2007 Manual SISS 2007 | CD | Cadmio | MG/L | 0.002 | Llave Esquema-Analito encontrado en Santiago V2
EWD_MEMET2007CR_T | SANGU_262_A_ETFA | SANGUESA Y ASOCIADOS LIMITADA A. Potable | EWD_MEMET2007 | Cu ME-04-2007, Cr ME-05-2007, Fe ME-07-2007, Mn ME-08-2007, Mg ME-09-2007, Zn ME-11-2007, Cd ME-13-2007, Pb ME-18-2007 Manual SISS 2007 | CR_T | Cromo Total | MG/L | 0.01 | Llave Esquema-Analito encontrado en Santiago V2
EWD_MEMET2007CU | SANGU_262_A_ETFA | SANGUESA Y ASOCIADOS LIMITADA A. Potable | EWD_MEMET2007 | Cu ME-04-2007, Cr ME-05-2007, Fe ME-07-2007, Mn ME-08-2007, Mg ME-09-2007, Zn ME-11-2007, Cd ME-13-2007, Pb ME-18-2007 Manual SISS 2007 | CU | Cobre | MG/L | 0.01 | Llave Esquema-Analito encontrado en Santiago V2
EWD_MEMET2007FE | SANGU_262_A_ETFA | SANGUESA Y ASOCIADOS LIMITADA A. Potable | EWD_MEMET2007 | Cu ME-04-2007, Cr ME-05-2007, Fe ME-07-2007, Mn ME-08-2007, Mg ME-09-2007, Zn ME-11-2007, Cd ME-13-2007, Pb ME-18-2007 Manual SISS 2007 | FE | Hierro | MG/L | 0.01 | Llave Esquema-Analito encontrado en Santiago V2
EWD_MEMET2007MG | SANGU_262_A_ETFA | SANGUESA Y ASOCIADOS LIMITADA A. Potable | EWD_MEMET2007 | Cu ME-04-2007, Cr ME-05-2007, Fe ME-07-2007, Mn ME-08-2007, Mg ME-09-2007, Zn ME-11-2007, Cd ME-13-2007, Pb ME-18-2007 Manual SISS 2007 | MG | Magnesio | MG/L | 0.01 | Llave Esquema-Analito encontrado en Santiago V2
EWD_MEMET2007MN | SANGU_262_A_ETFA | SANGUESA Y ASOCIADOS LIMITADA A. Potable | EWD_MEMET2007 | Cu ME-04-2007, Cr ME-05-2007, Fe ME-07-2007, Mn ME-08-2007, Mg ME-09-2007, Zn ME-11-2007, Cd ME-13-2007, Pb ME-18-2007 Manual SISS 2007 | MN | Manganeso | MG/L | 0.01 | Llave Esquema-Analito encontrado en Santiago V2
EWD_MEMET2007PB | SANGU_262_A_ETFA | SANGUESA Y ASOCIADOS LIMITADA A. Potable | EWD_MEMET2007 | Cu ME-04-2007, Cr ME-05-2007, Fe ME-07-2007, Mn ME-08-2007, Mg ME-09-2007, Zn ME-11-2007, Cd ME-13-2007, Pb ME-18-2007 Manual SISS 2007 | PB | Plomo | MG/L | 0.005 | Llave Esquema-Analito encontrado en Santiago V2
EWD_MEMET2007ZN | SANGU_262_A_ETFA | SANGUESA Y ASOCIADOS LIMITADA A. Potable | EWD_MEMET2007 | Cu ME-04-2007, Cr ME-05-2007, Fe ME-07-2007, Mn ME-08-2007, Mg ME-09-2007, Zn ME-11-2007, Cd ME-13-2007, Pb ME-18-2007 Manual SISS 2007 | ZN | Cinc | MG/L | 0.01 | Llave Esquema-Analito encontrado en Santiago V2
EWD_NCH1620_CTCTC | SANGU_262_A_ETFA | SANGUESA Y ASOCIADOS LIMITADA A. Potable | EWD_NCH1620_CTC | NCh 1620/1:2020 | TC | Coliformes Totales | NMP/100 ML | 1.8 | Llave Esquema-Analito encontrado en Santiago V2
EWD_REASON_NO2NO3REASON | SANGU_262_A_ETFA | SANGUESA Y ASOCIADOS LIMITADA A. Potable | EWD_REASON_NO2NO3 | NCh 409/1 Of2005 (Cálculo). | REASON | Razón Nitrito+Nitrato | MG/L | 0.01 | Llave Esquema-Analito encontrado en bbdd_calculos_ld_lc
EWD_SM4110BCL | SANGU_262_A_ETFA | SANGUESA Y ASOCIADOS LIMITADA A. Potable | EWD_SM4110B | Standard Methods 4110 B, Ed 23 2017 | CL | Cloruro | MG/L | 0.01 | Llave Esquema-Analito encontrado en Santiago V2
EWD_SM4110BFL | SANGU_262_A_ETFA | SANGUESA Y ASOCIADOS LIMITADA A. Potable | EWD_SM4110B | Standard Methods 4110 B, Ed 23 2017 | FL | Fluoruro | MG/L | 0.01 | Llave Esquema-Analito encontrado en Santiago V2
EWD_SM4110BNO2 | SANGU_262_A_ETFA | SANGUESA Y ASOCIADOS LIMITADA A. Potable | EWD_SM4110B | Standard Methods 4110 B, Ed 23 2017 | NO2 | Nitrito | MG/L | 0.01 | Llave Esquema-Analito encontrado en Santiago V2
EWD_SM4110BNO3 | SANGU_262_A_ETFA | SANGUESA Y ASOCIADOS LIMITADA A. Potable | EWD_SM4110B | Standard Methods 4110 B, Ed 23 2017 | NO3 | Nitrato | MG/L | 0.01 | Llave Esquema-Analito encontrado en Santiago V2
EWD_SM4110BSULFATE | SANGU_262_A_ETFA | SANGUESA Y ASOCIADOS LIMITADA A. Potable | EWD_SM4110B | Standard Methods 4110 B, Ed 23 2017 | SULFATE | Sulfato | MG/L | 0.01 | Llave Esquema-Analito encontrado en Santiago V2
EWD_ME102007SE | SANGU_263_A_ETFA | SANGUESA Y ASOCIADOS LIMITADA A. Potable | EWD_ME102007 | ME-10-2007 Manual SISS | SE | Selenio | MG/L | 0.001 | Llave Esquema-Analito encontrado en Santiago V2
EWD_ME122007AS | SANGU_263_A_ETFA | SANGUESA Y ASOCIADOS LIMITADA A. Potable | EWD_ME122007 | ME-12-2007 Manual SISS | AS | Arsénico | MG/L | 0.001 | Llave Esquema-Analito encontrado en Santiago V2
EWD_ME152007HG | SANGU_263_A_ETFA | SANGUESA Y ASOCIADOS LIMITADA A. Potable | EWD_ME152007 | ME-15-2007 Manual SISS | HG | Mercurio | MG/L | 0.0002 | Llave Esquema-Analito encontrado en Santiago V2
EWD_MEMET2007CD | SANGU_263_A_ETFA | SANGUESA Y ASOCIADOS LIMITADA A. Potable | EWD_MEMET2007 | Cu ME-04-2007, Cr ME-05-2007, Fe ME-07-2007, Mn ME-08-2007, Mg ME-09-2007, Zn ME-11-2007, Cd ME-13-2007, Pb ME-18-2007 Manual SISS 2007 | CD | Cadmio | MG/L | 0.002 | Llave Esquema-Analito encontrado en Santiago V2
EWD_MEMET2007CR_T | SANGU_263_A_ETFA | SANGUESA Y ASOCIADOS LIMITADA A. Potable | EWD_MEMET2007 | Cu ME-04-2007, Cr ME-05-2007, Fe ME-07-2007, Mn ME-08-2007, Mg ME-09-2007, Zn ME-11-2007, Cd ME-13-2007, Pb ME-18-2007 Manual SISS 2007 | CR_T | Cromo Total | MG/L | 0.01 | Llave Esquema-Analito encontrado en Santiago V2
EWD_MEMET2007CU | SANGU_263_A_ETFA | SANGUESA Y ASOCIADOS LIMITADA A. Potable | EWD_MEMET2007 | Cu ME-04-2007, Cr ME-05-2007, Fe ME-07-2007, Mn ME-08-2007, Mg ME-09-2007, Zn ME-11-2007, Cd ME-13-2007, Pb ME-18-2007 Manual SISS 2007 | CU | Cobre | MG/L | 0.01 | Llave Esquema-Analito encontrado en Santiago V2
EWD_MEMET2007FE | SANGU_263_A_ETFA | SANGUESA Y ASOCIADOS LIMITADA A. Potable | EWD_MEMET2007 | Cu ME-04-2007, Cr ME-05-2007, Fe ME-07-2007, Mn ME-08-2007, Mg ME-09-2007, Zn ME-11-2007, Cd ME-13-2007, Pb ME-18-2007 Manual SISS 2007 | FE | Hierro | MG/L | 0.01 | Llave Esquema-Analito encontrado en Santiago V2
EWD_MEMET2007MG | SANGU_263_A_ETFA | SANGUESA Y ASOCIADOS LIMITADA A. Potable | EWD_MEMET2007 | Cu ME-04-2007, Cr ME-05-2007, Fe ME-07-2007, Mn ME-08-2007, Mg ME-09-2007, Zn ME-11-2007, Cd ME-13-2007, Pb ME-18-2007 Manual SISS 2007 | MG | Magnesio | MG/L | 0.01 | Llave Esquema-Analito encontrado en Santiago V2
EWD_MEMET2007MN | SANGU_263_A_ETFA | SANGUESA Y ASOCIADOS LIMITADA A. Potable | EWD_MEMET2007 | Cu ME-04-2007, Cr ME-05-2007, Fe ME-07-2007, Mn ME-08-2007, Mg ME-09-2007, Zn ME-11-2007, Cd ME-13-2007, Pb ME-18-2007 Manual SISS 2007 | MN | Manganeso | MG/L | 0.01 | Llave Esquema-Analito encontrado en Santiago V2
EWD_MEMET2007PB | SANGU_263_A_ETFA | SANGUESA Y ASOCIADOS LIMITADA A. Potable | EWD_MEMET2007 | Cu ME-04-2007, Cr ME-05-2007, Fe ME-07-2007, Mn ME-08-2007, Mg ME-09-2007, Zn ME-11-2007, Cd ME-13-2007, Pb ME-18-2007 Manual SISS 2007 | PB | Plomo | MG/L | 0.005 | Llave Esquema-Analito encontrado en Santiago V2
EWD_MEMET2007ZN | SANGU_263_A_ETFA | SANGUESA Y ASOCIADOS LIMITADA A. Potable | EWD_MEMET2007 | Cu ME-04-2007, Cr ME-05-2007, Fe ME-07-2007, Mn ME-08-2007, Mg ME-09-2007, Zn ME-11-2007, Cd ME-13-2007, Pb ME-18-2007 Manual SISS 2007 | ZN | Cinc | MG/L | 0.01 | Llave Esquema-Analito encontrado en Santiago V2
EW_ISO11423_BTEXBENCENE | SANGU_272_D_ETFA | SANGUESA Y ASOCIADOS LIMITADA | EW_ISO11423_BTEX | ISO 11423:1997. Part 1: Head-space gas chromatographic method. Water quality - Determination of benzene and some derivatives. | BENCENE | Benceno | UG/L | 2 | Llave Esquema-Analito encontrado en Santiago V2
EW_ISO11423_BTEXTOLUENE | SANGU_272_D_ETFA | SANGUESA Y ASOCIADOS LIMITADA | EW_ISO11423_BTEX | ISO 11423:1997. Part 1: Head-space gas chromatographic method. Water quality - Determination of benzene and some derivatives. | TOLUENE | Tolueno | UG/L | 1 | Llave Esquema-Analito encontrado en Santiago V2
EW_ISO11423_BTEXXYLENE | SANGU_272_D_ETFA | SANGUESA Y ASOCIADOS LIMITADA | EW_ISO11423_BTEX | ISO 11423:1997. Part 1: Head-space gas chromatographic method. Water quality - Determination of benzene and some derivatives. | XYLENE | Xileno | UG/L | 4 | Llave Esquema-Analito encontrado en Santiago V2
EW_SM2400_OMNIPH | SANGU_272_D_ETFA | SANGUESA Y ASOCIADOS LIMITADA | EW_SM2400_OMNI | Alcalinidad,HCO3,CO3,OH 2320 B, pH 4500-H+B, Conductividad 2510. B Standard Methods Ed 23 2017 | PH | pH 25°C Laboratorio | UPH | 0.1 | Llave Esquema-Analito encontrado en Santiago V2
EW_SM2540D_SSTTSS | SANGU_272_D_ETFA | SANGUESA Y ASOCIADOS LIMITADA | EW_SM2540D_SST | Standard Methods 2540 D, Ed 23 2017 | TSS | Sólidos Suspendidos Totales | MG/L | 1 | Llave Esquema-Analito encontrado en Santiago V2
EW_SM3111C_CR6CR6 | SANGU_272_D_ETFA | SANGUESA Y ASOCIADOS LIMITADA | EW_SM3111C_CR6 | Standard Methods 3111 C, Ed 23 2017 | CR6 | Cromo Hexavalente | MG/L | 0.01 | Llave Esquema-Analito encontrado en Santiago V2
EW_SM3112B_HGHG | SANGU_272_D_ETFA | SANGUESA Y ASOCIADOS LIMITADA | EW_SM3112B_HG | Standard Methods 3112 B, Ed 23 2017 | HG | Mercurio | MG/L | 0.0004 | Llave Esquema-Analito encontrado en Santiago V2
EW_SM3120B_ICPTOTAL | SANGU_272_D_ETFA | SANGUESA Y ASOCIADOS LIMITADA | EW_SM3120B_ICPTOT | Standard Methods 3030 E; 3120 B Ed 23 2017 | AL | Aluminio | MG/L | 0.04 | Llave Esquema-Analito encontrado en Santiago V2
EW_SM3120B_ICPTOTAS | SANGU_272_D_ETFA | SANGUESA Y ASOCIADOS LIMITADA | EW_SM3120B_ICPTOT | Standard Methods 3030 E; 3120 B Ed 23 2017 | AS | Arsénico | MG/L | 0.01 | Llave Esquema-Analito encontrado en Santiago V2
EW_SM3120B_ICPTOTB | SANGU_272_D_ETFA | SANGUESA Y ASOCIADOS LIMITADA | EW_SM3120B_ICPTOT | Standard Methods 3030 E; 3120 B Ed 23 2017 | B | Boro | MG/L | 0.01 | Llave Esquema-Analito encontrado en Santiago V2
EW_SM3120B_ICPTOTCD | SANGU_272_D_ETFA | SANGUESA Y ASOCIADOS LIMITADA | EW_SM3120B_ICPTOT | Standard Methods 3030 E; 3120 B Ed 23 2017 | CD | Cadmio | MG/L | 0.01 | Llave Esquema-Analito encontrado en Santiago V2
EW_SM3120B_ICPTOTCU | SANGU_272_D_ETFA | SANGUESA Y ASOCIADOS LIMITADA | EW_SM3120B_ICPTOT | Standard Methods 3030 E; 3120 B Ed 23 2017 | CU | Cobre | MG/L | 0.01 | Llave Esquema-Analito encontrado en Santiago V2
EW_SM3120B_ICPTOTFE | SANGU_272_D_ETFA | SANGUESA Y ASOCIADOS LIMITADA | EW_SM3120B_ICPTOT | Standard Methods 3030 E; 3120 B Ed 23 2017 | FE | Hierro | MG/L | 0.01 | Llave Esquema-Analito encontrado en Santiago V2
EW_SM3120B_ICPTOTMN | SANGU_272_D_ETFA | SANGUESA Y ASOCIADOS LIMITADA | EW_SM3120B_ICPTOT | Standard Methods 3030 E; 3120 B Ed 23 2017 | MN | Manganeso | MG/L | 0.01 | Llave Esquema-Analito encontrado en Santiago V2
EW_SM3120B_ICPTOTMO | SANGU_272_D_ETFA | SANGUESA Y ASOCIADOS LIMITADA | EW_SM3120B_ICPTOT | Standard Methods 3030 E; 3120 B Ed 23 2017 | MO | Molibdeno | MG/L | 0.01 | Llave Esquema-Analito encontrado en Santiago V2
EW_SM3120B_ICPTOTNI | SANGU_272_D_ETFA | SANGUESA Y ASOCIADOS LIMITADA | EW_SM3120B_ICPTOT | Standard Methods 3030 E; 3120 B Ed 23 2017 | NI | Níquel | MG/L | 0.01 | Llave Esquema-Analito encontrado en Santiago V2
EW_SM3120B_ICPTOTPB | SANGU_272_D_ETFA | SANGUESA Y ASOCIADOS LIMITADA | EW_SM3120B_ICPTOT | Standard Methods 3030 E; 3120 B Ed 23 2017 | PB | Plomo | MG/L | 0.01 | Llave Esquema-Analito encontrado en Santiago V2
EW_SM3120B_ICPTOTSE | SANGU_272_D_ETFA | SANGUESA Y ASOCIADOS LIMITADA | EW_SM3120B_ICPTOT | Standard Methods 3030 E; 3120 B Ed 23 2017 | SE | Selenio | MG/L | 0.01 | Llave Esquema-Analito encontrado en Santiago V2
EW_SM3120B_ICPTOTZN | SANGU_272_D_ETFA | SANGUESA Y ASOCIADOS LIMITADA | EW_SM3120B_ICPTOT | Standard Methods 3030 E; 3120 B Ed 23 2017 | ZN | Cinc | MG/L | 0.01 | Llave Esquema-Analito encontrado en Santiago V2
EW_SM4500B_CLCL | SANGU_272_D_ETFA | SANGUESA Y ASOCIADOS LIMITADA | EW_SM4500B_CL | Standard Methods 4500-Cl B, Ed 23 2017 | CL | Cloruro | MG/L | 1 | Llave Esquema-Analito encontrado en Santiago V2
EW_SM4500B_NKJNKJ | SANGU_272_D_ETFA | SANGUESA Y ASOCIADOS LIMITADA | EW_SM4500B_NKJ | Standard Methods 4500-Norg B, Ed 23 2017 | NKJ | Nitrógeno Kjeldahl | MG/L | 0.2 | Llave Esquema-Analito encontrado en Santiago V2
EW_SM4500B_NO2NO2 | SANGU_272_D_ETFA | SANGUESA Y ASOCIADOS LIMITADA | EW_SM4500B_NO2 | Standard Methods 4500-NO2 B, Ed 23 2017 | NO2 | Nitrito | MG/L | 0.002 | Llave Esquema-Analito encontrado en Santiago V2
EW_SM4500B_NO3NO3 | SANGU_272_D_ETFA | SANGUESA Y ASOCIADOS LIMITADA | EW_SM4500B_NO3 | Standard Methods 4500-NO3 B, Ed 23 2017 | NO3 | Nitrato | MG/L | 0.01 | Llave Esquema-Analito encontrado en Santiago V2
EW_SM4500C_SO4SULFATE | SANGU_272_D_ETFA | SANGUESA Y ASOCIADOS LIMITADA | EW_SM4500C_SO4 | Standard Methods 4500-SO42 C, Ed 23 2017 | SULFATE | Sulfato | MG/L | 5 | Llave Esquema-Analito encontrado en Santiago V2
EW_SM4500F_CNCN | SANGU_272_D_ETFA | SANGUESA Y ASOCIADOS LIMITADA | EW_SM4500F_CN | Standard Methods 4500-CN-C E F, Ed 23 2017 | CN | Cianuro | MG/L | 0.01 | Llave Esquema-Analito encontrado en Santiago V2
EW_SM4500F_FLF | SANGU_272_D_ETFA | SANGUESA Y ASOCIADOS LIMITADA | EW_SM4500F_FL | Standard Methods 4500-F-BC, Ed 23 2017 | F | Fluoruro | MG/L | 0.1 | Llave Esquema-Analito encontrado en Santiago V2
EW_SM4500G_SUSULFIDE | SANGU_272_D_ETFA | SANGUESA Y ASOCIADOS LIMITADA | EW_SM4500G_SU | Standard Methods 4500-S2 G, Ed 23 2017 | SULFIDE | Sulfuro Total | MG/L | 0.05 | Llave Esquema-Analito encontrado en Santiago V2
EW_SM5210B_DBOBOD | SANGU_272_D_ETFA | SANGUESA Y ASOCIADOS LIMITADA | EW_SM5210B_DBO | Standard Methods 5210 B, Ed 23 2017 | BOD | DBO5 a 20°C | MG/L | 1 | Llave Esquema-Analito encontrado en Santiago V2
EW_SM5520B_AGAG | SANGU_272_D_ETFA | SANGUESA Y ASOCIADOS LIMITADA | EW_SM5520B_AG | Standard Methods 5520 B, Ed 23 2017 | AG | Aceites y Grasas | MG/L | 2 | Llave Esquema-Analito encontrado en Santiago V2
EW_SM6232B_THMSTETRACLORO | SANGU_272_D_ETFA | SANGUESA Y ASOCIADOS LIMITADA | EW_SM6232B_THMS | Standard Methods 6232 B, Ed 23 2017 | TETRACLORO | Tetracloroeteno | MG/L | 0.001 | Llave Esquema-Analito encontrado en Santiago V2
EW_SM6232B_THMSTRICLOROMETANO | SANGU_272_D_ETFA | SANGUESA Y ASOCIADOS LIMITADA | EW_SM6232B_THMS | Standard Methods 6232 B, Ed 23 2017 | TRICLOROMETANO | Triclorometano | MG/L | 0.001 | Llave Esquema-Analito encontrado en Santiago V2
EW_SM6640B_PCFPENTACLOROFENOL | SANGU_272_D_ETFA | SANGUESA Y ASOCIADOS LIMITADA | EW_SM6640B_PCF | Standard Methods 6640 B, Ed 23 2017 | PENTACLOROFENOL | Pentaclorofenol | UG/L | 3 | Llave Esquema-Analito encontrado en Santiago V2
EW_SUMA_NNO2NNO3SUMA_NNO2_NNO3 | SANGU_272_D_ETFA | SANGUESA Y ASOCIADOS LIMITADA | EW_SUMA_NNO2NNO3 | DS 90/2000 (Cálculo). | SUMA_NNO2_NNO3 | N_Nitrito + N_Nitrato | MG/L | 0.5 | Llave Esquema-Analito encontrado en bbdd_calculos_ld_lc
EW_SGS_LICITRI_ICPLI | SANGU_273_D_ETFA | SANGUESA Y ASOCIADOS LIMITADA | EW_SGS_LICITRI_ICP | SM 3120B Ed.23, 2017 | LI | Litio Cítrico | MG/L | 0.01 | Llave Esquema-Analito encontrado en bbdd_calculos_ld_lc
EW_SGS_NAP_ICPNA_P | SANGU_273_D_ETFA | SANGUESA Y ASOCIADOS LIMITADA | EW_SGS_NAP_ICP | NCH1333. Of 87 Punto 3.8 (Cálculo). | NA_P | Sodio Porcentual | % | 0 | Llave Esquema-Analito encontrado en bbdd_calculos_ld_lc
EW_SGS_RAS_ICPRAS | SANGU_273_D_ETFA | SANGUESA Y ASOCIADOS LIMITADA | EW_SGS_RAS_ICP | NCH1333. Of 87 Punto 3.7 (Cálculo). | RAS | Razón Adsorción Sodio | NOUNIT | 0 | Llave Esquema-Analito encontrado en bbdd_calculos_ld_lc
EW_SM2400_OMNICOND | SANGU_273_D_ETFA | SANGUESA Y ASOCIADOS LIMITADA | EW_SM2400_OMNI | Alcalinidad,HCO3,CO3,OH 2320 B, pH 4500-H+B, Conductividad 2510. B Standard Methods Ed 23 2017 | COND | Conductividad a 25 °C | US/CM | 1 | Llave Esquema-Analito encontrado en Santiago V2
EW_SM2400_OMNIPH | SANGU_273_D_ETFA | SANGUESA Y ASOCIADOS LIMITADA | EW_SM2400_OMNI | Alcalinidad,HCO3,CO3,OH 2320 B, pH 4500-H+B, Conductividad 2510. B Standard Methods Ed 23 2017 | PH | pH 25°C Laboratorio | UPH | 0.1 | Llave Esquema-Analito encontrado en Santiago V2
EW_SM2540C_STDTSD | SANGU_273_D_ETFA | SANGUESA Y ASOCIADOS LIMITADA | EW_SM2540C_STD | Standard Methods 2540 C, Ed 23 2017 | TSD | Sólidos Totales Disueltos | MG/L | 1 | Llave Esquema-Analito encontrado en Santiago V2
EW_SM3112B_HGHG | SANGU_273_D_ETFA | SANGUESA Y ASOCIADOS LIMITADA | EW_SM3112B_HG | Standard Methods 3112 B, Ed 23 2017 | HG | Mercurio | MG/L | 0.0004 | Llave Esquema-Analito encontrado en Santiago V2
EW_SM3120B_ICPTOTAG | SANGU_273_D_ETFA | SANGUESA Y ASOCIADOS LIMITADA | EW_SM3120B_ICPTOT | Standard Methods 3030 E; 3120 B Ed 23 2017 | AG | Plata | MG/L | 0.01 | Llave Esquema-Analito encontrado en Santiago V2
EW_SM3120B_ICPTOTAL | SANGU_273_D_ETFA | SANGUESA Y ASOCIADOS LIMITADA | EW_SM3120B_ICPTOT | Standard Methods 3030 E; 3120 B Ed 23 2017 | AL | Aluminio | MG/L | 0.04 | Llave Esquema-Analito encontrado en Santiago V2
EW_SM3120B_ICPTOTAS | SANGU_273_D_ETFA | SANGUESA Y ASOCIADOS LIMITADA | EW_SM3120B_ICPTOT | Standard Methods 3030 E; 3120 B Ed 23 2017 | AS | Arsénico | MG/L | 0.01 | Llave Esquema-Analito encontrado en Santiago V2
EW_SM3120B_ICPTOTB | SANGU_273_D_ETFA | SANGUESA Y ASOCIADOS LIMITADA | EW_SM3120B_ICPTOT | Standard Methods 3030 E; 3120 B Ed 23 2017 | B | Boro | MG/L | 0.01 | Llave Esquema-Analito encontrado en Santiago V2
EW_SM3120B_ICPTOTBA | SANGU_273_D_ETFA | SANGUESA Y ASOCIADOS LIMITADA | EW_SM3120B_ICPTOT | Standard Methods 3030 E; 3120 B Ed 23 2017 | BA | Bario | MG/L | 0.01 | Llave Esquema-Analito encontrado en Santiago V2
EW_SM3120B_ICPTOTBE | SANGU_273_D_ETFA | SANGUESA Y ASOCIADOS LIMITADA | EW_SM3120B_ICPTOT | Standard Methods 3030 E; 3120 B Ed 23 2017 | BE | Berilio | MG/L | 0.01 | Llave Esquema-Analito encontrado en Santiago V2
EW_SM3120B_ICPTOTCD | SANGU_273_D_ETFA | SANGUESA Y ASOCIADOS LIMITADA | EW_SM3120B_ICPTOT | Standard Methods 3030 E; 3120 B Ed 23 2017 | CD | Cadmio | MG/L | 0.01 | Llave Esquema-Analito encontrado en Santiago V2
EW_SM3120B_ICPTOTCO | SANGU_273_D_ETFA | SANGUESA Y ASOCIADOS LIMITADA | EW_SM3120B_ICPTOT | Standard Methods 3030 E; 3120 B Ed 23 2017 | CO | Cobalto | MG/L | 0.01 | Llave Esquema-Analito encontrado en Santiago V2
EW_SM3120B_ICPTOTCR | SANGU_273_D_ETFA | SANGUESA Y ASOCIADOS LIMITADA | EW_SM3120B_ICPTOT | Standard Methods 3030 E; 3120 B Ed 23 2017 | CR | Cromo Total | MG/L | 0.01 | Llave Esquema-Analito encontrado en Santiago V2
EW_SM3120B_ICPTOTCU | SANGU_273_D_ETFA | SANGUESA Y ASOCIADOS LIMITADA | EW_SM3120B_ICPTOT | Standard Methods 3030 E; 3120 B Ed 23 2017 | CU | Cobre | MG/L | 0.01 | Llave Esquema-Analito encontrado en Santiago V2
EW_SM3120B_ICPTOTFE | SANGU_273_D_ETFA | SANGUESA Y ASOCIADOS LIMITADA | EW_SM3120B_ICPTOT | Standard Methods 3030 E; 3120 B Ed 23 2017 | FE | Hierro | MG/L | 0.01 | Llave Esquema-Analito encontrado en Santiago V2
EW_SM3120B_ICPTOTLI | SANGU_273_D_ETFA | SANGUESA Y ASOCIADOS LIMITADA | EW_SM3120B_ICPTOT | Standard Methods 3030 E; 3120 B Ed 23 2017 | LI | Litio | MG/L | 0.01 | Llave Esquema-Analito encontrado en Santiago V2
EW_SM3120B_ICPTOTMN | SANGU_273_D_ETFA | SANGUESA Y ASOCIADOS LIMITADA | EW_SM3120B_ICPTOT | Standard Methods 3030 E; 3120 B Ed 23 2017 | MN | Manganeso | MG/L | 0.01 | Llave Esquema-Analito encontrado en Santiago V2
EW_SM3120B_ICPTOTMO | SANGU_273_D_ETFA | SANGUESA Y ASOCIADOS LIMITADA | EW_SM3120B_ICPTOT | Standard Methods 3030 E; 3120 B Ed 23 2017 | MO | Molibdeno | MG/L | 0.01 | Llave Esquema-Analito encontrado en Santiago V2
EW_SM3120B_ICPTOTNI | SANGU_273_D_ETFA | SANGUESA Y ASOCIADOS LIMITADA | EW_SM3120B_ICPTOT | Standard Methods 3030 E; 3120 B Ed 23 2017 | NI | Níquel | MG/L | 0.01 | Llave Esquema-Analito encontrado en Santiago V2
EW_SM3120B_ICPTOTPB | SANGU_273_D_ETFA | SANGUESA Y ASOCIADOS LIMITADA | EW_SM3120B_ICPTOT | Standard Methods 3030 E; 3120 B Ed 23 2017 | PB | Plomo | MG/L | 0.01 | Llave Esquema-Analito encontrado en Santiago V2
EW_SM3120B_ICPTOTSE | SANGU_273_D_ETFA | SANGUESA Y ASOCIADOS LIMITADA | EW_SM3120B_ICPTOT | Standard Methods 3030 E; 3120 B Ed 23 2017 | SE | Selenio | MG/L | 0.01 | Llave Esquema-Analito encontrado en Santiago V2
EW_SM3120B_ICPTOTV | SANGU_273_D_ETFA | SANGUESA Y ASOCIADOS LIMITADA | EW_SM3120B_ICPTOT | Standard Methods 3030 E; 3120 B Ed 23 2017 | V | Vanadio | MG/L | 0.01 | Llave Esquema-Analito encontrado en Santiago V2
EW_SM3120B_ICPTOTZN | SANGU_273_D_ETFA | SANGUESA Y ASOCIADOS LIMITADA | EW_SM3120B_ICPTOT | Standard Methods 3030 E; 3120 B Ed 23 2017 | ZN | Cinc | MG/L | 0.01 | Llave Esquema-Analito encontrado en Santiago V2
EW_SM4110B_ANICL | SANGU_273_D_ETFA | SANGUESA Y ASOCIADOS LIMITADA | EW_SM4110B_ANI | Standard Methods 4110 B, Ed 23 2017 | CL | Cloruro | MG/L | 0.01 | Llave Esquema-Analito encontrado en Santiago V2
EW_SM4110B_ANIF | SANGU_273_D_ETFA | SANGUESA Y ASOCIADOS LIMITADA | EW_SM4110B_ANI | Standard Methods 4110 B, Ed 23 2017 | F | Fluoruro | MG/L | 0.01 | Llave Esquema-Analito encontrado en Santiago V2
EW_SM4110B_ANISULFATE | SANGU_273_D_ETFA | SANGUESA Y ASOCIADOS LIMITADA | EW_SM4110B_ANI | Standard Methods 4110 B, Ed 23 2017 | SULFATE | Sulfato | MG/L | 0.01 | Llave Esquema-Analito encontrado en Santiago V2
EW_SM4500F_CNCN | SANGU_273_D_ETFA | SANGUESA Y ASOCIADOS LIMITADA | EW_SM4500F_CN | Standard Methods 4500-CN-C E F, Ed 23 2017 | CN | Cianuro | MG/L | 0.01 | Llave Esquema-Analito encontrado en Santiago V2
EW_SM9221E_CFA1FC | SANGU_273_D_ETFA | SANGUESA Y ASOCIADOS LIMITADA | EW_SM9221E_CFA1 | Standard Methods 9221 E (E2), Ed 23 2017 | FC | Coliformes Fecales | NMP/100 ML | 1.8 | Llave Esquema-Analito encontrado en Santiago V2
EW_SM4500F_CNCN | SANGU_274_B_ETFA | SANGUESA Y ASOCIADOS LIMITADA Fuente de captacion | EW_SM4500F_CN | Standard Methods 4500-CN-C E F, Ed 23 2017 | CN | Cianuro | MG/L | 0.01 | Llave Esquema-Analito encontrado en Santiago V2
EWD_ME012007ECOLI | SANGU_274_B_ETFA | SANGUESA Y ASOCIADOS LIMITADA Fuente de captacion | EWD_ME012007 | ME-01-2007 Manual SISS | ECOLI | Escherichia Coli | PRES/AUS | 0 | Llave Esquema-Analito encontrado en Santiago V2
EWD_ME032007TURBID | SANGU_274_B_ETFA | SANGUESA Y ASOCIADOS LIMITADA Fuente de captacion | EWD_ME032007 | ME-03-2007 Manual SISS | TURBID | Turbiedad | NTU | 0.05 | Llave Esquema-Analito encontrado en Santiago V2
EWD_ME102007SE | SANGU_274_B_ETFA | SANGUESA Y ASOCIADOS LIMITADA Fuente de captacion | EWD_ME102007 | ME-10-2007 Manual SISS | SE | Selenio | MG/L | 0.001 | Llave Esquema-Analito encontrado en Santiago V2
EWD_ME122007AS | SANGU_274_B_ETFA | SANGUESA Y ASOCIADOS LIMITADA Fuente de captacion | EWD_ME122007 | ME-12-2007 Manual SISS | AS | Arsénico | MG/L | 0.001 | Llave Esquema-Analito encontrado en Santiago V2
EWD_ME152007HG | SANGU_274_B_ETFA | SANGUESA Y ASOCIADOS LIMITADA Fuente de captacion | EWD_ME152007 | ME-15-2007 Manual SISS | HG | Mercurio | MG/L | 0.0002 | Llave Esquema-Analito encontrado en Santiago V2
EWD_ME192007BENCENE | SANGU_274_B_ETFA | SANGUESA Y ASOCIADOS LIMITADA Fuente de captacion | EWD_ME192007 | ME-19-2007 Manual SISS | BENCENE | Benceno | UG/L | 2 | Llave Esquema-Analito encontrado en Santiago V2
EWD_ME192007TOLUENE | SANGU_274_B_ETFA | SANGUESA Y ASOCIADOS LIMITADA Fuente de captacion | EWD_ME192007 | ME-19-2007 Manual SISS | TOLUENE | Tolueno | UG/L | 2 | Llave Esquema-Analito encontrado en Santiago V2
EWD_ME192007XYLENE | SANGU_274_B_ETFA | SANGUESA Y ASOCIADOS LIMITADA Fuente de captacion | EWD_ME192007 | ME-19-2007 Manual SISS | XYLENE | Xileno | UG/L | 2 | Llave Esquema-Analito encontrado en Santiago V2
EWD_ME202007DDT_DDD_DDE | SANGU_274_B_ETFA | SANGUESA Y ASOCIADOS LIMITADA Fuente de captacion | EWD_ME202007 | ME-20-2007 Manual SISS | DDT_DDD_DDE | DDT+DDD+DDE | UG/L | 0.1 | Llave Esquema-Analito encontrado en bbdd_calculos_ld_lc
EWD_ME202007LINDANE | SANGU_274_B_ETFA | SANGUESA Y ASOCIADOS LIMITADA Fuente de captacion | EWD_ME202007 | ME-20-2007 Manual SISS | LINDANE | Lindano | UG/L | 0.08 | Llave Esquema-Analito encontrado en Santiago V2
EWD_ME202007METOXICLORO | SANGU_274_B_ETFA | SANGUESA Y ASOCIADOS LIMITADA Fuente de captacion | EWD_ME202007 | ME-20-2007 Manual SISS | METOXICLORO | Metoxicloro | UG/L | 0.1 | Llave Esquema-Analito encontrado en Santiago V2
EWD_ME2120072_4_D | SANGU_274_B_ETFA | SANGUESA Y ASOCIADOS LIMITADA Fuente de captacion | EWD_ME212007 | ME-21-2007 Manual SISS | 2_4_D | 2,4 D | UG/L | 5 | Llave Esquema-Analito encontrado en Santiago V2
EWD_ME212007PENTACLOROFENOL | SANGU_274_B_ETFA | SANGUESA Y ASOCIADOS LIMITADA Fuente de captacion | EWD_ME212007 | ME-21-2007 Manual SISS | PENTACLOROFENOL | Pentaclorofenol | UG/L | 1 | Llave Esquema-Analito encontrado en Santiago V2
EWD_ME222007BROMODI | SANGU_274_B_ETFA | SANGUESA Y ASOCIADOS LIMITADA Fuente de captacion | EWD_ME222007 | ME-22-2007 Manual SISS | BROMODI | Bromodiclorometano | MG/L | 0.004 | Llave Esquema-Analito encontrado en Santiago V2
EWD_ME222007DIBROMO | SANGU_274_B_ETFA | SANGUESA Y ASOCIADOS LIMITADA Fuente de captacion | EWD_ME222007 | ME-22-2007 Manual SISS | DIBROMO | Dibromoclorometano | MG/L | 0.004 | Llave Esquema-Analito encontrado en Santiago V2
EWD_ME222007TETRACLORO | SANGU_274_B_ETFA | SANGUESA Y ASOCIADOS LIMITADA Fuente de captacion | EWD_ME222007 | ME-22-2007 Manual SISS | TETRACLORO | Tetracloroeteno | MG/L | 0.004 | Llave Esquema-Analito encontrado en Santiago V2
EWD_ME222007THMS | SANGU_274_B_ETFA | SANGUESA Y ASOCIADOS LIMITADA Fuente de captacion | EWD_ME222007 | ME-22-2007 Manual SISS | THMS | Trihalometanos | MG/L | 0.004 | Llave Esquema-Analito encontrado en bbdd_calculos_ld_lc
EWD_ME222007TRIBROMO | SANGU_274_B_ETFA | SANGUESA Y ASOCIADOS LIMITADA Fuente de captacion | EWD_ME222007 | ME-22-2007 Manual SISS | TRIBROMO | Tribromometano | MG/L | 0.004 | Llave Esquema-Analito encontrado en Santiago V2
EWD_ME222007TRICLOROMETANO | SANGU_274_B_ETFA | SANGUESA Y ASOCIADOS LIMITADA Fuente de captacion | EWD_ME222007 | ME-22-2007 Manual SISS | TRICLOROMETANO | Triclorometano | MG/L | 0.004 | Llave Esquema-Analito encontrado en Santiago V2
EWD_ME232007MONOCHLORAMINE | SANGU_274_B_ETFA | SANGUESA Y ASOCIADOS LIMITADA Fuente de captacion | EWD_ME232007 | ME-23-2007 Manual SISS | MONOCHLORAMINE | Monocloramina | MG/L | 0.05 | Llave Esquema-Analito encontrado en Santiago V2
EWD_ME242007COLOR_TRUE | SANGU_274_B_ETFA | SANGUESA Y ASOCIADOS LIMITADA Fuente de captacion | EWD_ME242007 | ME-24-2007 Manual SISS | COLOR_TRUE | Color Verdadero | PT/CO | 5 | Llave Esquema-Analito encontrado en Santiago V2
EWD_ME252013SMELL | SANGU_274_B_ETFA | SANGUESA Y ASOCIADOS LIMITADA Fuente de captacion | EWD_ME252013 | ME-25-2013 | SMELL | Olor | NOUNIT | 0 | Llave Esquema-Analito encontrado en Santiago V2
EWD_ME262013FLAVOR | SANGU_274_B_ETFA | SANGUESA Y ASOCIADOS LIMITADA Fuente de captacion | EWD_ME262013 | ME-26-2013 | FLAVOR | Sabor | NOUNIT | 0 | Llave Esquema-Analito encontrado en Santiago V2
EWD_ME272007AMMONIA | SANGU_274_B_ETFA | SANGUESA Y ASOCIADOS LIMITADA Fuente de captacion | EWD_ME272007 | ME-27-2007 Manual SISS | AMMONIA | Amoniaco | MG/L | 0.02 | Llave Esquema-Analito encontrado en Santiago V2
EWD_ME292007PH | SANGU_274_B_ETFA | SANGUESA Y ASOCIADOS LIMITADA Fuente de captacion | EWD_ME292007 | ME-29-2007 Manual SISS | PH | pH 25°C Laboratorio | UPH | 0.1 | Llave Esquema-Analito encontrado en Santiago V2
EWD_ME312007TDS | SANGU_274_B_ETFA | SANGUESA Y ASOCIADOS LIMITADA Fuente de captacion | EWD_ME312007 | ME-31-2007 Manual SISS | TDS | Sólidos Disueltos Totales | MG/L | 4 | Llave Esquema-Analito encontrado en Santiago V2
EWD_ME322007PHENOLIC | SANGU_274_B_ETFA | SANGUESA Y ASOCIADOS LIMITADA Fuente de captacion | EWD_ME322007 | ME-32-2007 Manual SISS | PHENOLIC | Compuestos Fenólicos | UG/L | 0.001 | Llave Esquema-Analito encontrado en Santiago V2
EWD_ME332007CHLORINE_RESIDUAL | SANGU_274_B_ETFA | SANGUESA Y ASOCIADOS LIMITADA Fuente de captacion | EWD_ME332007 | ME-33-2007 Manual SISS | CHLORINE_RESIDUAL | Cloro Libre Residual | MG/L | 0.05 | Llave Esquema-Analito encontrado en Santiago V2
EWD_MEMET2007CD | SANGU_274_B_ETFA | SANGUESA Y ASOCIADOS LIMITADA Fuente de captacion | EWD_MEMET2007 | Cu ME-04-2007, Cr ME-05-2007, Fe ME-07-2007, Mn ME-08-2007, Mg ME-09-2007, Zn ME-11-2007, Cd ME-13-2007, Pb ME-18-2007 Manual SISS 2007 | CD | Cadmio | MG/L | 0.002 | Llave Esquema-Analito encontrado en Santiago V2
EWD_MEMET2007CR_T | SANGU_274_B_ETFA | SANGUESA Y ASOCIADOS LIMITADA Fuente de captacion | EWD_MEMET2007 | Cu ME-04-2007, Cr ME-05-2007, Fe ME-07-2007, Mn ME-08-2007, Mg ME-09-2007, Zn ME-11-2007, Cd ME-13-2007, Pb ME-18-2007 Manual SISS 2007 | CR_T | Cromo Total | MG/L | 0.01 | Llave Esquema-Analito encontrado en Santiago V2
EWD_MEMET2007CU | SANGU_274_B_ETFA | SANGUESA Y ASOCIADOS LIMITADA Fuente de captacion | EWD_MEMET2007 | Cu ME-04-2007, Cr ME-05-2007, Fe ME-07-2007, Mn ME-08-2007, Mg ME-09-2007, Zn ME-11-2007, Cd ME-13-2007, Pb ME-18-2007 Manual SISS 2007 | CU | Cobre | MG/L | 0.01 | Llave Esquema-Analito encontrado en Santiago V2
EWD_MEMET2007FE | SANGU_274_B_ETFA | SANGUESA Y ASOCIADOS LIMITADA Fuente de captacion | EWD_MEMET2007 | Cu ME-04-2007, Cr ME-05-2007, Fe ME-07-2007, Mn ME-08-2007, Mg ME-09-2007, Zn ME-11-2007, Cd ME-13-2007, Pb ME-18-2007 Manual SISS 2007 | FE | Hierro | MG/L | 0.01 | Llave Esquema-Analito encontrado en Santiago V2
EWD_MEMET2007MG | SANGU_274_B_ETFA | SANGUESA Y ASOCIADOS LIMITADA Fuente de captacion | EWD_MEMET2007 | Cu ME-04-2007, Cr ME-05-2007, Fe ME-07-2007, Mn ME-08-2007, Mg ME-09-2007, Zn ME-11-2007, Cd ME-13-2007, Pb ME-18-2007 Manual SISS 2007 | MG | Magnesio | MG/L | 0.01 | Llave Esquema-Analito encontrado en Santiago V2
EWD_MEMET2007MN | SANGU_274_B_ETFA | SANGUESA Y ASOCIADOS LIMITADA Fuente de captacion | EWD_MEMET2007 | Cu ME-04-2007, Cr ME-05-2007, Fe ME-07-2007, Mn ME-08-2007, Mg ME-09-2007, Zn ME-11-2007, Cd ME-13-2007, Pb ME-18-2007 Manual SISS 2007 | MN | Manganeso | MG/L | 0.01 | Llave Esquema-Analito encontrado en Santiago V2
EWD_MEMET2007PB | SANGU_274_B_ETFA | SANGUESA Y ASOCIADOS LIMITADA Fuente de captacion | EWD_MEMET2007 | Cu ME-04-2007, Cr ME-05-2007, Fe ME-07-2007, Mn ME-08-2007, Mg ME-09-2007, Zn ME-11-2007, Cd ME-13-2007, Pb ME-18-2007 Manual SISS 2007 | PB | Plomo | MG/L | 0.005 | Llave Esquema-Analito encontrado en Santiago V2
EWD_MEMET2007ZN | SANGU_274_B_ETFA | SANGUESA Y ASOCIADOS LIMITADA Fuente de captacion | EWD_MEMET2007 | Cu ME-04-2007, Cr ME-05-2007, Fe ME-07-2007, Mn ME-08-2007, Mg ME-09-2007, Zn ME-11-2007, Cd ME-13-2007, Pb ME-18-2007 Manual SISS 2007 | ZN | Cinc | MG/L | 0.01 | Llave Esquema-Analito encontrado en Santiago V2
EWD_NCH1620_CTCTC | SANGU_274_B_ETFA | SANGUESA Y ASOCIADOS LIMITADA Fuente de captacion | EWD_NCH1620_CTC | NCh 1620/1:2020 | TC | Coliformes Totales | NMP/100 ML | 1.8 | Llave Esquema-Analito encontrado en Santiago V2
EWD_REASON_NO2NO3REASON | SANGU_274_B_ETFA | SANGUESA Y ASOCIADOS LIMITADA Fuente de captacion | EWD_REASON_NO2NO3 | NCh 409/1 Of2005 (Cálculo). | REASON | Razón Nitrito+Nitrato | MG/L | 0.01 | Llave Esquema-Analito encontrado en bbdd_calculos_ld_lc
EWD_SM4110BCL | SANGU_274_B_ETFA | SANGUESA Y ASOCIADOS LIMITADA Fuente de captacion | EWD_SM4110B | Standard Methods 4110 B, Ed 23 2017 | CL | Cloruro | MG/L | 0.01 | Llave Esquema-Analito encontrado en Santiago V2
EWD_SM4110BFL | SANGU_274_B_ETFA | SANGUESA Y ASOCIADOS LIMITADA Fuente de captacion | EWD_SM4110B | Standard Methods 4110 B, Ed 23 2017 | FL | Fluoruro | MG/L | 0.01 | Llave Esquema-Analito encontrado en Santiago V2
EWD_SM4110BNO2 | SANGU_274_B_ETFA | SANGUESA Y ASOCIADOS LIMITADA Fuente de captacion | EWD_SM4110B | Standard Methods 4110 B, Ed 23 2017 | NO2 | Nitrito | MG/L | 0.01 | Llave Esquema-Analito encontrado en Santiago V2
EWD_SM4110BNO3 | SANGU_274_B_ETFA | SANGUESA Y ASOCIADOS LIMITADA Fuente de captacion | EWD_SM4110B | Standard Methods 4110 B, Ed 23 2017 | NO3 | Nitrato | MG/L | 0.01 | Llave Esquema-Analito encontrado en Santiago V2
EWD_SM4110BSULFATE | SANGU_274_B_ETFA | SANGUESA Y ASOCIADOS LIMITADA Fuente de captacion | EWD_SM4110B | Standard Methods 4110 B, Ed 23 2017 | SULFATE | Sulfato | MG/L | 0.01 | Llave Esquema-Analito encontrado en Santiago V2
EW_SM2540C_STDTSD | SILOB_002_F_ETFA | SILOB LABORATORIO PUERTO MONTT LTDA Pto Montt | EW_SM2540C_STD | Standard Methods 2540 C, Ed 23 2017 | TSD | Sólidos Totales Disueltos | MG/L | 1 | Llave Esquema-Analito encontrado en Santiago V2
EWW_NCH2313_29PENTACLOROFENOL | SILOB_005_F_ETFA | SILOB LABORATORIO PUERTO MONTT LTDA Agua Residual | EWW_NCH2313_29 | NCh 2313/29.Of99 | PENTACLOROFENOL | Pentaclorofenol | MG/L | 0.004 | Llave Esquema-Analito encontrado en Santiago V2
EWD_ME192007BENCENE | SILOB_006_A_ETFA | SILOB LABORATORIO PUERTO MONTT LTDA A. Potable / Bebida | EWD_ME192007 | ME-19-2007 Manual SISS | BENCENE | Benceno | UG/L | 2 | Llave Esquema-Analito encontrado en Santiago V2
EWD_ME192007TOLUENE | SILOB_006_A_ETFA | SILOB LABORATORIO PUERTO MONTT LTDA A. Potable / Bebida | EWD_ME192007 | ME-19-2007 Manual SISS | TOLUENE | Tolueno | UG/L | 2 | Llave Esquema-Analito encontrado en Santiago V2
EWD_ME192007XYLENE | SILOB_006_A_ETFA | SILOB LABORATORIO PUERTO MONTT LTDA A. Potable / Bebida | EWD_ME192007 | ME-19-2007 Manual SISS | XYLENE | Xileno | UG/L | 2 | Llave Esquema-Analito encontrado en Santiago V2
EWD_ME202007DDT_DDD_DDE | SILOB_006_A_ETFA | SILOB LABORATORIO PUERTO MONTT LTDA A. Potable / Bebida | EWD_ME202007 | ME-20-2007 Manual SISS | DDT_DDD_DDE | DDT+DDD+DDE | UG/L | 0.1 | Llave Esquema-Analito encontrado en bbdd_calculos_ld_lc
EWD_ME202007LINDANE | SILOB_006_A_ETFA | SILOB LABORATORIO PUERTO MONTT LTDA A. Potable / Bebida | EWD_ME202007 | ME-20-2007 Manual SISS | LINDANE | Lindano | UG/L | 0.08 | Llave Esquema-Analito encontrado en Santiago V2
EWD_ME202007METOXICLORO | SILOB_006_A_ETFA | SILOB LABORATORIO PUERTO MONTT LTDA A. Potable / Bebida | EWD_ME202007 | ME-20-2007 Manual SISS | METOXICLORO | Metoxicloro | UG/L | 0.1 | Llave Esquema-Analito encontrado en Santiago V2
EWD_ME2120072_4_D | SILOB_006_A_ETFA | SILOB LABORATORIO PUERTO MONTT LTDA A. Potable / Bebida | EWD_ME212007 | ME-21-2007 Manual SISS | 2_4_D | 2,4 D | UG/L | 5 | Llave Esquema-Analito encontrado en Santiago V2
EWD_ME212007PENTACLOROFENOL | SILOB_006_A_ETFA | SILOB LABORATORIO PUERTO MONTT LTDA A. Potable / Bebida | EWD_ME212007 | ME-21-2007 Manual SISS | PENTACLOROFENOL | Pentaclorofenol | UG/L | 1 | Llave Esquema-Analito encontrado en Santiago V2
EWD_ME222007BROMODI | SILOB_006_A_ETFA | SILOB LABORATORIO PUERTO MONTT LTDA A. Potable / Bebida | EWD_ME222007 | ME-22-2007 Manual SISS | BROMODI | Bromodiclorometano | MG/L | 0.004 | Llave Esquema-Analito encontrado en Santiago V2
EWD_ME222007DIBROMO | SILOB_006_A_ETFA | SILOB LABORATORIO PUERTO MONTT LTDA A. Potable / Bebida | EWD_ME222007 | ME-22-2007 Manual SISS | DIBROMO | Dibromoclorometano | MG/L | 0.004 | Llave Esquema-Analito encontrado en Santiago V2
EWD_ME222007TETRACLORO | SILOB_006_A_ETFA | SILOB LABORATORIO PUERTO MONTT LTDA A. Potable / Bebida | EWD_ME222007 | ME-22-2007 Manual SISS | TETRACLORO | Tetracloroeteno | MG/L | 0.004 | Llave Esquema-Analito encontrado en Santiago V2
EWD_ME222007THMS | SILOB_006_A_ETFA | SILOB LABORATORIO PUERTO MONTT LTDA A. Potable / Bebida | EWD_ME222007 | ME-22-2007 Manual SISS | THMS | Trihalometanos | NOUNIT | 0.004 | Llave Esquema-Analito encontrado en bbdd_calculos_ld_lc
EWD_ME222007TRIBROMO | SILOB_006_A_ETFA | SILOB LABORATORIO PUERTO MONTT LTDA A. Potable / Bebida | EWD_ME222007 | ME-22-2007 Manual SISS | TRIBROMO | Tribromometano | MG/L | 0.004 | Llave Esquema-Analito encontrado en Santiago V2
EWD_ME222007TRICLOROMETANO | SILOB_006_A_ETFA | SILOB LABORATORIO PUERTO MONTT LTDA A. Potable / Bebida | EWD_ME222007 | ME-22-2007 Manual SISS | TRICLOROMETANO | Triclorometano | MG/L | 0.004 | Llave Esquema-Analito encontrado en Santiago V2
EWD_ME232007MONOCHLORAMINE | SILOB_006_A_ETFA | SILOB LABORATORIO PUERTO MONTT LTDA A. Potable / Bebida | EWD_ME232007 | ME-23-2007 Manual SISS | MONOCHLORAMINE | Monocloramina | MG/L | 0.05 | Llave Esquema-Analito encontrado en Santiago V2
EWW_NCH2313_29PENTACLOROFENOL | SILOB_007_F_ETFA | SILOB LABORATORIO PUERTO MONTT LTDA Agua Residual | EWW_NCH2313_29 | NCh 2313/29.Of99 | PENTACLOROFENOL | Pentaclorofenol | MG/L | 0.004 | Llave Esquema-Analito encontrado en Santiago V2
EWW_SM4110B_ANINO2 | SILOB_007_F_ETFA | SILOB LABORATORIO PUERTO MONTT LTDA Agua Residual | EWW_SM4110B_ANI | Standard Methods 4110 B, Ed 23 2017 | NO2 | Nitrito | MG/L | 0.01 | Llave Esquema-Analito encontrado en Santiago V2
EW_SM2540C_STDTSD | SILOB_010_F_ETFA | SILOB LABORATORIO A. Residual | EW_SM2540C_STD | Standard Methods 2540 C, Ed 23 2017 | TSD | Sólidos Totales Disueltos | MG/L | 1 | Llave Esquema-Analito encontrado en Santiago V2
EWW_SM4110B_ANINO2 | SILOB_010_F_ETFA | SILOB LABORATORIO A. Residual | EWW_SM4110B_ANI | Standard Methods 4110 B, Ed 23 2017 | NO2 | Nitrito | MG/L | 0.01 | Llave Esquema-Analito encontrado en Santiago V2
EW_SM2540C_STDTSD | SILOB_012_F_ETFA | SILOB LABORATORIO A. Residual | EW_SM2540C_STD | Standard Methods 2540 C, Ed 23 2017 | TSD | Sólidos Totales Disueltos | MG/L | 1 | Llave Esquema-Analito encontrado en Santiago V2
EWW_NCH2313_29PENTACLOROFENOL | SILOB_012_F_ETFA | SILOB LABORATORIO A. Residual | EWW_NCH2313_29 | NCh 2313/29.Of99 | PENTACLOROFENOL | Pentaclorofenol | MG/L | 0.004 | Llave Esquema-Analito encontrado en Santiago V2
EWW_SM4110B_ANINO2 | SILOB_012_F_ETFA | SILOB LABORATORIO A. Residual | EWW_SM4110B_ANI | Standard Methods 4110 B, Ed 23 2017 | NO2 | Nitrito | MG/L | 0.01 | Llave Esquema-Analito encontrado en Santiago V2
EW_SM2540C_STDTSD | SILOB_013_F_ETFA | SILOB LABORATORIO A. Residual | EW_SM2540C_STD | Standard Methods 2540 C, Ed 23 2017 | TSD | Sólidos Totales Disueltos | MG/L | 1 | Llave Esquema-Analito encontrado en Santiago V2
EWW_NCH2313_29PENTACLOROFENOL | SILOB_013_F_ETFA | SILOB LABORATORIO A. Residual | EWW_NCH2313_29 | NCh 2313/29.Of99 | PENTACLOROFENOL | Pentaclorofenol | MG/L | 0.004 | Llave Esquema-Analito encontrado en Santiago V2
EW_SGS_NH3AMMONIUM | SILOB_016_E_ETFA | SILOB LABORATORIO PUERTO MONTT LTDA | EW_SGS_NH3 | I-ENV-LAB-249 Ed.00, Basado en SM 4500-NH3 BD Ed.23, 2017 | AMMONIUM | Amonio | MG/L | 0.01 | Llave Esquema-Analito encontrado en Santiago V2
EW_SM2520B_SALINISALINI | SILOB_016_E_ETFA | SILOB LABORATORIO PUERTO MONTT LTDA | EW_SM2520B_SALINI | SM 2520 B Ed.23, 2017 | SALINI | Salinidad | %M | 1 | Llave Esquema-Analito encontrado en Santiago V2
EW_SM4500C_PLONGP | SILOB_016_E_ETFA | SILOB LABORATORIO PUERTO MONTT LTDA | EW_SM4500C_PLONG | SM 4500-P C Ed.23, 2017 | P | Fósforo | MG/L | 0.01 | Llave Esquema-Analito encontrado en Santiago V2
EW_SM2520B_SALINISALINI | SILOB_017_E_ETFA | SILOB LABORATORIO PUERTO MONTT LTDA | EW_SM2520B_SALINI | SM 2520 B Ed.23, 2017 | SALINI | Salinidad | %M | 1 | Llave Esquema-Analito encontrado en Santiago V2
EWW_SM4110B_ANINO2 | SILOB_021_F_ETFA | SILOB LABORATORIO AGUA RESIDUAL | EWW_SM4110B_ANI | Standard Methods 4110 B, Ed 23 2017 | NO2 | Nitrito | MG/L | 0.01 | Llave Esquema-Analito encontrado en Santiago V2
EWW_NCH2313_1TEMP | SISS_046_F_ETFA | SISS Planta Riles | EWW_NCH2313_1 | NCh 2313/1.Of2021 | TEMP | T° de medición pH | °C | 0 | Llave Esquema-Analito encontrado en bbdd_calculos_ld_lc
EWW_NCH2313_15LONGP | SISS_046_F_ETFA | SISS Planta Riles | EWW_NCH2313_15LONG | NCh 2313/15:2009 | P | Fósforo | MG/L | 0.1 | Llave Esquema-Analito encontrado en Santiago V2
EWW_NCH2313_18SULFATE_D | SISS_046_F_ETFA | SISS Planta Riles | EWW_NCH2313_18 | NCh 2313/18.Of97 | SULFATE_D | Sulfato Disuelto | MG/L | 10 | Llave Esquema-Analito encontrado en Santiago V2
EWW_NCH2313_20TETRACLORO | SISS_046_F_ETFA | SISS Planta Riles | EWW_NCH2313_20 | NCh 2313/20.Of98 | TETRACLORO | Tetracloroeteno | MG/L | 0.005 | Llave Esquema-Analito encontrado en Santiago V2
EWW_NCH2313_20TRICLOROMETANO | SISS_046_F_ETFA | SISS Planta Riles | EWW_NCH2313_20 | NCh 2313/20.Of98 | TRICLOROMETANO | Triclorometano | MG/L | 0.005 | Llave Esquema-Analito encontrado en Santiago V2
EWW_NCH2313_21MM | SISS_046_F_ETFA | SISS Planta Riles | EWW_NCH2313_21 | NCh 2313/21:2010 | MM | Poder Espumógeno | MM | 2 | Llave Esquema-Analito encontrado en Santiago V2
EWW_NCH2313_28NKJ | SISS_046_F_ETFA | SISS Planta Riles | EWW_NCH2313_28 | NCh 2313/28:2009 | NKJ | Nitrógeno Kjeldahl | MG/L | 0.1 | Llave Esquema-Analito encontrado en Santiago V2
EWW_NCH2313_29PENTACLOROFENOL | SISS_046_F_ETFA | SISS Planta Riles | EWW_NCH2313_29 | NCh 2313/29.Of99 | PENTACLOROFENOL | Pentaclorofenol | MG/L | 0.004 | Llave Esquema-Analito encontrado en Santiago V2
EWW_NCH2313_3TSS | SISS_046_F_ETFA | SISS Planta Riles | EWW_NCH2313_3 | NCh 2313/3.Of95 | TSS | Sólidos Suspendidos Totales | MG/L | 1 | Llave Esquema-Analito encontrado en Santiago V2
EWW_NCH2313_32CL | SISS_046_F_ETFA | SISS Planta Riles | EWW_NCH2313_32 | NCh 2313/32.Of99 | CL | Cloruro | MG/L | 4 | Llave Esquema-Analito encontrado en Santiago V2
EWW_NCH2313_5BOD | SISS_046_F_ETFA | SISS Planta Riles | EWW_NCH2313_5 | NCh 2313/5.Of2005 | BOD | DBO5 a 20°C | MG/L | 2 | Llave Esquema-Analito encontrado en Santiago V2
EWW_NCH2313_6AG | SISS_046_F_ETFA | SISS Planta Riles | EWW_NCH2313_6 | NCh 2313/6:2015 | AG | Aceites y Grasas | MG/L | 2 | Llave Esquema-Analito encontrado en Santiago V2
EW_SM2400_OMNIPH | SISS_046_F_ETFA | SISS Planta Riles | EW_SM2400_OMNI | Alcalinidad,HCO3,CO3,OH 2320 B, pH 4500-H+B, Conductividad 2510. B Standard Methods Ed 23 2017 | PH | pH 25°C Laboratorio | UPH | 0.1 | Llave Esquema-Analito encontrado en Santiago V2
EW_SM2400_OMNIPH | SISS_047_D_ETFA | SISS Planta Riles | EW_SM2400_OMNI | Alcalinidad,HCO3,CO3,OH 2320 B, pH 4500-H+B, Conductividad 2510. B Standard Methods Ed 23 2017 | PH | pH 25°C Laboratorio | UPH | 0.1 | Llave Esquema-Analito encontrado en Santiago V2
EW_SM2540D_SSTTSS | SISS_047_D_ETFA | SISS Planta Riles | EW_SM2540D_SST | Standard Methods 2540 D, Ed 23 2017 | TSS | Sólidos Suspendidos Totales | MG/L | 1 | Llave Esquema-Analito encontrado en Santiago V2
EW_SM4110B_ANICL | SISS_047_D_ETFA | SISS Planta Riles | EW_SM4110B_ANI | Standard Methods 4110 B, Ed 23 2017 | CL | Cloruro | MG/L | 0.01 | Llave Esquema-Analito encontrado en Santiago V2
EW_SM4110B_ANINO2 | SISS_047_D_ETFA | SISS Planta Riles | EW_SM4110B_ANI | Standard Methods 4110 B, Ed 23 2017 | NO2 | Nitrito | MG/L | 0.01 | Llave Esquema-Analito encontrado en Santiago V2
EW_SM4110B_ANINO3 | SISS_047_D_ETFA | SISS Planta Riles | EW_SM4110B_ANI | Standard Methods 4110 B, Ed 23 2017 | NO3 | Nitrato | MG/L | 0.01 | Llave Esquema-Analito encontrado en Santiago V2
EW_SM4500B_NKJNKJ | SISS_047_D_ETFA | SISS Planta Riles | EW_SM4500B_NKJ | Standard Methods 4500-Norg B, Ed 23 2017 | NKJ | Nitrógeno Kjeldahl | MG/L | 0.2 | Llave Esquema-Analito encontrado en Santiago V2
EW_SM4500C_PO4PO4 | SISS_047_D_ETFA | SISS Planta Riles | EW_SM4500C_PO4 | Standard Methods 4500-P C, Ed 23 2017 | PO4 | Fosfato | MG/L | 0.05 | Llave Esquema-Analito encontrado en Santiago V2
EW_SM5210B_DBOBOD | SISS_047_D_ETFA | SISS Planta Riles | EW_SM5210B_DBO | Standard Methods 5210 B, Ed 23 2017 | BOD | DBO5 a 20°C | MG/L | 1 | Llave Esquema-Analito encontrado en Santiago V2
EW_SM5220D_DQOCOD | SISS_047_D_ETFA | SISS Planta Riles | EW_SM5220D_DQO | Standard Methods 5220 D, Ed 23 2017 | COD | DQO | MG/L | 1 | Llave Esquema-Analito encontrado en Santiago V2
EW_SM5520B_AGAG | SISS_047_D_ETFA | SISS Planta Riles | EW_SM5520B_AG | Standard Methods 5520 B, Ed 23 2017 | AG | Aceites y Grasas | MG/L | 2 | Llave Esquema-Analito encontrado en Santiago V2
EW_SM6232B_THMSTRICLOROMETANO | SISS_047_D_ETFA | SISS Planta Riles | EW_SM6232B_THMS | Standard Methods 6232 B, Ed 23 2017 | TRICLOROMETANO | Triclorometano | MG/L | 0.001 | Llave Esquema-Analito encontrado en Santiago V2
EW_SM9221E_CFA1FC | SISS_047_D_ETFA | SISS Planta Riles | EW_SM9221E_CFA1 | Standard Methods 9221 E (E2), Ed 23 2017 | FC | Coliformes Fecales | NMP/100 ML | 1.8 | Llave Esquema-Analito encontrado en Santiago V2
EW_SM2400_OMNICOND | SMA_001_D_ETFA | SUPERINT. DEL MEDIO AMBIENTE | EW_SM2400_OMNI | Alcalinidad,HCO3,CO3,OH 2320 B, pH 4500-H+B, Conductividad 2510. B Standard Methods Ed 23 2017 | COND | Conductividad a 25 °C | US/CM | 1 | Llave Esquema-Analito encontrado en Santiago V2
EW_SM2400_OMNIPH | SMA_001_D_ETFA | SUPERINT. DEL MEDIO AMBIENTE | EW_SM2400_OMNI | Alcalinidad,HCO3,CO3,OH 2320 B, pH 4500-H+B, Conductividad 2510. B Standard Methods Ed 23 2017 | PH | pH 25°C Laboratorio | UPH | 0.1 | Llave Esquema-Analito encontrado en Santiago V2
EW_SM2540C_STDTSD | SMA_001_D_ETFA | SUPERINT. DEL MEDIO AMBIENTE | EW_SM2540C_STD | Standard Methods 2540 C, Ed 23 2017 | TSD | Sólidos Totales Disueltos | MG/L | 1 | Llave Esquema-Analito encontrado en Santiago V2
EW_SM2540D_SSTTSS | SMA_001_D_ETFA | SUPERINT. DEL MEDIO AMBIENTE | EW_SM2540D_SST | Standard Methods 2540 D, Ed 23 2017 | TSS | Sólidos Suspendidos Totales | MG/L | 1 | Llave Esquema-Analito encontrado en Santiago V2
EW_SM3111B_METCD | SMA_001_D_ETFA | SUPERINT. DEL MEDIO AMBIENTE | EW_SM3111B_MET | Standard Methods 3030 E; 3111 B Ed 23 2017 | CD | Cadmio | MG/L | 0.01 | Llave Esquema-Analito encontrado en Santiago V2
EW_SM3111B_METCU | SMA_001_D_ETFA | SUPERINT. DEL MEDIO AMBIENTE | EW_SM3111B_MET | Standard Methods 3030 E; 3111 B Ed 23 2017 | CU | Cobre | MG/L | 0.01 | Llave Esquema-Analito encontrado en Santiago V2
EW_SM3111B_METFE | SMA_001_D_ETFA | SUPERINT. DEL MEDIO AMBIENTE | EW_SM3111B_MET | Standard Methods 3030 E; 3111 B Ed 23 2017 | FE | Hierro | MG/L | 0.01 | Llave Esquema-Analito encontrado en Santiago V2
EW_SM3111D_METAL | SMA_001_D_ETFA | SUPERINT. DEL MEDIO AMBIENTE | EW_SM3111D_MET | Standard Methods 3030 E; 3111 D Ed 23 2017 | AL | Aluminio | MG/L | 0.1 | Llave Esquema-Analito encontrado en Santiago V2
EW_SM3112B_HGHG | SMA_001_D_ETFA | SUPERINT. DEL MEDIO AMBIENTE | EW_SM3112B_HG | Standard Methods 3112 B, Ed 23 2017 | HG | Mercurio | MG/L | 0.0004 | Llave Esquema-Analito encontrado en Santiago V2
EW_SM4110B_ANINO2 | SMA_001_D_ETFA | SUPERINT. DEL MEDIO AMBIENTE | EW_SM4110B_ANI | Standard Methods 4110 B, Ed 23 2017 | NO2 | Nitrito | MG/L | 0.01 | Llave Esquema-Analito encontrado en Santiago V2
EW_SM4110B_ANINO3 | SMA_001_D_ETFA | SUPERINT. DEL MEDIO AMBIENTE | EW_SM4110B_ANI | Standard Methods 4110 B, Ed 23 2017 | NO3 | Nitrato | MG/L | 0.01 | Llave Esquema-Analito encontrado en Santiago V2
EW_SM4500B_NKJNKJ | SMA_001_D_ETFA | SUPERINT. DEL MEDIO AMBIENTE | EW_SM4500B_NKJ | Standard Methods 4500-Norg B, Ed 23 2017 | NKJ | Nitrógeno Kjeldahl | MG/L | 0.2 | Llave Esquema-Analito encontrado en Santiago V2
EW_SM4500BD_NTN_TOTAL | SMA_001_D_ETFA | SUPERINT. DEL MEDIO AMBIENTE | EW_SM4500BD_NT | SM 4500 B,D,N org B-Nitrógeno Total Ed.23, 2017 (Cálculo). | N_TOTAL | Nitrógeno Total | MG/L | 0.2 | Llave Esquema-Analito encontrado en bbdd_calculos_ld_lc
EW_SM4500C_OWINKOXIG | SMA_001_D_ETFA | SUPERINT. DEL MEDIO AMBIENTE | EW_SM4500C_OWINK | Standard Methods 4500-O C, Ed 23 2017 | OXIG | Oxígeno Disuelto (Laboratorio) | MG/L | 1 | Llave Esquema-Analito encontrado en Santiago V2
EW_SM4500C_PLONGP | SMA_001_D_ETFA | SUPERINT. DEL MEDIO AMBIENTE | EW_SM4500C_PLONG | SM 4500-P C Ed.23, 2017 | P | Fósforo | MG/L | 0.01 | Llave Esquema-Analito encontrado en Santiago V2
EW_SM5210B_DBOBOD | SMA_001_D_ETFA | SUPERINT. DEL MEDIO AMBIENTE | EW_SM5210B_DBO | Standard Methods 5210 B, Ed 23 2017 | BOD | DBO5 a 20°C | MG/L | 1 | Llave Esquema-Analito encontrado en Santiago V2
EW_SM5220D_DQOCOD | SMA_001_D_ETFA | SUPERINT. DEL MEDIO AMBIENTE | EW_SM5220D_DQO | Standard Methods 5220 D, Ed 23 2017 | COD | DQO | MG/L | 1 | Llave Esquema-Analito encontrado en Santiago V2
EW_SM9221E_CFA1FC | SMA_001_D_ETFA | SUPERINT. DEL MEDIO AMBIENTE | EW_SM9221E_CFA1 | Standard Methods 9221 E (E2), Ed 23 2017 | FC | Coliformes Fecales | NMP/100 ML | 1.8 | Llave Esquema-Analito encontrado en Santiago V2
EW_SM9221F_ECOLIECOLI | SMA_001_D_ETFA | SUPERINT. DEL MEDIO AMBIENTE | EW_SM9221F_ECOLI | Standard Methods 9221 F Ed.23, 2017 | ECOLI | Escherichia Coli | NMP/100 ML | 1.8 | Llave Esquema-Analito encontrado en Santiago V2
EW_SM2400_OMNIPH | SMA_002_F_ETFA | SUPERINT. DEL MEDIO AMBIENTE | EW_SM2400_OMNI | Alcalinidad,HCO3,CO3,OH 2320 B, pH 4500-H+B, Conductividad 2510. B Standard Methods Ed 23 2017 | PH | pH 25°C Laboratorio | UPH | 0.1 | Llave Esquema-Analito encontrado en Santiago V2
EW_SM3120B_ICPDISFE_D | SMA_002_F_ETFA | SUPERINT. DEL MEDIO AMBIENTE | EW_SM3120B_ICPDIS | Standard Methods 3030B, 3120 B Ed.23,2017 | FE_D | Hierro Disuelto | MG/L | 0.01 | Llave Esquema-Analito encontrado en Santiago V2
EW_SM5520F_HFHF | SMA_002_F_ETFA | SUPERINT. DEL MEDIO AMBIENTE | EW_SM5520F_HF | Standard Methods 5520 F, Ed 23 2017 | HF | Hidrocarburos Fijos | MG/L | 2 | Llave Esquema-Analito encontrado en Santiago V2
EWW_NCH2313_11CR6 | SMA_002_F_ETFA | SUPERINT. DEL MEDIO AMBIENTE | EWW_NCH2313_11 | NCh 2313/11.Of96 | CR6 | Cromo Hexavalente | MG/L | 0.02 | Llave Esquema-Analito encontrado en Santiago V2
EWW_NCH2313_12HG | SMA_002_F_ETFA | SUPERINT. DEL MEDIO AMBIENTE | EWW_NCH2313_12 | NCh 2313/12.Of96 | HG | Mercurio | MG/L | 0.0005 | Llave Esquema-Analito encontrado en Santiago V2
EWW_NCH2313_14CN | SMA_002_F_ETFA | SUPERINT. DEL MEDIO AMBIENTE | EWW_NCH2313_14 | NCh 2313/14.Of97 | CN | Cianuro Total | MG/L | 0.01 | Llave Esquema-Analito encontrado en Santiago V2
EWW_NCH2313_15LONGP | SMA_002_F_ETFA | SUPERINT. DEL MEDIO AMBIENTE | EWW_NCH2313_15LONG | NCh 2313/15:2009 | P | Fósforo | MG/L | 0.1 | Llave Esquema-Analito encontrado en Santiago V2
EWW_NCH2313_17S_SULPHIDE | SMA_002_F_ETFA | SUPERINT. DEL MEDIO AMBIENTE | EWW_NCH2313_17 | NCh 2313/17.Of97 | S_SULPHIDE | Sulfuro Total | MG/L | 0.1 | Llave Esquema-Analito encontrado en Santiago V2
EWW_NCH2313_19PHENOLIC | SMA_002_F_ETFA | SUPERINT. DEL MEDIO AMBIENTE | EWW_NCH2313_19 | NCh 2313/19.Of2001 | PHENOLIC | Indice de Fenol | MG/L | 0.008 | Llave Esquema-Analito encontrado en Santiago V2
EWW_NCH2313_20TETRACLORO | SMA_002_F_ETFA | SUPERINT. DEL MEDIO AMBIENTE | EWW_NCH2313_20 | NCh 2313/20.Of98 | TETRACLORO | Tetracloroeteno | MG/L | 0.005 | Llave Esquema-Analito encontrado en Santiago V2
EWW_NCH2313_20TRICLOROMETANO | SMA_002_F_ETFA | SUPERINT. DEL MEDIO AMBIENTE | EWW_NCH2313_20 | NCh 2313/20.Of98 | TRICLOROMETANO | Triclorometano | MG/L | 0.005 | Llave Esquema-Analito encontrado en Santiago V2
EWW_NCH2313_21MM | SMA_002_F_ETFA | SUPERINT. DEL MEDIO AMBIENTE | EWW_NCH2313_21 | NCh 2313/21:2010 | MM | Poder Espumógeno | MM | 2 | Llave Esquema-Analito encontrado en Santiago V2
EWW_NCH2313_22FC | SMA_002_F_ETFA | SUPERINT. DEL MEDIO AMBIENTE | EWW_NCH2313_22 | NCh 2313/22.Of95 | FC | Coliformes Fecales | NMP/100 ML | 2 | Llave Esquema-Analito encontrado en Santiago V2
EWW_NCH2313_25AL | SMA_002_F_ETFA | SUPERINT. DEL MEDIO AMBIENTE | EWW_NCH2313_25 | NCh 2313/25.Of97 | AL | Aluminio | MG/L | 0.05 | Llave Esquema-Analito encontrado en Santiago V2
EWW_NCH2313_25B | SMA_002_F_ETFA | SUPERINT. DEL MEDIO AMBIENTE | EWW_NCH2313_25 | NCh 2313/25.Of97 | B | Boro | MG/L | 0.05 | Llave Esquema-Analito encontrado en Santiago V2
EWW_NCH2313_25CD | SMA_002_F_ETFA | SUPERINT. DEL MEDIO AMBIENTE | EWW_NCH2313_25 | NCh 2313/25.Of97 | CD | Cadmio | MG/L | 0.001 | Llave Esquema-Analito encontrado en Santiago V2
EWW_NCH2313_25CU | SMA_002_F_ETFA | SUPERINT. DEL MEDIO AMBIENTE | EWW_NCH2313_25 | NCh 2313/25.Of97 | CU | Cobre | MG/L | 0.007 | Llave Esquema-Analito encontrado en Santiago V2
EWW_NCH2313_25MN | SMA_002_F_ETFA | SUPERINT. DEL MEDIO AMBIENTE | EWW_NCH2313_25 | NCh 2313/25.Of97 | MN | Manganeso | MG/L | 0.01 | Llave Esquema-Analito encontrado en Santiago V2
EWW_NCH2313_25MO | SMA_002_F_ETFA | SUPERINT. DEL MEDIO AMBIENTE | EWW_NCH2313_25 | NCh 2313/25.Of97 | MO | Molibdeno | MG/L | 0.01 | Llave Esquema-Analito encontrado en Santiago V2
EWW_NCH2313_25NI | SMA_002_F_ETFA | SUPERINT. DEL MEDIO AMBIENTE | EWW_NCH2313_25 | NCh 2313/25.Of97 | NI | Níquel | MG/L | 0.01 | Llave Esquema-Analito encontrado en Santiago V2
EWW_NCH2313_25PB | SMA_002_F_ETFA | SUPERINT. DEL MEDIO AMBIENTE | EWW_NCH2313_25 | NCh 2313/25.Of97 | PB | Plomo | MG/L | 0.01 | Llave Esquema-Analito encontrado en Santiago V2
EWW_NCH2313_25ZN | SMA_002_F_ETFA | SUPERINT. DEL MEDIO AMBIENTE | EWW_NCH2313_25 | NCh 2313/25.Of97 | ZN | Cinc | MG/L | 0.007 | Llave Esquema-Analito encontrado en Santiago V2
EWW_NCH2313_28NKJ | SMA_002_F_ETFA | SUPERINT. DEL MEDIO AMBIENTE | EWW_NCH2313_28 | NCh 2313/28:2009 | NKJ | Nitrógeno Kjeldahl | MG/L | 0.1 | Llave Esquema-Analito encontrado en Santiago V2
EWW_NCH2313_29PENTACLOROFENOL | SMA_002_F_ETFA | SUPERINT. DEL MEDIO AMBIENTE | EWW_NCH2313_29 | NCh 2313/29.Of99 | PENTACLOROFENOL | Pentaclorofenol | MG/L | 0.004 | Llave Esquema-Analito encontrado en Santiago V2
EWW_NCH2313_3TSS | SMA_002_F_ETFA | SUPERINT. DEL MEDIO AMBIENTE | EWW_NCH2313_3 | NCh 2313/3.Of95 | TSS | Sólidos Suspendidos Totales | MG/L | 1 | Llave Esquema-Analito encontrado en Santiago V2
EWW_NCH2313_30SE | SMA_002_F_ETFA | SUPERINT. DEL MEDIO AMBIENTE | EWW_NCH2313_30 | NCh 2313/30.Of99 | SE | Selenio | MG/L | 0.001 | Llave Esquema-Analito encontrado en Santiago V2
EWW_NCH2313_31TOLUENE | SMA_002_F_ETFA | SUPERINT. DEL MEDIO AMBIENTE | EWW_NCH2313_31 | NCh 2313/31.Of99 | TOLUENE | Tolueno | MG/L | 0.004 | Llave Esquema-Analito encontrado en Santiago V2
EWW_NCH2313_31XYLENE | SMA_002_F_ETFA | SUPERINT. DEL MEDIO AMBIENTE | EWW_NCH2313_31 | NCh 2313/31.Of99 | XYLENE | Xileno | MG/L | 0.004 | Llave Esquema-Analito encontrado en Santiago V2
EWW_NCH2313_5BOD | SMA_002_F_ETFA | SUPERINT. DEL MEDIO AMBIENTE | EWW_NCH2313_5 | NCh 2313/5.Of2005 | BOD | DBO5 a 20°C | MG/L | 2 | Llave Esquema-Analito encontrado en Santiago V2
EWW_NCH2313_6AG | SMA_002_F_ETFA | SUPERINT. DEL MEDIO AMBIENTE | EWW_NCH2313_6 | NCh 2313/6:2015 | AG | Aceites y Grasas | MG/L | 2 | Llave Esquema-Analito encontrado en Santiago V2
EWW_NCH2313_9AS | SMA_002_F_ETFA | SUPERINT. DEL MEDIO AMBIENTE | EWW_NCH2313_9 | NCh 2313/9.Of96 | AS | Arsénico | MG/L | 0.001 | Llave Esquema-Analito encontrado en Santiago V2
EWW_SM4110B_ANICL | SMA_002_F_ETFA | SUPERINT. DEL MEDIO AMBIENTE | EWW_SM4110B_ANI | Standard Methods 4110 B, Ed 23 2017 | CL | Cloruro | MG/L | 0.01 | Llave Esquema-Analito encontrado en Santiago V2
EWW_SM4110B_ANIF | SMA_002_F_ETFA | SUPERINT. DEL MEDIO AMBIENTE | EWW_SM4110B_ANI | Standard Methods 4110 B, Ed 23 2017 | F | Fluoruro | MG/L | 0.01 | Llave Esquema-Analito encontrado en Santiago V2
EWW_SM4110B_ANISULFATE | SMA_002_F_ETFA | SUPERINT. DEL MEDIO AMBIENTE | EWW_SM4110B_ANI | Standard Methods 4110 B, Ed 23 2017 | SULFATE | Sulfato | MG/L | 0.01 | Llave Esquema-Analito encontrado en Santiago V2
ES_EPA3051_ICPMSCD | SSECO_002_M_ETFA | SISTEMAS SOCIO-ECOLOGICOS SPA | ES_EPA3051_ICPMS | I-ENV-LAB-512 Ed00 Basado en EPA 3051 (1994) Digestión, EPA 6020 B (2014), ISO 17294-2 (2016). ICP-MS | CD | Cadmio | MG/KG | 0.088 | Llave Esquema-Analito encontrado en Santiago V2
ES_EPA3051_ICPMSPB | SSECO_002_M_ETFA | SISTEMAS SOCIO-ECOLOGICOS SPA | ES_EPA3051_ICPMS | I-ENV-LAB-512 Ed00 Basado en EPA 3051 (1994) Digestión, EPA 6020 B (2014), ISO 17294-2 (2016). ICP-MS | PB | Plomo | MG/KG | 0.29 | Llave Esquema-Analito encontrado en Santiago V2
ES_SM3112B_HGHG | SSECO_002_M_ETFA | SISTEMAS SOCIO-ECOLOGICOS SPA | ES_SM3112B_HG | I-ENV-LAB-110 Ed00. Basado en EPA 7471- A y B | HG | Mercurio | MG/KG | 0.01 | Llave Esquema-Analito encontrado en Santiago V2
ES_EPA1110A_CORROSI_CORROS | SSECO_003_M_ETFA | SISTEMAS SOCIO-ECOLOGICOS SPA | ES_EPA1110A_CORROS | I-ENVLAB-311 ED 00 basado en EPA1110A REV 01 ,2004 | I_CORROS | Tasa de Corrosión en Sólidos | MM/AÑO | 6.35 | Llave Esquema-Analito encontrado en Santiago V2
ES_EPA3051_ICPMSAS | SSECO_003_M_ETFA | SISTEMAS SOCIO-ECOLOGICOS SPA | ES_EPA3051_ICPMS | I-ENV-LAB-512 Ed00 Basado en EPA 3051 (1994) Digestión, EPA 6020 B (2014), ISO 17294-2 (2016). ICP-MS | AS | Arsénico | MG/KG | 0.368 | Llave Esquema-Analito encontrado en Santiago V2
ES_EPA3051_ICPMSCD | SSECO_003_M_ETFA | SISTEMAS SOCIO-ECOLOGICOS SPA | ES_EPA3051_ICPMS | I-ENV-LAB-512 Ed00 Basado en EPA 3051 (1994) Digestión, EPA 6020 B (2014), ISO 17294-2 (2016). ICP-MS | CD | Cadmio | MG/KG | 0.088 | Llave Esquema-Analito encontrado en Santiago V2
ES_EPA3051_ICPMSPB | SSECO_003_M_ETFA | SISTEMAS SOCIO-ECOLOGICOS SPA | ES_EPA3051_ICPMS | I-ENV-LAB-512 Ed00 Basado en EPA 3051 (1994) Digestión, EPA 6020 B (2014), ISO 17294-2 (2016). ICP-MS | PB | Plomo | MG/KG | 0.29 | Llave Esquema-Analito encontrado en Santiago V2
ES_EPA3051_ICPMSZN | SSECO_003_M_ETFA | SISTEMAS SOCIO-ECOLOGICOS SPA | ES_EPA3051_ICPMS | I-ENV-LAB-512 Ed00 Basado en EPA 3051 (1994) Digestión, EPA 6020 B (2014), ISO 17294-2 (2016). ICP-MS | ZN | Cinc | MG/KG | 1.134 | Llave Esquema-Analito encontrado en Santiago V2
ES_SM3112B_HGHG | SSECO_003_M_ETFA | SISTEMAS SOCIO-ECOLOGICOS SPA | ES_SM3112B_HG | I-ENV-LAB-110 Ed00. Basado en EPA 7471- A y B | HG | Mercurio | MG/KG | 0.01 | Llave Esquema-Analito encontrado en Santiago V2
ES_SM4500B_PHPH | SSECO_003_M_ETFA | SISTEMAS SOCIO-ECOLOGICOS SPA | ES_SM4500B_PH | I-ENV-LAB-271 Ed00 Basado en INIA 2006 | PH | pH 25°C Laboratorio | UPH | 0.1 | Llave Esquema-Analito encontrado en Santiago V2
ES_EPA1311_TCLP_NAAG_D | SSECO_004_O_ETFA | SISTEMAS SOCIO-ECOLOGICOS SPA | ES_EPA1311_TCLP_NA | EPA 1311, 1992 SM 3111 B, D, 3112 B, 3114 BC Ed.23, 2017. | AG_D | Plata TCLP | MG/L | 0.01 | Llave Esquema-Analito encontrado en Santiago V2
ES_EPA1311_TCLP_NAAS_D | SSECO_004_O_ETFA | SISTEMAS SOCIO-ECOLOGICOS SPA | ES_EPA1311_TCLP_NA | EPA 1311, 1992 SM 3111 B, D, 3112 B, 3114 BC Ed.23, 2017. | AS_D | Arsénico TCLP | MG/L | 0.001 | Llave Esquema-Analito encontrado en Santiago V2
ES_EPA1311_TCLP_NABA_D | SSECO_004_O_ETFA | SISTEMAS SOCIO-ECOLOGICOS SPA | ES_EPA1311_TCLP_NA | EPA 1311, 1992 SM 3111 B, D, 3112 B, 3114 BC Ed.23, 2017. | BA_D | Bario TCLP | MG/L | 0.1 | Llave Esquema-Analito encontrado en Santiago V2
ES_EPA1311_TCLP_NACD_D | SSECO_004_O_ETFA | SISTEMAS SOCIO-ECOLOGICOS SPA | ES_EPA1311_TCLP_NA | EPA 1311, 1992 SM 3111 B, D, 3112 B, 3114 BC Ed.23, 2017. | CD_D | Cadmio TCLP | MG/L | 0.01 | Llave Esquema-Analito encontrado en Santiago V2
ES_EPA1311_TCLP_NACR_D | SSECO_004_O_ETFA | SISTEMAS SOCIO-ECOLOGICOS SPA | ES_EPA1311_TCLP_NA | EPA 1311, 1992 SM 3111 B, D, 3112 B, 3114 BC Ed.23, 2017. | CR_D | Cromo TCLP | MG/L | 0.05 | Llave Esquema-Analito encontrado en Santiago V2
ES_EPA1311_TCLP_NAHG_D | SSECO_004_O_ETFA | SISTEMAS SOCIO-ECOLOGICOS SPA | ES_EPA1311_TCLP_NA | EPA 1311, 1992 SM 3111 B, D, 3112 B, 3114 BC Ed.23, 2017. | HG_D | Mercurio TCLP | MG/L | 0.001 | Llave Esquema-Analito encontrado en Santiago V2
ES_EPA1311_TCLP_NAPB_D | SSECO_004_O_ETFA | SISTEMAS SOCIO-ECOLOGICOS SPA | ES_EPA1311_TCLP_NA | EPA 1311, 1992 SM 3111 B, D, 3112 B, 3114 BC Ed.23, 2017. | PB_D | Plomo TCLP | MG/L | 0.01 | Llave Esquema-Analito encontrado en Santiago V2
ES_EPA1311_TCLP_NASE_D | SSECO_004_O_ETFA | SISTEMAS SOCIO-ECOLOGICOS SPA | ES_EPA1311_TCLP_NA | EPA 1311, 1992 SM 3111 B, D, 3112 B, 3114 BC Ed.23, 2017. | SE_D | Selenio TCLP | MG/L | 0.001 | Llave Esquema-Analito encontrado en Santiago V2
EW_SM5540B_DETDETER | UCST_001_E_ETFA | UNIVERSIDAD CATOLICA DE LA SANTISIMA CONCEPCION A Mar | EW_SM5540B_DET | Standard Methods 5540-BC, Ed 23 2017 | DETER | Detergente (SAAM) | MG/L | 0.05 | Llave Esquema-Analito encontrado en Santiago V2
EW_SM9221B_CTTC | UCST_001_E_ETFA | UNIVERSIDAD CATOLICA DE LA SANTISIMA CONCEPCION A Mar | EW_SM9221B_CT | Standard Methods 9221 B Ed.23, 2017 | TC | Coliformes Totales | NMP/100 ML | 1.8 | Llave Esquema-Analito encontrado en Santiago V2
EW_SM9221E_CFA1FC | UCST_001_E_ETFA | UNIVERSIDAD CATOLICA DE LA SANTISIMA CONCEPCION A Mar | EW_SM9221E_CFA1 | Standard Methods 9221 E (E2), Ed 23 2017 | FC | Coliformes Fecales | NMP/100 ML | 1.8 | Llave Esquema-Analito encontrado en Santiago V2
EW_SM5540B_DETDETER | UCST_002_D_ETFA | UNIVERSIDAD CATOLICA DE LA SANTISIMA CONCEPCION A. Superficial | EW_SM5540B_DET | Standard Methods 5540-BC, Ed 23 2017 | DETER | Detergente (SAAM) | MG/L | 0.05 | Llave Esquema-Analito encontrado en Santiago V2
EW_SM9221B_CTTC | UCST_002_D_ETFA | UNIVERSIDAD CATOLICA DE LA SANTISIMA CONCEPCION A. Superficial | EW_SM9221B_CT | Standard Methods 9221 B Ed.23, 2017 | TC | Coliformes Totales | NMP/100 ML | 1.8 | Llave Esquema-Analito encontrado en Santiago V2
EW_SM9221E_CFA1FC | UCST_002_D_ETFA | UNIVERSIDAD CATOLICA DE LA SANTISIMA CONCEPCION A. Superficial | EW_SM9221E_CFA1 | Standard Methods 9221 E (E2), Ed 23 2017 | FC | Coliformes Fecales | NMP/100 ML | 1.8 | Llave Esquema-Analito encontrado en Santiago V2
EW_SM5540B_DETDETER | UCST_003_E_ETFA | UNIVERSIDAD CATOLICA DE LA SANTISIMA CONCEPCION A. Mar | EW_SM5540B_DET | Standard Methods 5540-BC, Ed 23 2017 | DETER | Detergente (SAAM) | MG/L | 0.05 | Llave Esquema-Analito encontrado en Santiago V2
EW_SM5540B_DETDETER | UCST_004_D_ETFA | UNIVERSIDAD CATOLICA DE LA SANTISIMA CONCEPCION A. Superficial | EW_SM5540B_DET | Standard Methods 5540-BC, Ed 23 2017 | DETER | Detergente (SAAM) | MG/L | 0.05 | Llave Esquema-Analito encontrado en Santiago V2
ES_SM2510B_CONDCOND | UDC_017_M_ETFA | UNIVERSIDAD DE CONCEPCION Suelos | ES_SM2510B_COND | I-ENV-LAB-270 Ed00 Basado en INIA 2006 | COND | Conductividad a 25 °C | US/CM | 1 | Llave Esquema-Analito encontrado en Santiago V2
EWW_NCH2313_20TETRACLORO | UDC_018_F_ETFA | UNIVERSIDAD DE CONCEPCION A.Residual | EWW_NCH2313_20 | NCh 2313/20.Of98 | TETRACLORO | Tetracloroeteno | MG/L | 0.005 | Llave Esquema-Analito encontrado en Santiago V2
EWW_NCH2313_20TRICLOROMETANO | UDC_018_F_ETFA | UNIVERSIDAD DE CONCEPCION A.Residual | EWW_NCH2313_20 | NCh 2313/20.Of98 | TRICLOROMETANO | Triclorometano | MG/L | 0.005 | Llave Esquema-Analito encontrado en Santiago V2
EWW_NCH2313_31TOLUENE | UDC_019_F_ETFA | UNIVERSIDAD DE CONCEPCION A.Residual | EWW_NCH2313_31 | NCh 2313/31.Of99 | TOLUENE | Tolueno | MG/L | 0.004 | Llave Esquema-Analito encontrado en Santiago V2
EWW_NCH2313_31XYLENE | UDC_019_F_ETFA | UNIVERSIDAD DE CONCEPCION A.Residual | EWW_NCH2313_31 | NCh 2313/31.Of99 | XYLENE | Xileno | MG/L | 0.004 | Llave Esquema-Analito encontrado en Santiago V2
EW_ICTSLAB347_PAHSACENAPHTHENE | UDC_022_E_ETFA | UNIVERSIDAD DE CONCEPCION Agua de Mar | EW_ICTSLAB347_PAHS | I-CTS-LAB-347 Ed00 Basado en Banjoo,D.R,Nelson P.K. 2005.Gas Chormatographic/Mass Spectrometric Methods | ACENAPHTHENE | Acenafteno | UG/L | 0.05 | Llave Esquema-Analito encontrado en Santiago V2
EW_ICTSLAB347_PAHSACENAPHTYLENE | UDC_022_E_ETFA | UNIVERSIDAD DE CONCEPCION Agua de Mar | EW_ICTSLAB347_PAHS | I-CTS-LAB-347 Ed00 Basado en Banjoo,D.R,Nelson P.K. 2005.Gas Chormatographic/Mass Spectrometric Methods | ACENAPHTYLENE | Acenaftileno | UG/L | 0.05 | Llave Esquema-Analito encontrado en Santiago V2
EW_ICTSLAB347_PAHSANTHRACENE | UDC_022_E_ETFA | UNIVERSIDAD DE CONCEPCION Agua de Mar | EW_ICTSLAB347_PAHS | I-CTS-LAB-347 Ed00 Basado en Banjoo,D.R,Nelson P.K. 2005.Gas Chormatographic/Mass Spectrometric Methods | ANTHRACENE | Anthraceno | UG/L | 0.05 | Llave Esquema-Analito encontrado en Santiago V2
EW_ICTSLAB347_PAHSBENZO_A_ANTHRACENE | UDC_022_E_ETFA | UNIVERSIDAD DE CONCEPCION Agua de Mar | EW_ICTSLAB347_PAHS | I-CTS-LAB-347 Ed00 Basado en Banjoo,D.R,Nelson P.K. 2005.Gas Chormatographic/Mass Spectrometric Methods | BENZO_A_ANTHRACENE | Benzo (a) Antraceno | UG/L | 0.05 | Llave Esquema-Analito encontrado en Santiago V2
EW_ICTSLAB347_PAHSBENZO_A_PYRENE | UDC_022_E_ETFA | UNIVERSIDAD DE CONCEPCION Agua de Mar | EW_ICTSLAB347_PAHS | I-CTS-LAB-347 Ed00 Basado en Banjoo,D.R,Nelson P.K. 2005.Gas Chormatographic/Mass Spectrometric Methods | BENZO_A_PYRENE | Benzo (a) pyrene | UG/L | 0.05 | Llave Esquema-Analito encontrado en Santiago V2
EW_ICTSLAB347_PAHSBENZO_B_FLUORANTHE | UDC_022_E_ETFA | UNIVERSIDAD DE CONCEPCION Agua de Mar | EW_ICTSLAB347_PAHS | I-CTS-LAB-347 Ed00 Basado en Banjoo,D.R,Nelson P.K. 2005.Gas Chormatographic/Mass Spectrometric Methods | BENZO_B_FLUORANTHE | Benzo (b) fluoranthene | UG/L | 0.05 | Llave Esquema-Analito encontrado en Santiago V2
EW_ICTSLAB347_PAHSBENZO_GHI_PERYLENE | UDC_022_E_ETFA | UNIVERSIDAD DE CONCEPCION Agua de Mar | EW_ICTSLAB347_PAHS | I-CTS-LAB-347 Ed00 Basado en Banjoo,D.R,Nelson P.K. 2005.Gas Chormatographic/Mass Spectrometric Methods | BENZO_GHI_PERYLENE | Benzo (g,h,i) perylene | UG/L | 0.05 | Llave Esquema-Analito encontrado en Santiago V2
EW_ICTSLAB347_PAHSBENZO_J_FLUORANTHE | UDC_022_E_ETFA | UNIVERSIDAD DE CONCEPCION Agua de Mar | EW_ICTSLAB347_PAHS | I-CTS-LAB-347 Ed00 Basado en Banjoo,D.R,Nelson P.K. 2005.Gas Chormatographic/Mass Spectrometric Methods | BENZO_J_FLUORANTHE | Benzo (j) fluoranthene | UG/L | 0.05 | Llave Esquema-Analito encontrado en Santiago V2
EW_ICTSLAB347_PAHSBENZO_K_FLUORANTHE | UDC_022_E_ETFA | UNIVERSIDAD DE CONCEPCION Agua de Mar | EW_ICTSLAB347_PAHS | I-CTS-LAB-347 Ed00 Basado en Banjoo,D.R,Nelson P.K. 2005.Gas Chormatographic/Mass Spectrometric Methods | BENZO_K_FLUORANTHE | Benzo (k) fluoranthene | UG/L | 0.05 | Llave Esquema-Analito encontrado en Santiago V2
EW_ICTSLAB347_PAHSCHRYSENE | UDC_022_E_ETFA | UNIVERSIDAD DE CONCEPCION Agua de Mar | EW_ICTSLAB347_PAHS | I-CTS-LAB-347 Ed00 Basado en Banjoo,D.R,Nelson P.K. 2005.Gas Chormatographic/Mass Spectrometric Methods | CHRYSENE | Chrysene | UG/L | 0.05 | Llave Esquema-Analito encontrado en Santiago V2
EW_ICTSLAB347_PAHSDIBENZO_AH_ANHTRA | UDC_022_E_ETFA | UNIVERSIDAD DE CONCEPCION Agua de Mar | EW_ICTSLAB347_PAHS | I-CTS-LAB-347 Ed00 Basado en Banjoo,D.R,Nelson P.K. 2005.Gas Chormatographic/Mass Spectrometric Methods | DIBENZO_AH_ANHTRA | Dibenzo (a,h) anthracene | UG/L | 0.05 | Llave Esquema-Analito encontrado en Santiago V2
EW_ICTSLAB347_PAHSFLUORANTHENE | UDC_022_E_ETFA | UNIVERSIDAD DE CONCEPCION Agua de Mar | EW_ICTSLAB347_PAHS | I-CTS-LAB-347 Ed00 Basado en Banjoo,D.R,Nelson P.K. 2005.Gas Chormatographic/Mass Spectrometric Methods | FLUORANTHENE | Fluoranthene | UG/L | 0.05 | Llave Esquema-Analito encontrado en Santiago V2
EW_ICTSLAB347_PAHSFLUORENE | UDC_022_E_ETFA | UNIVERSIDAD DE CONCEPCION Agua de Mar | EW_ICTSLAB347_PAHS | I-CTS-LAB-347 Ed00 Basado en Banjoo,D.R,Nelson P.K. 2005.Gas Chormatographic/Mass Spectrometric Methods | FLUORENE | Fluorene | UG/L | 0.05 | Llave Esquema-Analito encontrado en Santiago V2
EW_ICTSLAB347_PAHSINDENO_123CD_PYRENE | UDC_022_E_ETFA | UNIVERSIDAD DE CONCEPCION Agua de Mar | EW_ICTSLAB347_PAHS | I-CTS-LAB-347 Ed00 Basado en Banjoo,D.R,Nelson P.K. 2005.Gas Chormatographic/Mass Spectrometric Methods | INDENO_123CD_PYRENE | Indeno (1,2,3 cd) pyrene | UG/L | 0.05 | Llave Esquema-Analito encontrado en Santiago V2
EW_ICTSLAB347_PAHSNAPHTHALENE | UDC_022_E_ETFA | UNIVERSIDAD DE CONCEPCION Agua de Mar | EW_ICTSLAB347_PAHS | I-CTS-LAB-347 Ed00 Basado en Banjoo,D.R,Nelson P.K. 2005.Gas Chormatographic/Mass Spectrometric Methods | NAPHTHALENE | Naphthalene | UG/L | 0.05 | Llave Esquema-Analito encontrado en Santiago V2
EW_ICTSLAB347_PAHSPAHS | UDC_022_E_ETFA | UNIVERSIDAD DE CONCEPCION Agua de Mar | EW_ICTSLAB347_PAHS | I-CTS-LAB-347 Ed00 Basado en Banjoo,D.R,Nelson P.K. 2005.Gas Chormatographic/Mass Spectrometric Methods | PAHS | PAHs(Cálculo). | UG/L | 0.05 | Llave Esquema-Analito encontrado en bbdd_calculos_ld_lc
EW_ICTSLAB347_PAHSPHENANTHRENE | UDC_022_E_ETFA | UNIVERSIDAD DE CONCEPCION Agua de Mar | EW_ICTSLAB347_PAHS | I-CTS-LAB-347 Ed00 Basado en Banjoo,D.R,Nelson P.K. 2005.Gas Chormatographic/Mass Spectrometric Methods | PHENANTHRENE | Phenanthrene | UG/L | 0.05 | Llave Esquema-Analito encontrado en Santiago V2
EW_ICTSLAB347_PAHSPYRENE | UDC_022_E_ETFA | UNIVERSIDAD DE CONCEPCION Agua de Mar | EW_ICTSLAB347_PAHS | I-CTS-LAB-347 Ed00 Basado en Banjoo,D.R,Nelson P.K. 2005.Gas Chormatographic/Mass Spectrometric Methods | PYRENE | Pyrene | UG/L | 0.05 | Llave Esquema-Analito encontrado en Santiago V2
EW_SM5540B_DETDETER | UDC_022_E_ETFA | UNIVERSIDAD DE CONCEPCION Agua de Mar | EW_SM5540B_DET | Standard Methods 5540-BC, Ed 23 2017 | DETER | Detergente (SAAM) | MG/L | 0.05 | Llave Esquema-Analito encontrado en Santiago V2
EW_SM4500G_CLDPDMONOCL | UDC_025_D_ETFA | UNIVERSIDAD DE CONCEPCION Agua Superficial | EW_SM4500G_CLDPD | Standard Methods 4500-Cl G, Ed 23 2017 | MONOCL | Monocloramina | MG/L | 0.02 | Llave Esquema-Analito encontrado en Santiago V2
EW_SM2400_OMNIPH | VSEMA_001_F_ETFA | Viña Santa Ema S.A | EW_SM2400_OMNI | Alcalinidad,HCO3,CO3,OH 2320 B, pH 4500-H+B, Conductividad 2510. B Standard Methods Ed 23 2017 | PH | pH 25°C Laboratorio | UPH | 0.1 | Llave Esquema-Analito encontrado en Santiago V2
EWW_NCH2313_15LONGP | VSEMA_001_F_ETFA | Viña Santa Ema S.A | EWW_NCH2313_15LONG | NCh 2313/15:2009 | P | Fósforo | MG/L | 0.1 | Llave Esquema-Analito encontrado en Santiago V2
EWW_NCH2313_28NKJ | VSEMA_001_F_ETFA | Viña Santa Ema S.A | EWW_NCH2313_28 | NCh 2313/28:2009 | NKJ | Nitrógeno Kjeldahl | MG/L | 0.1 | Llave Esquema-Analito encontrado en Santiago V2
EWW_NCH2313_3TSS | VSEMA_001_F_ETFA | Viña Santa Ema S.A | EWW_NCH2313_3 | NCh 2313/3.Of95 | TSS | Sólidos Suspendidos Totales | MG/L | 1 | Llave Esquema-Analito encontrado en Santiago V2
EWW_NCH2313_5BOD | VSEMA_001_F_ETFA | Viña Santa Ema S.A | EWW_NCH2313_5 | NCh 2313/5.Of2005 | BOD | DBO5 a 20°C | MG/L | 2 | Llave Esquema-Analito encontrado en Santiago V2
EWW_SM4110B_ANINO2 | VSEMA_001_F_ETFA | Viña Santa Ema S.A | EWW_SM4110B_ANI | Standard Methods 4110 B, Ed 23 2017 | NO2 | Nitrito | MG/L | 0.01 | Llave Esquema-Analito encontrado en Santiago V2
EWW_SM4110B_ANINO3 | VSEMA_001_F_ETFA | Viña Santa Ema S.A | EWW_SM4110B_ANI | Standard Methods 4110 B, Ed 23 2017 | NO3 | Nitrato | MG/L | 0.01 | Llave Esquema-Analito encontrado en Santiago V2
EWW_SM4110B_NTN_TOTAL | VSEMA_001_F_ETFA | Viña Santa Ema S.A | EWW_SM4110B_NT | SM 4500 BD, 4110B Ed.23, 2017, NCh2313/28 - 2009 (Cálculo). | N_TOTAL | Nitrógeno Total | MG/L | 0.2 | Llave Esquema-Analito encontrado en bbdd_calculos_ld_lc
EW_SM2400_OMNIPH | VSEMA_003_F_ETFA | Viña Santa Ema S.A | EW_SM2400_OMNI | Alcalinidad,HCO3,CO3,OH 2320 B, pH 4500-H+B, Conductividad 2510. B Standard Methods Ed 23 2017 | PH | pH 25°C Laboratorio | UPH | 0.1 | Llave Esquema-Analito encontrado en Santiago V2
EWW_NCH2313_22FC | VSEMA_003_F_ETFA | Viña Santa Ema S.A | EWW_NCH2313_22 | NCh 2313/22.Of95 | FC | Coliformes Fecales | NMP/100 ML | 2 | Llave Esquema-Analito encontrado en Santiago V2
EWW_NCH2313_24DQOCOD | VSEMA_003_F_ETFA | Viña Santa Ema S.A | EWW_NCH2313_24DQO | NCh 2313/24.Of97 | COD | DQO | MG/L | 3 | Llave Esquema-Analito encontrado en Santiago V2
EWW_NCH2313_3TSS | VSEMA_003_F_ETFA | Viña Santa Ema S.A | EWW_NCH2313_3 | NCh 2313/3.Of95 | TSS | Sólidos Suspendidos Totales | MG/L | 1 | Llave Esquema-Analito encontrado en Santiago V2
EWW_NCH2313_5BOD | VSEMA_003_F_ETFA | Viña Santa Ema S.A | EWW_NCH2313_5 | NCh 2313/5.Of2005 | BOD | DBO5 a 20°C | MG/L | 2 | Llave Esquema-Analito encontrado en Santiago V2
EW_SM2400_OMNIPH | VSEMA_010_F_ETFA | Viña Santa Ema S.A | EW_SM2400_OMNI | Alcalinidad,HCO3,CO3,OH 2320 B, pH 4500-H+B, Conductividad 2510. B Standard Methods Ed 23 2017 | PH | pH 25°C Laboratorio | UPH | 0.1 | Llave Esquema-Analito encontrado en Santiago V2
EWW_NCH2313_22FC | VSEMA_010_F_ETFA | Viña Santa Ema S.A | EWW_NCH2313_22 | NCh 2313/22.Of95 | FC | Coliformes Fecales | NMP/100 ML | 2 | Llave Esquema-Analito encontrado en Santiago V2
EWW_NCH2313_24DQOCOD | VSEMA_010_F_ETFA | Viña Santa Ema S.A | EWW_NCH2313_24DQO | NCh 2313/24.Of97 | COD | DQO | MG/L | 3 | Llave Esquema-Analito encontrado en Santiago V2
EWW_NCH2313_3TSS | VSEMA_010_F_ETFA | Viña Santa Ema S.A | EWW_NCH2313_3 | NCh 2313/3.Of95 | TSS | Sólidos Suspendidos Totales | MG/L | 1 | Llave Esquema-Analito encontrado en Santiago V2
EWW_NCH2313_5BOD | VSEMA_010_F_ETFA | Viña Santa Ema S.A | EWW_NCH2313_5 | NCh 2313/5.Of2005 | BOD | DBO5 a 20°C | MG/L | 2 | Llave Esquema-Analito encontrado en Santiago V2
EW_SM4500F_CNCN | VSEMA_011_A_ETFA | Viña Santa Ema S.A . Agua Potable | EW_SM4500F_CN | Standard Methods 4500-CN-C E F, Ed 23 2017 | CN | Cianuro | MG/L | 0.01 | Llave Esquema-Analito encontrado en Santiago V2
EWD_ME012007ECOLI | VSEMA_011_A_ETFA | Viña Santa Ema S.A . Agua Potable | EWD_ME012007 | ME-01-2007 Manual SISS | ECOLI | Escherichia Coli | PRES/AUS | 0 | Llave Esquema-Analito encontrado en Santiago V2
EWD_ME032007TURBID | VSEMA_011_A_ETFA | Viña Santa Ema S.A . Agua Potable | EWD_ME032007 | ME-03-2007 Manual SISS | TURBID | Turbiedad | NTU | 0.05 | Llave Esquema-Analito encontrado en Santiago V2
EWD_ME102007SE | VSEMA_011_A_ETFA | Viña Santa Ema S.A . Agua Potable | EWD_ME102007 | ME-10-2007 Manual SISS | SE | Selenio | MG/L | 0.001 | Llave Esquema-Analito encontrado en Santiago V2
EWD_ME122007AS | VSEMA_011_A_ETFA | Viña Santa Ema S.A . Agua Potable | EWD_ME122007 | ME-12-2007 Manual SISS | AS | Arsénico | MG/L | 0.001 | Llave Esquema-Analito encontrado en Santiago V2
EWD_ME152007HG | VSEMA_011_A_ETFA | Viña Santa Ema S.A . Agua Potable | EWD_ME152007 | ME-15-2007 Manual SISS | HG | Mercurio | MG/L | 0.0002 | Llave Esquema-Analito encontrado en Santiago V2
EWD_ME192007BENCENE | VSEMA_011_A_ETFA | Viña Santa Ema S.A . Agua Potable | EWD_ME192007 | ME-19-2007 Manual SISS | BENCENE | Benceno | UG/L | 2 | Llave Esquema-Analito encontrado en Santiago V2
EWD_ME192007TOLUENE | VSEMA_011_A_ETFA | Viña Santa Ema S.A . Agua Potable | EWD_ME192007 | ME-19-2007 Manual SISS | TOLUENE | Tolueno | UG/L | 2 | Llave Esquema-Analito encontrado en Santiago V2
EWD_ME192007XYLENE | VSEMA_011_A_ETFA | Viña Santa Ema S.A . Agua Potable | EWD_ME192007 | ME-19-2007 Manual SISS | XYLENE | Xileno | UG/L | 2 | Llave Esquema-Analito encontrado en Santiago V2
EWD_ME202007DDT_DDD_DDE | VSEMA_011_A_ETFA | Viña Santa Ema S.A . Agua Potable | EWD_ME202007 | ME-20-2007 Manual SISS | DDT_DDD_DDE | DDT+DDD+DDE | UG/L | 0.1 | Llave Esquema-Analito encontrado en bbdd_calculos_ld_lc
EWD_ME202007LINDANE | VSEMA_011_A_ETFA | Viña Santa Ema S.A . Agua Potable | EWD_ME202007 | ME-20-2007 Manual SISS | LINDANE | Lindano | UG/L | 0.08 | Llave Esquema-Analito encontrado en Santiago V2
EWD_ME202007METOXICLORO | VSEMA_011_A_ETFA | Viña Santa Ema S.A . Agua Potable | EWD_ME202007 | ME-20-2007 Manual SISS | METOXICLORO | Metoxicloro | UG/L | 0.1 | Llave Esquema-Analito encontrado en Santiago V2
EWD_ME2120072_4_D | VSEMA_011_A_ETFA | Viña Santa Ema S.A . Agua Potable | EWD_ME212007 | ME-21-2007 Manual SISS | 2_4_D | 2,4 D | UG/L | 5 | Llave Esquema-Analito encontrado en Santiago V2
EWD_ME212007PENTACLOROFENOL | VSEMA_011_A_ETFA | Viña Santa Ema S.A . Agua Potable | EWD_ME212007 | ME-21-2007 Manual SISS | PENTACLOROFENOL | Pentaclorofenol | UG/L | 1 | Llave Esquema-Analito encontrado en Santiago V2
EWD_ME222007BROMODI | VSEMA_011_A_ETFA | Viña Santa Ema S.A . Agua Potable | EWD_ME222007 | ME-22-2007 Manual SISS | BROMODI | Bromodiclorometano | MG/L | 0.004 | Llave Esquema-Analito encontrado en Santiago V2
EWD_ME222007DIBROMO | VSEMA_011_A_ETFA | Viña Santa Ema S.A . Agua Potable | EWD_ME222007 | ME-22-2007 Manual SISS | DIBROMO | Dibromoclorometano | MG/L | 0.004 | Llave Esquema-Analito encontrado en Santiago V2
EWD_ME222007TETRACLORO | VSEMA_011_A_ETFA | Viña Santa Ema S.A . Agua Potable | EWD_ME222007 | ME-22-2007 Manual SISS | TETRACLORO | Tetracloroeteno | MG/L | 0.004 | Llave Esquema-Analito encontrado en Santiago V2
EWD_ME222007THMS | VSEMA_011_A_ETFA | Viña Santa Ema S.A . Agua Potable | EWD_ME222007 | ME-22-2007 Manual SISS | THMS | Trihalometanos | MG/L | 0.004 | Llave Esquema-Analito encontrado en bbdd_calculos_ld_lc
EWD_ME222007TRIBROMO | VSEMA_011_A_ETFA | Viña Santa Ema S.A . Agua Potable | EWD_ME222007 | ME-22-2007 Manual SISS | TRIBROMO | Tribromometano | MG/L | 0.004 | Llave Esquema-Analito encontrado en Santiago V2
EWD_ME222007TRICLOROMETANO | VSEMA_011_A_ETFA | Viña Santa Ema S.A . Agua Potable | EWD_ME222007 | ME-22-2007 Manual SISS | TRICLOROMETANO | Triclorometano | MG/L | 0.004 | Llave Esquema-Analito encontrado en Santiago V2
EWD_ME232007MONOCHLORAMINE | VSEMA_011_A_ETFA | Viña Santa Ema S.A . Agua Potable | EWD_ME232007 | ME-23-2007 Manual SISS | MONOCHLORAMINE | Monocloramina | MG/L | 0.05 | Llave Esquema-Analito encontrado en Santiago V2
EWD_ME242007COLOR_TRUE | VSEMA_011_A_ETFA | Viña Santa Ema S.A . Agua Potable | EWD_ME242007 | ME-24-2007 Manual SISS | COLOR_TRUE | Color Verdadero | PT/CO | 5 | Llave Esquema-Analito encontrado en Santiago V2
EWD_ME252013SMELL | VSEMA_011_A_ETFA | Viña Santa Ema S.A . Agua Potable | EWD_ME252013 | ME-25-2013 | SMELL | Olor | NOUNIT | 0 | Llave Esquema-Analito encontrado en Santiago V2
EWD_ME262013FLAVOR | VSEMA_011_A_ETFA | Viña Santa Ema S.A . Agua Potable | EWD_ME262013 | ME-26-2013 | FLAVOR | Sabor | NOUNIT | 0 | Llave Esquema-Analito encontrado en Santiago V2
EWD_ME272007AMMONIA | VSEMA_011_A_ETFA | Viña Santa Ema S.A . Agua Potable | EWD_ME272007 | ME-27-2007 Manual SISS | AMMONIA | Amoniaco | MG/L | 0.02 | Llave Esquema-Analito encontrado en Santiago V2
EWD_ME292007PH | VSEMA_011_A_ETFA | Viña Santa Ema S.A . Agua Potable | EWD_ME292007 | ME-29-2007 Manual SISS | PH | pH 25°C Laboratorio | UPH | 0.1 | Llave Esquema-Analito encontrado en Santiago V2
EWD_ME312007TDS | VSEMA_011_A_ETFA | Viña Santa Ema S.A . Agua Potable | EWD_ME312007 | ME-31-2007 Manual SISS | TDS | Sólidos Disueltos Totales | MG/L | 4 | Llave Esquema-Analito encontrado en Santiago V2
EWD_ME322007PHENOLIC | VSEMA_011_A_ETFA | Viña Santa Ema S.A . Agua Potable | EWD_ME322007 | ME-32-2007 Manual SISS | PHENOLIC | Compuestos Fenólicos | UG/L | 0.001 | Llave Esquema-Analito encontrado en Santiago V2
EWD_ME332007CHLORINE_RESIDUAL | VSEMA_011_A_ETFA | Viña Santa Ema S.A . Agua Potable | EWD_ME332007 | ME-33-2007 Manual SISS | CHLORINE_RESIDUAL | Cloro Libre Residual | MG/L | 0.05 | Llave Esquema-Analito encontrado en Santiago V2
EWD_MEMET2007CD | VSEMA_011_A_ETFA | Viña Santa Ema S.A . Agua Potable | EWD_MEMET2007 | Cu ME-04-2007, Cr ME-05-2007, Fe ME-07-2007, Mn ME-08-2007, Mg ME-09-2007, Zn ME-11-2007, Cd ME-13-2007, Pb ME-18-2007 Manual SISS 2007 | CD | Cadmio | MG/L | 0.002 | Llave Esquema-Analito encontrado en Santiago V2
EWD_MEMET2007CR_T | VSEMA_011_A_ETFA | Viña Santa Ema S.A . Agua Potable | EWD_MEMET2007 | Cu ME-04-2007, Cr ME-05-2007, Fe ME-07-2007, Mn ME-08-2007, Mg ME-09-2007, Zn ME-11-2007, Cd ME-13-2007, Pb ME-18-2007 Manual SISS 2007 | CR_T | Cromo Total | MG/L | 0.01 | Llave Esquema-Analito encontrado en Santiago V2
EWD_MEMET2007CU | VSEMA_011_A_ETFA | Viña Santa Ema S.A . Agua Potable | EWD_MEMET2007 | Cu ME-04-2007, Cr ME-05-2007, Fe ME-07-2007, Mn ME-08-2007, Mg ME-09-2007, Zn ME-11-2007, Cd ME-13-2007, Pb ME-18-2007 Manual SISS 2007 | CU | Cobre | MG/L | 0.01 | Llave Esquema-Analito encontrado en Santiago V2
EWD_MEMET2007FE | VSEMA_011_A_ETFA | Viña Santa Ema S.A . Agua Potable | EWD_MEMET2007 | Cu ME-04-2007, Cr ME-05-2007, Fe ME-07-2007, Mn ME-08-2007, Mg ME-09-2007, Zn ME-11-2007, Cd ME-13-2007, Pb ME-18-2007 Manual SISS 2007 | FE | Hierro | MG/L | 0.01 | Llave Esquema-Analito encontrado en Santiago V2
EWD_MEMET2007MG | VSEMA_011_A_ETFA | Viña Santa Ema S.A . Agua Potable | EWD_MEMET2007 | Cu ME-04-2007, Cr ME-05-2007, Fe ME-07-2007, Mn ME-08-2007, Mg ME-09-2007, Zn ME-11-2007, Cd ME-13-2007, Pb ME-18-2007 Manual SISS 2007 | MG | Magnesio | MG/L | 0.01 | Llave Esquema-Analito encontrado en Santiago V2
EWD_MEMET2007MN | VSEMA_011_A_ETFA | Viña Santa Ema S.A . Agua Potable | EWD_MEMET2007 | Cu ME-04-2007, Cr ME-05-2007, Fe ME-07-2007, Mn ME-08-2007, Mg ME-09-2007, Zn ME-11-2007, Cd ME-13-2007, Pb ME-18-2007 Manual SISS 2007 | MN | Manganeso | MG/L | 0.01 | Llave Esquema-Analito encontrado en Santiago V2
EWD_MEMET2007PB | VSEMA_011_A_ETFA | Viña Santa Ema S.A . Agua Potable | EWD_MEMET2007 | Cu ME-04-2007, Cr ME-05-2007, Fe ME-07-2007, Mn ME-08-2007, Mg ME-09-2007, Zn ME-11-2007, Cd ME-13-2007, Pb ME-18-2007 Manual SISS 2007 | PB | Plomo | MG/L | 0.005 | Llave Esquema-Analito encontrado en Santiago V2
EWD_MEMET2007ZN | VSEMA_011_A_ETFA | Viña Santa Ema S.A . Agua Potable | EWD_MEMET2007 | Cu ME-04-2007, Cr ME-05-2007, Fe ME-07-2007, Mn ME-08-2007, Mg ME-09-2007, Zn ME-11-2007, Cd ME-13-2007, Pb ME-18-2007 Manual SISS 2007 | ZN | Cinc | MG/L | 0.01 | Llave Esquema-Analito encontrado en Santiago V2
EWD_NCH1620_CTCTC | VSEMA_011_A_ETFA | Viña Santa Ema S.A . Agua Potable | EWD_NCH1620_CTC | NCh 1620/1:2020 | TC | Coliformes Totales | NMP/100 ML | 1.8 | Llave Esquema-Analito encontrado en Santiago V2
EWD_REASON_NO2NO3REASON | VSEMA_011_A_ETFA | Viña Santa Ema S.A . Agua Potable | EWD_REASON_NO2NO3 | NCh 409/1 Of2005 (Cálculo). | REASON | Razón Nitrito+Nitrato | MG/L | 0.01 | Llave Esquema-Analito encontrado en bbdd_calculos_ld_lc
EWD_SM4110BCL | VSEMA_011_A_ETFA | Viña Santa Ema S.A . Agua Potable | EWD_SM4110B | Standard Methods 4110 B, Ed 23 2017 | CL | Cloruro | MG/L | 0.01 | Llave Esquema-Analito encontrado en Santiago V2
EWD_SM4110BFL | VSEMA_011_A_ETFA | Viña Santa Ema S.A . Agua Potable | EWD_SM4110B | Standard Methods 4110 B, Ed 23 2017 | FL | Fluoruro | MG/L | 0.01 | Llave Esquema-Analito encontrado en Santiago V2
EWD_SM4110BNO2 | VSEMA_011_A_ETFA | Viña Santa Ema S.A . Agua Potable | EWD_SM4110B | Standard Methods 4110 B, Ed 23 2017 | NO2 | Nitrito | MG/L | 0.01 | Llave Esquema-Analito encontrado en Santiago V2
EWD_SM4110BNO3 | VSEMA_011_A_ETFA | Viña Santa Ema S.A . Agua Potable | EWD_SM4110B | Standard Methods 4110 B, Ed 23 2017 | NO3 | Nitrato | MG/L | 0.01 | Llave Esquema-Analito encontrado en Santiago V2
EWD_SM4110BSULFATE | VSEMA_011_A_ETFA | Viña Santa Ema S.A . Agua Potable | EWD_SM4110B | Standard Methods 4110 B, Ed 23 2017 | SULFATE | Sulfato | MG/L | 0.01 | Llave Esquema-Analito encontrado en Santiago V2
EWW_NCH2313_15LONGP | VSEMA_014_F_ETFA | Viña Santa Ema S.A | EWW_NCH2313_15LONG | NCh 2313/15:2009 | P | Fósforo | MG/L | 0.1 | Llave Esquema-Analito encontrado en Santiago V2
EWW_SM4110B_NTN_TOTAL | VSEMA_014_F_ETFA | Viña Santa Ema S.A | EWW_SM4110B_NT | SM 4500 BD, 4110B Ed.23, 2017, NCh2313/28 - 2009 (Cálculo). | N_TOTAL | Nitrógeno Total | MG/L | 0.2 | Llave Esquema-Analito encontrado en bbdd_calculos_ld_lc