## Resumen
Cruce de BD_PLAN_CDAND_12DIC23 vs Consolidado_ETFA11_DIC23 |  |  | Detalle de Llave Esquema y Analitos No Encontrados en Base Consolidado_ETFA11_DIC23
Comentario de Cruce | Cant. | % | Comentario de Cruce | Cant. | %
Llave Esquema-Analito encontrado en bbdd_calculos_ld_lc | 135 | 6.062% | Total general |  | #DIV/0!
Llave Esquema-Analito encontrado en Santiago V2 | 2092 | 93.94%
Total general | 2227 | 100%

## CAND
Llave | procedurecode | description | sch_code | methodcode | analytecode | nombre | repunitcode | repdetlimit | ENCONTRADO
EWW_NCH2313_19PHENOLIC | CDAND_001_F_ETFA | CODELCO_ANDINA DS90 | EWW_NCH2313_19 | NCh 2313/19.Of2001 | PHENOLIC | Indice de Fenol | MG/L | 0.01 | Llave Esquema-Analito encontrado en Santiago V2
EWW_NCH2313_28NKJ | CDAND_001_F_ETFA | CODELCO_ANDINA DS90 | EWW_NCH2313_28 | NCh2313 /28 - 2009 | NKJ | Nitrógeno Kjeldahl | MG/L | 0.2 | Llave Esquema-Analito encontrado en Santiago V2
EWW_NCH2313_30SE | CDAND_001_F_ETFA | CODELCO_ANDINA DS90 | EWW_NCH2313_30 | NCh 2313/30.Of1999 | SE | Selenio | MG/L | 0.001 | Llave Esquema-Analito encontrado en Santiago V2
EWW_NCH2313_9AS | CDAND_001_F_ETFA | CODELCO_ANDINA DS90 | EWW_NCH2313_9 | NCh 2313/9.Of96 | AS | Arsénico | MG/L | 0.001 | Llave Esquema-Analito encontrado en Santiago V2
EWW_NCH2313_5BOD | CDAND_001_F_ETFA | CODELCO_ANDINA DS90 | EWW_NCH2313_5 | NCh 2313/5.Of2005 | BOD | DBO5 a 20°C | MG/L | 2 | Llave Esquema-Analito encontrado en Santiago V2
EWW_NCH2313_12HG | CDAND_001_F_ETFA | CODELCO_ANDINA DS90 | EWW_NCH2313_12 | NCh 2313/12.Of96 | HG | Mercurio | MG/L | 0.0005 | Llave Esquema-Analito encontrado en Santiago V2
EWW_NCH2313_14CN | CDAND_001_F_ETFA | CODELCO_ANDINA DS90 | EWW_NCH2313_14 | NCh 2313/14.Of97 | CN | Cianuro Total | MG/L | 0.02 | Llave Esquema-Analito encontrado en Santiago V2
EWW_NCH2313_3TSS | CDAND_001_F_ETFA | CODELCO_ANDINA DS90 | EWW_NCH2313_3 | NCh 2313/3.Of95 | TSS | Sólidos Suspendidos Totales | MG/L | 5 | Llave Esquema-Analito encontrado en Santiago V2
EW_SM9221E_CFA1FC | CDAND_001_F_ETFA | CODELCO_ANDINA DS90 | EW_SM9221E_CFA1 | SM 9221 E Ed.23, 2017.(E2) | FC | Coliformes Fecales | NMP/100 ML | 1.8 | Llave Esquema-Analito encontrado en Santiago V2
EWW_NCH2313_20TETRACLORO | CDAND_001_F_ETFA | CODELCO_ANDINA DS90 | EWW_NCH2313_20 | NCh 2313/20.Of98 | TETRACLORO | Tetracloroeteno | MG/L | 0.01 | Llave Esquema-Analito encontrado en Santiago V2
EWW_NCH2313_20TRICLOROMETANO | CDAND_001_F_ETFA | CODELCO_ANDINA DS90 | EWW_NCH2313_20 | NCh 2313/20.Of98 | TRICLOROMETANO | Triclorometano | MG/L | 0.01 | Llave Esquema-Analito encontrado en Santiago V2
EW_SM3120B_ICPDISFE_D | CDAND_001_F_ETFA | CODELCO_ANDINA DS90 | EW_SM3120B_ICPDIS | SM 3030 B, 3120 B Ed.23, 2017 / I-ENV-LAB103 Ed00. | FE_D | Hierro Disuelto | MG/L | 0.01 | Llave Esquema-Analito encontrado en Santiago V2
EW_SM4500B_PHPH | CDAND_001_F_ETFA | CODELCO_ANDINA DS90 | EW_SM4500B_PH | SM 4500-H B Ed.23, 2017 | PH | pH 25°C Laboratorio | UPH | 0.1 | Llave Esquema-Analito encontrado en Santiago V2
EWW_NCH2313_15LONGP | CDAND_001_F_ETFA | CODELCO_ANDINA DS90 | EWW_NCH2313_15LONG | NCh 2313/15 - 2009 | P | Fósforo | MG/L | 0.2 | Llave Esquema-Analito encontrado en Santiago V2
EWW_NCH2313_17S_SULPHIDE | CDAND_001_F_ETFA | CODELCO_ANDINA DS90 | EWW_NCH2313_17 | NCh 2313/17.Of97 | S_SULPHIDE | Sulfuro Total | MG/L | 0.2 | Llave Esquema-Analito encontrado en Santiago V2
EWW_NCH2313_29PENTACLOROFENOL | CDAND_001_F_ETFA | CODELCO_ANDINA DS90 | EWW_NCH2313_29 | NCh 2313/29.Of1999 | PENTACLOROFENOL | Pentaclorofenol | MG/L | 0.005 | Llave Esquema-Analito encontrado en Santiago V2
EWW_NCH2313_31TOLUENE | CDAND_001_F_ETFA | CODELCO_ANDINA DS90 | EWW_NCH2313_31 | NCh 2313/31.Of1999 | TOLUENE | Tolueno | MG/L | 0.005 | Llave Esquema-Analito encontrado en Santiago V2
EWW_NCH2313_31XYLENE | CDAND_001_F_ETFA | CODELCO_ANDINA DS90 | EWW_NCH2313_31 | NCh 2313/31.Of1999 | XYLENE | Xileno | MG/L | 0.005 | Llave Esquema-Analito encontrado en Santiago V2
EW_SM5520F_HFHF | CDAND_001_F_ETFA | CODELCO_ANDINA DS90 | EW_SM5520F_HF | SM 5520 F Ed.23, 2017 | HF | Hidrocarburos Fijos | MG/L | 5 | Llave Esquema-Analito encontrado en Santiago V2
EWW_NCH2313_25AL | CDAND_001_F_ETFA | CODELCO_ANDINA DS90 | EWW_NCH2313_25 | NCh 2313/25.Of97 | AL | Aluminio | MG/L | 0.09 | Llave Esquema-Analito encontrado en Santiago V2
EWW_NCH2313_25B | CDAND_001_F_ETFA | CODELCO_ANDINA DS90 | EWW_NCH2313_25 | NCh 2313/25.Of97 | B | Boro | MG/L | 0.05 | Llave Esquema-Analito encontrado en Santiago V2
EWW_NCH2313_25CD | CDAND_001_F_ETFA | CODELCO_ANDINA DS90 | EWW_NCH2313_25 | NCh 2313/25.Of97 | CD | Cadmio | MG/L | 0.01 | Llave Esquema-Analito encontrado en Santiago V2
EWW_NCH2313_25CU | CDAND_001_F_ETFA | CODELCO_ANDINA DS90 | EWW_NCH2313_25 | NCh 2313/25.Of97 | CU | Cobre | MG/L | 0.01 | Llave Esquema-Analito encontrado en Santiago V2
EWW_NCH2313_25MN | CDAND_001_F_ETFA | CODELCO_ANDINA DS90 | EWW_NCH2313_25 | NCh 2313/25.Of97 | MN | Manganeso | MG/L | 0.01 | Llave Esquema-Analito encontrado en Santiago V2
EWW_NCH2313_25MO | CDAND_001_F_ETFA | CODELCO_ANDINA DS90 | EWW_NCH2313_25 | NCh 2313/25.Of97 | MO | Molibdeno | MG/L | 0.01 | Llave Esquema-Analito encontrado en Santiago V2
EWW_NCH2313_25NI | CDAND_001_F_ETFA | CODELCO_ANDINA DS90 | EWW_NCH2313_25 | NCh 2313/25.Of97 | NI | Níquel | MG/L | 0.01 | Llave Esquema-Analito encontrado en Santiago V2
EWW_NCH2313_25PB | CDAND_001_F_ETFA | CODELCO_ANDINA DS90 | EWW_NCH2313_25 | NCh 2313/25.Of97 | PB | Plomo | MG/L | 0.01 | Llave Esquema-Analito encontrado en Santiago V2
EWW_NCH2313_25ZN | CDAND_001_F_ETFA | CODELCO_ANDINA DS90 | EWW_NCH2313_25 | NCh 2313/25.Of97 | ZN | Cinc | MG/L | 0.01 | Llave Esquema-Analito encontrado en Santiago V2
EWW_NCH2313_11CR6 | CDAND_001_F_ETFA | CODELCO_ANDINA DS90 | EWW_NCH2313_11 | NCh 2313/11.Of96 | CR6 | Cromo Hexavalente | MG/L | 0.03 | Llave Esquema-Analito encontrado en Santiago V2
EWW_NCH2313_21MM | CDAND_001_F_ETFA | CODELCO_ANDINA DS90 | EWW_NCH2313_21 | NCh 2313/21 - 2010 | MM | Poder Espumógeno | MM | 2 | Llave Esquema-Analito encontrado en Santiago V2
EWW_NCH2313_6AG | CDAND_001_F_ETFA | CODELCO_ANDINA DS90 | EWW_NCH2313_6 | NCh 2313/6 - 2015 | AG | Aceites y Grasas | MG/L | 14 | Llave Esquema-Analito encontrado en Santiago V2
EWW_SM4110B_ANICL | CDAND_001_F_ETFA | CODELCO_ANDINA DS90 | EWW_SM4110B_ANI | SM 4110 B Ed.23, 2017 | CL | Cloruro | MG/L | 0.02 | Llave Esquema-Analito encontrado en Santiago V2
EWW_SM4110B_ANIF | CDAND_001_F_ETFA | CODELCO_ANDINA DS90 | EWW_SM4110B_ANI | SM 4110 B Ed.23, 2017 | F | Fluoruro | MG/L | 0.02 | Llave Esquema-Analito encontrado en Santiago V2
EWW_SM4110B_ANISULFATE | CDAND_001_F_ETFA | CODELCO_ANDINA DS90 | EWW_SM4110B_ANI | SM 4110 B Ed.23, 2017 | SULFATE | Sulfato | MG/L | 0.02 | Llave Esquema-Analito encontrado en Santiago V2
EWW_NCH2313_28NKJ | CDAND_002_F_ETFA | CODELCO_ANDINA DS90 Compuesto | EWW_NCH2313_28 | NCh2313 /28 - 2009 | NKJ | Nitrógeno Kjeldahl | MG/L | 0.2 | Llave Esquema-Analito encontrado en Santiago V2
EW_SM3112B_HGHG | CDAND_002_F_ETFA | CODELCO_ANDINA DS90 Compuesto | EW_SM3112B_HG | SM 3112 B Ed.23, 2017 | HG | Mercurio | MG/L | 0.0005 | Llave Esquema-Analito encontrado en Santiago V2
EWW_NCH2313_3TSS | CDAND_002_F_ETFA | CODELCO_ANDINA DS90 Compuesto | EWW_NCH2313_3 | NCh 2313/3.Of95 | TSS | Sólidos Suspendidos Totales | MG/L | 5 | Llave Esquema-Analito encontrado en Santiago V2
EWW_NCH2313_5BOD | CDAND_002_F_ETFA | CODELCO_ANDINA DS90 Compuesto | EWW_NCH2313_5 | NCh 2313/5.Of2005 | BOD | DBO5 a 20°C | MG/L | 2 | Llave Esquema-Analito encontrado en Santiago V2
EW_SM3114BC_ASSEAS | CDAND_002_F_ETFA | CODELCO_ANDINA DS90 Compuesto | EW_SM3114BC_ASSE | SM 3114 B Ed.23, 2017 | AS | Arsénico | MG/L | 0.001 | Llave Esquema-Analito encontrado en Santiago V2
EW_SM3114BC_ASSESE | CDAND_002_F_ETFA | CODELCO_ANDINA DS90 Compuesto | EW_SM3114BC_ASSE | SM 3114 B Ed.23, 2017 | SE | Selenio | MG/L | 0.001 | Llave Esquema-Analito encontrado en Santiago V2
EWW_NCH2313_20TETRACLORO | CDAND_002_F_ETFA | CODELCO_ANDINA DS90 Compuesto | EWW_NCH2313_20 | NCh 2313/20.Of98 | TETRACLORO | Tetracloroeteno | MG/L | 0.01 | Llave Esquema-Analito encontrado en Santiago V2
EWW_NCH2313_20TRICLOROMETANO | CDAND_002_F_ETFA | CODELCO_ANDINA DS90 Compuesto | EWW_NCH2313_20 | NCh 2313/20.Of98 | TRICLOROMETANO | Triclorometano | MG/L | 0.01 | Llave Esquema-Analito encontrado en Santiago V2
EW_SM3120B_ICPDISFE_D | CDAND_002_F_ETFA | CODELCO_ANDINA DS90 Compuesto | EW_SM3120B_ICPDIS | SM 3030 B, 3120 B Ed.23, 2017 / I-ENV-LAB103 Ed00. | FE_D | Hierro Disuelto | MG/L | 0.01 | Llave Esquema-Analito encontrado en Santiago V2
EW_SM4500B_PHPH | CDAND_002_F_ETFA | CODELCO_ANDINA DS90 Compuesto | EW_SM4500B_PH | SM 4500-H B Ed.23, 2017 | PH | pH 25°C Laboratorio | UPH | 0.1 | Llave Esquema-Analito encontrado en Santiago V2
EWW_NCH2313_15LONGP | CDAND_002_F_ETFA | CODELCO_ANDINA DS90 Compuesto | EWW_NCH2313_15LONG | NCh 2313/15 - 2009 | P | Fósforo | MG/L | 0.2 | Llave Esquema-Analito encontrado en Santiago V2
EWW_NCH2313_29PENTACLOROFENOL | CDAND_002_F_ETFA | CODELCO_ANDINA DS90 Compuesto | EWW_NCH2313_29 | NCh 2313/29.Of1999 | PENTACLOROFENOL | Pentaclorofenol | MG/L | 0.005 | Llave Esquema-Analito encontrado en Santiago V2
EWW_NCH2313_31TOLUENE | CDAND_002_F_ETFA | CODELCO_ANDINA DS90 Compuesto | EWW_NCH2313_31 | NCh 2313/31.Of1999 | TOLUENE | Tolueno | MG/L | 0.005 | Llave Esquema-Analito encontrado en Santiago V2
EWW_NCH2313_31XYLENE | CDAND_002_F_ETFA | CODELCO_ANDINA DS90 Compuesto | EWW_NCH2313_31 | NCh 2313/31.Of1999 | XYLENE | Xileno | MG/L | 0.005 | Llave Esquema-Analito encontrado en Santiago V2
EWW_NCH2313_25AL | CDAND_002_F_ETFA | CODELCO_ANDINA DS90 Compuesto | EWW_NCH2313_25 | NCh 2313/25.Of97 | AL | Aluminio | MG/L | 0.09 | Llave Esquema-Analito encontrado en Santiago V2
EWW_NCH2313_25B | CDAND_002_F_ETFA | CODELCO_ANDINA DS90 Compuesto | EWW_NCH2313_25 | NCh 2313/25.Of97 | B | Boro | MG/L | 0.05 | Llave Esquema-Analito encontrado en Santiago V2
EWW_NCH2313_25CD | CDAND_002_F_ETFA | CODELCO_ANDINA DS90 Compuesto | EWW_NCH2313_25 | NCh 2313/25.Of97 | CD | Cadmio | MG/L | 0.01 | Llave Esquema-Analito encontrado en Santiago V2
EWW_NCH2313_25CU | CDAND_002_F_ETFA | CODELCO_ANDINA DS90 Compuesto | EWW_NCH2313_25 | NCh 2313/25.Of97 | CU | Cobre | MG/L | 0.01 | Llave Esquema-Analito encontrado en Santiago V2
EWW_NCH2313_25MN | CDAND_002_F_ETFA | CODELCO_ANDINA DS90 Compuesto | EWW_NCH2313_25 | NCh 2313/25.Of97 | MN | Manganeso | MG/L | 0.01 | Llave Esquema-Analito encontrado en Santiago V2
EWW_NCH2313_25MO | CDAND_002_F_ETFA | CODELCO_ANDINA DS90 Compuesto | EWW_NCH2313_25 | NCh 2313/25.Of97 | MO | Molibdeno | MG/L | 0.01 | Llave Esquema-Analito encontrado en Santiago V2
EWW_NCH2313_25NI | CDAND_002_F_ETFA | CODELCO_ANDINA DS90 Compuesto | EWW_NCH2313_25 | NCh 2313/25.Of97 | NI | Níquel | MG/L | 0.01 | Llave Esquema-Analito encontrado en Santiago V2
EWW_NCH2313_25PB | CDAND_002_F_ETFA | CODELCO_ANDINA DS90 Compuesto | EWW_NCH2313_25 | NCh 2313/25.Of97 | PB | Plomo | MG/L | 0.01 | Llave Esquema-Analito encontrado en Santiago V2
EWW_NCH2313_25ZN | CDAND_002_F_ETFA | CODELCO_ANDINA DS90 Compuesto | EWW_NCH2313_25 | NCh 2313/25.Of97 | ZN | Cinc | MG/L | 0.01 | Llave Esquema-Analito encontrado en Santiago V2
EW_SM5520F_HFHF | CDAND_002_F_ETFA | CODELCO_ANDINA DS90 Compuesto | EW_SM5520F_HF | SM 5520 F Ed.23, 2017 | HF | Hidrocarburos Fijos | MG/L | 5 | Llave Esquema-Analito encontrado en Santiago V2
EWW_NCH2313_21MM | CDAND_002_F_ETFA | CODELCO_ANDINA DS90 Compuesto | EWW_NCH2313_21 | NCh 2313/21 - 2010 | MM | Poder Espumógeno | MM | 2 | Llave Esquema-Analito encontrado en Santiago V2
EWW_NCH2313_6AG | CDAND_002_F_ETFA | CODELCO_ANDINA DS90 Compuesto | EWW_NCH2313_6 | NCh 2313/6 - 2015 | AG | Aceites y Grasas | MG/L | 14 | Llave Esquema-Analito encontrado en Santiago V2
EWW_SM4110B_ANICL | CDAND_002_F_ETFA | CODELCO_ANDINA DS90 Compuesto | EWW_SM4110B_ANI | SM 4110 B Ed.23, 2017 | CL | Cloruro | MG/L | 0.02 | Llave Esquema-Analito encontrado en Santiago V2
EWW_SM4110B_ANIF | CDAND_002_F_ETFA | CODELCO_ANDINA DS90 Compuesto | EWW_SM4110B_ANI | SM 4110 B Ed.23, 2017 | F | Fluoruro | MG/L | 0.02 | Llave Esquema-Analito encontrado en Santiago V2
EWW_SM4110B_ANISULFATE | CDAND_002_F_ETFA | CODELCO_ANDINA DS90 Compuesto | EWW_SM4110B_ANI | SM 4110 B Ed.23, 2017 | SULFATE | Sulfato | MG/L | 0.02 | Llave Esquema-Analito encontrado en Santiago V2
EW_SM2540C_STDTSD | CDAND_004_C_ETFA | CODELCO_ANDINA Lista Corta | EW_SM2540C_STD | SM 2540 C Ed.23, 2017 | TSD | Sólidos Totales Disueltos | MG/L | 5 | Llave Esquema-Analito encontrado en Santiago V2
EW_SM4110B_ANISULFATE | CDAND_004_C_ETFA | CODELCO_ANDINA Lista Corta | EW_SM4110B_ANI | SM 4110 B Ed.23, 2017 | SULFATE | Sulfato | MG/L | 0.2 | Llave Esquema-Analito encontrado en Santiago V2
EW_SM4500B_PHPH | CDAND_004_C_ETFA | CODELCO_ANDINA Lista Corta | EW_SM4500B_PH | SM 4500-H B Ed.23, 2017 | PH | pH 25°C Laboratorio | UPH | 0.1 | Llave Esquema-Analito encontrado en Santiago V2
EW_SM2510B_CONDCOND | CDAND_004_C_ETFA | CODELCO_ANDINA Lista Corta | EW_SM2510B_COND | SM 2510 B Ed.23, 2017 | COND | Conductividad a 25 °C | US/CM | 1 | Llave Esquema-Analito encontrado en Santiago V2
EW_SM4500B_PHPH | CDAND_005_C_ETFA | CODELCO_ANDINA Lista Corta + Lista Larga (BI) | EW_SM4500B_PH | SM 4500-H B Ed.23, 2017 | PH | pH 25°C Laboratorio | UPH | 0.1 | Llave Esquema-Analito encontrado en Santiago V2
EW_SM2510B_CONDCOND | CDAND_005_C_ETFA | CODELCO_ANDINA Lista Corta + Lista Larga (BI) | EW_SM2510B_COND | SM 2510 B Ed.23, 2017 | COND | Conductividad a 25 °C | US/CM | 1 | Llave Esquema-Analito encontrado en Santiago V2
EW_SM3120B_ICPDISCA_D | CDAND_005_C_ETFA | CODELCO_ANDINA Lista Corta + Lista Larga (BI) | EW_SM3120B_ICPDIS | SM 3030 B, 3120 B Ed.23, 2017 / I-ENV-LAB103 Ed00. | CA_D | Calcio Disuelto | MG/L | 0.01 | Llave Esquema-Analito encontrado en Santiago V2
EW_SM3120B_ICPDISFE_D | CDAND_005_C_ETFA | CODELCO_ANDINA Lista Corta + Lista Larga (BI) | EW_SM3120B_ICPDIS | SM 3030 B, 3120 B Ed.23, 2017 / I-ENV-LAB103 Ed00. | FE_D | Hierro Disuelto | MG/L | 0.01 | Llave Esquema-Analito encontrado en Santiago V2
EW_SM3120B_ICPDISK_D | CDAND_005_C_ETFA | CODELCO_ANDINA Lista Corta + Lista Larga (BI) | EW_SM3120B_ICPDIS | SM 3030 B, 3120 B Ed.23, 2017 / I-ENV-LAB103 Ed00. | K_D | Potasio Disuelto | MG/L | 0.01 | Llave Esquema-Analito encontrado en Santiago V2
EW_SM3120B_ICPDISMG_D | CDAND_005_C_ETFA | CODELCO_ANDINA Lista Corta + Lista Larga (BI) | EW_SM3120B_ICPDIS | SM 3030 B, 3120 B Ed.23, 2017 / I-ENV-LAB103 Ed00. | MG_D | Magnesio Disuelto | MG/L | 0.01 | Llave Esquema-Analito encontrado en Santiago V2
EW_SM3120B_ICPDISNA_D | CDAND_005_C_ETFA | CODELCO_ANDINA Lista Corta + Lista Larga (BI) | EW_SM3120B_ICPDIS | SM 3030 B, 3120 B Ed.23, 2017 / I-ENV-LAB103 Ed00. | NA_D | Sodio Disuelto | MG/L | 0.01 | Llave Esquema-Analito encontrado en Santiago V2
EW_SM3120B_ICPTOTB | CDAND_005_C_ETFA | CODELCO_ANDINA Lista Corta + Lista Larga (BI) | EW_SM3120B_ICPTOT | SM 3030 E, 3120 B Ed.23, 2017/ I-ENV-LAB-501 Ed00 | B | Boro | MG/L | 0.01 | Llave Esquema-Analito encontrado en Santiago V2
EW_SM3120B_ICPTOTCA | CDAND_005_C_ETFA | CODELCO_ANDINA Lista Corta + Lista Larga (BI) | EW_SM3120B_ICPTOT | SM 3030 E, 3120 B Ed.23, 2017/ I-ENV-LAB-501 Ed00 | CA | Calcio | MG/L | 0.01 | Llave Esquema-Analito encontrado en Santiago V2
EW_SM3120B_ICPTOTCD | CDAND_005_C_ETFA | CODELCO_ANDINA Lista Corta + Lista Larga (BI) | EW_SM3120B_ICPTOT | SM 3030 E, 3120 B Ed.23, 2017/ I-ENV-LAB-501 Ed00 | CD | Cadmio | MG/L | 0.01 | Llave Esquema-Analito encontrado en Santiago V2
EW_SM3120B_ICPTOTCR | CDAND_005_C_ETFA | CODELCO_ANDINA Lista Corta + Lista Larga (BI) | EW_SM3120B_ICPTOT | SM 3030 E, 3120 B Ed.23, 2017/ I-ENV-LAB-501 Ed00 | CR | Cromo Total | MG/L | 0.01 | Llave Esquema-Analito encontrado en Santiago V2
EW_SM3120B_ICPTOTCU | CDAND_005_C_ETFA | CODELCO_ANDINA Lista Corta + Lista Larga (BI) | EW_SM3120B_ICPTOT | SM 3030 E, 3120 B Ed.23, 2017/ I-ENV-LAB-501 Ed00 | CU | Cobre | MG/L | 0.01 | Llave Esquema-Analito encontrado en Santiago V2
EW_SM3120B_ICPTOTFE | CDAND_005_C_ETFA | CODELCO_ANDINA Lista Corta + Lista Larga (BI) | EW_SM3120B_ICPTOT | SM 3030 E, 3120 B Ed.23, 2017/ I-ENV-LAB-501 Ed00 | FE | Hierro | MG/L | 0.01 | Llave Esquema-Analito encontrado en Santiago V2
EW_SM3120B_ICPTOTK | CDAND_005_C_ETFA | CODELCO_ANDINA Lista Corta + Lista Larga (BI) | EW_SM3120B_ICPTOT | SM 3030 E, 3120 B Ed.23, 2017/ I-ENV-LAB-501 Ed00 | K | Potasio | MG/L | 0.01 | Llave Esquema-Analito encontrado en Santiago V2
EW_SM3120B_ICPTOTMG | CDAND_005_C_ETFA | CODELCO_ANDINA Lista Corta + Lista Larga (BI) | EW_SM3120B_ICPTOT | SM 3030 E, 3120 B Ed.23, 2017/ I-ENV-LAB-501 Ed00 | MG | Magnesio | MG/L | 0.01 | Llave Esquema-Analito encontrado en Santiago V2
EW_SM3120B_ICPTOTMN | CDAND_005_C_ETFA | CODELCO_ANDINA Lista Corta + Lista Larga (BI) | EW_SM3120B_ICPTOT | SM 3030 E, 3120 B Ed.23, 2017/ I-ENV-LAB-501 Ed00 | MN | Manganeso | MG/L | 0.01 | Llave Esquema-Analito encontrado en Santiago V2
EW_SM3120B_ICPTOTMO | CDAND_005_C_ETFA | CODELCO_ANDINA Lista Corta + Lista Larga (BI) | EW_SM3120B_ICPTOT | SM 3030 E, 3120 B Ed.23, 2017/ I-ENV-LAB-501 Ed00 | MO | Molibdeno | MG/L | 0.01 | Llave Esquema-Analito encontrado en Santiago V2
EW_SM3120B_ICPTOTNA | CDAND_005_C_ETFA | CODELCO_ANDINA Lista Corta + Lista Larga (BI) | EW_SM3120B_ICPTOT | SM 3030 E, 3120 B Ed.23, 2017/ I-ENV-LAB-501 Ed00 | NA | Sodio | MG/L | 0.01 | Llave Esquema-Analito encontrado en Santiago V2
EW_SM3120B_ICPTOTPB | CDAND_005_C_ETFA | CODELCO_ANDINA Lista Corta + Lista Larga (BI) | EW_SM3120B_ICPTOT | SM 3030 E, 3120 B Ed.23, 2017/ I-ENV-LAB-501 Ed00 | PB | Plomo | MG/L | 0.01 | Llave Esquema-Analito encontrado en Santiago V2
EW_SM3120B_ICPTOTZN | CDAND_005_C_ETFA | CODELCO_ANDINA Lista Corta + Lista Larga (BI) | EW_SM3120B_ICPTOT | SM 3030 E, 3120 B Ed.23, 2017/ I-ENV-LAB-501 Ed00 | ZN | Cinc | MG/L | 0.01 | Llave Esquema-Analito encontrado en Santiago V2
EW_SM4110B_ANICL | CDAND_005_C_ETFA | CODELCO_ANDINA Lista Corta + Lista Larga (BI) | EW_SM4110B_ANI | SM 4110 B Ed.23, 2017 | CL | Cloruro | MG/L | 0.02 | Llave Esquema-Analito encontrado en Santiago V2
EW_SM4110B_ANIF | CDAND_005_C_ETFA | CODELCO_ANDINA Lista Corta + Lista Larga (BI) | EW_SM4110B_ANI | SM 4110 B Ed.23, 2017 | F | Fluoruro | MG/L | 0.02 | Llave Esquema-Analito encontrado en Santiago V2
EW_SM4110B_ANINO2 | CDAND_005_C_ETFA | CODELCO_ANDINA Lista Corta + Lista Larga (BI) | EW_SM4110B_ANI | SM 4110 B Ed.23, 2017 | NO2 | Nitrito | MG/L | 0.02 | Llave Esquema-Analito encontrado en Santiago V2
EW_SM4110B_ANINO3 | CDAND_005_C_ETFA | CODELCO_ANDINA Lista Corta + Lista Larga (BI) | EW_SM4110B_ANI | SM 4110 B Ed.23, 2017 | NO3 | Nitrato | MG/L | 0.02 | Llave Esquema-Analito encontrado en Santiago V2
EW_SM4110B_ANISULFATE | CDAND_005_C_ETFA | CODELCO_ANDINA Lista Corta + Lista Larga (BI) | EW_SM4110B_ANI | SM 4110 B Ed.23, 2017 | SULFATE | Sulfato | MG/L | 0.2 | Llave Esquema-Analito encontrado en Santiago V2
EW_BALANCE_DISICP_5IONBAL_VAL | CDAND_005_C_ETFA | CODELCO_ANDINA Lista Corta + Lista Larga (BI) | EW_BALANCE_DISICP_5 | SM 1030 E Ed.23, 2017 Cálculo. | IONBAL_VAL | Balance Iónico | % | 0 | Llave Esquema-Analito encontrado en bbdd_calculos_ld_lc
EW_HID08_SABORFLAVOR | CDAND_005_C_ETFA | CODELCO_ANDINA Lista Corta + Lista Larga (BI) | EW_HID08_SABOR | 2170. B. Flavor Profile Analysis. Flavor profile analysis. 22° Edición.2012. SM - APHA/AWWA/WEF. | FLAVOR | Sabor | NOUNIT | 0.5 | Llave Esquema-Analito encontrado en bbdd_calculos_ld_lc
EW_SM2120B_COLVCOLOR_V | CDAND_005_C_ETFA | CODELCO_ANDINA Lista Corta + Lista Larga (BI) | EW_SM2120B_COLV | SM 2120 B Ed.23, 2017 | COLOR_V | Color Verdadero | PT/CO | 5 | Llave Esquema-Analito encontrado en Santiago V2
EW_SM4500D_NH3N_AMMONIA | CDAND_005_C_ETFA | CODELCO_ANDINA Lista Corta + Lista Larga (BI) | EW_SM4500D_NH3 | SM 4500-NH3 BD Ed.23, 2017 | N_AMMONIA | Nitrógeno Amoniacal | MG/L | 0.03 | Llave Esquema-Analito encontrado en Santiago V2
EW_SM4500F_CNCN | CDAND_005_C_ETFA | CODELCO_ANDINA Lista Corta + Lista Larga (BI) | EW_SM4500F_CN | SM 4500-CN BCF Ed.23, 2017 | CN | Cianuro | MG/L | 0.02 | Llave Esquema-Analito encontrado en Santiago V2
EW_SM2540C_STDTSD | CDAND_005_C_ETFA | CODELCO_ANDINA Lista Corta + Lista Larga (BI) | EW_SM2540C_STD | SM 2540 C Ed.23, 2017 | TSD | Sólidos Totales Disueltos | MG/L | 5 | Llave Esquema-Analito encontrado en Santiago V2
EW_SM3114BC_ASSEAS | CDAND_005_C_ETFA | CODELCO_ANDINA Lista Corta + Lista Larga (BI) | EW_SM3114BC_ASSE | SM 3114 B Ed.23, 2017 | AS | Arsénico | MG/L | 0.001 | Llave Esquema-Analito encontrado en Santiago V2
EW_SM3114BC_ASSESE | CDAND_005_C_ETFA | CODELCO_ANDINA Lista Corta + Lista Larga (BI) | EW_SM3114BC_ASSE | SM 3114 B Ed.23, 2017 | SE | Selenio | MG/L | 0.001 | Llave Esquema-Analito encontrado en Santiago V2
EW_SM3112B_HGHG | CDAND_005_C_ETFA | CODELCO_ANDINA Lista Corta + Lista Larga (BI) | EW_SM3112B_HG | SM 3112 B Ed.23, 2017 | HG | Mercurio | MG/L | 0.0005 | Llave Esquema-Analito encontrado en Santiago V2
EW_REASON_NO2NO3REASON | CDAND_005_C_ETFA | CODELCO_ANDINA Lista Corta + Lista Larga (BI) | EW_REASON_NO2NO3 | NCh 409/1 Of2005 (Cálculo). | REASON | Razón Nitrito+Nitrato | NOUNIT | 0.02 | Llave Esquema-Analito encontrado en bbdd_calculos_ld_lc
EW_HID09_OLORSMELL | CDAND_005_C_ETFA | CODELCO_ANDINA Lista Corta + Lista Larga (BI) | EW_HID09_OLOR | 2150. B. Threshold Odor Test. Odor . 22° Edición.2012. SM - APHA/AWWA/WEF. | SMELL | Olor | NOUNIT | 0 | Llave Esquema-Analito encontrado en bbdd_calculos_ld_lc
EW_SM2320B_ALCACO3 | CDAND_005_C_ETFA | CODELCO_ANDINA Lista Corta + Lista Larga (BI) | EW_SM2320B_ALCA | SM 2320 B Ed.23, 2017 | CO3 | Carbonatos | MG/L | 0.2 | Llave Esquema-Analito encontrado en Santiago V2
EW_SM2320B_ALCAHCO3 | CDAND_005_C_ETFA | CODELCO_ANDINA Lista Corta + Lista Larga (BI) | EW_SM2320B_ALCA | SM 2320 B Ed.23, 2017 | HCO3 | Bicarbonatos | MG/L | 0.2 | Llave Esquema-Analito encontrado en Santiago V2
EW_SM2320B_ALCAOH | CDAND_005_C_ETFA | CODELCO_ANDINA Lista Corta + Lista Larga (BI) | EW_SM2320B_ALCA | SM 2320 B Ed.23, 2017 | OH | Hidróxido | MG/L | 0.2 | Llave Esquema-Analito encontrado en Santiago V2
EW_SM3114BC_ASSE_DISAS_D | CDAND_005_C_ETFA | CODELCO_ANDINA Lista Corta + Lista Larga (BI) | EW_SM3114BC_ASSE_DIS | SM 3114 B Ed.23, 2017 / SM 3030 B Ed.23, 2017 | AS_D | Arsénico Disuelto | MG/L | 0.001 | Llave Esquema-Analito encontrado en Santiago V2
EW_SM9221B_CTTC | CDAND_010_C_ETFA | CODELCO_ANDINA Nch409+Ca+Na+K+Mo (BI)+Lista Larga | EW_SM9221B_CT | SM 9221 B Ed.23, 2017 | TC | Coliformes Totales | NMP/100 ML | 1.8 | Llave Esquema-Analito encontrado en Santiago V2
EW_SM3120B_ICPTOTCU | CDAND_010_C_ETFA | CODELCO_ANDINA Nch409+Ca+Na+K+Mo (BI)+Lista Larga | EW_SM3120B_ICPTOT | SM 3030 E, 3120 B Ed.23, 2017/ I-ENV-LAB-501 Ed00 | CU | Cobre | MG/L | 0.01 | Llave Esquema-Analito encontrado en Santiago V2
EW_SM3120B_ICPTOTFE | CDAND_010_C_ETFA | CODELCO_ANDINA Nch409+Ca+Na+K+Mo (BI)+Lista Larga | EW_SM3120B_ICPTOT | SM 3030 E, 3120 B Ed.23, 2017/ I-ENV-LAB-501 Ed00 | FE | Hierro | MG/L | 0.01 | Llave Esquema-Analito encontrado en Santiago V2
EW_SM3120B_ICPTOTK | CDAND_010_C_ETFA | CODELCO_ANDINA Nch409+Ca+Na+K+Mo (BI)+Lista Larga | EW_SM3120B_ICPTOT | SM 3030 E, 3120 B Ed.23, 2017/ I-ENV-LAB-501 Ed00 | K | Potasio | MG/L | 0.01 | Llave Esquema-Analito encontrado en Santiago V2
EW_SM3120B_ICPTOTMG | CDAND_010_C_ETFA | CODELCO_ANDINA Nch409+Ca+Na+K+Mo (BI)+Lista Larga | EW_SM3120B_ICPTOT | SM 3030 E, 3120 B Ed.23, 2017/ I-ENV-LAB-501 Ed00 | MG | Magnesio | MG/L | 0.01 | Llave Esquema-Analito encontrado en Santiago V2
EW_SM3120B_ICPTOTMN | CDAND_010_C_ETFA | CODELCO_ANDINA Nch409+Ca+Na+K+Mo (BI)+Lista Larga | EW_SM3120B_ICPTOT | SM 3030 E, 3120 B Ed.23, 2017/ I-ENV-LAB-501 Ed00 | MN | Manganeso | MG/L | 0.01 | Llave Esquema-Analito encontrado en Santiago V2
EW_SM3120B_ICPTOTMO | CDAND_010_C_ETFA | CODELCO_ANDINA Nch409+Ca+Na+K+Mo (BI)+Lista Larga | EW_SM3120B_ICPTOT | SM 3030 E, 3120 B Ed.23, 2017/ I-ENV-LAB-501 Ed00 | MO | Molibdeno | MG/L | 0.01 | Llave Esquema-Analito encontrado en Santiago V2
EW_SM3120B_ICPTOTNA | CDAND_010_C_ETFA | CODELCO_ANDINA Nch409+Ca+Na+K+Mo (BI)+Lista Larga | EW_SM3120B_ICPTOT | SM 3030 E, 3120 B Ed.23, 2017/ I-ENV-LAB-501 Ed00 | NA | Sodio | MG/L | 0.01 | Llave Esquema-Analito encontrado en Santiago V2
EW_SM3120B_ICPTOTPB | CDAND_010_C_ETFA | CODELCO_ANDINA Nch409+Ca+Na+K+Mo (BI)+Lista Larga | EW_SM3120B_ICPTOT | SM 3030 E, 3120 B Ed.23, 2017/ I-ENV-LAB-501 Ed00 | PB | Plomo | MG/L | 0.01 | Llave Esquema-Analito encontrado en Santiago V2
EW_SM3120B_ICPTOTZN | CDAND_010_C_ETFA | CODELCO_ANDINA Nch409+Ca+Na+K+Mo (BI)+Lista Larga | EW_SM3120B_ICPTOT | SM 3030 E, 3120 B Ed.23, 2017/ I-ENV-LAB-501 Ed00 | ZN | Cinc | MG/L | 0.01 | Llave Esquema-Analito encontrado en Santiago V2
EW_SM3120B_ICPTOTB | CDAND_010_C_ETFA | CODELCO_ANDINA Nch409+Ca+Na+K+Mo (BI)+Lista Larga | EW_SM3120B_ICPTOT | SM 3030 E, 3120 B Ed.23, 2017/ I-ENV-LAB-501 Ed00 | B | Boro | MG/L | 0.01 | Llave Esquema-Analito encontrado en Santiago V2
EW_SM3120B_ICPTOTCA | CDAND_010_C_ETFA | CODELCO_ANDINA Nch409+Ca+Na+K+Mo (BI)+Lista Larga | EW_SM3120B_ICPTOT | SM 3030 E, 3120 B Ed.23, 2017/ I-ENV-LAB-501 Ed00 | CA | Calcio | MG/L | 0.01 | Llave Esquema-Analito encontrado en Santiago V2
EW_SM3120B_ICPTOTCD | CDAND_010_C_ETFA | CODELCO_ANDINA Nch409+Ca+Na+K+Mo (BI)+Lista Larga | EW_SM3120B_ICPTOT | SM 3030 E, 3120 B Ed.23, 2017/ I-ENV-LAB-501 Ed00 | CD | Cadmio | MG/L | 0.01 | Llave Esquema-Analito encontrado en Santiago V2
EW_SM3120B_ICPTOTCR | CDAND_010_C_ETFA | CODELCO_ANDINA Nch409+Ca+Na+K+Mo (BI)+Lista Larga | EW_SM3120B_ICPTOT | SM 3030 E, 3120 B Ed.23, 2017/ I-ENV-LAB-501 Ed00 | CR | Cromo Total | MG/L | 0.01 | Llave Esquema-Analito encontrado en Santiago V2
EW_SM4500B_PHPH | CDAND_010_C_ETFA | CODELCO_ANDINA Nch409+Ca+Na+K+Mo (BI)+Lista Larga | EW_SM4500B_PH | SM 4500-H B Ed.23, 2017 | PH | pH 25°C Laboratorio | UPH | 0.1 | Llave Esquema-Analito encontrado en Santiago V2
EW_SM2510B_CONDCOND | CDAND_010_C_ETFA | CODELCO_ANDINA Nch409+Ca+Na+K+Mo (BI)+Lista Larga | EW_SM2510B_COND | SM 2510 B Ed.23, 2017 | COND | Conductividad a 25 °C | US/CM | 1 | Llave Esquema-Analito encontrado en Santiago V2
EW_HID15_FENPHENOLIC | CDAND_010_C_ETFA | CODELCO_ANDINA Nch409+Ca+Na+K+Mo (BI)+Lista Larga | EW_HID15_FEN | 5530. C. Chloroform Extraction Method. Phenols. 23° Edición.2017. SM - APHA/AWWA/WEF. | PHENOLIC | Compuestos Fenólicos (ETFA-003-01) | MG/L | 0.002 | Llave Esquema-Analito encontrado en bbdd_calculos_ld_lc
EW_SM2320B_ALCACO3 | CDAND_010_C_ETFA | CODELCO_ANDINA Nch409+Ca+Na+K+Mo (BI)+Lista Larga | EW_SM2320B_ALCA | SM 2320 B Ed.23, 2017 | CO3 | Carbonatos | MG/L | 0.2 | Llave Esquema-Analito encontrado en Santiago V2
EW_SM2320B_ALCAHCO3 | CDAND_010_C_ETFA | CODELCO_ANDINA Nch409+Ca+Na+K+Mo (BI)+Lista Larga | EW_SM2320B_ALCA | SM 2320 B Ed.23, 2017 | HCO3 | Bicarbonatos | MG/L | 0.2 | Llave Esquema-Analito encontrado en Santiago V2
EW_SM3120B_ICPDISCA_D | CDAND_010_C_ETFA | CODELCO_ANDINA Nch409+Ca+Na+K+Mo (BI)+Lista Larga | EW_SM3120B_ICPDIS | SM 3030 B, 3120 B Ed.23, 2017 / I-ENV-LAB103 Ed00. | CA_D | Calcio Disuelto | MG/L | 0.01 | Llave Esquema-Analito encontrado en Santiago V2
EW_SM3120B_ICPDISK_D | CDAND_010_C_ETFA | CODELCO_ANDINA Nch409+Ca+Na+K+Mo (BI)+Lista Larga | EW_SM3120B_ICPDIS | SM 3030 B, 3120 B Ed.23, 2017 / I-ENV-LAB103 Ed00. | K_D | Potasio Disuelto | MG/L | 0.01 | Llave Esquema-Analito encontrado en Santiago V2
EW_SM3120B_ICPDISMG_D | CDAND_010_C_ETFA | CODELCO_ANDINA Nch409+Ca+Na+K+Mo (BI)+Lista Larga | EW_SM3120B_ICPDIS | SM 3030 B, 3120 B Ed.23, 2017 / I-ENV-LAB103 Ed00. | MG_D | Magnesio Disuelto | MG/L | 0.01 | Llave Esquema-Analito encontrado en Santiago V2
EW_SM3120B_ICPDISNA_D | CDAND_010_C_ETFA | CODELCO_ANDINA Nch409+Ca+Na+K+Mo (BI)+Lista Larga | EW_SM3120B_ICPDIS | SM 3030 B, 3120 B Ed.23, 2017 / I-ENV-LAB103 Ed00. | NA_D | Sodio Disuelto | MG/L | 0.01 | Llave Esquema-Analito encontrado en Santiago V2
EW_SM3114BC_ASSEAS | CDAND_010_C_ETFA | CODELCO_ANDINA Nch409+Ca+Na+K+Mo (BI)+Lista Larga | EW_SM3114BC_ASSE | SM 3114 B Ed.23, 2017 | AS | Arsénico | MG/L | 0.001 | Llave Esquema-Analito encontrado en Santiago V2
EW_SM3114BC_ASSESE | CDAND_010_C_ETFA | CODELCO_ANDINA Nch409+Ca+Na+K+Mo (BI)+Lista Larga | EW_SM3114BC_ASSE | SM 3114 B Ed.23, 2017 | SE | Selenio | MG/L | 0.001 | Llave Esquema-Analito encontrado en Santiago V2
EW_SM2130B_TURTURBID | CDAND_010_C_ETFA | CODELCO_ANDINA Nch409+Ca+Na+K+Mo (BI)+Lista Larga | EW_SM2130B_TUR | SM 2130 B Ed.23, 2017 | TURBID | Turbiedad | NTU | 0.2 | Llave Esquema-Analito encontrado en Santiago V2
EW_SM2540C_STDTSD | CDAND_010_C_ETFA | CODELCO_ANDINA Nch409+Ca+Na+K+Mo (BI)+Lista Larga | EW_SM2540C_STD | SM 2540 C Ed.23, 2017 | TSD | Sólidos Totales Disueltos | MG/L | 5 | Llave Esquema-Analito encontrado en Santiago V2
EW_SM4110B_ANICL | CDAND_010_C_ETFA | CODELCO_ANDINA Nch409+Ca+Na+K+Mo (BI)+Lista Larga | EW_SM4110B_ANI | SM 4110 B Ed.23, 2017 | CL | Cloruro | MG/L | 0.02 | Llave Esquema-Analito encontrado en Santiago V2
EW_SM4110B_ANIF | CDAND_010_C_ETFA | CODELCO_ANDINA Nch409+Ca+Na+K+Mo (BI)+Lista Larga | EW_SM4110B_ANI | SM 4110 B Ed.23, 2017 | F | Fluoruro | MG/L | 0.02 | Llave Esquema-Analito encontrado en Santiago V2
EW_SM4110B_ANINO2 | CDAND_010_C_ETFA | CODELCO_ANDINA Nch409+Ca+Na+K+Mo (BI)+Lista Larga | EW_SM4110B_ANI | SM 4110 B Ed.23, 2017 | NO2 | Nitrito | MG/L | 0.02 | Llave Esquema-Analito encontrado en Santiago V2
EW_SM4110B_ANINO3 | CDAND_010_C_ETFA | CODELCO_ANDINA Nch409+Ca+Na+K+Mo (BI)+Lista Larga | EW_SM4110B_ANI | SM 4110 B Ed.23, 2017 | NO3 | Nitrato | MG/L | 0.02 | Llave Esquema-Analito encontrado en Santiago V2
EW_SM4110B_ANISULFATE | CDAND_010_C_ETFA | CODELCO_ANDINA Nch409+Ca+Na+K+Mo (BI)+Lista Larga | EW_SM4110B_ANI | SM 4110 B Ed.23, 2017 | SULFATE | Sulfato | MG/L | 0.2 | Llave Esquema-Analito encontrado en Santiago V2
EW_SM9221F_ECOLIECOLI | CDAND_010_C_ETFA | CODELCO_ANDINA Nch409+Ca+Na+K+Mo (BI)+Lista Larga | EW_SM9221F_ECOLI | SM 9221 F Ed.23, 2017 | ECOLI | Escherichia Coli | NMP/100 ML | 1.8 | Llave Esquema-Analito encontrado en Santiago V2
EW_BALANCE_DISICP_5IONBAL_VAL | CDAND_010_C_ETFA | CODELCO_ANDINA Nch409+Ca+Na+K+Mo (BI)+Lista Larga | EW_BALANCE_DISICP_5 | SM 1030 E Ed.23, 2017 Cálculo. | IONBAL_VAL | Balance Iónico | % | 0 | Llave Esquema-Analito encontrado en bbdd_calculos_ld_lc
EW_HID08_SABORFLAVOR | CDAND_010_C_ETFA | CODELCO_ANDINA Nch409+Ca+Na+K+Mo (BI)+Lista Larga | EW_HID08_SABOR | 2170. B. Flavor Profile Analysis. Flavor profile analysis. 22° Edición.2012. SM - APHA/AWWA/WEF. | FLAVOR | Sabor | NOUNIT | 0.5 | Llave Esquema-Analito encontrado en bbdd_calculos_ld_lc
EW_SM4500F_CNCN | CDAND_010_C_ETFA | CODELCO_ANDINA Nch409+Ca+Na+K+Mo (BI)+Lista Larga | EW_SM4500F_CN | SM 4500-CN BCF Ed.23, 2017 | CN | Cianuro | MG/L | 0.02 | Llave Esquema-Analito encontrado en Santiago V2
EW_SM2120B_COLVCOLOR_V | CDAND_010_C_ETFA | CODELCO_ANDINA Nch409+Ca+Na+K+Mo (BI)+Lista Larga | EW_SM2120B_COLV | SM 2120 B Ed.23, 2017 | COLOR_V | Color Verdadero | PT/CO | 5 | Llave Esquema-Analito encontrado en Santiago V2
EW_SM4500D_NH3N_AMMONIA | CDAND_010_C_ETFA | CODELCO_ANDINA Nch409+Ca+Na+K+Mo (BI)+Lista Larga | EW_SM4500D_NH3 | SM 4500-NH3 BD Ed.23, 2017 | N_AMMONIA | Nitrógeno Amoniacal | MG/L | 0.03 | Llave Esquema-Analito encontrado en Santiago V2
EW_SM3112B_HGHG | CDAND_010_C_ETFA | CODELCO_ANDINA Nch409+Ca+Na+K+Mo (BI)+Lista Larga | EW_SM3112B_HG | SM 3112 B Ed.23, 2017 | HG | Mercurio | MG/L | 0.0005 | Llave Esquema-Analito encontrado en Santiago V2
EW_HID09_OLORSMELL | CDAND_010_C_ETFA | CODELCO_ANDINA Nch409+Ca+Na+K+Mo (BI)+Lista Larga | EW_HID09_OLOR | 2150. B. Threshold Odor Test. Odor . 22° Edición.2012. SM - APHA/AWWA/WEF. | SMELL | Olor | NOUNIT | 0 | Llave Esquema-Analito encontrado en bbdd_calculos_ld_lc
EW_SM5520B_AGAG | CDAND_012_F_ETFA | CODELCO_ANDINA RCA-28/2002 | EW_SM5520B_AG | SM 5520 B Ed.23, 2017 | AG | Aceites y Grasas | MG/L | 10 | Llave Esquema-Analito encontrado en Santiago V2
EW_SM2130B_TURTURBID | CDAND_012_F_ETFA | CODELCO_ANDINA RCA-28/2002 | EW_SM2130B_TUR | SM 2130 B Ed.23, 2017 | TURBID | Turbiedad | NTU | 0.2 | Llave Esquema-Analito encontrado en Santiago V2
EW_SM9221E_CFA1FC | CDAND_012_F_ETFA | CODELCO_ANDINA RCA-28/2002 | EW_SM9221E_CFA1 | SM 9221 E Ed.23, 2017.(E2) | FC | Coliformes Fecales | NMP/100 ML | 1.8 | Llave Esquema-Analito encontrado en Santiago V2
EWW_EXT41_AYGEMULAG | CDAND_012_F_ETFA | CODELCO_ANDINA RCA-28/2002 | EWW_EXT41_AYGEMUL | SM 5520 B Ed 22, 2012 | AG | Aceites y Grasas Emulsificante | MG/L | 1 | Llave Esquema-Analito encontrado en bbdd_calculos_ld_lc
EW_SM2120B_COLVCOLOR_V | CDAND_012_F_ETFA | CODELCO_ANDINA RCA-28/2002 | EW_SM2120B_COLV | SM 2120 B Ed.23, 2017 | COLOR_V | Color Verdadero | PT/CO | 5 | Llave Esquema-Analito encontrado en Santiago V2
EWW_ALGO01_OLORSMELL | CDAND_012_F_ETFA | CODELCO_ANDINA RCA-28/2002 | EWW_ALGO01_OLOR | 2150. B. Threshold Odor Test. Odor . 22° Edición.2012. SM - APHA/AWWA/WEF. | SMELL | Olor | NOUNIT | 0 | Llave Esquema-Analito encontrado en bbdd_calculos_ld_lc
EW_SM4500B_PHPH | CDAND_012_F_ETFA | CODELCO_ANDINA RCA-28/2002 | EW_SM4500B_PH | SM 4500-H B Ed.23, 2017 | PH | pH 25°C Laboratorio | UPH | 0.1 | Llave Esquema-Analito encontrado en Santiago V2
EW_SM2540B_STTS | CDAND_013_D_ETFA | CODELCO_ANDINA RCA-292/2004 | EW_SM2540B_ST | SM 2540 B Ed.23, 2017 | TS | Sólidos Totales | MG/L | 5 | Llave Esquema-Analito encontrado en Santiago V2
EW_SM4500B_PHPH | CDAND_013_D_ETFA | CODELCO_ANDINA RCA-292/2004 | EW_SM4500B_PH | SM 4500-H B Ed.23, 2017 | PH | pH 25°C Laboratorio | UPH | 0.1 | Llave Esquema-Analito encontrado en Santiago V2
EW_SM2510B_CONDCOND | CDAND_013_D_ETFA | CODELCO_ANDINA RCA-292/2004 | EW_SM2510B_COND | SM 2510 B Ed.23, 2017 | COND | Conductividad a 25 °C | US/CM | 1 | Llave Esquema-Analito encontrado en Santiago V2
EW_SM3120B_ICPDISCU_D | CDAND_013_D_ETFA | CODELCO_ANDINA RCA-292/2004 | EW_SM3120B_ICPDIS | SM 3030 B, 3120 B Ed.23, 2017 / I-ENV-LAB103 Ed00. | CU_D | Cobre Disuelto | MG/L | 0.01 | Llave Esquema-Analito encontrado en Santiago V2
EW_SM3120B_ICPDISFE_D | CDAND_013_D_ETFA | CODELCO_ANDINA RCA-292/2004 | EW_SM3120B_ICPDIS | SM 3030 B, 3120 B Ed.23, 2017 / I-ENV-LAB103 Ed00. | FE_D | Hierro Disuelto | MG/L | 0.01 | Llave Esquema-Analito encontrado en Santiago V2
EW_SM3120B_ICPTOTCA | CDAND_013_D_ETFA | CODELCO_ANDINA RCA-292/2004 | EW_SM3120B_ICPTOT | SM 3030 E, 3120 B Ed.23, 2017/ I-ENV-LAB-501 Ed00 | CA | Calcio | MG/L | 0.01 | Llave Esquema-Analito encontrado en Santiago V2
EW_SM3120B_ICPTOTCU | CDAND_013_D_ETFA | CODELCO_ANDINA RCA-292/2004 | EW_SM3120B_ICPTOT | SM 3030 E, 3120 B Ed.23, 2017/ I-ENV-LAB-501 Ed00 | CU | Cobre | MG/L | 0.01 | Llave Esquema-Analito encontrado en Santiago V2
EW_SM3120B_ICPTOTFE | CDAND_013_D_ETFA | CODELCO_ANDINA RCA-292/2004 | EW_SM3120B_ICPTOT | SM 3030 E, 3120 B Ed.23, 2017/ I-ENV-LAB-501 Ed00 | FE | Hierro | MG/L | 0.01 | Llave Esquema-Analito encontrado en Santiago V2
EW_SM2540C_STDTSD | CDAND_013_D_ETFA | CODELCO_ANDINA RCA-292/2004 | EW_SM2540C_STD | SM 2540 C Ed.23, 2017 | TSD | Sólidos Totales Disueltos | MG/L | 5 | Llave Esquema-Analito encontrado en Santiago V2
EW_SM3114BC_ASSEAS | CDAND_013_D_ETFA | CODELCO_ANDINA RCA-292/2004 | EW_SM3114BC_ASSE | SM 3114 B Ed.23, 2017 | AS | Arsénico | MG/L | 0.001 | Llave Esquema-Analito encontrado en Santiago V2
EW_SM4110B_ANICL | CDAND_013_D_ETFA | CODELCO_ANDINA RCA-292/2004 | EW_SM4110B_ANI | SM 4110 B Ed.23, 2017 | CL | Cloruro | MG/L | 0.02 | Llave Esquema-Analito encontrado en Santiago V2
EW_SM4110B_ANISULFATE | CDAND_013_D_ETFA | CODELCO_ANDINA RCA-292/2004 | EW_SM4110B_ANI | SM 4110 B Ed.23, 2017 | SULFATE | Sulfato | MG/L | 0.2 | Llave Esquema-Analito encontrado en Santiago V2
EW_SM3114BC_ASSE_DISAS_D | CDAND_013_D_ETFA | CODELCO_ANDINA RCA-292/2004 | EW_SM3114BC_ASSE_DIS | SM 3114 B Ed.23, 2017 / SM 3030 B Ed.23, 2017 | AS_D | Arsénico Disuelto | MG/L | 0.001 | Llave Esquema-Analito encontrado en Santiago V2
EW_SM2540D_SSTTSS | CDAND_013_D_ETFA | CODELCO_ANDINA RCA-292/2004 | EW_SM2540D_SST | SM 2540 D Ed.23, 2017 | TSS | Sólidos Suspendidos Totales | MG/L | 5 | Llave Esquema-Analito encontrado en Santiago V2
EW_SGS_NAP_ICPNA_P | CDAND_015_D_ETFA | CODELCO_ANDINA Tabla3 | EW_SGS_NAP_ICP | NCH1333. Of 87 Punto 3.8 (Cálculo). | NA_P | Sodio Porcentual | % | 0 | Llave Esquema-Analito encontrado en bbdd_calculos_ld_lc
EW_SM3114BC_ASSE_DISAS_D | CDAND_015_D_ETFA | CODELCO_ANDINA Tabla3 | EW_SM3114BC_ASSE_DIS | SM 3114 B Ed.23, 2017 / SM 3030 B Ed.23, 2017 | AS_D | Arsénico Disuelto | MG/L | 0.001 | Llave Esquema-Analito encontrado en Santiago V2
EW_SM3114BC_ASSE_DISSE_D | CDAND_015_D_ETFA | CODELCO_ANDINA Tabla3 | EW_SM3114BC_ASSE_DIS | SM 3114 B Ed.23, 2017 / SM 3030 B Ed.23, 2017 | SE_D | Selenio Disuelto | MG/L | 0.001 | Llave Esquema-Analito encontrado en Santiago V2
EW_SM3112B_HGHG | CDAND_015_D_ETFA | CODELCO_ANDINA Tabla3 | EW_SM3112B_HG | SM 3112 B Ed.23, 2017 | HG | Mercurio | MG/L | 0.0005 | Llave Esquema-Analito encontrado en Santiago V2
EW_SM4500F_CNCN | CDAND_015_D_ETFA | CODELCO_ANDINA Tabla3 | EW_SM4500F_CN | SM 4500-CN BCF Ed.23, 2017 | CN | Cianuro | MG/L | 0.02 | Llave Esquema-Analito encontrado en Santiago V2
EW_SM9221E_CFA1FC | CDAND_015_D_ETFA | CODELCO_ANDINA Tabla3 | EW_SM9221E_CFA1 | SM 9221 E Ed.23, 2017.(E2) | FC | Coliformes Fecales | NMP/100 ML | 1.8 | Llave Esquema-Analito encontrado en Santiago V2
EW_BALANCE_DISICPIONBAL_VAL | CDAND_015_D_ETFA | CODELCO_ANDINA Tabla3 | EW_BALANCE_DISICP | SM 1030 E Ed.23, 2017 Cálculo. | IONBAL_VAL | Balance Iónico | % | 10 | Llave Esquema-Analito encontrado en bbdd_calculos_ld_lc
EW_SM3112B_HG_DISHG_D | CDAND_015_D_ETFA | CODELCO_ANDINA Tabla3 | EW_SM3112B_HG_DIS | SM 3112 B Ed.23, 2017/SM 3030 B Ed.23, 2017 | HG_D | Mercurio Disuelto | MG/L | 0.0005 | Llave Esquema-Analito encontrado en Santiago V2
EW_SM4110B_ANICL | CDAND_015_D_ETFA | CODELCO_ANDINA Tabla3 | EW_SM4110B_ANI | SM 4110 B Ed.23, 2017 | CL | Cloruro | MG/L | 0.02 | Llave Esquema-Analito encontrado en Santiago V2
EW_SM4110B_ANIF | CDAND_015_D_ETFA | CODELCO_ANDINA Tabla3 | EW_SM4110B_ANI | SM 4110 B Ed.23, 2017 | F | Fluoruro | MG/L | 0.02 | Llave Esquema-Analito encontrado en Santiago V2
EW_SM4110B_ANINO2 | CDAND_015_D_ETFA | CODELCO_ANDINA Tabla3 | EW_SM4110B_ANI | SM 4110 B Ed.23, 2017 | NO2 | Nitrito | MG/L | 0.02 | Llave Esquema-Analito encontrado en Santiago V2
EW_SM4110B_ANINO3 | CDAND_015_D_ETFA | CODELCO_ANDINA Tabla3 | EW_SM4110B_ANI | SM 4110 B Ed.23, 2017 | NO3 | Nitrato | MG/L | 0.02 | Llave Esquema-Analito encontrado en Santiago V2
EW_SM4110B_ANISULFATE | CDAND_015_D_ETFA | CODELCO_ANDINA Tabla3 | EW_SM4110B_ANI | SM 4110 B Ed.23, 2017 | SULFATE | Sulfato | MG/L | 0.2 | Llave Esquema-Analito encontrado en Santiago V2
EW_SM3114BC_ASSEAS | CDAND_015_D_ETFA | CODELCO_ANDINA Tabla3 | EW_SM3114BC_ASSE | SM 3114 B Ed.23, 2017 | AS | Arsénico | MG/L | 0.001 | Llave Esquema-Analito encontrado en Santiago V2
EW_SM3114BC_ASSESE | CDAND_015_D_ETFA | CODELCO_ANDINA Tabla3 | EW_SM3114BC_ASSE | SM 3114 B Ed.23, 2017 | SE | Selenio | MG/L | 0.001 | Llave Esquema-Analito encontrado en Santiago V2
EW_SM4500B_PHPH | CDAND_015_D_ETFA | CODELCO_ANDINA Tabla3 | EW_SM4500B_PH | SM 4500-H B Ed.23, 2017 | PH | pH 25°C Laboratorio | UPH | 0.1 | Llave Esquema-Analito encontrado en Santiago V2
EW_SM2540C_STDTSD | CDAND_015_D_ETFA | CODELCO_ANDINA Tabla3 | EW_SM2540C_STD | SM 2540 C Ed.23, 2017 | TSD | Sólidos Totales Disueltos | MG/L | 5 | Llave Esquema-Analito encontrado en Santiago V2
EW_SM3120B_ICPDISAG_D | CDAND_015_D_ETFA | CODELCO_ANDINA Tabla3 | EW_SM3120B_ICPDIS | SM 3030 B, 3120 B Ed.23, 2017 / I-ENV-LAB103 Ed00. | AG_D | Plata Disuelto | MG/L | 0.01 | Llave Esquema-Analito encontrado en Santiago V2
EW_SM3120B_ICPDISAL_D | CDAND_015_D_ETFA | CODELCO_ANDINA Tabla3 | EW_SM3120B_ICPDIS | SM 3030 B, 3120 B Ed.23, 2017 / I-ENV-LAB103 Ed00. | AL_D | Aluminio Disuelto | MG/L | 0.05 | Llave Esquema-Analito encontrado en Santiago V2
EW_SM3120B_ICPDISB_D | CDAND_015_D_ETFA | CODELCO_ANDINA Tabla3 | EW_SM3120B_ICPDIS | SM 3030 B, 3120 B Ed.23, 2017 / I-ENV-LAB103 Ed00. | B_D | Boro Disuelto | MG/L | 0.01 | Llave Esquema-Analito encontrado en Santiago V2
EW_SM3120B_ICPDISBA_D | CDAND_015_D_ETFA | CODELCO_ANDINA Tabla3 | EW_SM3120B_ICPDIS | SM 3030 B, 3120 B Ed.23, 2017 / I-ENV-LAB103 Ed00. | BA_D | Bario Disuelto | MG/L | 0.01 | Llave Esquema-Analito encontrado en Santiago V2
EW_SM3120B_ICPDISBE_D | CDAND_015_D_ETFA | CODELCO_ANDINA Tabla3 | EW_SM3120B_ICPDIS | SM 3030 B, 3120 B Ed.23, 2017 / I-ENV-LAB103 Ed00. | BE_D | Berilio Disuelto | MG/L | 0.01 | Llave Esquema-Analito encontrado en Santiago V2
EW_SM3120B_ICPDISCD_D | CDAND_015_D_ETFA | CODELCO_ANDINA Tabla3 | EW_SM3120B_ICPDIS | SM 3030 B, 3120 B Ed.23, 2017 / I-ENV-LAB103 Ed00. | CD_D | Cadmio Disuelto | MG/L | 0.01 | Llave Esquema-Analito encontrado en Santiago V2
EW_SM3120B_ICPDISCO_D | CDAND_015_D_ETFA | CODELCO_ANDINA Tabla3 | EW_SM3120B_ICPDIS | SM 3030 B, 3120 B Ed.23, 2017 / I-ENV-LAB103 Ed00. | CO_D | Cobalto disuelto | MG/L | 0.01 | Llave Esquema-Analito encontrado en Santiago V2
EW_SM3120B_ICPDISCR_D | CDAND_015_D_ETFA | CODELCO_ANDINA Tabla3 | EW_SM3120B_ICPDIS | SM 3030 B, 3120 B Ed.23, 2017 / I-ENV-LAB103 Ed00. | CR_D | Cromo Disuelto | MG/L | 0.01 | Llave Esquema-Analito encontrado en Santiago V2
EW_SM3120B_ICPDISCU_D | CDAND_015_D_ETFA | CODELCO_ANDINA Tabla3 | EW_SM3120B_ICPDIS | SM 3030 B, 3120 B Ed.23, 2017 / I-ENV-LAB103 Ed00. | CU_D | Cobre Disuelto | MG/L | 0.01 | Llave Esquema-Analito encontrado en Santiago V2
EW_SM3120B_ICPDISFE_D | CDAND_015_D_ETFA | CODELCO_ANDINA Tabla3 | EW_SM3120B_ICPDIS | SM 3030 B, 3120 B Ed.23, 2017 / I-ENV-LAB103 Ed00. | FE_D | Hierro Disuelto | MG/L | 0.01 | Llave Esquema-Analito encontrado en Santiago V2
EW_SM3120B_ICPDISLI_D | CDAND_015_D_ETFA | CODELCO_ANDINA Tabla3 | EW_SM3120B_ICPDIS | SM 3030 B, 3120 B Ed.23, 2017 / I-ENV-LAB103 Ed00. | LI_D | Litio Disuelto | MG/L | 0.01 | Llave Esquema-Analito encontrado en Santiago V2
EW_SM3120B_ICPDISMN_D | CDAND_015_D_ETFA | CODELCO_ANDINA Tabla3 | EW_SM3120B_ICPDIS | SM 3030 B, 3120 B Ed.23, 2017 / I-ENV-LAB103 Ed00. | MN_D | Manganeso Disuelto | MG/L | 0.01 | Llave Esquema-Analito encontrado en Santiago V2
EW_SM3120B_ICPDISMO_D | CDAND_015_D_ETFA | CODELCO_ANDINA Tabla3 | EW_SM3120B_ICPDIS | SM 3030 B, 3120 B Ed.23, 2017 / I-ENV-LAB103 Ed00. | MO_D | Molibdeno Disuelto | MG/L | 0.01 | Llave Esquema-Analito encontrado en Santiago V2
EW_SM3120B_ICPDISNI_D | CDAND_015_D_ETFA | CODELCO_ANDINA Tabla3 | EW_SM3120B_ICPDIS | SM 3030 B, 3120 B Ed.23, 2017 / I-ENV-LAB103 Ed00. | NI_D | Níquel Disuelto | MG/L | 0.01 | Llave Esquema-Analito encontrado en Santiago V2
EW_SM3120B_ICPDISPB_D | CDAND_015_D_ETFA | CODELCO_ANDINA Tabla3 | EW_SM3120B_ICPDIS | SM 3030 B, 3120 B Ed.23, 2017 / I-ENV-LAB103 Ed00. | PB_D | Plomo Disuelto | MG/L | 0.01 | Llave Esquema-Analito encontrado en Santiago V2
EW_SM3120B_ICPDISTL_D | CDAND_015_D_ETFA | CODELCO_ANDINA Tabla3 | EW_SM3120B_ICPDIS | SM 3030 B, 3120 B Ed.23, 2017 / I-ENV-LAB103 Ed00. | TL_D | Talio Disuelto | MG/L | 0.01 | Llave Esquema-Analito encontrado en Santiago V2
EW_SM3120B_ICPDISV_D | CDAND_015_D_ETFA | CODELCO_ANDINA Tabla3 | EW_SM3120B_ICPDIS | SM 3030 B, 3120 B Ed.23, 2017 / I-ENV-LAB103 Ed00. | V_D | Vanadio Disuelto | MG/L | 0.01 | Llave Esquema-Analito encontrado en Santiago V2
EW_SM3120B_ICPDISZN_D | CDAND_015_D_ETFA | CODELCO_ANDINA Tabla3 | EW_SM3120B_ICPDIS | SM 3030 B, 3120 B Ed.23, 2017 / I-ENV-LAB103 Ed00. | ZN_D | Cinc Disuelto | MG/L | 0.01 | Llave Esquema-Analito encontrado en Santiago V2
EW_SM3120B_ICPTOTAG | CDAND_015_D_ETFA | CODELCO_ANDINA Tabla3 | EW_SM3120B_ICPTOT | SM 3030 E, 3120 B Ed.23, 2017/ I-ENV-LAB-501 Ed00 | AG | Plata | MG/L | 0.01 | Llave Esquema-Analito encontrado en Santiago V2
EW_SM3120B_ICPTOTAL | CDAND_015_D_ETFA | CODELCO_ANDINA Tabla3 | EW_SM3120B_ICPTOT | SM 3030 E, 3120 B Ed.23, 2017/ I-ENV-LAB-501 Ed00 | AL | Aluminio | MG/L | 0.05 | Llave Esquema-Analito encontrado en Santiago V2
EW_SM3120B_ICPTOTB | CDAND_015_D_ETFA | CODELCO_ANDINA Tabla3 | EW_SM3120B_ICPTOT | SM 3030 E, 3120 B Ed.23, 2017/ I-ENV-LAB-501 Ed00 | B | Boro | MG/L | 0.01 | Llave Esquema-Analito encontrado en Santiago V2
EW_SM3120B_ICPTOTBA | CDAND_015_D_ETFA | CODELCO_ANDINA Tabla3 | EW_SM3120B_ICPTOT | SM 3030 E, 3120 B Ed.23, 2017/ I-ENV-LAB-501 Ed00 | BA | Bario | MG/L | 0.01 | Llave Esquema-Analito encontrado en Santiago V2
EW_SM3120B_ICPTOTBE | CDAND_015_D_ETFA | CODELCO_ANDINA Tabla3 | EW_SM3120B_ICPTOT | SM 3030 E, 3120 B Ed.23, 2017/ I-ENV-LAB-501 Ed00 | BE | Berilio | MG/L | 0.01 | Llave Esquema-Analito encontrado en Santiago V2
EW_SM3120B_ICPTOTCA | CDAND_015_D_ETFA | CODELCO_ANDINA Tabla3 | EW_SM3120B_ICPTOT | SM 3030 E, 3120 B Ed.23, 2017/ I-ENV-LAB-501 Ed00 | CA | Calcio | MG/L | 0.01 | Llave Esquema-Analito encontrado en Santiago V2
EW_SM3120B_ICPTOTCD | CDAND_015_D_ETFA | CODELCO_ANDINA Tabla3 | EW_SM3120B_ICPTOT | SM 3030 E, 3120 B Ed.23, 2017/ I-ENV-LAB-501 Ed00 | CD | Cadmio | MG/L | 0.01 | Llave Esquema-Analito encontrado en Santiago V2
EW_SM3120B_ICPTOTCO | CDAND_015_D_ETFA | CODELCO_ANDINA Tabla3 | EW_SM3120B_ICPTOT | SM 3030 E, 3120 B Ed.23, 2017/ I-ENV-LAB-501 Ed00 | CO | Cobalto | MG/L | 0.01 | Llave Esquema-Analito encontrado en Santiago V2
EW_SM3120B_ICPTOTCR | CDAND_015_D_ETFA | CODELCO_ANDINA Tabla3 | EW_SM3120B_ICPTOT | SM 3030 E, 3120 B Ed.23, 2017/ I-ENV-LAB-501 Ed00 | CR | Cromo Total | MG/L | 0.01 | Llave Esquema-Analito encontrado en Santiago V2
EW_SM3120B_ICPTOTCU | CDAND_015_D_ETFA | CODELCO_ANDINA Tabla3 | EW_SM3120B_ICPTOT | SM 3030 E, 3120 B Ed.23, 2017/ I-ENV-LAB-501 Ed00 | CU | Cobre | MG/L | 0.01 | Llave Esquema-Analito encontrado en Santiago V2
EW_SM3120B_ICPTOTFE | CDAND_015_D_ETFA | CODELCO_ANDINA Tabla3 | EW_SM3120B_ICPTOT | SM 3030 E, 3120 B Ed.23, 2017/ I-ENV-LAB-501 Ed00 | FE | Hierro | MG/L | 0.01 | Llave Esquema-Analito encontrado en Santiago V2
EW_SM3120B_ICPTOTK | CDAND_015_D_ETFA | CODELCO_ANDINA Tabla3 | EW_SM3120B_ICPTOT | SM 3030 E, 3120 B Ed.23, 2017/ I-ENV-LAB-501 Ed00 | K | Potasio | MG/L | 0.01 | Llave Esquema-Analito encontrado en Santiago V2
EW_SM3120B_ICPTOTLI | CDAND_015_D_ETFA | CODELCO_ANDINA Tabla3 | EW_SM3120B_ICPTOT | SM 3030 E, 3120 B Ed.23, 2017/ I-ENV-LAB-501 Ed00 | LI | Litio | MG/L | 0.01 | Llave Esquema-Analito encontrado en Santiago V2
EW_SM3120B_ICPTOTMG | CDAND_015_D_ETFA | CODELCO_ANDINA Tabla3 | EW_SM3120B_ICPTOT | SM 3030 E, 3120 B Ed.23, 2017/ I-ENV-LAB-501 Ed00 | MG | Magnesio | MG/L | 0.01 | Llave Esquema-Analito encontrado en Santiago V2
EW_SM3120B_ICPTOTMN | CDAND_015_D_ETFA | CODELCO_ANDINA Tabla3 | EW_SM3120B_ICPTOT | SM 3030 E, 3120 B Ed.23, 2017/ I-ENV-LAB-501 Ed00 | MN | Manganeso | MG/L | 0.01 | Llave Esquema-Analito encontrado en Santiago V2
EW_SM3120B_ICPTOTMO | CDAND_015_D_ETFA | CODELCO_ANDINA Tabla3 | EW_SM3120B_ICPTOT | SM 3030 E, 3120 B Ed.23, 2017/ I-ENV-LAB-501 Ed00 | MO | Molibdeno | MG/L | 0.01 | Llave Esquema-Analito encontrado en Santiago V2
EW_SM3120B_ICPTOTNA | CDAND_015_D_ETFA | CODELCO_ANDINA Tabla3 | EW_SM3120B_ICPTOT | SM 3030 E, 3120 B Ed.23, 2017/ I-ENV-LAB-501 Ed00 | NA | Sodio | MG/L | 0.01 | Llave Esquema-Analito encontrado en Santiago V2
EW_SM3120B_ICPTOTNI | CDAND_015_D_ETFA | CODELCO_ANDINA Tabla3 | EW_SM3120B_ICPTOT | SM 3030 E, 3120 B Ed.23, 2017/ I-ENV-LAB-501 Ed00 | NI | Níquel | MG/L | 0.01 | Llave Esquema-Analito encontrado en Santiago V2
EW_SM3120B_ICPTOTPB | CDAND_015_D_ETFA | CODELCO_ANDINA Tabla3 | EW_SM3120B_ICPTOT | SM 3030 E, 3120 B Ed.23, 2017/ I-ENV-LAB-501 Ed00 | PB | Plomo | MG/L | 0.01 | Llave Esquema-Analito encontrado en Santiago V2
EW_SM3120B_ICPTOTTL | CDAND_015_D_ETFA | CODELCO_ANDINA Tabla3 | EW_SM3120B_ICPTOT | SM 3030 E, 3120 B Ed.23, 2017/ I-ENV-LAB-501 Ed00 | TL | Talio | MG/L | 0.01 | Llave Esquema-Analito encontrado en Santiago V2
EW_SM3120B_ICPTOTV | CDAND_015_D_ETFA | CODELCO_ANDINA Tabla3 | EW_SM3120B_ICPTOT | SM 3030 E, 3120 B Ed.23, 2017/ I-ENV-LAB-501 Ed00 | V | Vanadio | MG/L | 0.01 | Llave Esquema-Analito encontrado en Santiago V2
EW_SM3120B_ICPTOTZN | CDAND_015_D_ETFA | CODELCO_ANDINA Tabla3 | EW_SM3120B_ICPTOT | SM 3030 E, 3120 B Ed.23, 2017/ I-ENV-LAB-501 Ed00 | ZN | Cinc | MG/L | 0.01 | Llave Esquema-Analito encontrado en Santiago V2
EW_SM2510B_CONDCOND | CDAND_015_D_ETFA | CODELCO_ANDINA Tabla3 | EW_SM2510B_COND | SM 2510 B Ed.23, 2017 | COND | Conductividad a 25 °C | US/CM | 1 | Llave Esquema-Analito encontrado en Santiago V2
EWW_NCH2313_25CU | CDAND_018_F_ETFA | CODELCO_ANDINA DS90_Corta | EWW_NCH2313_25 | NCh 2313/25.Of97 | CU | Cobre | MG/L | 0.01 | Llave Esquema-Analito encontrado en Santiago V2
EWW_NCH2313_25MO | CDAND_018_F_ETFA | CODELCO_ANDINA DS90_Corta | EWW_NCH2313_25 | NCh 2313/25.Of97 | MO | Molibdeno | MG/L | 0.01 | Llave Esquema-Analito encontrado en Santiago V2
EWW_NCH2313_27DETER | CDAND_018_F_ETFA | CODELCO_ANDINA DS90_Corta | EWW_NCH2313_27 | NCh 2313 /27.Of98 | DETER | Detergente (SAAM) | MG/L | 0.1 | Llave Esquema-Analito encontrado en Santiago V2
EWW_NCH2313_7HTHT | CDAND_018_F_ETFA | CODELCO_ANDINA DS90_Corta | EWW_NCH2313_7HT | NCh 2313/7.Of97 (Cálculo). | HT | Hidrocarburos Totales | MG/L | 5 | Llave Esquema-Analito encontrado en bbdd_calculos_ld_lc
EW_SM5520F_HFHF | CDAND_018_F_ETFA | CODELCO_ANDINA DS90_Corta | EW_SM5520F_HF | SM 5520 F Ed.23, 2017 | HF | Hidrocarburos Fijos | MG/L | 5 | Llave Esquema-Analito encontrado en Santiago V2
EWW_NCH2313_21MM | CDAND_018_F_ETFA | CODELCO_ANDINA DS90_Corta | EWW_NCH2313_21 | NCh 2313/21 - 2010 | MM | Poder Espumógeno | MM | 2 | Llave Esquema-Analito encontrado en Santiago V2
EWW_NCH2313_6AG | CDAND_018_F_ETFA | CODELCO_ANDINA DS90_Corta | EWW_NCH2313_6 | NCh 2313/6 - 2015 | AG | Aceites y Grasas | MG/L | 14 | Llave Esquema-Analito encontrado en Santiago V2
EW_SM4500B_PHPH | CDAND_018_F_ETFA | CODELCO_ANDINA DS90_Corta | EW_SM4500B_PH | SM 4500-H B Ed.23, 2017 | PH | pH 25°C Laboratorio | UPH | 0.1 | Llave Esquema-Analito encontrado en Santiago V2
EW_SM4500B_PHTEMP | CDAND_018_F_ETFA | CODELCO_ANDINA DS90_Corta | EW_SM4500B_PH | SM 4500-H B Ed.23, 2017 | TEMP | T° de medición PH | °C | 0 | Llave Esquema-Analito encontrado en bbdd_calculos_ld_lc
EWW_NCH2313_15LONGP | CDAND_018_F_ETFA | CODELCO_ANDINA DS90_Corta | EWW_NCH2313_15LONG | NCh 2313/15 - 2009 | P | Fósforo | MG/L | 0.2 | Llave Esquema-Analito encontrado en Santiago V2
EWW_HID16_HVHV | CDAND_018_F_ETFA | CODELCO_ANDINA DS90_Corta | EWW_HID16_HV | NCh2313/7.Of97. Parte 7. Determinación de hidrocarburos totales. .1997. INN. | HV | Hidrocarburos volátiles (ETFA-003-01) | MG/L | 0.2 | Llave Esquema-Analito encontrado en bbdd_calculos_ld_lc
EWW_NCH2313_5BOD | CDAND_018_F_ETFA | CODELCO_ANDINA DS90_Corta | EWW_NCH2313_5 | NCh 2313/5.Of2005 | BOD | DBO5 a 20°C | MG/L | 2 | Llave Esquema-Analito encontrado en Santiago V2
EWW_NCH2313_24DQOCOD | CDAND_018_F_ETFA | CODELCO_ANDINA DS90_Corta | EWW_NCH2313_24DQO | NCh 2313/24.Of97 | COD | DQO | MG/L | 5 | Llave Esquema-Analito encontrado en Santiago V2
EWW_NCH2313_28NKJ | CDAND_018_F_ETFA | CODELCO_ANDINA DS90_Corta | EWW_NCH2313_28 | NCh2313 /28 - 2009 | NKJ | Nitrógeno Kjeldahl | MG/L | 0.2 | Llave Esquema-Analito encontrado en Santiago V2
EW_SM3112B_HGHG | CDAND_024_C_ETFA | CODELCO_ANDINA Nch409+Ca+Na+K+Mo(BI) | EW_SM3112B_HG | SM 3112 B Ed.23, 2017 | HG | Mercurio | MG/L | 0.0005 | Llave Esquema-Analito encontrado en Santiago V2
EW_HID09_OLORSMELL | CDAND_024_C_ETFA | CODELCO_ANDINA Nch409+Ca+Na+K+Mo(BI) | EW_HID09_OLOR | 2150. B. Threshold Odor Test. Odor . 22° Edición.2012. SM - APHA/AWWA/WEF. | SMELL | Olor | NOUNIT | 0 | Llave Esquema-Analito encontrado en bbdd_calculos_ld_lc
EW_REASON_NO2NO3REASON | CDAND_024_C_ETFA | CODELCO_ANDINA Nch409+Ca+Na+K+Mo(BI) | EW_REASON_NO2NO3 | NCh 409/1 Of2005 (Cálculo). | REASON | Razón Nitrito+Nitrato | NOUNIT | 0.02 | Llave Esquema-Analito encontrado en bbdd_calculos_ld_lc
EW_SM4500D_NH3N_AMMONIA | CDAND_024_C_ETFA | CODELCO_ANDINA Nch409+Ca+Na+K+Mo(BI) | EW_SM4500D_NH3 | SM 4500-NH3 BD Ed.23, 2017 | N_AMMONIA | Nitrógeno Amoniacal | MG/L | 0.03 | Llave Esquema-Analito encontrado en Santiago V2
EW_SM2120B_COLVCOLOR_V | CDAND_024_C_ETFA | CODELCO_ANDINA Nch409+Ca+Na+K+Mo(BI) | EW_SM2120B_COLV | SM 2120 B Ed.23, 2017 | COLOR_V | Color Verdadero | PT/CO | 5 | Llave Esquema-Analito encontrado en Santiago V2
EW_HID15_FENPHENOLIC | CDAND_024_C_ETFA | CODELCO_ANDINA Nch409+Ca+Na+K+Mo(BI) | EW_HID15_FEN | 5530. C. Chloroform Extraction Method. Phenols. 23° Edición.2017. SM - APHA/AWWA/WEF. | PHENOLIC | Compuestos Fenólicos (ETFA-003-01) | MG/L | 0.002 | Llave Esquema-Analito encontrado en bbdd_calculos_ld_lc
EW_HID08_SABORFLAVOR | CDAND_024_C_ETFA | CODELCO_ANDINA Nch409+Ca+Na+K+Mo(BI) | EW_HID08_SABOR | 2170. B. Flavor Profile Analysis. Flavor profile analysis. 22° Edición.2012. SM - APHA/AWWA/WEF. | FLAVOR | Sabor | NOUNIT | 0.5 | Llave Esquema-Analito encontrado en bbdd_calculos_ld_lc
EW_BALANCE_DISICP_5IONBAL_VAL | CDAND_024_C_ETFA | CODELCO_ANDINA Nch409+Ca+Na+K+Mo(BI) | EW_BALANCE_DISICP_5 | SM 1030 E Ed.23, 2017 Cálculo. | IONBAL_VAL | Balance Iónico | % | 0 | Llave Esquema-Analito encontrado en bbdd_calculos_ld_lc
EW_SM2540C_STDTSD | CDAND_024_C_ETFA | CODELCO_ANDINA Nch409+Ca+Na+K+Mo(BI) | EW_SM2540C_STD | SM 2540 C Ed.23, 2017 | TSD | Sólidos Totales Disueltos | MG/L | 5 | Llave Esquema-Analito encontrado en Santiago V2
EW_SM3114BC_ASSEAS | CDAND_024_C_ETFA | CODELCO_ANDINA Nch409+Ca+Na+K+Mo(BI) | EW_SM3114BC_ASSE | SM 3114 B Ed.23, 2017 | AS | Arsénico | MG/L | 0.001 | Llave Esquema-Analito encontrado en Santiago V2
EW_SM3114BC_ASSESE | CDAND_024_C_ETFA | CODELCO_ANDINA Nch409+Ca+Na+K+Mo(BI) | EW_SM3114BC_ASSE | SM 3114 B Ed.23, 2017 | SE | Selenio | MG/L | 0.001 | Llave Esquema-Analito encontrado en Santiago V2
EW_SM4500F_CNCN | CDAND_024_C_ETFA | CODELCO_ANDINA Nch409+Ca+Na+K+Mo(BI) | EW_SM4500F_CN | SM 4500-CN BCF Ed.23, 2017 | CN | Cianuro | MG/L | 0.02 | Llave Esquema-Analito encontrado en Santiago V2
EW_SM2130B_TURTURBID | CDAND_024_C_ETFA | CODELCO_ANDINA Nch409+Ca+Na+K+Mo(BI) | EW_SM2130B_TUR | SM 2130 B Ed.23, 2017 | TURBID | Turbiedad | NTU | 0.2 | Llave Esquema-Analito encontrado en Santiago V2
EW_SM9221F_ECOLIECOLI | CDAND_024_C_ETFA | CODELCO_ANDINA Nch409+Ca+Na+K+Mo(BI) | EW_SM9221F_ECOLI | SM 9221 F Ed.23, 2017 | ECOLI | Escherichia Coli | NMP/100 ML | 1.8 | Llave Esquema-Analito encontrado en Santiago V2
EW_SM4110B_ANICL | CDAND_024_C_ETFA | CODELCO_ANDINA Nch409+Ca+Na+K+Mo(BI) | EW_SM4110B_ANI | SM 4110 B Ed.23, 2017 | CL | Cloruro | MG/L | 0.02 | Llave Esquema-Analito encontrado en Santiago V2
EW_SM4110B_ANIF | CDAND_024_C_ETFA | CODELCO_ANDINA Nch409+Ca+Na+K+Mo(BI) | EW_SM4110B_ANI | SM 4110 B Ed.23, 2017 | F | Fluoruro | MG/L | 0.02 | Llave Esquema-Analito encontrado en Santiago V2
EW_SM4110B_ANINO2 | CDAND_024_C_ETFA | CODELCO_ANDINA Nch409+Ca+Na+K+Mo(BI) | EW_SM4110B_ANI | SM 4110 B Ed.23, 2017 | NO2 | Nitrito | MG/L | 0.02 | Llave Esquema-Analito encontrado en Santiago V2
EW_SM4110B_ANINO3 | CDAND_024_C_ETFA | CODELCO_ANDINA Nch409+Ca+Na+K+Mo(BI) | EW_SM4110B_ANI | SM 4110 B Ed.23, 2017 | NO3 | Nitrato | MG/L | 0.02 | Llave Esquema-Analito encontrado en Santiago V2
EW_SM4110B_ANISULFATE | CDAND_024_C_ETFA | CODELCO_ANDINA Nch409+Ca+Na+K+Mo(BI) | EW_SM4110B_ANI | SM 4110 B Ed.23, 2017 | SULFATE | Sulfato | MG/L | 0.2 | Llave Esquema-Analito encontrado en Santiago V2
EW_SM3120B_ICPTOTCA | CDAND_024_C_ETFA | CODELCO_ANDINA Nch409+Ca+Na+K+Mo(BI) | EW_SM3120B_ICPTOT | SM 3030 E, 3120 B Ed.23, 2017/ I-ENV-LAB-501 Ed00 | CA | Calcio | MG/L | 0.01 | Llave Esquema-Analito encontrado en Santiago V2
EW_SM3120B_ICPTOTCD | CDAND_024_C_ETFA | CODELCO_ANDINA Nch409+Ca+Na+K+Mo(BI) | EW_SM3120B_ICPTOT | SM 3030 E, 3120 B Ed.23, 2017/ I-ENV-LAB-501 Ed00 | CD | Cadmio | MG/L | 0.01 | Llave Esquema-Analito encontrado en Santiago V2
EW_SM3120B_ICPTOTCR | CDAND_024_C_ETFA | CODELCO_ANDINA Nch409+Ca+Na+K+Mo(BI) | EW_SM3120B_ICPTOT | SM 3030 E, 3120 B Ed.23, 2017/ I-ENV-LAB-501 Ed00 | CR | Cromo Total | MG/L | 0.01 | Llave Esquema-Analito encontrado en Santiago V2
EW_SM3120B_ICPTOTCU | CDAND_024_C_ETFA | CODELCO_ANDINA Nch409+Ca+Na+K+Mo(BI) | EW_SM3120B_ICPTOT | SM 3030 E, 3120 B Ed.23, 2017/ I-ENV-LAB-501 Ed00 | CU | Cobre | MG/L | 0.01 | Llave Esquema-Analito encontrado en Santiago V2
EW_SM3120B_ICPTOTFE | CDAND_024_C_ETFA | CODELCO_ANDINA Nch409+Ca+Na+K+Mo(BI) | EW_SM3120B_ICPTOT | SM 3030 E, 3120 B Ed.23, 2017/ I-ENV-LAB-501 Ed00 | FE | Hierro | MG/L | 0.01 | Llave Esquema-Analito encontrado en Santiago V2
EW_SM3120B_ICPTOTK | CDAND_024_C_ETFA | CODELCO_ANDINA Nch409+Ca+Na+K+Mo(BI) | EW_SM3120B_ICPTOT | SM 3030 E, 3120 B Ed.23, 2017/ I-ENV-LAB-501 Ed00 | K | Potasio | MG/L | 0.01 | Llave Esquema-Analito encontrado en Santiago V2
EW_SM3120B_ICPTOTMG | CDAND_024_C_ETFA | CODELCO_ANDINA Nch409+Ca+Na+K+Mo(BI) | EW_SM3120B_ICPTOT | SM 3030 E, 3120 B Ed.23, 2017/ I-ENV-LAB-501 Ed00 | MG | Magnesio | MG/L | 0.01 | Llave Esquema-Analito encontrado en Santiago V2
EW_SM3120B_ICPTOTMN | CDAND_024_C_ETFA | CODELCO_ANDINA Nch409+Ca+Na+K+Mo(BI) | EW_SM3120B_ICPTOT | SM 3030 E, 3120 B Ed.23, 2017/ I-ENV-LAB-501 Ed00 | MN | Manganeso | MG/L | 0.01 | Llave Esquema-Analito encontrado en Santiago V2
EW_SM3120B_ICPTOTMO | CDAND_024_C_ETFA | CODELCO_ANDINA Nch409+Ca+Na+K+Mo(BI) | EW_SM3120B_ICPTOT | SM 3030 E, 3120 B Ed.23, 2017/ I-ENV-LAB-501 Ed00 | MO | Molibdeno | MG/L | 0.01 | Llave Esquema-Analito encontrado en Santiago V2
EW_SM3120B_ICPTOTNA | CDAND_024_C_ETFA | CODELCO_ANDINA Nch409+Ca+Na+K+Mo(BI) | EW_SM3120B_ICPTOT | SM 3030 E, 3120 B Ed.23, 2017/ I-ENV-LAB-501 Ed00 | NA | Sodio | MG/L | 0.01 | Llave Esquema-Analito encontrado en Santiago V2
EW_SM3120B_ICPTOTPB | CDAND_024_C_ETFA | CODELCO_ANDINA Nch409+Ca+Na+K+Mo(BI) | EW_SM3120B_ICPTOT | SM 3030 E, 3120 B Ed.23, 2017/ I-ENV-LAB-501 Ed00 | PB | Plomo | MG/L | 0.01 | Llave Esquema-Analito encontrado en Santiago V2
EW_SM3120B_ICPTOTZN | CDAND_024_C_ETFA | CODELCO_ANDINA Nch409+Ca+Na+K+Mo(BI) | EW_SM3120B_ICPTOT | SM 3030 E, 3120 B Ed.23, 2017/ I-ENV-LAB-501 Ed00 | ZN | Cinc | MG/L | 0.01 | Llave Esquema-Analito encontrado en Santiago V2
EW_SM4500B_PHPH | CDAND_024_C_ETFA | CODELCO_ANDINA Nch409+Ca+Na+K+Mo(BI) | EW_SM4500B_PH | SM 4500-H B Ed.23, 2017 | PH | pH 25°C Laboratorio | UPH | 0.1 | Llave Esquema-Analito encontrado en Santiago V2
EW_SM2510B_CONDCOND | CDAND_024_C_ETFA | CODELCO_ANDINA Nch409+Ca+Na+K+Mo(BI) | EW_SM2510B_COND | SM 2510 B Ed.23, 2017 | COND | Conductividad a 25 °C | US/CM | 1 | Llave Esquema-Analito encontrado en Santiago V2
EW_SM9221B_CTTC | CDAND_024_C_ETFA | CODELCO_ANDINA Nch409+Ca+Na+K+Mo(BI) | EW_SM9221B_CT | SM 9221 B Ed.23, 2017 | TC | Coliformes Totales | NMP/100 ML | 1.8 | Llave Esquema-Analito encontrado en Santiago V2
EW_SM2510B_CONDCOND | CDAND_026_C_ETFA | CODELCO_ANDINA RCA-40/2011 | EW_SM2510B_COND | SM 2510 B Ed.23, 2017 | COND | Conductividad a 25 °C | US/CM | 1 | Llave Esquema-Analito encontrado en Santiago V2
EW_SM4110B_ANISULFATE | CDAND_026_C_ETFA | CODELCO_ANDINA RCA-40/2011 | EW_SM4110B_ANI | SM 4110 B Ed.23, 2017 | SULFATE | Sulfato | MG/L | 0.2 | Llave Esquema-Analito encontrado en Santiago V2
EW_SM3120B_ICPDISCU_D | CDAND_026_C_ETFA | CODELCO_ANDINA RCA-40/2011 | EW_SM3120B_ICPDIS | SM 3030 B, 3120 B Ed.23, 2017 / I-ENV-LAB103 Ed00. | CU_D | Cobre Disuelto | MG/L | 0.01 | Llave Esquema-Analito encontrado en Santiago V2
EW_SM3120B_ICPDISFE_D | CDAND_026_C_ETFA | CODELCO_ANDINA RCA-40/2011 | EW_SM3120B_ICPDIS | SM 3030 B, 3120 B Ed.23, 2017 / I-ENV-LAB103 Ed00. | FE_D | Hierro Disuelto | MG/L | 0.01 | Llave Esquema-Analito encontrado en Santiago V2
EW_SM3120B_ICPDISMO_D | CDAND_026_C_ETFA | CODELCO_ANDINA RCA-40/2011 | EW_SM3120B_ICPDIS | SM 3030 B, 3120 B Ed.23, 2017 / I-ENV-LAB103 Ed00. | MO_D | Molibdeno Disuelto | MG/L | 0.01 | Llave Esquema-Analito encontrado en Santiago V2
EW_SM3120B_ICPTOTCU | CDAND_026_C_ETFA | CODELCO_ANDINA RCA-40/2011 | EW_SM3120B_ICPTOT | SM 3030 E, 3120 B Ed.23, 2017/ I-ENV-LAB-501 Ed00 | CU | Cobre | MG/L | 0.01 | Llave Esquema-Analito encontrado en Santiago V2
EW_SM3120B_ICPTOTFE | CDAND_026_C_ETFA | CODELCO_ANDINA RCA-40/2011 | EW_SM3120B_ICPTOT | SM 3030 E, 3120 B Ed.23, 2017/ I-ENV-LAB-501 Ed00 | FE | Hierro | MG/L | 0.01 | Llave Esquema-Analito encontrado en Santiago V2
EW_SM3120B_ICPTOTMO | CDAND_026_C_ETFA | CODELCO_ANDINA RCA-40/2011 | EW_SM3120B_ICPTOT | SM 3030 E, 3120 B Ed.23, 2017/ I-ENV-LAB-501 Ed00 | MO | Molibdeno | MG/L | 0.01 | Llave Esquema-Analito encontrado en Santiago V2
EW_SM4500B_PHPH | CDAND_026_C_ETFA | CODELCO_ANDINA RCA-40/2011 | EW_SM4500B_PH | SM 4500-H B Ed.23, 2017 | PH | pH 25°C Laboratorio | UPH | 0.1 | Llave Esquema-Analito encontrado en Santiago V2
EW_SM9221E_CFA1FC | CDAND_034_F_ETFA | CODELCO_ANDINA COLI_RIL | EW_SM9221E_CFA1 | SM 9221 E Ed.23, 2017.(E2) | FC | Coliformes Fecales | NMP/100 ML | 1.8 | Llave Esquema-Analito encontrado en Santiago V2
EWW_NCH2313_19PHENOLIC | CDAND_035_F_ETFA | CODELCO_ANDINA Puntual_RIL | EWW_NCH2313_19 | NCh 2313/19.Of2001 | PHENOLIC | Indice de Fenol | MG/L | 0.01 | Llave Esquema-Analito encontrado en Santiago V2
EWW_NCH2313_14CN | CDAND_035_F_ETFA | CODELCO_ANDINA Puntual_RIL | EWW_NCH2313_14 | NCh 2313/14.Of97 | CN | Cianuro Total | MG/L | 0.02 | Llave Esquema-Analito encontrado en Santiago V2
EWW_NCH2313_17S_SULPHIDE | CDAND_035_F_ETFA | CODELCO_ANDINA Puntual_RIL | EWW_NCH2313_17 | NCh 2313/17.Of97 | S_SULPHIDE | Sulfuro Total | MG/L | 0.2 | Llave Esquema-Analito encontrado en Santiago V2
EWW_NCH2313_11CR6 | CDAND_035_F_ETFA | CODELCO_ANDINA Puntual_RIL | EWW_NCH2313_11 | NCh 2313/11.Of96 | CR6 | Cromo Hexavalente | MG/L | 0.03 | Llave Esquema-Analito encontrado en Santiago V2
EW_SM2510B_CONDCOND | CDAND_036_D_ETFA | CODELCO_ANDINA RES_189_Comp | EW_SM2510B_COND | SM 2510 B Ed.23, 2017 | COND | Conductividad a 25 °C | US/CM | 1 | Llave Esquema-Analito encontrado en Santiago V2
EW_SM3120B_ICPTOTAL | CDAND_036_D_ETFA | CODELCO_ANDINA RES_189_Comp | EW_SM3120B_ICPTOT | SM 3030 E, 3120 B Ed.23, 2017/ I-ENV-LAB-501 Ed00 | AL | Aluminio | MG/L | 0.05 | Llave Esquema-Analito encontrado en Santiago V2
EW_SM3120B_ICPTOTB | CDAND_036_D_ETFA | CODELCO_ANDINA RES_189_Comp | EW_SM3120B_ICPTOT | SM 3030 E, 3120 B Ed.23, 2017/ I-ENV-LAB-501 Ed00 | B | Boro | MG/L | 0.01 | Llave Esquema-Analito encontrado en Santiago V2
EW_SM3120B_ICPTOTCU | CDAND_036_D_ETFA | CODELCO_ANDINA RES_189_Comp | EW_SM3120B_ICPTOT | SM 3030 E, 3120 B Ed.23, 2017/ I-ENV-LAB-501 Ed00 | CU | Cobre | MG/L | 0.01 | Llave Esquema-Analito encontrado en Santiago V2
EW_SM3120B_ICPTOTMN | CDAND_036_D_ETFA | CODELCO_ANDINA RES_189_Comp | EW_SM3120B_ICPTOT | SM 3030 E, 3120 B Ed.23, 2017/ I-ENV-LAB-501 Ed00 | MN | Manganeso | MG/L | 0.01 | Llave Esquema-Analito encontrado en Santiago V2
EW_SM2540F_SSSS | CDAND_036_D_ETFA | CODELCO_ANDINA RES_189_Comp | EW_SM2540F_SS | SM 2540 F Ed.23, 2017 | SS | Sólidos Sedimentables | ML/L/H | 0.5 | Llave Esquema-Analito encontrado en Santiago V2
EW_SM4110B_ANISULFATE | CDAND_036_D_ETFA | CODELCO_ANDINA RES_189_Comp | EW_SM4110B_ANI | SM 4110 B Ed.23, 2017 | SULFATE | Sulfato | MG/L | 0.2 | Llave Esquema-Analito encontrado en Santiago V2
EW_SM3114BC_ASSEAS | CDAND_036_D_ETFA | CODELCO_ANDINA RES_189_Comp | EW_SM3114BC_ASSE | SM 3114 B Ed.23, 2017 | AS | Arsénico | MG/L | 0.001 | Llave Esquema-Analito encontrado en Santiago V2
EW_SM3120B_ICPDISFE_D | CDAND_036_D_ETFA | CODELCO_ANDINA RES_189_Comp | EW_SM3120B_ICPDIS | SM 3030 B, 3120 B Ed.23, 2017 / I-ENV-LAB103 Ed00. | FE_D | Hierro Disuelto | MG/L | 0.01 | Llave Esquema-Analito encontrado en Santiago V2
EW_SM4500B_PHPH | CDAND_037_D_ETFA | CODELCO_ANDINA RES_189_Puntual | EW_SM4500B_PH | SM 4500-H B Ed.23, 2017 | PH | pH 25°C Laboratorio | UPH | 0.1 | Llave Esquema-Analito encontrado en Santiago V2
EW_SM2510B_CONDCOND | CDAND_037_D_ETFA | CODELCO_ANDINA RES_189_Puntual | EW_SM2510B_COND | SM 2510 B Ed.23, 2017 | COND | Conductividad a 25 °C | US/CM | 1 | Llave Esquema-Analito encontrado en Santiago V2
EW_SM5520B_AGAG | CDAND_038_D_ETFA | CODELCO_ANDINA SólidosenSuspensión+AyG | EW_SM5520B_AG | SM 5520 B Ed.23, 2017 | AG | Aceites y Grasas | MG/L | 10 | Llave Esquema-Analito encontrado en Santiago V2
EW_SM2540D_SSTTSS | CDAND_038_D_ETFA | CODELCO_ANDINA SólidosenSuspensión+AyG | EW_SM2540D_SST | SM 2540 D Ed.23, 2017 | TSS | Sólidos Suspendidos Totales | MG/L | 5 | Llave Esquema-Analito encontrado en Santiago V2
EWW_NCH2313_11CR6 | CDAND_040_F | CODELCO_ANDINA DS90 | EWW_NCH2313_11 | NCh 2313/11.Of96 | CR6 | Cromo Hexavalente | MG/L | 0.03 | Llave Esquema-Analito encontrado en Santiago V2
EWW_NCH2313_21MM | CDAND_040_F | CODELCO_ANDINA DS90 | EWW_NCH2313_21 | NCh 2313/21 - 2010 | MM | Poder Espumógeno | MM | 2 | Llave Esquema-Analito encontrado en Santiago V2
EWW_NCH2313_6AG | CDAND_040_F | CODELCO_ANDINA DS90 | EWW_NCH2313_6 | NCh 2313/6 - 2015 | AG | Aceites y Grasas | MG/L | 14 | Llave Esquema-Analito encontrado en Santiago V2
EWW_SM4110B_ANICL | CDAND_040_F | CODELCO_ANDINA DS90 | EWW_SM4110B_ANI | SM 4110 B Ed.23, 2017 | CL | Cloruro | MG/L | 0.02 | Llave Esquema-Analito encontrado en Santiago V2
EWW_SM4110B_ANIF | CDAND_040_F | CODELCO_ANDINA DS90 | EWW_SM4110B_ANI | SM 4110 B Ed.23, 2017 | F | Fluoruro | MG/L | 0.02 | Llave Esquema-Analito encontrado en Santiago V2
EWW_SM4110B_ANISULFATE | CDAND_040_F | CODELCO_ANDINA DS90 | EWW_SM4110B_ANI | SM 4110 B Ed.23, 2017 | SULFATE | Sulfato | MG/L | 0.02 | Llave Esquema-Analito encontrado en Santiago V2
EW_SM5520F_HFHF | CDAND_040_F | CODELCO_ANDINA DS90 | EW_SM5520F_HF | SM 5520 F Ed.23, 2017 | HF | Hidrocarburos Fijos | MG/L | 5 | Llave Esquema-Analito encontrado en Santiago V2
EWW_NCH2313_25AL | CDAND_040_F | CODELCO_ANDINA DS90 | EWW_NCH2313_25 | NCh 2313/25.Of97 | AL | Aluminio | MG/L | 0.09 | Llave Esquema-Analito encontrado en Santiago V2
EWW_NCH2313_25B | CDAND_040_F | CODELCO_ANDINA DS90 | EWW_NCH2313_25 | NCh 2313/25.Of97 | B | Boro | MG/L | 0.05 | Llave Esquema-Analito encontrado en Santiago V2
EWW_NCH2313_25CD | CDAND_040_F | CODELCO_ANDINA DS90 | EWW_NCH2313_25 | NCh 2313/25.Of97 | CD | Cadmio | MG/L | 0.01 | Llave Esquema-Analito encontrado en Santiago V2
EWW_NCH2313_25CU | CDAND_040_F | CODELCO_ANDINA DS90 | EWW_NCH2313_25 | NCh 2313/25.Of97 | CU | Cobre | MG/L | 0.01 | Llave Esquema-Analito encontrado en Santiago V2
EWW_NCH2313_25MN | CDAND_040_F | CODELCO_ANDINA DS90 | EWW_NCH2313_25 | NCh 2313/25.Of97 | MN | Manganeso | MG/L | 0.01 | Llave Esquema-Analito encontrado en Santiago V2
EWW_NCH2313_25MO | CDAND_040_F | CODELCO_ANDINA DS90 | EWW_NCH2313_25 | NCh 2313/25.Of97 | MO | Molibdeno | MG/L | 0.01 | Llave Esquema-Analito encontrado en Santiago V2
EWW_NCH2313_25NI | CDAND_040_F | CODELCO_ANDINA DS90 | EWW_NCH2313_25 | NCh 2313/25.Of97 | NI | Níquel | MG/L | 0.01 | Llave Esquema-Analito encontrado en Santiago V2
EWW_NCH2313_25PB | CDAND_040_F | CODELCO_ANDINA DS90 | EWW_NCH2313_25 | NCh 2313/25.Of97 | PB | Plomo | MG/L | 0.01 | Llave Esquema-Analito encontrado en Santiago V2
EWW_NCH2313_25ZN | CDAND_040_F | CODELCO_ANDINA DS90 | EWW_NCH2313_25 | NCh 2313/25.Of97 | ZN | Cinc | MG/L | 0.01 | Llave Esquema-Analito encontrado en Santiago V2
EWW_NCH2313_17S_SULPHIDE | CDAND_040_F | CODELCO_ANDINA DS90 | EWW_NCH2313_17 | NCh 2313/17.Of97 | S_SULPHIDE | Sulfuro Total | MG/L | 0.2 | Llave Esquema-Analito encontrado en Santiago V2
EWW_NCH2313_29PENTACLOROFENOL | CDAND_040_F | CODELCO_ANDINA DS90 | EWW_NCH2313_29 | NCh 2313/29.Of1999 | PENTACLOROFENOL | Pentaclorofenol | MG/L | 0.005 | Llave Esquema-Analito encontrado en Santiago V2
EWW_NCH2313_31TOLUENE | CDAND_040_F | CODELCO_ANDINA DS90 | EWW_NCH2313_31 | NCh 2313/31.Of1999 | TOLUENE | Tolueno | MG/L | 0.005 | Llave Esquema-Analito encontrado en Santiago V2
EWW_NCH2313_31XYLENE | CDAND_040_F | CODELCO_ANDINA DS90 | EWW_NCH2313_31 | NCh 2313/31.Of1999 | XYLENE | Xileno | MG/L | 0.005 | Llave Esquema-Analito encontrado en Santiago V2
EWW_NCH2313_15LONGP | CDAND_040_F | CODELCO_ANDINA DS90 | EWW_NCH2313_15LONG | NCh 2313/15 - 2009 | P | Fósforo | MG/L | 0.2 | Llave Esquema-Analito encontrado en Santiago V2
EW_SM4500B_PHPH | CDAND_040_F | CODELCO_ANDINA DS90 | EW_SM4500B_PH | SM 4500-H B Ed.23, 2017 | PH | pH 25°C Laboratorio | UPH | 0.1 | Llave Esquema-Analito encontrado en Santiago V2
EWW_NCH2313_20TETRACLORO | CDAND_040_F | CODELCO_ANDINA DS90 | EWW_NCH2313_20 | NCh 2313/20.Of98 | TETRACLORO | Tetracloroeteno | MG/L | 0.01 | Llave Esquema-Analito encontrado en Santiago V2
EWW_NCH2313_20TRICLOROMETANO | CDAND_040_F | CODELCO_ANDINA DS90 | EWW_NCH2313_20 | NCh 2313/20.Of98 | TRICLOROMETANO | Triclorometano | MG/L | 0.01 | Llave Esquema-Analito encontrado en Santiago V2
EWW_NCH2313_3TSS | CDAND_040_F | CODELCO_ANDINA DS90 | EWW_NCH2313_3 | NCh 2313/3.Of95 | TSS | Sólidos Suspendidos Totales | MG/L | 5 | Llave Esquema-Analito encontrado en Santiago V2
EWW_NCH2313_5BOD | CDAND_040_F | CODELCO_ANDINA DS90 | EWW_NCH2313_5 | NCh 2313/5.Of2005 | BOD | DBO5 a 20°C | MG/L | 2 | Llave Esquema-Analito encontrado en Santiago V2
EWW_NCH2313_12HG | CDAND_040_F | CODELCO_ANDINA DS90 | EWW_NCH2313_12 | NCh 2313/12.Of96 | HG | Mercurio | MG/L | 0.0005 | Llave Esquema-Analito encontrado en Santiago V2
EWW_NCH2313_14CN | CDAND_040_F | CODELCO_ANDINA DS90 | EWW_NCH2313_14 | NCh 2313/14.Of97 | CN | Cianuro Total | MG/L | 0.02 | Llave Esquema-Analito encontrado en Santiago V2
EWW_NCH2313_25_DISFE_D | CDAND_040_F | CODELCO_ANDINA DS90 | EWW_NCH2313_25_DIS | SM 3030 B ,SM 3120B Ed.23 2017. | FE_D | Hierro disuelto | MG/L | 0.01 | Llave Esquema-Analito encontrado en Santiago V2
EWW_NCH2313_28NKJ | CDAND_040_F | CODELCO_ANDINA DS90 | EWW_NCH2313_28 | NCh2313 /28 - 2009 | NKJ | Nitrógeno Kjeldahl | MG/L | 0.2 | Llave Esquema-Analito encontrado en Santiago V2
EWW_NCH2313_30SE | CDAND_040_F | CODELCO_ANDINA DS90 | EWW_NCH2313_30 | NCh 2313/30.Of1999 | SE | Selenio | MG/L | 0.001 | Llave Esquema-Analito encontrado en Santiago V2
EWW_NCH2313_9AS | CDAND_040_F | CODELCO_ANDINA DS90 | EWW_NCH2313_9 | NCh 2313/9.Of96 | AS | Arsénico | MG/L | 0.001 | Llave Esquema-Analito encontrado en Santiago V2
EWW_NCH2313_19PHENOLIC | CDAND_040_F | CODELCO_ANDINA DS90 | EWW_NCH2313_19 | NCh 2313/19.Of2001 | PHENOLIC | Indice de Fenol | MG/L | 0.01 | Llave Esquema-Analito encontrado en Santiago V2
EW_SM9221E_CFA1FC | CDAND_040_F | CODELCO_ANDINA DS90 | EW_SM9221E_CFA1 | SM 9221 E Ed.23, 2017.(E2) | FC | Coliformes Fecales | NMP/100 ML | 1.8 | Llave Esquema-Analito encontrado en Santiago V2
EW_SM5520F_HFHF | CDAND_041_F | CODELCO_ANDINA DS90_Corta | EW_SM5520F_HF | SM 5520 F Ed.23, 2017 | HF | Hidrocarburos Fijos | MG/L | 5 | Llave Esquema-Analito encontrado en Santiago V2
EWW_NCH2313_25CU | CDAND_041_F | CODELCO_ANDINA DS90_Corta | EWW_NCH2313_25 | NCh 2313/25.Of97 | CU | Cobre | MG/L | 0.01 | Llave Esquema-Analito encontrado en Santiago V2
EWW_NCH2313_25MO | CDAND_041_F | CODELCO_ANDINA DS90_Corta | EWW_NCH2313_25 | NCh 2313/25.Of97 | MO | Molibdeno | MG/L | 0.01 | Llave Esquema-Analito encontrado en Santiago V2
EWW_NCH2313_27DETER | CDAND_041_F | CODELCO_ANDINA DS90_Corta | EWW_NCH2313_27 | NCh 2313 /27.Of98 | DETER | Detergente (SAAM) | MG/L | 0.1 | Llave Esquema-Analito encontrado en Santiago V2
EWW_NCH2313_7HTHT | CDAND_041_F | CODELCO_ANDINA DS90_Corta | EWW_NCH2313_7HT | NCh 2313/7.Of97 (Cálculo). | HT | Hidrocarburos Totales | MG/L | 5 | Llave Esquema-Analito encontrado en bbdd_calculos_ld_lc
EW_SM4500B_PHPH | CDAND_041_F | CODELCO_ANDINA DS90_Corta | EW_SM4500B_PH | SM 4500-H B Ed.23, 2017 | PH | pH 25°C Laboratorio | UPH | 0.1 | Llave Esquema-Analito encontrado en Santiago V2
EWW_NCH2313_15LONGP | CDAND_041_F | CODELCO_ANDINA DS90_Corta | EWW_NCH2313_15LONG | NCh 2313/15 - 2009 | P | Fósforo | MG/L | 0.2 | Llave Esquema-Analito encontrado en Santiago V2
EWW_HID16_HVHV | CDAND_041_F | CODELCO_ANDINA DS90_Corta | EWW_HID16_HV | NCh2313/7.Of97. Parte 7. Determinación de hidrocarburos totales. .1997. INN. | HV | Hidrocarburos volátiles (ETFA-003-01) | MG/L | 0.2 | Llave Esquema-Analito encontrado en bbdd_calculos_ld_lc
EWW_NCH2313_5BOD | CDAND_041_F | CODELCO_ANDINA DS90_Corta | EWW_NCH2313_5 | NCh 2313/5.Of2005 | BOD | DBO5 a 20°C | MG/L | 2 | Llave Esquema-Analito encontrado en Santiago V2
EWW_NCH2313_24DQOCOD | CDAND_041_F | CODELCO_ANDINA DS90_Corta | EWW_NCH2313_24DQO | NCh 2313/24.Of97 | COD | DQO | MG/L | 5 | Llave Esquema-Analito encontrado en Santiago V2
EWW_NCH2313_28NKJ | CDAND_041_F | CODELCO_ANDINA DS90_Corta | EWW_NCH2313_28 | NCh2313 /28 - 2009 | NKJ | Nitrógeno Kjeldahl | MG/L | 0.2 | Llave Esquema-Analito encontrado en Santiago V2
EWW_NCH2313_21MM | CDAND_041_F | CODELCO_ANDINA DS90_Corta | EWW_NCH2313_21 | NCh 2313/21 - 2010 | MM | Poder Espumógeno | MM | 2 | Llave Esquema-Analito encontrado en Santiago V2
EWW_NCH2313_6AG | CDAND_041_F | CODELCO_ANDINA DS90_Corta | EWW_NCH2313_6 | NCh 2313/6 - 2015 | AG | Aceites y Grasas | MG/L | 14 | Llave Esquema-Analito encontrado en Santiago V2
EW_SM4500B_PHPH | CDAND_044_D | CODELCO_ANDINA L2+BI | EW_SM4500B_PH | SM 4500-H B Ed.23, 2017 | PH | pH 25°C Laboratorio | UPH | 0.1 | Llave Esquema-Analito encontrado en Santiago V2
EW_SM2510B_CONDCOND | CDAND_044_D | CODELCO_ANDINA L2+BI | EW_SM2510B_COND | SM 2510 B Ed.23, 2017 | COND | Conductividad a 25 °C | US/CM | 1 | Llave Esquema-Analito encontrado en Santiago V2
EW_SM3120B_ICPTOTNI | CDAND_044_D | CODELCO_ANDINA L2+BI | EW_SM3120B_ICPTOT | SM 3030 E, 3120 B Ed.23, 2017/ I-ENV-LAB-501 Ed00 | NI | Níquel | MG/L | 0.01 | Llave Esquema-Analito encontrado en Santiago V2
EW_SM3120B_ICPTOTPB | CDAND_044_D | CODELCO_ANDINA L2+BI | EW_SM3120B_ICPTOT | SM 3030 E, 3120 B Ed.23, 2017/ I-ENV-LAB-501 Ed00 | PB | Plomo | MG/L | 0.01 | Llave Esquema-Analito encontrado en Santiago V2
EW_SM3120B_ICPTOTV | CDAND_044_D | CODELCO_ANDINA L2+BI | EW_SM3120B_ICPTOT | SM 3030 E, 3120 B Ed.23, 2017/ I-ENV-LAB-501 Ed00 | V | Vanadio | MG/L | 0.01 | Llave Esquema-Analito encontrado en Santiago V2
EW_SM3120B_ICPTOTZN | CDAND_044_D | CODELCO_ANDINA L2+BI | EW_SM3120B_ICPTOT | SM 3030 E, 3120 B Ed.23, 2017/ I-ENV-LAB-501 Ed00 | ZN | Cinc | MG/L | 0.01 | Llave Esquema-Analito encontrado en Santiago V2
EW_SM2540C_STDTSD | CDAND_044_D | CODELCO_ANDINA L2+BI | EW_SM2540C_STD | SM 2540 C Ed.23, 2017 | TSD | Sólidos Totales Disueltos | MG/L | 5 | Llave Esquema-Analito encontrado en Santiago V2
EW_SM9221E_CFA1FC | CDAND_044_D | CODELCO_ANDINA L2+BI | EW_SM9221E_CFA1 | SM 9221 E Ed.23, 2017.(E2) | FC | Coliformes Fecales | NMP/100 ML | 1.8 | Llave Esquema-Analito encontrado en Santiago V2
EW_SM4500F_CNCN | CDAND_044_D | CODELCO_ANDINA L2+BI | EW_SM4500F_CN | SM 4500-CN BCF Ed.23, 2017 | CN | Cianuro | MG/L | 0.02 | Llave Esquema-Analito encontrado en Santiago V2
EW_SGS_NAP_ICPNA_P | CDAND_044_D | CODELCO_ANDINA L2+BI | EW_SGS_NAP_ICP | NCH1333. Of 87 Punto 3.8 (Cálculo). | NA_P | Sodio Porcentual | % | 0 | Llave Esquema-Analito encontrado en bbdd_calculos_ld_lc
EW_SM3112B_HGHG | CDAND_044_D | CODELCO_ANDINA L2+BI | EW_SM3112B_HG | SM 3112 B Ed.23, 2017 | HG | Mercurio | MG/L | 0.0005 | Llave Esquema-Analito encontrado en Santiago V2
EW_SM3120B_ICPTOTAG | CDAND_044_D | CODELCO_ANDINA L2+BI | EW_SM3120B_ICPTOT | SM 3030 E, 3120 B Ed.23, 2017/ I-ENV-LAB-501 Ed00 | AG | Plata | MG/L | 0.01 | Llave Esquema-Analito encontrado en Santiago V2
EW_SM3120B_ICPTOTAL | CDAND_044_D | CODELCO_ANDINA L2+BI | EW_SM3120B_ICPTOT | SM 3030 E, 3120 B Ed.23, 2017/ I-ENV-LAB-501 Ed00 | AL | Aluminio | MG/L | 0.05 | Llave Esquema-Analito encontrado en Santiago V2
EW_SM3120B_ICPTOTB | CDAND_044_D | CODELCO_ANDINA L2+BI | EW_SM3120B_ICPTOT | SM 3030 E, 3120 B Ed.23, 2017/ I-ENV-LAB-501 Ed00 | B | Boro | MG/L | 0.01 | Llave Esquema-Analito encontrado en Santiago V2
EW_SM3120B_ICPTOTBA | CDAND_044_D | CODELCO_ANDINA L2+BI | EW_SM3120B_ICPTOT | SM 3030 E, 3120 B Ed.23, 2017/ I-ENV-LAB-501 Ed00 | BA | Bario | MG/L | 0.01 | Llave Esquema-Analito encontrado en Santiago V2
EW_SM3120B_ICPTOTBE | CDAND_044_D | CODELCO_ANDINA L2+BI | EW_SM3120B_ICPTOT | SM 3030 E, 3120 B Ed.23, 2017/ I-ENV-LAB-501 Ed00 | BE | Berilio | MG/L | 0.01 | Llave Esquema-Analito encontrado en Santiago V2
EW_SM3120B_ICPTOTCA | CDAND_044_D | CODELCO_ANDINA L2+BI | EW_SM3120B_ICPTOT | SM 3030 E, 3120 B Ed.23, 2017/ I-ENV-LAB-501 Ed00 | CA | Calcio | MG/L | 0.01 | Llave Esquema-Analito encontrado en Santiago V2
EW_SM3120B_ICPTOTCD | CDAND_044_D | CODELCO_ANDINA L2+BI | EW_SM3120B_ICPTOT | SM 3030 E, 3120 B Ed.23, 2017/ I-ENV-LAB-501 Ed00 | CD | Cadmio | MG/L | 0.01 | Llave Esquema-Analito encontrado en Santiago V2
EW_SM3120B_ICPTOTCO | CDAND_044_D | CODELCO_ANDINA L2+BI | EW_SM3120B_ICPTOT | SM 3030 E, 3120 B Ed.23, 2017/ I-ENV-LAB-501 Ed00 | CO | Cobalto | MG/L | 0.01 | Llave Esquema-Analito encontrado en Santiago V2
EW_SM3120B_ICPTOTCR | CDAND_044_D | CODELCO_ANDINA L2+BI | EW_SM3120B_ICPTOT | SM 3030 E, 3120 B Ed.23, 2017/ I-ENV-LAB-501 Ed00 | CR | Cromo Total | MG/L | 0.01 | Llave Esquema-Analito encontrado en Santiago V2
EW_SM3120B_ICPTOTCU | CDAND_044_D | CODELCO_ANDINA L2+BI | EW_SM3120B_ICPTOT | SM 3030 E, 3120 B Ed.23, 2017/ I-ENV-LAB-501 Ed00 | CU | Cobre | MG/L | 0.01 | Llave Esquema-Analito encontrado en Santiago V2
EW_SM3120B_ICPTOTFE | CDAND_044_D | CODELCO_ANDINA L2+BI | EW_SM3120B_ICPTOT | SM 3030 E, 3120 B Ed.23, 2017/ I-ENV-LAB-501 Ed00 | FE | Hierro | MG/L | 0.01 | Llave Esquema-Analito encontrado en Santiago V2
EW_SM3120B_ICPTOTK | CDAND_044_D | CODELCO_ANDINA L2+BI | EW_SM3120B_ICPTOT | SM 3030 E, 3120 B Ed.23, 2017/ I-ENV-LAB-501 Ed00 | K | Potasio | MG/L | 0.01 | Llave Esquema-Analito encontrado en Santiago V2
EW_SM3120B_ICPTOTLI | CDAND_044_D | CODELCO_ANDINA L2+BI | EW_SM3120B_ICPTOT | SM 3030 E, 3120 B Ed.23, 2017/ I-ENV-LAB-501 Ed00 | LI | Litio | MG/L | 0.01 | Llave Esquema-Analito encontrado en Santiago V2
EW_SM3120B_ICPTOTMG | CDAND_044_D | CODELCO_ANDINA L2+BI | EW_SM3120B_ICPTOT | SM 3030 E, 3120 B Ed.23, 2017/ I-ENV-LAB-501 Ed00 | MG | Magnesio | MG/L | 0.01 | Llave Esquema-Analito encontrado en Santiago V2
EW_SM3120B_ICPTOTMN | CDAND_044_D | CODELCO_ANDINA L2+BI | EW_SM3120B_ICPTOT | SM 3030 E, 3120 B Ed.23, 2017/ I-ENV-LAB-501 Ed00 | MN | Manganeso | MG/L | 0.01 | Llave Esquema-Analito encontrado en Santiago V2
EW_SM3120B_ICPTOTMO | CDAND_044_D | CODELCO_ANDINA L2+BI | EW_SM3120B_ICPTOT | SM 3030 E, 3120 B Ed.23, 2017/ I-ENV-LAB-501 Ed00 | MO | Molibdeno | MG/L | 0.01 | Llave Esquema-Analito encontrado en Santiago V2
EW_SM3120B_ICPTOTNA | CDAND_044_D | CODELCO_ANDINA L2+BI | EW_SM3120B_ICPTOT | SM 3030 E, 3120 B Ed.23, 2017/ I-ENV-LAB-501 Ed00 | NA | Sodio | MG/L | 0.01 | Llave Esquema-Analito encontrado en Santiago V2
EW_BALANCE_DISICPIONBAL_VAL | CDAND_044_D | CODELCO_ANDINA L2+BI | EW_BALANCE_DISICP | SM 1030 E Ed.23, 2017 Cálculo. | IONBAL_VAL | Balance Iónico | % | 10 | Llave Esquema-Analito encontrado en bbdd_calculos_ld_lc
EW_SGS_RAS_ICPRAS | CDAND_044_D | CODELCO_ANDINA L2+BI | EW_SGS_RAS_ICP | NCH1333. Of 87 Punto 3.7 (Cálculo). | RAS | Razón Adsorción Sodio | NOUNIT | 0 | Llave Esquema-Analito encontrado en bbdd_calculos_ld_lc
EW_SM4110B_ANICL | CDAND_044_D | CODELCO_ANDINA L2+BI | EW_SM4110B_ANI | SM 4110 B Ed.23, 2017 | CL | Cloruro | MG/L | 0.02 | Llave Esquema-Analito encontrado en Santiago V2
EW_SM4110B_ANIF | CDAND_044_D | CODELCO_ANDINA L2+BI | EW_SM4110B_ANI | SM 4110 B Ed.23, 2017 | F | Fluoruro | MG/L | 0.02 | Llave Esquema-Analito encontrado en Santiago V2
EW_SM4110B_ANINO3 | CDAND_044_D | CODELCO_ANDINA L2+BI | EW_SM4110B_ANI | SM 4110 B Ed.23, 2017 | NO3 | Nitrato | MG/L | 0.02 | Llave Esquema-Analito encontrado en Santiago V2
EW_SM4110B_ANISULFATE | CDAND_044_D | CODELCO_ANDINA L2+BI | EW_SM4110B_ANI | SM 4110 B Ed.23, 2017 | SULFATE | Sulfato | MG/L | 0.2 | Llave Esquema-Analito encontrado en Santiago V2
EW_SM3114BC_ASSEAS | CDAND_044_D | CODELCO_ANDINA L2+BI | EW_SM3114BC_ASSE | SM 3114 B Ed.23, 2017 | AS | Arsénico | MG/L | 0.001 | Llave Esquema-Analito encontrado en Santiago V2
EW_SM3114BC_ASSESE | CDAND_044_D | CODELCO_ANDINA L2+BI | EW_SM3114BC_ASSE | SM 3114 B Ed.23, 2017 | SE | Selenio | MG/L | 0.001 | Llave Esquema-Analito encontrado en Santiago V2
EW_SM3120B_ICPTOTCO | CDAND_045_D | CODELCO_ANDINA L2+BI+PO4 | EW_SM3120B_ICPTOT | SM 3030 E, 3120 B Ed.23, 2017/ I-ENV-LAB-501 Ed00 | CO | Cobalto | MG/L | 0.01 | Llave Esquema-Analito encontrado en Santiago V2
EW_SM3120B_ICPTOTCR | CDAND_045_D | CODELCO_ANDINA L2+BI+PO4 | EW_SM3120B_ICPTOT | SM 3030 E, 3120 B Ed.23, 2017/ I-ENV-LAB-501 Ed00 | CR | Cromo Total | MG/L | 0.01 | Llave Esquema-Analito encontrado en Santiago V2
EW_SM3120B_ICPTOTCU | CDAND_045_D | CODELCO_ANDINA L2+BI+PO4 | EW_SM3120B_ICPTOT | SM 3030 E, 3120 B Ed.23, 2017/ I-ENV-LAB-501 Ed00 | CU | Cobre | MG/L | 0.01 | Llave Esquema-Analito encontrado en Santiago V2
EW_SM3120B_ICPTOTFE | CDAND_045_D | CODELCO_ANDINA L2+BI+PO4 | EW_SM3120B_ICPTOT | SM 3030 E, 3120 B Ed.23, 2017/ I-ENV-LAB-501 Ed00 | FE | Hierro | MG/L | 0.01 | Llave Esquema-Analito encontrado en Santiago V2
EW_SM3120B_ICPTOTK | CDAND_045_D | CODELCO_ANDINA L2+BI+PO4 | EW_SM3120B_ICPTOT | SM 3030 E, 3120 B Ed.23, 2017/ I-ENV-LAB-501 Ed00 | K | Potasio | MG/L | 0.01 | Llave Esquema-Analito encontrado en Santiago V2
EW_SM3120B_ICPTOTLI | CDAND_045_D | CODELCO_ANDINA L2+BI+PO4 | EW_SM3120B_ICPTOT | SM 3030 E, 3120 B Ed.23, 2017/ I-ENV-LAB-501 Ed00 | LI | Litio | MG/L | 0.01 | Llave Esquema-Analito encontrado en Santiago V2
EW_SM3120B_ICPTOTMG | CDAND_045_D | CODELCO_ANDINA L2+BI+PO4 | EW_SM3120B_ICPTOT | SM 3030 E, 3120 B Ed.23, 2017/ I-ENV-LAB-501 Ed00 | MG | Magnesio | MG/L | 0.01 | Llave Esquema-Analito encontrado en Santiago V2
EW_SM3120B_ICPTOTMN | CDAND_045_D | CODELCO_ANDINA L2+BI+PO4 | EW_SM3120B_ICPTOT | SM 3030 E, 3120 B Ed.23, 2017/ I-ENV-LAB-501 Ed00 | MN | Manganeso | MG/L | 0.01 | Llave Esquema-Analito encontrado en Santiago V2
EW_SM3120B_ICPTOTMO | CDAND_045_D | CODELCO_ANDINA L2+BI+PO4 | EW_SM3120B_ICPTOT | SM 3030 E, 3120 B Ed.23, 2017/ I-ENV-LAB-501 Ed00 | MO | Molibdeno | MG/L | 0.01 | Llave Esquema-Analito encontrado en Santiago V2
EW_SM3120B_ICPTOTNA | CDAND_045_D | CODELCO_ANDINA L2+BI+PO4 | EW_SM3120B_ICPTOT | SM 3030 E, 3120 B Ed.23, 2017/ I-ENV-LAB-501 Ed00 | NA | Sodio | MG/L | 0.01 | Llave Esquema-Analito encontrado en Santiago V2
EW_SM3120B_ICPTOTNI | CDAND_045_D | CODELCO_ANDINA L2+BI+PO4 | EW_SM3120B_ICPTOT | SM 3030 E, 3120 B Ed.23, 2017/ I-ENV-LAB-501 Ed00 | NI | Níquel | MG/L | 0.01 | Llave Esquema-Analito encontrado en Santiago V2
EW_SM3120B_ICPTOTPB | CDAND_045_D | CODELCO_ANDINA L2+BI+PO4 | EW_SM3120B_ICPTOT | SM 3030 E, 3120 B Ed.23, 2017/ I-ENV-LAB-501 Ed00 | PB | Plomo | MG/L | 0.01 | Llave Esquema-Analito encontrado en Santiago V2
EW_SM3120B_ICPTOTV | CDAND_045_D | CODELCO_ANDINA L2+BI+PO4 | EW_SM3120B_ICPTOT | SM 3030 E, 3120 B Ed.23, 2017/ I-ENV-LAB-501 Ed00 | V | Vanadio | MG/L | 0.01 | Llave Esquema-Analito encontrado en Santiago V2
EW_SM3120B_ICPTOTZN | CDAND_045_D | CODELCO_ANDINA L2+BI+PO4 | EW_SM3120B_ICPTOT | SM 3030 E, 3120 B Ed.23, 2017/ I-ENV-LAB-501 Ed00 | ZN | Cinc | MG/L | 0.01 | Llave Esquema-Analito encontrado en Santiago V2
EW_SM3120B_ICPTOTAG | CDAND_045_D | CODELCO_ANDINA L2+BI+PO4 | EW_SM3120B_ICPTOT | SM 3030 E, 3120 B Ed.23, 2017/ I-ENV-LAB-501 Ed00 | AG | Plata | MG/L | 0.01 | Llave Esquema-Analito encontrado en Santiago V2
EW_SM3120B_ICPTOTAL | CDAND_045_D | CODELCO_ANDINA L2+BI+PO4 | EW_SM3120B_ICPTOT | SM 3030 E, 3120 B Ed.23, 2017/ I-ENV-LAB-501 Ed00 | AL | Aluminio | MG/L | 0.05 | Llave Esquema-Analito encontrado en Santiago V2
EW_SM3120B_ICPTOTB | CDAND_045_D | CODELCO_ANDINA L2+BI+PO4 | EW_SM3120B_ICPTOT | SM 3030 E, 3120 B Ed.23, 2017/ I-ENV-LAB-501 Ed00 | B | Boro | MG/L | 0.01 | Llave Esquema-Analito encontrado en Santiago V2
EW_SM3120B_ICPTOTBA | CDAND_045_D | CODELCO_ANDINA L2+BI+PO4 | EW_SM3120B_ICPTOT | SM 3030 E, 3120 B Ed.23, 2017/ I-ENV-LAB-501 Ed00 | BA | Bario | MG/L | 0.01 | Llave Esquema-Analito encontrado en Santiago V2
EW_SM3120B_ICPTOTBE | CDAND_045_D | CODELCO_ANDINA L2+BI+PO4 | EW_SM3120B_ICPTOT | SM 3030 E, 3120 B Ed.23, 2017/ I-ENV-LAB-501 Ed00 | BE | Berilio | MG/L | 0.01 | Llave Esquema-Analito encontrado en Santiago V2
EW_SM3120B_ICPTOTCA | CDAND_045_D | CODELCO_ANDINA L2+BI+PO4 | EW_SM3120B_ICPTOT | SM 3030 E, 3120 B Ed.23, 2017/ I-ENV-LAB-501 Ed00 | CA | Calcio | MG/L | 0.01 | Llave Esquema-Analito encontrado en Santiago V2
EW_SM3120B_ICPTOTCD | CDAND_045_D | CODELCO_ANDINA L2+BI+PO4 | EW_SM3120B_ICPTOT | SM 3030 E, 3120 B Ed.23, 2017/ I-ENV-LAB-501 Ed00 | CD | Cadmio | MG/L | 0.01 | Llave Esquema-Analito encontrado en Santiago V2
EW_SM4500B_PHPH | CDAND_045_D | CODELCO_ANDINA L2+BI+PO4 | EW_SM4500B_PH | SM 4500-H B Ed.23, 2017 | PH | pH 25°C Laboratorio | UPH | 0.1 | Llave Esquema-Analito encontrado en Santiago V2
EW_SM3114BC_ASSEAS | CDAND_045_D | CODELCO_ANDINA L2+BI+PO4 | EW_SM3114BC_ASSE | SM 3114 B Ed.23, 2017 | AS | Arsénico | MG/L | 0.001 | Llave Esquema-Analito encontrado en Santiago V2
EW_SM3114BC_ASSESE | CDAND_045_D | CODELCO_ANDINA L2+BI+PO4 | EW_SM3114BC_ASSE | SM 3114 B Ed.23, 2017 | SE | Selenio | MG/L | 0.001 | Llave Esquema-Analito encontrado en Santiago V2
EW_SM2510B_CONDCOND | CDAND_045_D | CODELCO_ANDINA L2+BI+PO4 | EW_SM2510B_COND | SM 2510 B Ed.23, 2017 | COND | Conductividad a 25 °C | US/CM | 1 | Llave Esquema-Analito encontrado en Santiago V2
EW_SM4110B_ANICL | CDAND_045_D | CODELCO_ANDINA L2+BI+PO4 | EW_SM4110B_ANI | SM 4110 B Ed.23, 2017 | CL | Cloruro | MG/L | 0.02 | Llave Esquema-Analito encontrado en Santiago V2
EW_SM4110B_ANIF | CDAND_045_D | CODELCO_ANDINA L2+BI+PO4 | EW_SM4110B_ANI | SM 4110 B Ed.23, 2017 | F | Fluoruro | MG/L | 0.02 | Llave Esquema-Analito encontrado en Santiago V2
EW_SM4110B_ANINO3 | CDAND_045_D | CODELCO_ANDINA L2+BI+PO4 | EW_SM4110B_ANI | SM 4110 B Ed.23, 2017 | NO3 | Nitrato | MG/L | 0.02 | Llave Esquema-Analito encontrado en Santiago V2
EW_SM4110B_ANISULFATE | CDAND_045_D | CODELCO_ANDINA L2+BI+PO4 | EW_SM4110B_ANI | SM 4110 B Ed.23, 2017 | SULFATE | Sulfato | MG/L | 0.2 | Llave Esquema-Analito encontrado en Santiago V2
EW_SM4500C_PO4PO4 | CDAND_045_D | CODELCO_ANDINA L2+BI+PO4 | EW_SM4500C_PO4 | SM 4500-P C Ed.23, 2017 | PO4 | Fosfato | MG/L | 0.1 | Llave Esquema-Analito encontrado en Santiago V2
EW_SM2540C_STDTSD | CDAND_045_D | CODELCO_ANDINA L2+BI+PO4 | EW_SM2540C_STD | SM 2540 C Ed.23, 2017 | TSD | Sólidos Totales Disueltos | MG/L | 5 | Llave Esquema-Analito encontrado en Santiago V2
EW_BALANCE_DISICPIONBAL_VAL | CDAND_045_D | CODELCO_ANDINA L2+BI+PO4 | EW_BALANCE_DISICP | SM 1030 E Ed.23, 2017 Cálculo. | IONBAL_VAL | Balance Iónico | % | 10 | Llave Esquema-Analito encontrado en bbdd_calculos_ld_lc
EW_SM9221E_CFA1FC | CDAND_045_D | CODELCO_ANDINA L2+BI+PO4 | EW_SM9221E_CFA1 | SM 9221 E Ed.23, 2017.(E2) | FC | Coliformes Fecales | NMP/100 ML | 1.8 | Llave Esquema-Analito encontrado en Santiago V2
EW_SGS_RAS_ICPRAS | CDAND_045_D | CODELCO_ANDINA L2+BI+PO4 | EW_SGS_RAS_ICP | NCH1333. Of 87 Punto 3.7 (Cálculo). | RAS | Razón Adsorción Sodio | NOUNIT | 0 | Llave Esquema-Analito encontrado en bbdd_calculos_ld_lc
EW_SM4500F_CNCN | CDAND_045_D | CODELCO_ANDINA L2+BI+PO4 | EW_SM4500F_CN | SM 4500-CN BCF Ed.23, 2017 | CN | Cianuro | MG/L | 0.02 | Llave Esquema-Analito encontrado en Santiago V2
EW_SM3112B_HGHG | CDAND_045_D | CODELCO_ANDINA L2+BI+PO4 | EW_SM3112B_HG | SM 3112 B Ed.23, 2017 | HG | Mercurio | MG/L | 0.0005 | Llave Esquema-Analito encontrado en Santiago V2
EW_SGS_NAP_ICPNA_P | CDAND_045_D | CODELCO_ANDINA L2+BI+PO4 | EW_SGS_NAP_ICP | NCH1333. Of 87 Punto 3.8 (Cálculo). | NA_P | Sodio Porcentual | % | 0 | Llave Esquema-Analito encontrado en bbdd_calculos_ld_lc
EW_SM4110B_ANISULFATE | CDAND_046_C | CODELCO_ANDINA Lista Corta | EW_SM4110B_ANI | SM 4110 B Ed.23, 2017 | SULFATE | Sulfato | MG/L | 0.2 | Llave Esquema-Analito encontrado en Santiago V2
EW_SM2540C_STDTSD | CDAND_046_C | CODELCO_ANDINA Lista Corta | EW_SM2540C_STD | SM 2540 C Ed.23, 2017 | TSD | Sólidos Totales Disueltos | MG/L | 5 | Llave Esquema-Analito encontrado en Santiago V2
EW_SM2510B_CONDCOND | CDAND_046_C | CODELCO_ANDINA Lista Corta | EW_SM2510B_COND | SM 2510 B Ed.23, 2017 | COND | Conductividad a 25 °C | US/CM | 1 | Llave Esquema-Analito encontrado en Santiago V2
EW_SM4500B_PHPH | CDAND_046_C | CODELCO_ANDINA Lista Corta | EW_SM4500B_PH | SM 4500-H B Ed.23, 2017 | PH | pH 25°C Laboratorio | UPH | 0.1 | Llave Esquema-Analito encontrado en Santiago V2
EW_SM2320B_ALCACO3 | CDAND_047_C | CODELCO_ANDINA Lista Corta + Lista Larga (BI) | EW_SM2320B_ALCA | SM 2320 B Ed.23, 2017 | CO3 | Carbonatos | MG/L | 0.2 | Llave Esquema-Analito encontrado en Santiago V2
EW_SM2320B_ALCAHCO3 | CDAND_047_C | CODELCO_ANDINA Lista Corta + Lista Larga (BI) | EW_SM2320B_ALCA | SM 2320 B Ed.23, 2017 | HCO3 | Bicarbonatos | MG/L | 0.2 | Llave Esquema-Analito encontrado en Santiago V2
EW_SM2320B_ALCAOH | CDAND_047_C | CODELCO_ANDINA Lista Corta + Lista Larga (BI) | EW_SM2320B_ALCA | SM 2320 B Ed.23, 2017 | OH | Hidróxido | MG/L | 0.2 | Llave Esquema-Analito encontrado en Santiago V2
EW_SM2510B_CONDCOND | CDAND_047_C | CODELCO_ANDINA Lista Corta + Lista Larga (BI) | EW_SM2510B_COND | SM 2510 B Ed.23, 2017 | COND | Conductividad a 25 °C | US/CM | 1 | Llave Esquema-Analito encontrado en Santiago V2
EW_SM3120B_ICPTOTB | CDAND_047_C | CODELCO_ANDINA Lista Corta + Lista Larga (BI) | EW_SM3120B_ICPTOT | SM 3030 E, 3120 B Ed.23, 2017/ I-ENV-LAB-501 Ed00 | B | Boro | MG/L | 0.01 | Llave Esquema-Analito encontrado en Santiago V2
EW_SM3120B_ICPTOTCA | CDAND_047_C | CODELCO_ANDINA Lista Corta + Lista Larga (BI) | EW_SM3120B_ICPTOT | SM 3030 E, 3120 B Ed.23, 2017/ I-ENV-LAB-501 Ed00 | CA | Calcio | MG/L | 0.01 | Llave Esquema-Analito encontrado en Santiago V2
EW_SM3120B_ICPTOTCD | CDAND_047_C | CODELCO_ANDINA Lista Corta + Lista Larga (BI) | EW_SM3120B_ICPTOT | SM 3030 E, 3120 B Ed.23, 2017/ I-ENV-LAB-501 Ed00 | CD | Cadmio | MG/L | 0.01 | Llave Esquema-Analito encontrado en Santiago V2
EW_SM3120B_ICPTOTCR | CDAND_047_C | CODELCO_ANDINA Lista Corta + Lista Larga (BI) | EW_SM3120B_ICPTOT | SM 3030 E, 3120 B Ed.23, 2017/ I-ENV-LAB-501 Ed00 | CR | Cromo Total | MG/L | 0.01 | Llave Esquema-Analito encontrado en Santiago V2
EW_SM3120B_ICPTOTCU | CDAND_047_C | CODELCO_ANDINA Lista Corta + Lista Larga (BI) | EW_SM3120B_ICPTOT | SM 3030 E, 3120 B Ed.23, 2017/ I-ENV-LAB-501 Ed00 | CU | Cobre | MG/L | 0.01 | Llave Esquema-Analito encontrado en Santiago V2
EW_SM3120B_ICPTOTFE | CDAND_047_C | CODELCO_ANDINA Lista Corta + Lista Larga (BI) | EW_SM3120B_ICPTOT | SM 3030 E, 3120 B Ed.23, 2017/ I-ENV-LAB-501 Ed00 | FE | Hierro | MG/L | 0.01 | Llave Esquema-Analito encontrado en Santiago V2
EW_SM3120B_ICPTOTK | CDAND_047_C | CODELCO_ANDINA Lista Corta + Lista Larga (BI) | EW_SM3120B_ICPTOT | SM 3030 E, 3120 B Ed.23, 2017/ I-ENV-LAB-501 Ed00 | K | Potasio | MG/L | 0.01 | Llave Esquema-Analito encontrado en Santiago V2
EW_SM3120B_ICPTOTMG | CDAND_047_C | CODELCO_ANDINA Lista Corta + Lista Larga (BI) | EW_SM3120B_ICPTOT | SM 3030 E, 3120 B Ed.23, 2017/ I-ENV-LAB-501 Ed00 | MG | Magnesio | MG/L | 0.01 | Llave Esquema-Analito encontrado en Santiago V2
EW_SM3120B_ICPTOTMN | CDAND_047_C | CODELCO_ANDINA Lista Corta + Lista Larga (BI) | EW_SM3120B_ICPTOT | SM 3030 E, 3120 B Ed.23, 2017/ I-ENV-LAB-501 Ed00 | MN | Manganeso | MG/L | 0.01 | Llave Esquema-Analito encontrado en Santiago V2
EW_SM3120B_ICPTOTMO | CDAND_047_C | CODELCO_ANDINA Lista Corta + Lista Larga (BI) | EW_SM3120B_ICPTOT | SM 3030 E, 3120 B Ed.23, 2017/ I-ENV-LAB-501 Ed00 | MO | Molibdeno | MG/L | 0.01 | Llave Esquema-Analito encontrado en Santiago V2
EW_SM3120B_ICPTOTNA | CDAND_047_C | CODELCO_ANDINA Lista Corta + Lista Larga (BI) | EW_SM3120B_ICPTOT | SM 3030 E, 3120 B Ed.23, 2017/ I-ENV-LAB-501 Ed00 | NA | Sodio | MG/L | 0.01 | Llave Esquema-Analito encontrado en Santiago V2
EW_SM3120B_ICPTOTPB | CDAND_047_C | CODELCO_ANDINA Lista Corta + Lista Larga (BI) | EW_SM3120B_ICPTOT | SM 3030 E, 3120 B Ed.23, 2017/ I-ENV-LAB-501 Ed00 | PB | Plomo | MG/L | 0.01 | Llave Esquema-Analito encontrado en Santiago V2
EW_SM3120B_ICPTOTZN | CDAND_047_C | CODELCO_ANDINA Lista Corta + Lista Larga (BI) | EW_SM3120B_ICPTOT | SM 3030 E, 3120 B Ed.23, 2017/ I-ENV-LAB-501 Ed00 | ZN | Cinc | MG/L | 0.01 | Llave Esquema-Analito encontrado en Santiago V2
EW_SM3120B_ICPDISCA_D | CDAND_047_C | CODELCO_ANDINA Lista Corta + Lista Larga (BI) | EW_SM3120B_ICPDIS | SM 3030 B, 3120 B Ed.23, 2017 / I-ENV-LAB103 Ed00. | CA_D | Calcio Disuelto | MG/L | 0.01 | Llave Esquema-Analito encontrado en Santiago V2
EW_SM3120B_ICPDISFE_D | CDAND_047_C | CODELCO_ANDINA Lista Corta + Lista Larga (BI) | EW_SM3120B_ICPDIS | SM 3030 B, 3120 B Ed.23, 2017 / I-ENV-LAB103 Ed00. | FE_D | Hierro Disuelto | MG/L | 0.01 | Llave Esquema-Analito encontrado en Santiago V2
EW_SM3120B_ICPDISK_D | CDAND_047_C | CODELCO_ANDINA Lista Corta + Lista Larga (BI) | EW_SM3120B_ICPDIS | SM 3030 B, 3120 B Ed.23, 2017 / I-ENV-LAB103 Ed00. | K_D | Potasio Disuelto | MG/L | 0.01 | Llave Esquema-Analito encontrado en Santiago V2
EW_SM3120B_ICPDISMG_D | CDAND_047_C | CODELCO_ANDINA Lista Corta + Lista Larga (BI) | EW_SM3120B_ICPDIS | SM 3030 B, 3120 B Ed.23, 2017 / I-ENV-LAB103 Ed00. | MG_D | Magnesio Disuelto | MG/L | 0.01 | Llave Esquema-Analito encontrado en Santiago V2
EW_SM3120B_ICPDISNA_D | CDAND_047_C | CODELCO_ANDINA Lista Corta + Lista Larga (BI) | EW_SM3120B_ICPDIS | SM 3030 B, 3120 B Ed.23, 2017 / I-ENV-LAB103 Ed00. | NA_D | Sodio Disuelto | MG/L | 0.01 | Llave Esquema-Analito encontrado en Santiago V2
EW_SM4110B_ANISULFATE | CDAND_047_C | CODELCO_ANDINA Lista Corta + Lista Larga (BI) | EW_SM4110B_ANI | SM 4110 B Ed.23, 2017 | SULFATE | Sulfato | MG/L | 0.2 | Llave Esquema-Analito encontrado en Santiago V2
EW_SM4500B_PHPH | CDAND_047_C | CODELCO_ANDINA Lista Corta + Lista Larga (BI) | EW_SM4500B_PH | SM 4500-H B Ed.23, 2017 | PH | pH 25°C Laboratorio | UPH | 0.1 | Llave Esquema-Analito encontrado en Santiago V2
EW_HID09_OLORSMELL | CDAND_047_C | CODELCO_ANDINA Lista Corta + Lista Larga (BI) | EW_HID09_OLOR | 2150. B. Threshold Odor Test. Odor . 22° Edición.2012. SM - APHA/AWWA/WEF. | SMELL | Olor | NOUNIT | 0 | Llave Esquema-Analito encontrado en bbdd_calculos_ld_lc
EW_SM3114BC_ASSE_DISAS_D | CDAND_047_C | CODELCO_ANDINA Lista Corta + Lista Larga (BI) | EW_SM3114BC_ASSE_DIS | SM 3114 B Ed.23, 2017 / SM 3030 B Ed.23, 2017 | AS_D | Arsénico Disuelto | MG/L | 0.001 | Llave Esquema-Analito encontrado en Santiago V2
EW_SM2120B_COLVCOLOR_V | CDAND_047_C | CODELCO_ANDINA Lista Corta + Lista Larga (BI) | EW_SM2120B_COLV | SM 2120 B Ed.23, 2017 | COLOR_V | Color Verdadero | PT/CO | 5 | Llave Esquema-Analito encontrado en Santiago V2
EW_SM4500D_NH3N_AMMONIA | CDAND_047_C | CODELCO_ANDINA Lista Corta + Lista Larga (BI) | EW_SM4500D_NH3 | SM 4500-NH3 BD Ed.23, 2017 | N_AMMONIA | Nitrógeno Amoniacal | MG/L | 0.03 | Llave Esquema-Analito encontrado en Santiago V2
EW_SM4500F_CNCN | CDAND_047_C | CODELCO_ANDINA Lista Corta + Lista Larga (BI) | EW_SM4500F_CN | SM 4500-CN BCF Ed.23, 2017 | CN | Cianuro | MG/L | 0.02 | Llave Esquema-Analito encontrado en Santiago V2
EW_SM3112B_HGHG | CDAND_047_C | CODELCO_ANDINA Lista Corta + Lista Larga (BI) | EW_SM3112B_HG | SM 3112 B Ed.23, 2017 | HG | Mercurio | MG/L | 0.0005 | Llave Esquema-Analito encontrado en Santiago V2
EW_REASON_NO2NO3REASON | CDAND_047_C | CODELCO_ANDINA Lista Corta + Lista Larga (BI) | EW_REASON_NO2NO3 | NCh 409/1 Of2005 (Cálculo). | REASON | Razón Nitrito+Nitrato | NOUNIT | 0.02 | Llave Esquema-Analito encontrado en bbdd_calculos_ld_lc
EW_BALANCE_DISICP_5IONBAL_VAL | CDAND_047_C | CODELCO_ANDINA Lista Corta + Lista Larga (BI) | EW_BALANCE_DISICP_5 | SM 1030 E Ed.23, 2017 Cálculo. | IONBAL_VAL | Balance Iónico | % | 0 | Llave Esquema-Analito encontrado en bbdd_calculos_ld_lc
EW_HID08_SABORFLAVOR | CDAND_047_C | CODELCO_ANDINA Lista Corta + Lista Larga (BI) | EW_HID08_SABOR | 2170. B. Flavor Profile Analysis. Flavor profile analysis. 22° Edición.2012. SM - APHA/AWWA/WEF. | FLAVOR | Sabor | NOUNIT | 0.5 | Llave Esquema-Analito encontrado en bbdd_calculos_ld_lc
EW_SM3114BC_ASSEAS | CDAND_047_C | CODELCO_ANDINA Lista Corta + Lista Larga (BI) | EW_SM3114BC_ASSE | SM 3114 B Ed.23, 2017 | AS | Arsénico | MG/L | 0.001 | Llave Esquema-Analito encontrado en Santiago V2
EW_SM3114BC_ASSESE | CDAND_047_C | CODELCO_ANDINA Lista Corta + Lista Larga (BI) | EW_SM3114BC_ASSE | SM 3114 B Ed.23, 2017 | SE | Selenio | MG/L | 0.001 | Llave Esquema-Analito encontrado en Santiago V2
EW_SM4110B_ANICL | CDAND_047_C | CODELCO_ANDINA Lista Corta + Lista Larga (BI) | EW_SM4110B_ANI | SM 4110 B Ed.23, 2017 | CL | Cloruro | MG/L | 0.02 | Llave Esquema-Analito encontrado en Santiago V2
EW_SM4110B_ANIF | CDAND_047_C | CODELCO_ANDINA Lista Corta + Lista Larga (BI) | EW_SM4110B_ANI | SM 4110 B Ed.23, 2017 | F | Fluoruro | MG/L | 0.02 | Llave Esquema-Analito encontrado en Santiago V2
EW_SM4110B_ANINO2 | CDAND_047_C | CODELCO_ANDINA Lista Corta + Lista Larga (BI) | EW_SM4110B_ANI | SM 4110 B Ed.23, 2017 | NO2 | Nitrito | MG/L | 0.02 | Llave Esquema-Analito encontrado en Santiago V2
EW_SM4110B_ANINO3 | CDAND_047_C | CODELCO_ANDINA Lista Corta + Lista Larga (BI) | EW_SM4110B_ANI | SM 4110 B Ed.23, 2017 | NO3 | Nitrato | MG/L | 0.02 | Llave Esquema-Analito encontrado en Santiago V2
EW_SM2540C_STDTSD | CDAND_047_C | CODELCO_ANDINA Lista Corta + Lista Larga (BI) | EW_SM2540C_STD | SM 2540 C Ed.23, 2017 | TSD | Sólidos Totales Disueltos | MG/L | 5 | Llave Esquema-Analito encontrado en Santiago V2
EW_SM3114BC_ASSE_DISAS_D | CDAND_050_C_D | CODELCO_ANDINA Lista2+BI | EW_SM3114BC_ASSE_DIS | SM 3114 B Ed.23, 2017 / SM 3030 B Ed.23, 2017 | AS_D | Arsénico Disuelto | MG/L | 0.001 | Llave Esquema-Analito encontrado en Santiago V2
EW_SM2510B_CONDCOND | CDAND_050_C_D | CODELCO_ANDINA Lista2+BI | EW_SM2510B_COND | SM 2510 B Ed.23, 2017 | COND | Conductividad a 25 °C | US/CM | 1 | Llave Esquema-Analito encontrado en Santiago V2
EW_BALANCE_DISICPIONBAL_VAL | CDAND_050_C_D | CODELCO_ANDINA Lista2+BI | EW_BALANCE_DISICP | SM 1030 E Ed.23, 2017 Cálculo. | IONBAL_VAL | Balance Iónico | % | 10 | Llave Esquema-Analito encontrado en bbdd_calculos_ld_lc
EW_SM4110B_ANISULFATE | CDAND_050_C_D | CODELCO_ANDINA Lista2+BI | EW_SM4110B_ANI | SM 4110 B Ed.23, 2017 | SULFATE | Sulfato | MG/L | 0.2 | Llave Esquema-Analito encontrado en Santiago V2
EW_SM4500B_PHPH | CDAND_050_C_D | CODELCO_ANDINA Lista2+BI | EW_SM4500B_PH | SM 4500-H B Ed.23, 2017 | PH | pH 25°C Laboratorio | UPH | 0.1 | Llave Esquema-Analito encontrado en Santiago V2
EW_SM3114BC_ASSEAS | CDAND_050_C_D | CODELCO_ANDINA Lista2+BI | EW_SM3114BC_ASSE | SM 3114 B Ed.23, 2017 | AS | Arsénico | MG/L | 0.001 | Llave Esquema-Analito encontrado en Santiago V2
EW_SM3120B_ICPDISAL_D | CDAND_050_C_D | CODELCO_ANDINA Lista2+BI | EW_SM3120B_ICPDIS | SM 3030 B, 3120 B Ed.23, 2017 / I-ENV-LAB103 Ed00. | AL_D | Aluminio Disuelto | MG/L | 0.05 | Llave Esquema-Analito encontrado en Santiago V2
EW_SM3120B_ICPTOTAL | CDAND_050_C_D | CODELCO_ANDINA Lista2+BI | EW_SM3120B_ICPTOT | SM 3030 E, 3120 B Ed.23, 2017/ I-ENV-LAB-501 Ed00 | AL | Aluminio | MG/L | 0.05 | Llave Esquema-Analito encontrado en Santiago V2
EW_SM3120B_ICPTOTCU | CDAND_050_C_D | CODELCO_ANDINA Lista2+BI | EW_SM3120B_ICPTOT | SM 3030 E, 3120 B Ed.23, 2017/ I-ENV-LAB-501 Ed00 | CU | Cobre | MG/L | 0.01 | Llave Esquema-Analito encontrado en Santiago V2
EW_SM3120B_ICPTOTFE | CDAND_050_C_D | CODELCO_ANDINA Lista2+BI | EW_SM3120B_ICPTOT | SM 3030 E, 3120 B Ed.23, 2017/ I-ENV-LAB-501 Ed00 | FE | Hierro | MG/L | 0.01 | Llave Esquema-Analito encontrado en Santiago V2
EW_SM3120B_ICPTOTMN | CDAND_050_C_D | CODELCO_ANDINA Lista2+BI | EW_SM3120B_ICPTOT | SM 3030 E, 3120 B Ed.23, 2017/ I-ENV-LAB-501 Ed00 | MN | Manganeso | MG/L | 0.01 | Llave Esquema-Analito encontrado en Santiago V2
EW_SM3120B_ICPTOTZN | CDAND_050_C_D | CODELCO_ANDINA Lista2+BI | EW_SM3120B_ICPTOT | SM 3030 E, 3120 B Ed.23, 2017/ I-ENV-LAB-501 Ed00 | ZN | Cinc | MG/L | 0.01 | Llave Esquema-Analito encontrado en Santiago V2
EW_SM2120B_COLVCOLOR_V | CDAND_055_G | CODELCO_ANDINA TABLA 3A | EW_SM2120B_COLV | SM 2120 B Ed.23, 2017 | COLOR_V | Color Verdadero | PT/CO | 5 | Llave Esquema-Analito encontrado en Santiago V2
EW_SM4500D_NH3N_AMMONIA | CDAND_055_G | CODELCO_ANDINA TABLA 3A | EW_SM4500D_NH3 | SM 4500-NH3 BD Ed.23, 2017 | N_AMMONIA | Nitrógeno Amoniacal | MG/L | 0.03 | Llave Esquema-Analito encontrado en Santiago V2
EW_SM4500F_CNCN | CDAND_055_G | CODELCO_ANDINA TABLA 3A | EW_SM4500F_CN | SM 4500-CN BCF Ed.23, 2017 | CN | Cianuro | MG/L | 0.02 | Llave Esquema-Analito encontrado en Santiago V2
EW_SM2320B_ALCACO3 | CDAND_055_G | CODELCO_ANDINA TABLA 3A | EW_SM2320B_ALCA | SM 2320 B Ed.23, 2017 | CO3 | Carbonatos | MG/L | 0.2 | Llave Esquema-Analito encontrado en Santiago V2
EW_SM2320B_ALCAHCO3 | CDAND_055_G | CODELCO_ANDINA TABLA 3A | EW_SM2320B_ALCA | SM 2320 B Ed.23, 2017 | HCO3 | Bicarbonatos | MG/L | 0.2 | Llave Esquema-Analito encontrado en Santiago V2
EW_SM2320B_ALCAOH | CDAND_055_G | CODELCO_ANDINA TABLA 3A | EW_SM2320B_ALCA | SM 2320 B Ed.23, 2017 | OH | Hidróxido | MG/L | 0.2 | Llave Esquema-Analito encontrado en Santiago V2
EW_REASON_NO2NO3REASON | CDAND_055_G | CODELCO_ANDINA TABLA 3A | EW_REASON_NO2NO3 | NCh 409/1 Of2005 (Cálculo). | REASON | Razón Nitrito+Nitrato | NOUNIT | 0.02 | Llave Esquema-Analito encontrado en bbdd_calculos_ld_lc
EW_SM3112B_HGHG | CDAND_055_G | CODELCO_ANDINA TABLA 3A | EW_SM3112B_HG | SM 3112 B Ed.23, 2017 | HG | Mercurio | MG/L | 0.0005 | Llave Esquema-Analito encontrado en Santiago V2
EW_SM2540D_SSTTSS | CDAND_055_G | CODELCO_ANDINA TABLA 3A | EW_SM2540D_SST | SM 2540 D Ed.23, 2017 | TSS | Sólidos Suspendidos Totales | MG/L | 5 | Llave Esquema-Analito encontrado en Santiago V2
EW_SGS_NAP_ICPNA_P | CDAND_055_G | CODELCO_ANDINA TABLA 3A | EW_SGS_NAP_ICP | NCH1333. Of 87 Punto 3.8 (Cálculo). | NA_P | Sodio Porcentual | % | 0 | Llave Esquema-Analito encontrado en bbdd_calculos_ld_lc
EW_SM2130B_TURTURBID | CDAND_055_G | CODELCO_ANDINA TABLA 3A | EW_SM2130B_TUR | SM 2130 B Ed.23, 2017 | TURBID | Turbiedad | NTU | 0.2 | Llave Esquema-Analito encontrado en Santiago V2
EW_SM2540C_STDTSD | CDAND_055_G | CODELCO_ANDINA TABLA 3A | EW_SM2540C_STD | SM 2540 C Ed.23, 2017 | TSD | Sólidos Totales Disueltos | MG/L | 5 | Llave Esquema-Analito encontrado en Santiago V2
EW_SM2510B_CONDCOND | CDAND_055_G | CODELCO_ANDINA TABLA 3A | EW_SM2510B_COND | SM 2510 B Ed.23, 2017 | COND | Conductividad a 25 °C | US/CM | 1 | Llave Esquema-Analito encontrado en Santiago V2
EW_SM4110B_ANICL | CDAND_055_G | CODELCO_ANDINA TABLA 3A | EW_SM4110B_ANI | SM 4110 B Ed.23, 2017 | CL | Cloruro | MG/L | 0.02 | Llave Esquema-Analito encontrado en Santiago V2
EW_SM4110B_ANIF | CDAND_055_G | CODELCO_ANDINA TABLA 3A | EW_SM4110B_ANI | SM 4110 B Ed.23, 2017 | F | Fluoruro | MG/L | 0.02 | Llave Esquema-Analito encontrado en Santiago V2
EW_SM4110B_ANINO2 | CDAND_055_G | CODELCO_ANDINA TABLA 3A | EW_SM4110B_ANI | SM 4110 B Ed.23, 2017 | NO2 | Nitrito | MG/L | 0.02 | Llave Esquema-Analito encontrado en Santiago V2
EW_SM4110B_ANINO3 | CDAND_055_G | CODELCO_ANDINA TABLA 3A | EW_SM4110B_ANI | SM 4110 B Ed.23, 2017 | NO3 | Nitrato | MG/L | 0.02 | Llave Esquema-Analito encontrado en Santiago V2
EW_SM4110B_ANISULFATE | CDAND_055_G | CODELCO_ANDINA TABLA 3A | EW_SM4110B_ANI | SM 4110 B Ed.23, 2017 | SULFATE | Sulfato | MG/L | 0.2 | Llave Esquema-Analito encontrado en Santiago V2
EW_BALANCE_DISICPIONBAL_VAL | CDAND_055_G | CODELCO_ANDINA TABLA 3A | EW_BALANCE_DISICP | SM 1030 E Ed.23, 2017 Cálculo. | IONBAL_VAL | Balance Iónico | % | 0 | Llave Esquema-Analito encontrado en bbdd_calculos_ld_lc
EW_SGS_RAS_ICPRAS | CDAND_055_G | CODELCO_ANDINA TABLA 3A | EW_SGS_RAS_ICP | NCH1333. Of 87 Punto 3.7 (Cálculo). | RAS | Razón Adsorción Sodio | NOUNIT | 0 | Llave Esquema-Analito encontrado en bbdd_calculos_ld_lc
EW_SM4500B_PHPH | CDAND_055_G | CODELCO_ANDINA TABLA 3A | EW_SM4500B_PH | SM 4500-H B Ed.23, 2017 | PH | pH 25°C Laboratorio | UPH | 0.1 | Llave Esquema-Analito encontrado en Santiago V2
EW_SM3120B_ICPTOTAG | CDAND_055_G | CODELCO_ANDINA TABLA 3A | EW_SM3120B_ICPTOT | SM 3030 E, 3120 B Ed.23, 2017/ I-ENV-LAB-501 Ed00 | AG | Plata | MG/L | 0.01 | Llave Esquema-Analito encontrado en Santiago V2
EW_SM3120B_ICPTOTAL | CDAND_055_G | CODELCO_ANDINA TABLA 3A | EW_SM3120B_ICPTOT | SM 3030 E, 3120 B Ed.23, 2017/ I-ENV-LAB-501 Ed00 | AL | Aluminio | MG/L | 0.05 | Llave Esquema-Analito encontrado en Santiago V2
EW_SM3120B_ICPTOTB | CDAND_055_G | CODELCO_ANDINA TABLA 3A | EW_SM3120B_ICPTOT | SM 3030 E, 3120 B Ed.23, 2017/ I-ENV-LAB-501 Ed00 | B | Boro | MG/L | 0.01 | Llave Esquema-Analito encontrado en Santiago V2
EW_SM3120B_ICPTOTBA | CDAND_055_G | CODELCO_ANDINA TABLA 3A | EW_SM3120B_ICPTOT | SM 3030 E, 3120 B Ed.23, 2017/ I-ENV-LAB-501 Ed00 | BA | Bario | MG/L | 0.01 | Llave Esquema-Analito encontrado en Santiago V2
EW_SM3120B_ICPTOTBE | CDAND_055_G | CODELCO_ANDINA TABLA 3A | EW_SM3120B_ICPTOT | SM 3030 E, 3120 B Ed.23, 2017/ I-ENV-LAB-501 Ed00 | BE | Berilio | MG/L | 0.01 | Llave Esquema-Analito encontrado en Santiago V2
EW_SM3120B_ICPTOTCA | CDAND_055_G | CODELCO_ANDINA TABLA 3A | EW_SM3120B_ICPTOT | SM 3030 E, 3120 B Ed.23, 2017/ I-ENV-LAB-501 Ed00 | CA | Calcio | MG/L | 0.01 | Llave Esquema-Analito encontrado en Santiago V2
EW_SM3120B_ICPTOTCD | CDAND_055_G | CODELCO_ANDINA TABLA 3A | EW_SM3120B_ICPTOT | SM 3030 E, 3120 B Ed.23, 2017/ I-ENV-LAB-501 Ed00 | CD | Cadmio | MG/L | 0.01 | Llave Esquema-Analito encontrado en Santiago V2
EW_SM3120B_ICPTOTCO | CDAND_055_G | CODELCO_ANDINA TABLA 3A | EW_SM3120B_ICPTOT | SM 3030 E, 3120 B Ed.23, 2017/ I-ENV-LAB-501 Ed00 | CO | Cobalto | MG/L | 0.01 | Llave Esquema-Analito encontrado en Santiago V2
EW_SM3120B_ICPTOTCR | CDAND_055_G | CODELCO_ANDINA TABLA 3A | EW_SM3120B_ICPTOT | SM 3030 E, 3120 B Ed.23, 2017/ I-ENV-LAB-501 Ed00 | CR | Cromo Total | MG/L | 0.01 | Llave Esquema-Analito encontrado en Santiago V2
EW_SM3120B_ICPTOTCU | CDAND_055_G | CODELCO_ANDINA TABLA 3A | EW_SM3120B_ICPTOT | SM 3030 E, 3120 B Ed.23, 2017/ I-ENV-LAB-501 Ed00 | CU | Cobre | MG/L | 0.01 | Llave Esquema-Analito encontrado en Santiago V2
EW_SM3120B_ICPTOTFE | CDAND_055_G | CODELCO_ANDINA TABLA 3A | EW_SM3120B_ICPTOT | SM 3030 E, 3120 B Ed.23, 2017/ I-ENV-LAB-501 Ed00 | FE | Hierro | MG/L | 0.01 | Llave Esquema-Analito encontrado en Santiago V2
EW_SM3120B_ICPTOTK | CDAND_055_G | CODELCO_ANDINA TABLA 3A | EW_SM3120B_ICPTOT | SM 3030 E, 3120 B Ed.23, 2017/ I-ENV-LAB-501 Ed00 | K | Potasio | MG/L | 0.01 | Llave Esquema-Analito encontrado en Santiago V2
EW_SM3120B_ICPTOTLI | CDAND_055_G | CODELCO_ANDINA TABLA 3A | EW_SM3120B_ICPTOT | SM 3030 E, 3120 B Ed.23, 2017/ I-ENV-LAB-501 Ed00 | LI | Litio | MG/L | 0.01 | Llave Esquema-Analito encontrado en Santiago V2
EW_SM3120B_ICPTOTMG | CDAND_055_G | CODELCO_ANDINA TABLA 3A | EW_SM3120B_ICPTOT | SM 3030 E, 3120 B Ed.23, 2017/ I-ENV-LAB-501 Ed00 | MG | Magnesio | MG/L | 0.01 | Llave Esquema-Analito encontrado en Santiago V2
EW_SM3120B_ICPTOTMN | CDAND_055_G | CODELCO_ANDINA TABLA 3A | EW_SM3120B_ICPTOT | SM 3030 E, 3120 B Ed.23, 2017/ I-ENV-LAB-501 Ed00 | MN | Manganeso | MG/L | 0.01 | Llave Esquema-Analito encontrado en Santiago V2
EW_SM3120B_ICPTOTMO | CDAND_055_G | CODELCO_ANDINA TABLA 3A | EW_SM3120B_ICPTOT | SM 3030 E, 3120 B Ed.23, 2017/ I-ENV-LAB-501 Ed00 | MO | Molibdeno | MG/L | 0.01 | Llave Esquema-Analito encontrado en Santiago V2
EW_SM3120B_ICPTOTNA | CDAND_055_G | CODELCO_ANDINA TABLA 3A | EW_SM3120B_ICPTOT | SM 3030 E, 3120 B Ed.23, 2017/ I-ENV-LAB-501 Ed00 | NA | Sodio | MG/L | 0.01 | Llave Esquema-Analito encontrado en Santiago V2
EW_SM3120B_ICPTOTNI | CDAND_055_G | CODELCO_ANDINA TABLA 3A | EW_SM3120B_ICPTOT | SM 3030 E, 3120 B Ed.23, 2017/ I-ENV-LAB-501 Ed00 | NI | Níquel | MG/L | 0.01 | Llave Esquema-Analito encontrado en Santiago V2
EW_SM3120B_ICPTOTPB | CDAND_055_G | CODELCO_ANDINA TABLA 3A | EW_SM3120B_ICPTOT | SM 3030 E, 3120 B Ed.23, 2017/ I-ENV-LAB-501 Ed00 | PB | Plomo | MG/L | 0.01 | Llave Esquema-Analito encontrado en Santiago V2
EW_SM3120B_ICPTOTTL | CDAND_055_G | CODELCO_ANDINA TABLA 3A | EW_SM3120B_ICPTOT | SM 3030 E, 3120 B Ed.23, 2017/ I-ENV-LAB-501 Ed00 | TL | Talio | MG/L | 0.01 | Llave Esquema-Analito encontrado en Santiago V2
EW_SM3120B_ICPTOTV | CDAND_055_G | CODELCO_ANDINA TABLA 3A | EW_SM3120B_ICPTOT | SM 3030 E, 3120 B Ed.23, 2017/ I-ENV-LAB-501 Ed00 | V | Vanadio | MG/L | 0.01 | Llave Esquema-Analito encontrado en Santiago V2
EW_SM3120B_ICPTOTZN | CDAND_055_G | CODELCO_ANDINA TABLA 3A | EW_SM3120B_ICPTOT | SM 3030 E, 3120 B Ed.23, 2017/ I-ENV-LAB-501 Ed00 | ZN | Cinc | MG/L | 0.01 | Llave Esquema-Analito encontrado en Santiago V2
EW_SM9221E_CFFC | CDAND_055_G | CODELCO_ANDINA TABLA 3A | EW_SM9221E_CF | SM 9221 E Ed.23, 2017.(E1). | FC | Coliformes Fecales | NMP/100 ML | 1.8 | Llave Esquema-Analito encontrado en Santiago V2
EW_SM3114BC_ASSEAS | CDAND_055_G | CODELCO_ANDINA TABLA 3A | EW_SM3114BC_ASSE | SM 3114 B Ed.23, 2017 | AS | Arsénico | MG/L | 0.001 | Llave Esquema-Analito encontrado en Santiago V2
EW_SM3114BC_ASSESE | CDAND_055_G | CODELCO_ANDINA TABLA 3A | EW_SM3114BC_ASSE | SM 3114 B Ed.23, 2017 | SE | Selenio | MG/L | 0.001 | Llave Esquema-Analito encontrado en Santiago V2
EW_SM3114BC_ASSEAS | CDAND_059_C | CODELCO_ANDINA Tabla 7 | EW_SM3114BC_ASSE | SM 3114 B Ed.23, 2017 | AS | Arsénico | MG/L | 0.001 | Llave Esquema-Analito encontrado en Santiago V2
EW_SM3114BC_ASSESE | CDAND_059_C | CODELCO_ANDINA Tabla 7 | EW_SM3114BC_ASSE | SM 3114 B Ed.23, 2017 | SE | Selenio | MG/L | 0.001 | Llave Esquema-Analito encontrado en Santiago V2
EW_SM4110B_ANIF | CDAND_059_C | CODELCO_ANDINA Tabla 7 | EW_SM4110B_ANI | SM 4110 B Ed.23, 2017 | F | Fluoruro | MG/L | 0.02 | Llave Esquema-Analito encontrado en Santiago V2
EW_SM4110B_ANINO3 | CDAND_059_C | CODELCO_ANDINA Tabla 7 | EW_SM4110B_ANI | SM 4110 B Ed.23, 2017 | NO3 | Nitrato | MG/L | 0.02 | Llave Esquema-Analito encontrado en Santiago V2
EW_SM4110B_ANISULFATE | CDAND_059_C | CODELCO_ANDINA Tabla 7 | EW_SM4110B_ANI | SM 4110 B Ed.23, 2017 | SULFATE | Sulfato | MG/L | 0.2 | Llave Esquema-Analito encontrado en Santiago V2
EW_SM4500C_PO4PO4 | CDAND_059_C | CODELCO_ANDINA Tabla 7 | EW_SM4500C_PO4 | SM 4500-P C Ed.23, 2017 | PO4 | Fosfato | MG/L | 0.1 | Llave Esquema-Analito encontrado en Santiago V2
EW_SM4500B_PHPH | CDAND_059_C | CODELCO_ANDINA Tabla 7 | EW_SM4500B_PH | SM 4500-H B Ed.23, 2017 | PH | pH 25°C Laboratorio | UPH | 0.1 | Llave Esquema-Analito encontrado en Santiago V2
EW_SM2510B_CONDCOND | CDAND_059_C | CODELCO_ANDINA Tabla 7 | EW_SM2510B_COND | SM 2510 B Ed.23, 2017 | COND | Conductividad a 25 °C | US/CM | 1 | Llave Esquema-Analito encontrado en Santiago V2
EW_SM4110B_ANICL | CDAND_059_C | CODELCO_ANDINA Tabla 7 | EW_SM4110B_ANI | SM 4110 B Ed.23, 2017 | CL | Cloruro | MG/L | 0.02 | Llave Esquema-Analito encontrado en Santiago V2
EW_SM9221E_CFA1FC | CDAND_059_C | CODELCO_ANDINA Tabla 7 | EW_SM9221E_CFA1 | SM 9221 E Ed.23, 2017.(E2) | FC | Coliformes Fecales | NMP/100 ML | 1.8 | Llave Esquema-Analito encontrado en Santiago V2
EW_SM2540C_STDTSD | CDAND_059_C | CODELCO_ANDINA Tabla 7 | EW_SM2540C_STD | SM 2540 C Ed.23, 2017 | TSD | Sólidos Totales Disueltos | MG/L | 5 | Llave Esquema-Analito encontrado en Santiago V2
EW_SM2130B_TURTURBID | CDAND_059_C | CODELCO_ANDINA Tabla 7 | EW_SM2130B_TUR | SM 2130 B Ed.23, 2017 | TURBID | Turbiedad | NTU | 0.2 | Llave Esquema-Analito encontrado en Santiago V2
EW_AGQ06_BRBROMURO | CDAND_059_C | CODELCO_ANDINA Tabla 7 | EW_AGQ06_BR | PE-2090 | BROMURO | Bromuro | MG/L | 0.1 | Llave Esquema-Analito encontrado en bbdd_calculos_ld_lc
EW_SM2540D_SSTTSS | CDAND_059_C | CODELCO_ANDINA Tabla 7 | EW_SM2540D_SST | SM 2540 D Ed.23, 2017 | TSS | Sólidos Suspendidos Totales | MG/L | 5 | Llave Esquema-Analito encontrado en Santiago V2
EW_SM5520B_AGAG | CDAND_059_C | CODELCO_ANDINA Tabla 7 | EW_SM5520B_AG | SM 5520 B Ed.23, 2017 | AG | Aceites y Grasas | MG/L | 10 | Llave Esquema-Analito encontrado en Santiago V2
EW_SM3112B_HGHG | CDAND_059_C | CODELCO_ANDINA Tabla 7 | EW_SM3112B_HG | SM 3112 B Ed.23, 2017 | HG | Mercurio | MG/L | 0.0005 | Llave Esquema-Analito encontrado en Santiago V2
EW_SM2320B_ALCAALKA | CDAND_059_C | CODELCO_ANDINA Tabla 7 | EW_SM2320B_ALCA | SM 2320 B Ed.23, 2017 | ALKA | Alcalinidad Total (CaCO3) | MG/L | 2 | Llave Esquema-Analito encontrado en Santiago V2
EW_SM2320B_ALCACO3 | CDAND_059_C | CODELCO_ANDINA Tabla 7 | EW_SM2320B_ALCA | SM 2320 B Ed.23, 2017 | CO3 | Carbonatos | MG/L | 0.2 | Llave Esquema-Analito encontrado en Santiago V2
EW_SM2320B_ALCAHCO3 | CDAND_059_C | CODELCO_ANDINA Tabla 7 | EW_SM2320B_ALCA | SM 2320 B Ed.23, 2017 | HCO3 | Bicarbonatos | MG/L | 0.2 | Llave Esquema-Analito encontrado en Santiago V2
EW_SM4500D_NH3N_AMMONIA | CDAND_059_C | CODELCO_ANDINA Tabla 7 | EW_SM4500D_NH3 | SM 4500-NH3 BD Ed.23, 2017 | N_AMMONIA | Nitrógeno Amoniacal | MG/L | 0.03 | Llave Esquema-Analito encontrado en Santiago V2
EW_SM5540B_DETDETER | CDAND_059_C | CODELCO_ANDINA Tabla 7 | EW_SM5540B_DET | SM 5540 BC Ed.23, 2017 | DETER | Detergente (SAAM) | MG/L | 0.1 | Llave Esquema-Analito encontrado en Santiago V2
EW_SM5210B_DBOBOD | CDAND_059_C | CODELCO_ANDINA Tabla 7 | EW_SM5210B_DBO | SM 5210 B Ed.23, 2017 | BOD | DBO5 a 20°C | MG/L | 2 | Llave Esquema-Analito encontrado en Santiago V2
EW_SM5220D_DQOCOD | CDAND_059_C | CODELCO_ANDINA Tabla 7 | EW_SM5220D_DQO | SM 5220 D Ed.23, 2017 | COD | DQO | MG/L | 2 | Llave Esquema-Analito encontrado en Santiago V2
EW_SM2540B_STTS | CDAND_059_C | CODELCO_ANDINA Tabla 7 | EW_SM2540B_ST | SM 2540 B Ed.23, 2017 | TS | Sólidos Totales | MG/L | 5 | Llave Esquema-Analito encontrado en Santiago V2
EW_SM3120B_ICPTOTAL | CDAND_059_C | CODELCO_ANDINA Tabla 7 | EW_SM3120B_ICPTOT | SM 3030 E, 3120 B Ed.23, 2017/ I-ENV-LAB-501 Ed00 | AL | Aluminio | MG/L | 0.05 | Llave Esquema-Analito encontrado en Santiago V2
EW_SM3120B_ICPTOTB | CDAND_059_C | CODELCO_ANDINA Tabla 7 | EW_SM3120B_ICPTOT | SM 3030 E, 3120 B Ed.23, 2017/ I-ENV-LAB-501 Ed00 | B | Boro | MG/L | 0.01 | Llave Esquema-Analito encontrado en Santiago V2
EW_SM3120B_ICPTOTCA | CDAND_059_C | CODELCO_ANDINA Tabla 7 | EW_SM3120B_ICPTOT | SM 3030 E, 3120 B Ed.23, 2017/ I-ENV-LAB-501 Ed00 | CA | Calcio | MG/L | 0.01 | Llave Esquema-Analito encontrado en Santiago V2
EW_SM3120B_ICPTOTCD | CDAND_059_C | CODELCO_ANDINA Tabla 7 | EW_SM3120B_ICPTOT | SM 3030 E, 3120 B Ed.23, 2017/ I-ENV-LAB-501 Ed00 | CD | Cadmio | MG/L | 0.01 | Llave Esquema-Analito encontrado en Santiago V2
EW_SM3120B_ICPTOTCR | CDAND_059_C | CODELCO_ANDINA Tabla 7 | EW_SM3120B_ICPTOT | SM 3030 E, 3120 B Ed.23, 2017/ I-ENV-LAB-501 Ed00 | CR | Cromo Total | MG/L | 0.01 | Llave Esquema-Analito encontrado en Santiago V2
EW_SM3120B_ICPTOTCU | CDAND_059_C | CODELCO_ANDINA Tabla 7 | EW_SM3120B_ICPTOT | SM 3030 E, 3120 B Ed.23, 2017/ I-ENV-LAB-501 Ed00 | CU | Cobre | MG/L | 0.01 | Llave Esquema-Analito encontrado en Santiago V2
EW_SM3120B_ICPTOTFE | CDAND_059_C | CODELCO_ANDINA Tabla 7 | EW_SM3120B_ICPTOT | SM 3030 E, 3120 B Ed.23, 2017/ I-ENV-LAB-501 Ed00 | FE | Hierro | MG/L | 0.01 | Llave Esquema-Analito encontrado en Santiago V2
EW_SM3120B_ICPTOTK | CDAND_059_C | CODELCO_ANDINA Tabla 7 | EW_SM3120B_ICPTOT | SM 3030 E, 3120 B Ed.23, 2017/ I-ENV-LAB-501 Ed00 | K | Potasio | MG/L | 0.01 | Llave Esquema-Analito encontrado en Santiago V2
EW_SM3120B_ICPTOTLI | CDAND_059_C | CODELCO_ANDINA Tabla 7 | EW_SM3120B_ICPTOT | SM 3030 E, 3120 B Ed.23, 2017/ I-ENV-LAB-501 Ed00 | LI | Litio | MG/L | 0.01 | Llave Esquema-Analito encontrado en Santiago V2
EW_SM3120B_ICPTOTMG | CDAND_059_C | CODELCO_ANDINA Tabla 7 | EW_SM3120B_ICPTOT | SM 3030 E, 3120 B Ed.23, 2017/ I-ENV-LAB-501 Ed00 | MG | Magnesio | MG/L | 0.01 | Llave Esquema-Analito encontrado en Santiago V2
EW_SM3120B_ICPTOTMN | CDAND_059_C | CODELCO_ANDINA Tabla 7 | EW_SM3120B_ICPTOT | SM 3030 E, 3120 B Ed.23, 2017/ I-ENV-LAB-501 Ed00 | MN | Manganeso | MG/L | 0.01 | Llave Esquema-Analito encontrado en Santiago V2
EW_SM3120B_ICPTOTMO | CDAND_059_C | CODELCO_ANDINA Tabla 7 | EW_SM3120B_ICPTOT | SM 3030 E, 3120 B Ed.23, 2017/ I-ENV-LAB-501 Ed00 | MO | Molibdeno | MG/L | 0.01 | Llave Esquema-Analito encontrado en Santiago V2
EW_SM3120B_ICPTOTNA | CDAND_059_C | CODELCO_ANDINA Tabla 7 | EW_SM3120B_ICPTOT | SM 3030 E, 3120 B Ed.23, 2017/ I-ENV-LAB-501 Ed00 | NA | Sodio | MG/L | 0.01 | Llave Esquema-Analito encontrado en Santiago V2
EW_SM3120B_ICPTOTNI | CDAND_059_C | CODELCO_ANDINA Tabla 7 | EW_SM3120B_ICPTOT | SM 3030 E, 3120 B Ed.23, 2017/ I-ENV-LAB-501 Ed00 | NI | Níquel | MG/L | 0.01 | Llave Esquema-Analito encontrado en Santiago V2
EW_SM3120B_ICPTOTPB | CDAND_059_C | CODELCO_ANDINA Tabla 7 | EW_SM3120B_ICPTOT | SM 3030 E, 3120 B Ed.23, 2017/ I-ENV-LAB-501 Ed00 | PB | Plomo | MG/L | 0.01 | Llave Esquema-Analito encontrado en Santiago V2
EW_SM3120B_ICPTOTSIO2 | CDAND_059_C | CODELCO_ANDINA Tabla 7 | EW_SM3120B_ICPTOT | SM 3030 E, 3120 B Ed.23, 2017/ I-ENV-LAB-501 Ed00 | SIO2 | Silice | MG/L | 0.5 | Llave Esquema-Analito encontrado en Santiago V2
EW_SM3120B_ICPTOTZN | CDAND_059_C | CODELCO_ANDINA Tabla 7 | EW_SM3120B_ICPTOT | SM 3030 E, 3120 B Ed.23, 2017/ I-ENV-LAB-501 Ed00 | ZN | Cinc | MG/L | 0.01 | Llave Esquema-Analito encontrado en Santiago V2
EW_AGQ16_CNFREECN_FREE | CDAND_060_C_ETFA | CODELCO_ANDINA Lista1-A+BI | EW_AGQ16_CNFREE | PC-365 (Rev.2) Cianuro Libre basado en SMEWW 4500-CN J Metodo colorimetrico 23 Edition | CN_FREE | Cianuro Libre | MG/L | 0.002 | Llave Esquema-Analito encontrado en bbdd_calculos_ld_lc
EW_SM2510B_CONDCOND | CDAND_060_C_ETFA | CODELCO_ANDINA Lista1-A+BI | EW_SM2510B_COND | SM 2510 B Ed.23, 2017 | COND | Conductividad a 25 °C | US/CM | 1 | Llave Esquema-Analito encontrado en Santiago V2
EW_SM3120B_ICPTOTAG | CDAND_060_C_ETFA | CODELCO_ANDINA Lista1-A+BI | EW_SM3120B_ICPTOT | SM 3030 E, 3120 B Ed.23, 2017/ I-ENV-LAB-501 Ed00 | AG | Plata | MG/L | 0.01 | Llave Esquema-Analito encontrado en Santiago V2
EW_SM3120B_ICPTOTAL | CDAND_060_C_ETFA | CODELCO_ANDINA Lista1-A+BI | EW_SM3120B_ICPTOT | SM 3030 E, 3120 B Ed.23, 2017/ I-ENV-LAB-501 Ed00 | AL | Aluminio | MG/L | 0.05 | Llave Esquema-Analito encontrado en Santiago V2
EW_SM3120B_ICPTOTB | CDAND_060_C_ETFA | CODELCO_ANDINA Lista1-A+BI | EW_SM3120B_ICPTOT | SM 3030 E, 3120 B Ed.23, 2017/ I-ENV-LAB-501 Ed00 | B | Boro | MG/L | 0.01 | Llave Esquema-Analito encontrado en Santiago V2
EW_SM3120B_ICPTOTBA | CDAND_060_C_ETFA | CODELCO_ANDINA Lista1-A+BI | EW_SM3120B_ICPTOT | SM 3030 E, 3120 B Ed.23, 2017/ I-ENV-LAB-501 Ed00 | BA | Bario | MG/L | 0.01 | Llave Esquema-Analito encontrado en Santiago V2
EW_SM3120B_ICPTOTBE | CDAND_060_C_ETFA | CODELCO_ANDINA Lista1-A+BI | EW_SM3120B_ICPTOT | SM 3030 E, 3120 B Ed.23, 2017/ I-ENV-LAB-501 Ed00 | BE | Berilio | MG/L | 0.01 | Llave Esquema-Analito encontrado en Santiago V2
EW_SM3120B_ICPTOTCA | CDAND_060_C_ETFA | CODELCO_ANDINA Lista1-A+BI | EW_SM3120B_ICPTOT | SM 3030 E, 3120 B Ed.23, 2017/ I-ENV-LAB-501 Ed00 | CA | Calcio | MG/L | 0.01 | Llave Esquema-Analito encontrado en Santiago V2
EW_SM3120B_ICPTOTCD | CDAND_060_C_ETFA | CODELCO_ANDINA Lista1-A+BI | EW_SM3120B_ICPTOT | SM 3030 E, 3120 B Ed.23, 2017/ I-ENV-LAB-501 Ed00 | CD | Cadmio | MG/L | 0.01 | Llave Esquema-Analito encontrado en Santiago V2
EW_SM3120B_ICPTOTCO | CDAND_060_C_ETFA | CODELCO_ANDINA Lista1-A+BI | EW_SM3120B_ICPTOT | SM 3030 E, 3120 B Ed.23, 2017/ I-ENV-LAB-501 Ed00 | CO | Cobalto | MG/L | 0.01 | Llave Esquema-Analito encontrado en Santiago V2
EW_SM3120B_ICPTOTCU | CDAND_060_C_ETFA | CODELCO_ANDINA Lista1-A+BI | EW_SM3120B_ICPTOT | SM 3030 E, 3120 B Ed.23, 2017/ I-ENV-LAB-501 Ed00 | CU | Cobre | MG/L | 0.01 | Llave Esquema-Analito encontrado en Santiago V2
EW_SM3120B_ICPTOTFE | CDAND_060_C_ETFA | CODELCO_ANDINA Lista1-A+BI | EW_SM3120B_ICPTOT | SM 3030 E, 3120 B Ed.23, 2017/ I-ENV-LAB-501 Ed00 | FE | Hierro | MG/L | 0.01 | Llave Esquema-Analito encontrado en Santiago V2
EW_SM3120B_ICPTOTLI | CDAND_060_C_ETFA | CODELCO_ANDINA Lista1-A+BI | EW_SM3120B_ICPTOT | SM 3030 E, 3120 B Ed.23, 2017/ I-ENV-LAB-501 Ed00 | LI | Litio | MG/L | 0.01 | Llave Esquema-Analito encontrado en Santiago V2
EW_SM3120B_ICPTOTMG | CDAND_060_C_ETFA | CODELCO_ANDINA Lista1-A+BI | EW_SM3120B_ICPTOT | SM 3030 E, 3120 B Ed.23, 2017/ I-ENV-LAB-501 Ed00 | MG | Magnesio | MG/L | 0.01 | Llave Esquema-Analito encontrado en Santiago V2
EW_SM3120B_ICPTOTMN | CDAND_060_C_ETFA | CODELCO_ANDINA Lista1-A+BI | EW_SM3120B_ICPTOT | SM 3030 E, 3120 B Ed.23, 2017/ I-ENV-LAB-501 Ed00 | MN | Manganeso | MG/L | 0.01 | Llave Esquema-Analito encontrado en Santiago V2
EW_SM3120B_ICPTOTMO | CDAND_060_C_ETFA | CODELCO_ANDINA Lista1-A+BI | EW_SM3120B_ICPTOT | SM 3030 E, 3120 B Ed.23, 2017/ I-ENV-LAB-501 Ed00 | MO | Molibdeno | MG/L | 0.01 | Llave Esquema-Analito encontrado en Santiago V2
EW_SM3120B_ICPTOTNI | CDAND_060_C_ETFA | CODELCO_ANDINA Lista1-A+BI | EW_SM3120B_ICPTOT | SM 3030 E, 3120 B Ed.23, 2017/ I-ENV-LAB-501 Ed00 | NI | Níquel | MG/L | 0.01 | Llave Esquema-Analito encontrado en Santiago V2
EW_SM3120B_ICPTOTPB | CDAND_060_C_ETFA | CODELCO_ANDINA Lista1-A+BI | EW_SM3120B_ICPTOT | SM 3030 E, 3120 B Ed.23, 2017/ I-ENV-LAB-501 Ed00 | PB | Plomo | MG/L | 0.01 | Llave Esquema-Analito encontrado en Santiago V2
EW_SM3120B_ICPTOTV | CDAND_060_C_ETFA | CODELCO_ANDINA Lista1-A+BI | EW_SM3120B_ICPTOT | SM 3030 E, 3120 B Ed.23, 2017/ I-ENV-LAB-501 Ed00 | V | Vanadio | MG/L | 0.01 | Llave Esquema-Analito encontrado en Santiago V2
EW_SM3120B_ICPTOTZN | CDAND_060_C_ETFA | CODELCO_ANDINA Lista1-A+BI | EW_SM3120B_ICPTOT | SM 3030 E, 3120 B Ed.23, 2017/ I-ENV-LAB-501 Ed00 | ZN | Cinc | MG/L | 0.01 | Llave Esquema-Analito encontrado en Santiago V2
EW_SM2320B_ALCACO3 | CDAND_060_C_ETFA | CODELCO_ANDINA Lista1-A+BI | EW_SM2320B_ALCA | SM 2320 B Ed.23, 2017 | CO3 | Carbonatos | MG/L | 0.2 | Llave Esquema-Analito encontrado en Santiago V2
EW_SM2320B_ALCAHCO3 | CDAND_060_C_ETFA | CODELCO_ANDINA Lista1-A+BI | EW_SM2320B_ALCA | SM 2320 B Ed.23, 2017 | HCO3 | Bicarbonatos | MG/L | 0.2 | Llave Esquema-Analito encontrado en Santiago V2
EW_SM4500B_PHPH | CDAND_060_C_ETFA | CODELCO_ANDINA Lista1-A+BI | EW_SM4500B_PH | SM 4500-H B Ed.23, 2017 | PH | pH 25°C Laboratorio | UPH | 0.1 | Llave Esquema-Analito encontrado en Santiago V2
EW_SM3120B_ICPDISAL_D | CDAND_060_C_ETFA | CODELCO_ANDINA Lista1-A+BI | EW_SM3120B_ICPDIS | SM 3030 B, 3120 B Ed.23, 2017 / I-ENV-LAB103 Ed00. | AL_D | Aluminio Disuelto | MG/L | 0.05 | Llave Esquema-Analito encontrado en Santiago V2
EW_SM3120B_ICPDISCA_D | CDAND_060_C_ETFA | CODELCO_ANDINA Lista1-A+BI | EW_SM3120B_ICPDIS | SM 3030 B, 3120 B Ed.23, 2017 / I-ENV-LAB103 Ed00. | CA_D | Calcio Disuelto | MG/L | 0.01 | Llave Esquema-Analito encontrado en Santiago V2
EW_SM3120B_ICPDISCU_D | CDAND_060_C_ETFA | CODELCO_ANDINA Lista1-A+BI | EW_SM3120B_ICPDIS | SM 3030 B, 3120 B Ed.23, 2017 / I-ENV-LAB103 Ed00. | CU_D | Cobre Disuelto | MG/L | 0.01 | Llave Esquema-Analito encontrado en Santiago V2
EW_SM3120B_ICPDISFE_D | CDAND_060_C_ETFA | CODELCO_ANDINA Lista1-A+BI | EW_SM3120B_ICPDIS | SM 3030 B, 3120 B Ed.23, 2017 / I-ENV-LAB103 Ed00. | FE_D | Hierro Disuelto | MG/L | 0.01 | Llave Esquema-Analito encontrado en Santiago V2
EW_SM3120B_ICPDISK_D | CDAND_060_C_ETFA | CODELCO_ANDINA Lista1-A+BI | EW_SM3120B_ICPDIS | SM 3030 B, 3120 B Ed.23, 2017 / I-ENV-LAB103 Ed00. | K_D | Potasio Disuelto | MG/L | 0.01 | Llave Esquema-Analito encontrado en Santiago V2
EW_SM3120B_ICPDISMG_D | CDAND_060_C_ETFA | CODELCO_ANDINA Lista1-A+BI | EW_SM3120B_ICPDIS | SM 3030 B, 3120 B Ed.23, 2017 / I-ENV-LAB103 Ed00. | MG_D | Magnesio Disuelto | MG/L | 0.01 | Llave Esquema-Analito encontrado en Santiago V2
EW_SM3120B_ICPDISMN_D | CDAND_060_C_ETFA | CODELCO_ANDINA Lista1-A+BI | EW_SM3120B_ICPDIS | SM 3030 B, 3120 B Ed.23, 2017 / I-ENV-LAB103 Ed00. | MN_D | Manganeso Disuelto | MG/L | 0.01 | Llave Esquema-Analito encontrado en Santiago V2
EW_SM3120B_ICPDISMO_D | CDAND_060_C_ETFA | CODELCO_ANDINA Lista1-A+BI | EW_SM3120B_ICPDIS | SM 3030 B, 3120 B Ed.23, 2017 / I-ENV-LAB103 Ed00. | MO_D | Molibdeno Disuelto | MG/L | 0.01 | Llave Esquema-Analito encontrado en Santiago V2
EW_SM3120B_ICPDISNA_D | CDAND_060_C_ETFA | CODELCO_ANDINA Lista1-A+BI | EW_SM3120B_ICPDIS | SM 3030 B, 3120 B Ed.23, 2017 / I-ENV-LAB103 Ed00. | NA_D | Sodio Disuelto | MG/L | 0.01 | Llave Esquema-Analito encontrado en Santiago V2
EW_SGS_NAP_ICPNA_P | CDAND_060_C_ETFA | CODELCO_ANDINA Lista1-A+BI | EW_SGS_NAP_ICP | NCH1333. Of 87 Punto 3.8 (Cálculo). | NA_P | Sodio Porcentual | % | 0 | Llave Esquema-Analito encontrado en bbdd_calculos_ld_lc
EW_SM2540D_SSTTSS | CDAND_060_C_ETFA | CODELCO_ANDINA Lista1-A+BI | EW_SM2540D_SST | SM 2540 D Ed.23, 2017 | TSS | Sólidos Suspendidos Totales | MG/L | 5 | Llave Esquema-Analito encontrado en Santiago V2
EW_SM3112B_HGHG | CDAND_060_C_ETFA | CODELCO_ANDINA Lista1-A+BI | EW_SM3112B_HG | SM 3112 B Ed.23, 2017 | HG | Mercurio | MG/L | 0.0005 | Llave Esquema-Analito encontrado en Santiago V2
EW_SM3111C_CR6CR6 | CDAND_060_C_ETFA | CODELCO_ANDINA Lista1-A+BI | EW_SM3111C_CR6 | SM 3111 C Ed.23, 2017. | CR6 | Cromo Hexavalente | MG/L | 0.05 | Llave Esquema-Analito encontrado en Santiago V2
EW_SM9221E_CFA1FC | CDAND_060_C_ETFA | CODELCO_ANDINA Lista1-A+BI | EW_SM9221E_CFA1 | SM 9221 E Ed.23, 2017.(E2) | FC | Coliformes Fecales | NMP/100 ML | 1.8 | Llave Esquema-Analito encontrado en Santiago V2
EW_SM4500F_CNCN | CDAND_060_C_ETFA | CODELCO_ANDINA Lista1-A+BI | EW_SM4500F_CN | SM 4500-CN BCF Ed.23, 2017 | CN | Cianuro | MG/L | 0.02 | Llave Esquema-Analito encontrado en Santiago V2
EW_BALANCE_DISICP_5IONBAL_VAL | CDAND_060_C_ETFA | CODELCO_ANDINA Lista1-A+BI | EW_BALANCE_DISICP_5 | SM 1030 E Ed.23, 2017 Cálculo. | IONBAL_VAL | Balance Iónico | % | 0 | Llave Esquema-Analito encontrado en bbdd_calculos_ld_lc
EW_SM3114BC_ASSEAS | CDAND_060_C_ETFA | CODELCO_ANDINA Lista1-A+BI | EW_SM3114BC_ASSE | SM 3114 B Ed.23, 2017 | AS | Arsénico | MG/L | 0.001 | Llave Esquema-Analito encontrado en Santiago V2
EW_SM3114BC_ASSESE | CDAND_060_C_ETFA | CODELCO_ANDINA Lista1-A+BI | EW_SM3114BC_ASSE | SM 3114 B Ed.23, 2017 | SE | Selenio | MG/L | 0.001 | Llave Esquema-Analito encontrado en Santiago V2
EW_SM2540C_STDTSD | CDAND_060_C_ETFA | CODELCO_ANDINA Lista1-A+BI | EW_SM2540C_STD | SM 2540 C Ed.23, 2017 | TSD | Sólidos Totales Disueltos | MG/L | 5 | Llave Esquema-Analito encontrado en Santiago V2
EW_SM4110B_ANICL | CDAND_060_C_ETFA | CODELCO_ANDINA Lista1-A+BI | EW_SM4110B_ANI | SM 4110 B Ed.23, 2017 | CL | Cloruro | MG/L | 0.02 | Llave Esquema-Analito encontrado en Santiago V2
EW_SM4110B_ANIF | CDAND_060_C_ETFA | CODELCO_ANDINA Lista1-A+BI | EW_SM4110B_ANI | SM 4110 B Ed.23, 2017 | F | Fluoruro | MG/L | 0.02 | Llave Esquema-Analito encontrado en Santiago V2
EW_SM4110B_ANINO3 | CDAND_060_C_ETFA | CODELCO_ANDINA Lista1-A+BI | EW_SM4110B_ANI | SM 4110 B Ed.23, 2017 | NO3 | Nitrato | MG/L | 0.02 | Llave Esquema-Analito encontrado en Santiago V2
EW_SM4110B_ANISULFATE | CDAND_060_C_ETFA | CODELCO_ANDINA Lista1-A+BI | EW_SM4110B_ANI | SM 4110 B Ed.23, 2017 | SULFATE | Sulfato | MG/L | 0.2 | Llave Esquema-Analito encontrado en Santiago V2
EW_SM4500B_PHPH | CDAND_061_D_ETFA | CODELCO_ANDINA Lista1-A+BI | EW_SM4500B_PH | SM 4500-H B Ed.23, 2017 | PH | pH 25°C Laboratorio | UPH | 0.1 | Llave Esquema-Analito encontrado en Santiago V2
EW_SM3120B_ICPTOTAG | CDAND_061_D_ETFA | CODELCO_ANDINA Lista1-A+BI | EW_SM3120B_ICPTOT | SM 3030 E, 3120 B Ed.23, 2017/ I-ENV-LAB-501 Ed00 | AG | Plata | MG/L | 0.01 | Llave Esquema-Analito encontrado en Santiago V2
EW_SM3120B_ICPTOTAL | CDAND_061_D_ETFA | CODELCO_ANDINA Lista1-A+BI | EW_SM3120B_ICPTOT | SM 3030 E, 3120 B Ed.23, 2017/ I-ENV-LAB-501 Ed00 | AL | Aluminio | MG/L | 0.05 | Llave Esquema-Analito encontrado en Santiago V2
EW_SM3120B_ICPTOTB | CDAND_061_D_ETFA | CODELCO_ANDINA Lista1-A+BI | EW_SM3120B_ICPTOT | SM 3030 E, 3120 B Ed.23, 2017/ I-ENV-LAB-501 Ed00 | B | Boro | MG/L | 0.01 | Llave Esquema-Analito encontrado en Santiago V2
EW_SM3120B_ICPTOTBA | CDAND_061_D_ETFA | CODELCO_ANDINA Lista1-A+BI | EW_SM3120B_ICPTOT | SM 3030 E, 3120 B Ed.23, 2017/ I-ENV-LAB-501 Ed00 | BA | Bario | MG/L | 0.01 | Llave Esquema-Analito encontrado en Santiago V2
EW_SM3120B_ICPTOTBE | CDAND_061_D_ETFA | CODELCO_ANDINA Lista1-A+BI | EW_SM3120B_ICPTOT | SM 3030 E, 3120 B Ed.23, 2017/ I-ENV-LAB-501 Ed00 | BE | Berilio | MG/L | 0.01 | Llave Esquema-Analito encontrado en Santiago V2
EW_SM3120B_ICPTOTCA | CDAND_061_D_ETFA | CODELCO_ANDINA Lista1-A+BI | EW_SM3120B_ICPTOT | SM 3030 E, 3120 B Ed.23, 2017/ I-ENV-LAB-501 Ed00 | CA | Calcio | MG/L | 0.01 | Llave Esquema-Analito encontrado en Santiago V2
EW_SM3120B_ICPTOTCD | CDAND_061_D_ETFA | CODELCO_ANDINA Lista1-A+BI | EW_SM3120B_ICPTOT | SM 3030 E, 3120 B Ed.23, 2017/ I-ENV-LAB-501 Ed00 | CD | Cadmio | MG/L | 0.01 | Llave Esquema-Analito encontrado en Santiago V2
EW_SM3120B_ICPTOTCO | CDAND_061_D_ETFA | CODELCO_ANDINA Lista1-A+BI | EW_SM3120B_ICPTOT | SM 3030 E, 3120 B Ed.23, 2017/ I-ENV-LAB-501 Ed00 | CO | Cobalto | MG/L | 0.01 | Llave Esquema-Analito encontrado en Santiago V2
EW_SM3120B_ICPTOTCU | CDAND_061_D_ETFA | CODELCO_ANDINA Lista1-A+BI | EW_SM3120B_ICPTOT | SM 3030 E, 3120 B Ed.23, 2017/ I-ENV-LAB-501 Ed00 | CU | Cobre | MG/L | 0.01 | Llave Esquema-Analito encontrado en Santiago V2
EW_SM3120B_ICPTOTFE | CDAND_061_D_ETFA | CODELCO_ANDINA Lista1-A+BI | EW_SM3120B_ICPTOT | SM 3030 E, 3120 B Ed.23, 2017/ I-ENV-LAB-501 Ed00 | FE | Hierro | MG/L | 0.01 | Llave Esquema-Analito encontrado en Santiago V2
EW_SM3120B_ICPTOTLI | CDAND_061_D_ETFA | CODELCO_ANDINA Lista1-A+BI | EW_SM3120B_ICPTOT | SM 3030 E, 3120 B Ed.23, 2017/ I-ENV-LAB-501 Ed00 | LI | Litio | MG/L | 0.01 | Llave Esquema-Analito encontrado en Santiago V2
EW_SM3120B_ICPTOTMG | CDAND_061_D_ETFA | CODELCO_ANDINA Lista1-A+BI | EW_SM3120B_ICPTOT | SM 3030 E, 3120 B Ed.23, 2017/ I-ENV-LAB-501 Ed00 | MG | Magnesio | MG/L | 0.01 | Llave Esquema-Analito encontrado en Santiago V2
EW_SM3120B_ICPTOTMN | CDAND_061_D_ETFA | CODELCO_ANDINA Lista1-A+BI | EW_SM3120B_ICPTOT | SM 3030 E, 3120 B Ed.23, 2017/ I-ENV-LAB-501 Ed00 | MN | Manganeso | MG/L | 0.01 | Llave Esquema-Analito encontrado en Santiago V2
EW_SM3120B_ICPTOTMO | CDAND_061_D_ETFA | CODELCO_ANDINA Lista1-A+BI | EW_SM3120B_ICPTOT | SM 3030 E, 3120 B Ed.23, 2017/ I-ENV-LAB-501 Ed00 | MO | Molibdeno | MG/L | 0.01 | Llave Esquema-Analito encontrado en Santiago V2
EW_SM3120B_ICPTOTNI | CDAND_061_D_ETFA | CODELCO_ANDINA Lista1-A+BI | EW_SM3120B_ICPTOT | SM 3030 E, 3120 B Ed.23, 2017/ I-ENV-LAB-501 Ed00 | NI | Níquel | MG/L | 0.01 | Llave Esquema-Analito encontrado en Santiago V2
EW_SM3120B_ICPTOTPB | CDAND_061_D_ETFA | CODELCO_ANDINA Lista1-A+BI | EW_SM3120B_ICPTOT | SM 3030 E, 3120 B Ed.23, 2017/ I-ENV-LAB-501 Ed00 | PB | Plomo | MG/L | 0.01 | Llave Esquema-Analito encontrado en Santiago V2
EW_SM3120B_ICPTOTV | CDAND_061_D_ETFA | CODELCO_ANDINA Lista1-A+BI | EW_SM3120B_ICPTOT | SM 3030 E, 3120 B Ed.23, 2017/ I-ENV-LAB-501 Ed00 | V | Vanadio | MG/L | 0.01 | Llave Esquema-Analito encontrado en Santiago V2
EW_SM3120B_ICPTOTZN | CDAND_061_D_ETFA | CODELCO_ANDINA Lista1-A+BI | EW_SM3120B_ICPTOT | SM 3030 E, 3120 B Ed.23, 2017/ I-ENV-LAB-501 Ed00 | ZN | Cinc | MG/L | 0.01 | Llave Esquema-Analito encontrado en Santiago V2
EW_SM3114BC_ASSEAS | CDAND_061_D_ETFA | CODELCO_ANDINA Lista1-A+BI | EW_SM3114BC_ASSE | SM 3114 B Ed.23, 2017 | AS | Arsénico | MG/L | 0.001 | Llave Esquema-Analito encontrado en Santiago V2
EW_SM3114BC_ASSESE | CDAND_061_D_ETFA | CODELCO_ANDINA Lista1-A+BI | EW_SM3114BC_ASSE | SM 3114 B Ed.23, 2017 | SE | Selenio | MG/L | 0.001 | Llave Esquema-Analito encontrado en Santiago V2
EW_SM3111C_CR6CR6 | CDAND_061_D_ETFA | CODELCO_ANDINA Lista1-A+BI | EW_SM3111C_CR6 | SM 3111 C Ed.23, 2017. | CR6 | Cromo Hexavalente | MG/L | 0.05 | Llave Esquema-Analito encontrado en Santiago V2
EW_SM4110B_ANICL | CDAND_061_D_ETFA | CODELCO_ANDINA Lista1-A+BI | EW_SM4110B_ANI | SM 4110 B Ed.23, 2017 | CL | Cloruro | MG/L | 0.02 | Llave Esquema-Analito encontrado en Santiago V2
EW_SM4110B_ANIF | CDAND_061_D_ETFA | CODELCO_ANDINA Lista1-A+BI | EW_SM4110B_ANI | SM 4110 B Ed.23, 2017 | F | Fluoruro | MG/L | 0.02 | Llave Esquema-Analito encontrado en Santiago V2
EW_SM4110B_ANINO3 | CDAND_061_D_ETFA | CODELCO_ANDINA Lista1-A+BI | EW_SM4110B_ANI | SM 4110 B Ed.23, 2017 | NO3 | Nitrato | MG/L | 0.02 | Llave Esquema-Analito encontrado en Santiago V2
EW_SM4110B_ANISULFATE | CDAND_061_D_ETFA | CODELCO_ANDINA Lista1-A+BI | EW_SM4110B_ANI | SM 4110 B Ed.23, 2017 | SULFATE | Sulfato | MG/L | 0.2 | Llave Esquema-Analito encontrado en Santiago V2
EW_SM3120B_ICPDISAL_D | CDAND_061_D_ETFA | CODELCO_ANDINA Lista1-A+BI | EW_SM3120B_ICPDIS | SM 3030 B, 3120 B Ed.23, 2017 / I-ENV-LAB103 Ed00. | AL_D | Aluminio Disuelto | MG/L | 0.05 | Llave Esquema-Analito encontrado en Santiago V2
EW_SM3120B_ICPDISCA_D | CDAND_061_D_ETFA | CODELCO_ANDINA Lista1-A+BI | EW_SM3120B_ICPDIS | SM 3030 B, 3120 B Ed.23, 2017 / I-ENV-LAB103 Ed00. | CA_D | Calcio Disuelto | MG/L | 0.01 | Llave Esquema-Analito encontrado en Santiago V2
EW_SM3120B_ICPDISCU_D | CDAND_061_D_ETFA | CODELCO_ANDINA Lista1-A+BI | EW_SM3120B_ICPDIS | SM 3030 B, 3120 B Ed.23, 2017 / I-ENV-LAB103 Ed00. | CU_D | Cobre Disuelto | MG/L | 0.01 | Llave Esquema-Analito encontrado en Santiago V2
EW_SM3120B_ICPDISFE_D | CDAND_061_D_ETFA | CODELCO_ANDINA Lista1-A+BI | EW_SM3120B_ICPDIS | SM 3030 B, 3120 B Ed.23, 2017 / I-ENV-LAB103 Ed00. | FE_D | Hierro Disuelto | MG/L | 0.01 | Llave Esquema-Analito encontrado en Santiago V2
EW_SM3120B_ICPDISK_D | CDAND_061_D_ETFA | CODELCO_ANDINA Lista1-A+BI | EW_SM3120B_ICPDIS | SM 3030 B, 3120 B Ed.23, 2017 / I-ENV-LAB103 Ed00. | K_D | Potasio Disuelto | MG/L | 0.01 | Llave Esquema-Analito encontrado en Santiago V2
EW_SM3120B_ICPDISMG_D | CDAND_061_D_ETFA | CODELCO_ANDINA Lista1-A+BI | EW_SM3120B_ICPDIS | SM 3030 B, 3120 B Ed.23, 2017 / I-ENV-LAB103 Ed00. | MG_D | Magnesio Disuelto | MG/L | 0.01 | Llave Esquema-Analito encontrado en Santiago V2
EW_SM3120B_ICPDISMN_D | CDAND_061_D_ETFA | CODELCO_ANDINA Lista1-A+BI | EW_SM3120B_ICPDIS | SM 3030 B, 3120 B Ed.23, 2017 / I-ENV-LAB103 Ed00. | MN_D | Manganeso Disuelto | MG/L | 0.01 | Llave Esquema-Analito encontrado en Santiago V2
EW_SM3120B_ICPDISMO_D | CDAND_061_D_ETFA | CODELCO_ANDINA Lista1-A+BI | EW_SM3120B_ICPDIS | SM 3030 B, 3120 B Ed.23, 2017 / I-ENV-LAB103 Ed00. | MO_D | Molibdeno Disuelto | MG/L | 0.01 | Llave Esquema-Analito encontrado en Santiago V2
EW_SM3120B_ICPDISNA_D | CDAND_061_D_ETFA | CODELCO_ANDINA Lista1-A+BI | EW_SM3120B_ICPDIS | SM 3030 B, 3120 B Ed.23, 2017 / I-ENV-LAB103 Ed00. | NA_D | Sodio Disuelto | MG/L | 0.01 | Llave Esquema-Analito encontrado en Santiago V2
EW_SM4500F_CNCN | CDAND_061_D_ETFA | CODELCO_ANDINA Lista1-A+BI | EW_SM4500F_CN | SM 4500-CN BCF Ed.23, 2017 | CN | Cianuro | MG/L | 0.02 | Llave Esquema-Analito encontrado en Santiago V2
EW_SM9221E_CFA1FC | CDAND_061_D_ETFA | CODELCO_ANDINA Lista1-A+BI | EW_SM9221E_CFA1 | SM 9221 E Ed.23, 2017.(E2) | FC | Coliformes Fecales | NMP/100 ML | 1.8 | Llave Esquema-Analito encontrado en Santiago V2
EW_AGQ16_CNFREECN_FREE | CDAND_061_D_ETFA | CODELCO_ANDINA Lista1-A+BI | EW_AGQ16_CNFREE | PC-365 (Rev.2) Cianuro Libre basado en SMEWW 4500-CN J Metodo colorimetrico 23 Edition | CN_FREE | Cianuro Libre | MG/L | 0.002 | Llave Esquema-Analito encontrado en bbdd_calculos_ld_lc
EW_SM2320B_ALCACO3 | CDAND_061_D_ETFA | CODELCO_ANDINA Lista1-A+BI | EW_SM2320B_ALCA | SM 2320 B Ed.23, 2017 | CO3 | Carbonatos | MG/L | 0.2 | Llave Esquema-Analito encontrado en Santiago V2
EW_SM2320B_ALCAHCO3 | CDAND_061_D_ETFA | CODELCO_ANDINA Lista1-A+BI | EW_SM2320B_ALCA | SM 2320 B Ed.23, 2017 | HCO3 | Bicarbonatos | MG/L | 0.2 | Llave Esquema-Analito encontrado en Santiago V2
EW_SM3112B_HGHG | CDAND_061_D_ETFA | CODELCO_ANDINA Lista1-A+BI | EW_SM3112B_HG | SM 3112 B Ed.23, 2017 | HG | Mercurio | MG/L | 0.0005 | Llave Esquema-Analito encontrado en Santiago V2
EW_SGS_NAP_ICPNA_P | CDAND_061_D_ETFA | CODELCO_ANDINA Lista1-A+BI | EW_SGS_NAP_ICP | NCH1333. Of 87 Punto 3.8 (Cálculo). | NA_P | Sodio Porcentual | % | 0 | Llave Esquema-Analito encontrado en bbdd_calculos_ld_lc
EW_SM2540D_SSTTSS | CDAND_061_D_ETFA | CODELCO_ANDINA Lista1-A+BI | EW_SM2540D_SST | SM 2540 D Ed.23, 2017 | TSS | Sólidos Suspendidos Totales | MG/L | 5 | Llave Esquema-Analito encontrado en Santiago V2
EW_SM3114BC_ASSE_DISAS_D | CDAND_061_D_ETFA | CODELCO_ANDINA Lista1-A+BI | EW_SM3114BC_ASSE_DIS | SM 3114 B Ed.23, 2017 / SM 3030 B Ed.23, 2017 | AS_D | Arsénico Disuelto | MG/L | 0.001 | Llave Esquema-Analito encontrado en Santiago V2
EW_SM2540C_STDTSD | CDAND_061_D_ETFA | CODELCO_ANDINA Lista1-A+BI | EW_SM2540C_STD | SM 2540 C Ed.23, 2017 | TSD | Sólidos Totales Disueltos | MG/L | 5 | Llave Esquema-Analito encontrado en Santiago V2
EW_SM2510B_CONDCOND | CDAND_061_D_ETFA | CODELCO_ANDINA Lista1-A+BI | EW_SM2510B_COND | SM 2510 B Ed.23, 2017 | COND | Conductividad a 25 °C | US/CM | 1 | Llave Esquema-Analito encontrado en Santiago V2
EW_BALANCE_DISICPIONBAL_VAL | CDAND_061_D_ETFA | CODELCO_ANDINA Lista1-A+BI | EW_BALANCE_DISICP | SM 1030 E Ed.23, 2017 Cálculo. | IONBAL_VAL | Balance Iónico | % | 10 | Llave Esquema-Analito encontrado en bbdd_calculos_ld_lc
EW_SM2320B_ALCACO3 | CDAND_062_C | CODELCO_ANDINA Lista1-A+BI | EW_SM2320B_ALCA | SM 2320 B Ed.23, 2017 | CO3 | Carbonatos | MG/L | 0.2 | Llave Esquema-Analito encontrado en Santiago V2
EW_SM2320B_ALCAHCO3 | CDAND_062_C | CODELCO_ANDINA Lista1-A+BI | EW_SM2320B_ALCA | SM 2320 B Ed.23, 2017 | HCO3 | Bicarbonatos | MG/L | 0.2 | Llave Esquema-Analito encontrado en Santiago V2
EW_SM3120B_ICPTOTAG | CDAND_062_C | CODELCO_ANDINA Lista1-A+BI | EW_SM3120B_ICPTOT | SM 3030 E, 3120 B Ed.23, 2017/ I-ENV-LAB-501 Ed00 | AG | Plata | MG/L | 0.01 | Llave Esquema-Analito encontrado en Santiago V2
EW_SM3120B_ICPTOTAL | CDAND_062_C | CODELCO_ANDINA Lista1-A+BI | EW_SM3120B_ICPTOT | SM 3030 E, 3120 B Ed.23, 2017/ I-ENV-LAB-501 Ed00 | AL | Aluminio | MG/L | 0.05 | Llave Esquema-Analito encontrado en Santiago V2
EW_SM3120B_ICPTOTB | CDAND_062_C | CODELCO_ANDINA Lista1-A+BI | EW_SM3120B_ICPTOT | SM 3030 E, 3120 B Ed.23, 2017/ I-ENV-LAB-501 Ed00 | B | Boro | MG/L | 0.01 | Llave Esquema-Analito encontrado en Santiago V2
EW_SM3120B_ICPTOTBA | CDAND_062_C | CODELCO_ANDINA Lista1-A+BI | EW_SM3120B_ICPTOT | SM 3030 E, 3120 B Ed.23, 2017/ I-ENV-LAB-501 Ed00 | BA | Bario | MG/L | 0.01 | Llave Esquema-Analito encontrado en Santiago V2
EW_SM3120B_ICPTOTBE | CDAND_062_C | CODELCO_ANDINA Lista1-A+BI | EW_SM3120B_ICPTOT | SM 3030 E, 3120 B Ed.23, 2017/ I-ENV-LAB-501 Ed00 | BE | Berilio | MG/L | 0.01 | Llave Esquema-Analito encontrado en Santiago V2
EW_SM3120B_ICPTOTCA | CDAND_062_C | CODELCO_ANDINA Lista1-A+BI | EW_SM3120B_ICPTOT | SM 3030 E, 3120 B Ed.23, 2017/ I-ENV-LAB-501 Ed00 | CA | Calcio | MG/L | 0.01 | Llave Esquema-Analito encontrado en Santiago V2
EW_SM3120B_ICPTOTCD | CDAND_062_C | CODELCO_ANDINA Lista1-A+BI | EW_SM3120B_ICPTOT | SM 3030 E, 3120 B Ed.23, 2017/ I-ENV-LAB-501 Ed00 | CD | Cadmio | MG/L | 0.01 | Llave Esquema-Analito encontrado en Santiago V2
EW_SM3120B_ICPTOTCO | CDAND_062_C | CODELCO_ANDINA Lista1-A+BI | EW_SM3120B_ICPTOT | SM 3030 E, 3120 B Ed.23, 2017/ I-ENV-LAB-501 Ed00 | CO | Cobalto | MG/L | 0.01 | Llave Esquema-Analito encontrado en Santiago V2
EW_SM3120B_ICPTOTCU | CDAND_062_C | CODELCO_ANDINA Lista1-A+BI | EW_SM3120B_ICPTOT | SM 3030 E, 3120 B Ed.23, 2017/ I-ENV-LAB-501 Ed00 | CU | Cobre | MG/L | 0.01 | Llave Esquema-Analito encontrado en Santiago V2
EW_SM3120B_ICPTOTFE | CDAND_062_C | CODELCO_ANDINA Lista1-A+BI | EW_SM3120B_ICPTOT | SM 3030 E, 3120 B Ed.23, 2017/ I-ENV-LAB-501 Ed00 | FE | Hierro | MG/L | 0.01 | Llave Esquema-Analito encontrado en Santiago V2
EW_SM3120B_ICPTOTLI | CDAND_062_C | CODELCO_ANDINA Lista1-A+BI | EW_SM3120B_ICPTOT | SM 3030 E, 3120 B Ed.23, 2017/ I-ENV-LAB-501 Ed00 | LI | Litio | MG/L | 0.01 | Llave Esquema-Analito encontrado en Santiago V2
EW_SM3120B_ICPTOTMG | CDAND_062_C | CODELCO_ANDINA Lista1-A+BI | EW_SM3120B_ICPTOT | SM 3030 E, 3120 B Ed.23, 2017/ I-ENV-LAB-501 Ed00 | MG | Magnesio | MG/L | 0.01 | Llave Esquema-Analito encontrado en Santiago V2
EW_SM3120B_ICPTOTMN | CDAND_062_C | CODELCO_ANDINA Lista1-A+BI | EW_SM3120B_ICPTOT | SM 3030 E, 3120 B Ed.23, 2017/ I-ENV-LAB-501 Ed00 | MN | Manganeso | MG/L | 0.01 | Llave Esquema-Analito encontrado en Santiago V2
EW_SM3120B_ICPTOTMO | CDAND_062_C | CODELCO_ANDINA Lista1-A+BI | EW_SM3120B_ICPTOT | SM 3030 E, 3120 B Ed.23, 2017/ I-ENV-LAB-501 Ed00 | MO | Molibdeno | MG/L | 0.01 | Llave Esquema-Analito encontrado en Santiago V2
EW_SM3120B_ICPTOTNI | CDAND_062_C | CODELCO_ANDINA Lista1-A+BI | EW_SM3120B_ICPTOT | SM 3030 E, 3120 B Ed.23, 2017/ I-ENV-LAB-501 Ed00 | NI | Níquel | MG/L | 0.01 | Llave Esquema-Analito encontrado en Santiago V2
EW_SM3120B_ICPTOTPB | CDAND_062_C | CODELCO_ANDINA Lista1-A+BI | EW_SM3120B_ICPTOT | SM 3030 E, 3120 B Ed.23, 2017/ I-ENV-LAB-501 Ed00 | PB | Plomo | MG/L | 0.01 | Llave Esquema-Analito encontrado en Santiago V2
EW_SM3120B_ICPTOTV | CDAND_062_C | CODELCO_ANDINA Lista1-A+BI | EW_SM3120B_ICPTOT | SM 3030 E, 3120 B Ed.23, 2017/ I-ENV-LAB-501 Ed00 | V | Vanadio | MG/L | 0.01 | Llave Esquema-Analito encontrado en Santiago V2
EW_SM3120B_ICPTOTZN | CDAND_062_C | CODELCO_ANDINA Lista1-A+BI | EW_SM3120B_ICPTOT | SM 3030 E, 3120 B Ed.23, 2017/ I-ENV-LAB-501 Ed00 | ZN | Cinc | MG/L | 0.01 | Llave Esquema-Analito encontrado en Santiago V2
EW_SM2510B_CONDCOND | CDAND_062_C | CODELCO_ANDINA Lista1-A+BI | EW_SM2510B_COND | SM 2510 B Ed.23, 2017 | COND | Conductividad a 25 °C | US/CM | 1 | Llave Esquema-Analito encontrado en Santiago V2
EW_SM3114BC_ASSEAS | CDAND_062_C | CODELCO_ANDINA Lista1-A+BI | EW_SM3114BC_ASSE | SM 3114 B Ed.23, 2017 | AS | Arsénico | MG/L | 0.001 | Llave Esquema-Analito encontrado en Santiago V2
EW_SM3114BC_ASSESE | CDAND_062_C | CODELCO_ANDINA Lista1-A+BI | EW_SM3114BC_ASSE | SM 3114 B Ed.23, 2017 | SE | Selenio | MG/L | 0.001 | Llave Esquema-Analito encontrado en Santiago V2
EW_SM4500B_PHPH | CDAND_062_C | CODELCO_ANDINA Lista1-A+BI | EW_SM4500B_PH | SM 4500-H B Ed.23, 2017 | PH | pH 25°C Laboratorio | UPH | 0.1 | Llave Esquema-Analito encontrado en Santiago V2
EW_AGQ16_CNFREECN_FREE | CDAND_062_C | CODELCO_ANDINA Lista1-A+BI | EW_AGQ16_CNFREE | PC-365 (Rev.2) Cianuro Libre basado en SMEWW 4500-CN J Metodo colorimetrico 23 Edition | CN_FREE | Cianuro Libre | MG/L | 0.002 | Llave Esquema-Analito encontrado en bbdd_calculos_ld_lc
EW_SM2540C_STDTSD | CDAND_062_C | CODELCO_ANDINA Lista1-A+BI | EW_SM2540C_STD | SM 2540 C Ed.23, 2017 | TSD | Sólidos Totales Disueltos | MG/L | 5 | Llave Esquema-Analito encontrado en Santiago V2
EW_SM3120B_ICPDISAL_D | CDAND_062_C | CODELCO_ANDINA Lista1-A+BI | EW_SM3120B_ICPDIS | SM 3030 B, 3120 B Ed.23, 2017 / I-ENV-LAB103 Ed00. | AL_D | Aluminio Disuelto | MG/L | 0.05 | Llave Esquema-Analito encontrado en Santiago V2
EW_SM3120B_ICPDISCA_D | CDAND_062_C | CODELCO_ANDINA Lista1-A+BI | EW_SM3120B_ICPDIS | SM 3030 B, 3120 B Ed.23, 2017 / I-ENV-LAB103 Ed00. | CA_D | Calcio Disuelto | MG/L | 0.01 | Llave Esquema-Analito encontrado en Santiago V2
EW_SM3120B_ICPDISCU_D | CDAND_062_C | CODELCO_ANDINA Lista1-A+BI | EW_SM3120B_ICPDIS | SM 3030 B, 3120 B Ed.23, 2017 / I-ENV-LAB103 Ed00. | CU_D | Cobre Disuelto | MG/L | 0.01 | Llave Esquema-Analito encontrado en Santiago V2
EW_SM3120B_ICPDISFE_D | CDAND_062_C | CODELCO_ANDINA Lista1-A+BI | EW_SM3120B_ICPDIS | SM 3030 B, 3120 B Ed.23, 2017 / I-ENV-LAB103 Ed00. | FE_D | Hierro Disuelto | MG/L | 0.01 | Llave Esquema-Analito encontrado en Santiago V2
EW_SM3120B_ICPDISK_D | CDAND_062_C | CODELCO_ANDINA Lista1-A+BI | EW_SM3120B_ICPDIS | SM 3030 B, 3120 B Ed.23, 2017 / I-ENV-LAB103 Ed00. | K_D | Potasio Disuelto | MG/L | 0.01 | Llave Esquema-Analito encontrado en Santiago V2
EW_SM3120B_ICPDISMG_D | CDAND_062_C | CODELCO_ANDINA Lista1-A+BI | EW_SM3120B_ICPDIS | SM 3030 B, 3120 B Ed.23, 2017 / I-ENV-LAB103 Ed00. | MG_D | Magnesio Disuelto | MG/L | 0.01 | Llave Esquema-Analito encontrado en Santiago V2
EW_SM3120B_ICPDISMN_D | CDAND_062_C | CODELCO_ANDINA Lista1-A+BI | EW_SM3120B_ICPDIS | SM 3030 B, 3120 B Ed.23, 2017 / I-ENV-LAB103 Ed00. | MN_D | Manganeso Disuelto | MG/L | 0.01 | Llave Esquema-Analito encontrado en Santiago V2
EW_SM3120B_ICPDISMO_D | CDAND_062_C | CODELCO_ANDINA Lista1-A+BI | EW_SM3120B_ICPDIS | SM 3030 B, 3120 B Ed.23, 2017 / I-ENV-LAB103 Ed00. | MO_D | Molibdeno Disuelto | MG/L | 0.01 | Llave Esquema-Analito encontrado en Santiago V2
EW_SM3120B_ICPDISNA_D | CDAND_062_C | CODELCO_ANDINA Lista1-A+BI | EW_SM3120B_ICPDIS | SM 3030 B, 3120 B Ed.23, 2017 / I-ENV-LAB103 Ed00. | NA_D | Sodio Disuelto | MG/L | 0.01 | Llave Esquema-Analito encontrado en Santiago V2
EW_SGS_NAP_ICPNA_P | CDAND_062_C | CODELCO_ANDINA Lista1-A+BI | EW_SGS_NAP_ICP | NCH1333. Of 87 Punto 3.8 (Cálculo). | NA_P | Sodio Porcentual | % | 0 | Llave Esquema-Analito encontrado en bbdd_calculos_ld_lc
EW_SM2540D_SSTTSS | CDAND_062_C | CODELCO_ANDINA Lista1-A+BI | EW_SM2540D_SST | SM 2540 D Ed.23, 2017 | TSS | Sólidos Suspendidos Totales | MG/L | 5 | Llave Esquema-Analito encontrado en Santiago V2
EW_SM3114BC_ASSE_DISAS_D | CDAND_062_C | CODELCO_ANDINA Lista1-A+BI | EW_SM3114BC_ASSE_DIS | SM 3114 B Ed.23, 2017 / SM 3030 B Ed.23, 2017 | AS_D | Arsénico Disuelto | MG/L | 0.001 | Llave Esquema-Analito encontrado en Santiago V2
EW_SM3112B_HGHG | CDAND_062_C | CODELCO_ANDINA Lista1-A+BI | EW_SM3112B_HG | SM 3112 B Ed.23, 2017 | HG | Mercurio | MG/L | 0.0005 | Llave Esquema-Analito encontrado en Santiago V2
EW_SM4500F_CNCN | CDAND_062_C | CODELCO_ANDINA Lista1-A+BI | EW_SM4500F_CN | SM 4500-CN BCF Ed.23, 2017 | CN | Cianuro | MG/L | 0.02 | Llave Esquema-Analito encontrado en Santiago V2
EW_SM9221E_CFA1FC | CDAND_062_C | CODELCO_ANDINA Lista1-A+BI | EW_SM9221E_CFA1 | SM 9221 E Ed.23, 2017.(E2) | FC | Coliformes Fecales | NMP/100 ML | 1.8 | Llave Esquema-Analito encontrado en Santiago V2
EW_BALANCE_DISICP_5IONBAL_VAL | CDAND_062_C | CODELCO_ANDINA Lista1-A+BI | EW_BALANCE_DISICP_5 | SM 1030 E Ed.23, 2017 Cálculo. | IONBAL_VAL | Balance Iónico | % | 0 | Llave Esquema-Analito encontrado en bbdd_calculos_ld_lc
EW_SM3111C_CR6CR6 | CDAND_062_C | CODELCO_ANDINA Lista1-A+BI | EW_SM3111C_CR6 | SM 3111 C Ed.23, 2017. | CR6 | Cromo Hexavalente | MG/L | 0.05 | Llave Esquema-Analito encontrado en Santiago V2
EW_SM4110B_ANICL | CDAND_062_C | CODELCO_ANDINA Lista1-A+BI | EW_SM4110B_ANI | SM 4110 B Ed.23, 2017 | CL | Cloruro | MG/L | 0.02 | Llave Esquema-Analito encontrado en Santiago V2
EW_SM4110B_ANIF | CDAND_062_C | CODELCO_ANDINA Lista1-A+BI | EW_SM4110B_ANI | SM 4110 B Ed.23, 2017 | F | Fluoruro | MG/L | 0.02 | Llave Esquema-Analito encontrado en Santiago V2
EW_SM4110B_ANINO3 | CDAND_062_C | CODELCO_ANDINA Lista1-A+BI | EW_SM4110B_ANI | SM 4110 B Ed.23, 2017 | NO3 | Nitrato | MG/L | 0.02 | Llave Esquema-Analito encontrado en Santiago V2
EW_SM4110B_ANISULFATE | CDAND_062_C | CODELCO_ANDINA Lista1-A+BI | EW_SM4110B_ANI | SM 4110 B Ed.23, 2017 | SULFATE | Sulfato | MG/L | 0.2 | Llave Esquema-Analito encontrado en Santiago V2
EW_SGS_NAP_ICPNA_P | CDAND_063_D | CODELCO_ANDINA Lista1-A+BI | EW_SGS_NAP_ICP | NCH1333. Of 87 Punto 3.8 (Cálculo). | NA_P | Sodio Porcentual | % | 0 | Llave Esquema-Analito encontrado en bbdd_calculos_ld_lc
EW_SM2540D_SSTTSS | CDAND_063_D | CODELCO_ANDINA Lista1-A+BI | EW_SM2540D_SST | SM 2540 D Ed.23, 2017 | TSS | Sólidos Suspendidos Totales | MG/L | 5 | Llave Esquema-Analito encontrado en Santiago V2
EW_SM3114BC_ASSE_DISAS_D | CDAND_063_D | CODELCO_ANDINA Lista1-A+BI | EW_SM3114BC_ASSE_DIS | SM 3114 B Ed.23, 2017 / SM 3030 B Ed.23, 2017 | AS_D | Arsénico Disuelto | MG/L | 0.001 | Llave Esquema-Analito encontrado en Santiago V2
EW_SM3112B_HGHG | CDAND_063_D | CODELCO_ANDINA Lista1-A+BI | EW_SM3112B_HG | SM 3112 B Ed.23, 2017 | HG | Mercurio | MG/L | 0.0005 | Llave Esquema-Analito encontrado en Santiago V2
EW_SM4500F_CNCN | CDAND_063_D | CODELCO_ANDINA Lista1-A+BI | EW_SM4500F_CN | SM 4500-CN BCF Ed.23, 2017 | CN | Cianuro | MG/L | 0.02 | Llave Esquema-Analito encontrado en Santiago V2
EW_SM9221E_CFA1FC | CDAND_063_D | CODELCO_ANDINA Lista1-A+BI | EW_SM9221E_CFA1 | SM 9221 E Ed.23, 2017.(E2) | FC | Coliformes Fecales | NMP/100 ML | 1.8 | Llave Esquema-Analito encontrado en Santiago V2
EW_BALANCE_DISICPIONBAL_VAL | CDAND_063_D | CODELCO_ANDINA Lista1-A+BI | EW_BALANCE_DISICP | SM 1030 E Ed.23, 2017 Cálculo. | IONBAL_VAL | Balance Iónico | % | 10 | Llave Esquema-Analito encontrado en bbdd_calculos_ld_lc
EW_SM2540C_STDTSD | CDAND_063_D | CODELCO_ANDINA Lista1-A+BI | EW_SM2540C_STD | SM 2540 C Ed.23, 2017 | TSD | Sólidos Totales Disueltos | MG/L | 5 | Llave Esquema-Analito encontrado en Santiago V2
EW_SM4110B_ANICL | CDAND_063_D | CODELCO_ANDINA Lista1-A+BI | EW_SM4110B_ANI | SM 4110 B Ed.23, 2017 | CL | Cloruro | MG/L | 0.02 | Llave Esquema-Analito encontrado en Santiago V2
EW_SM4110B_ANIF | CDAND_063_D | CODELCO_ANDINA Lista1-A+BI | EW_SM4110B_ANI | SM 4110 B Ed.23, 2017 | F | Fluoruro | MG/L | 0.02 | Llave Esquema-Analito encontrado en Santiago V2
EW_SM4110B_ANINO3 | CDAND_063_D | CODELCO_ANDINA Lista1-A+BI | EW_SM4110B_ANI | SM 4110 B Ed.23, 2017 | NO3 | Nitrato | MG/L | 0.02 | Llave Esquema-Analito encontrado en Santiago V2
EW_SM4110B_ANISULFATE | CDAND_063_D | CODELCO_ANDINA Lista1-A+BI | EW_SM4110B_ANI | SM 4110 B Ed.23, 2017 | SULFATE | Sulfato | MG/L | 0.2 | Llave Esquema-Analito encontrado en Santiago V2
EW_SM3111C_CR6CR6 | CDAND_063_D | CODELCO_ANDINA Lista1-A+BI | EW_SM3111C_CR6 | SM 3111 C Ed.23, 2017. | CR6 | Cromo Hexavalente | MG/L | 0.05 | Llave Esquema-Analito encontrado en Santiago V2
EW_SM2320B_ALCACO3 | CDAND_063_D | CODELCO_ANDINA Lista1-A+BI | EW_SM2320B_ALCA | SM 2320 B Ed.23, 2017 | CO3 | Carbonatos | MG/L | 0.2 | Llave Esquema-Analito encontrado en Santiago V2
EW_SM2320B_ALCAHCO3 | CDAND_063_D | CODELCO_ANDINA Lista1-A+BI | EW_SM2320B_ALCA | SM 2320 B Ed.23, 2017 | HCO3 | Bicarbonatos | MG/L | 0.2 | Llave Esquema-Analito encontrado en Santiago V2
EW_SM2510B_CONDCOND | CDAND_063_D | CODELCO_ANDINA Lista1-A+BI | EW_SM2510B_COND | SM 2510 B Ed.23, 2017 | COND | Conductividad a 25 °C | US/CM | 1 | Llave Esquema-Analito encontrado en Santiago V2
EW_SM3120B_ICPDISAL_D | CDAND_063_D | CODELCO_ANDINA Lista1-A+BI | EW_SM3120B_ICPDIS | SM 3030 B, 3120 B Ed.23, 2017 / I-ENV-LAB103 Ed00. | AL_D | Aluminio Disuelto | MG/L | 0.05 | Llave Esquema-Analito encontrado en Santiago V2
EW_SM3120B_ICPDISCA_D | CDAND_063_D | CODELCO_ANDINA Lista1-A+BI | EW_SM3120B_ICPDIS | SM 3030 B, 3120 B Ed.23, 2017 / I-ENV-LAB103 Ed00. | CA_D | Calcio Disuelto | MG/L | 0.01 | Llave Esquema-Analito encontrado en Santiago V2
EW_SM3120B_ICPDISCU_D | CDAND_063_D | CODELCO_ANDINA Lista1-A+BI | EW_SM3120B_ICPDIS | SM 3030 B, 3120 B Ed.23, 2017 / I-ENV-LAB103 Ed00. | CU_D | Cobre Disuelto | MG/L | 0.01 | Llave Esquema-Analito encontrado en Santiago V2
EW_SM3120B_ICPDISFE_D | CDAND_063_D | CODELCO_ANDINA Lista1-A+BI | EW_SM3120B_ICPDIS | SM 3030 B, 3120 B Ed.23, 2017 / I-ENV-LAB103 Ed00. | FE_D | Hierro Disuelto | MG/L | 0.01 | Llave Esquema-Analito encontrado en Santiago V2
EW_SM3120B_ICPDISK_D | CDAND_063_D | CODELCO_ANDINA Lista1-A+BI | EW_SM3120B_ICPDIS | SM 3030 B, 3120 B Ed.23, 2017 / I-ENV-LAB103 Ed00. | K_D | Potasio Disuelto | MG/L | 0.01 | Llave Esquema-Analito encontrado en Santiago V2
EW_SM3120B_ICPDISMG_D | CDAND_063_D | CODELCO_ANDINA Lista1-A+BI | EW_SM3120B_ICPDIS | SM 3030 B, 3120 B Ed.23, 2017 / I-ENV-LAB103 Ed00. | MG_D | Magnesio Disuelto | MG/L | 0.01 | Llave Esquema-Analito encontrado en Santiago V2
EW_SM3120B_ICPDISMN_D | CDAND_063_D | CODELCO_ANDINA Lista1-A+BI | EW_SM3120B_ICPDIS | SM 3030 B, 3120 B Ed.23, 2017 / I-ENV-LAB103 Ed00. | MN_D | Manganeso Disuelto | MG/L | 0.01 | Llave Esquema-Analito encontrado en Santiago V2
EW_SM3120B_ICPDISMO_D | CDAND_063_D | CODELCO_ANDINA Lista1-A+BI | EW_SM3120B_ICPDIS | SM 3030 B, 3120 B Ed.23, 2017 / I-ENV-LAB103 Ed00. | MO_D | Molibdeno Disuelto | MG/L | 0.01 | Llave Esquema-Analito encontrado en Santiago V2
EW_SM3120B_ICPDISNA_D | CDAND_063_D | CODELCO_ANDINA Lista1-A+BI | EW_SM3120B_ICPDIS | SM 3030 B, 3120 B Ed.23, 2017 / I-ENV-LAB103 Ed00. | NA_D | Sodio Disuelto | MG/L | 0.01 | Llave Esquema-Analito encontrado en Santiago V2
EW_AGQ16_CNFREECN_FREE | CDAND_063_D | CODELCO_ANDINA Lista1-A+BI | EW_AGQ16_CNFREE | PC-365 (Rev.2) Cianuro Libre basado en SMEWW 4500-CN J Metodo colorimetrico 23 Edition | CN_FREE | Cianuro Libre | MG/L | 0.002 | Llave Esquema-Analito encontrado en bbdd_calculos_ld_lc
EW_SM3114BC_ASSEAS | CDAND_063_D | CODELCO_ANDINA Lista1-A+BI | EW_SM3114BC_ASSE | SM 3114 B Ed.23, 2017 | AS | Arsénico | MG/L | 0.001 | Llave Esquema-Analito encontrado en Santiago V2
EW_SM3114BC_ASSESE | CDAND_063_D | CODELCO_ANDINA Lista1-A+BI | EW_SM3114BC_ASSE | SM 3114 B Ed.23, 2017 | SE | Selenio | MG/L | 0.001 | Llave Esquema-Analito encontrado en Santiago V2
EW_SM4500B_PHPH | CDAND_063_D | CODELCO_ANDINA Lista1-A+BI | EW_SM4500B_PH | SM 4500-H B Ed.23, 2017 | PH | pH 25°C Laboratorio | UPH | 0.1 | Llave Esquema-Analito encontrado en Santiago V2
EW_SM3120B_ICPTOTAG | CDAND_063_D | CODELCO_ANDINA Lista1-A+BI | EW_SM3120B_ICPTOT | SM 3030 E, 3120 B Ed.23, 2017/ I-ENV-LAB-501 Ed00 | AG | Plata | MG/L | 0.01 | Llave Esquema-Analito encontrado en Santiago V2
EW_SM3120B_ICPTOTAL | CDAND_063_D | CODELCO_ANDINA Lista1-A+BI | EW_SM3120B_ICPTOT | SM 3030 E, 3120 B Ed.23, 2017/ I-ENV-LAB-501 Ed00 | AL | Aluminio | MG/L | 0.05 | Llave Esquema-Analito encontrado en Santiago V2
EW_SM3120B_ICPTOTB | CDAND_063_D | CODELCO_ANDINA Lista1-A+BI | EW_SM3120B_ICPTOT | SM 3030 E, 3120 B Ed.23, 2017/ I-ENV-LAB-501 Ed00 | B | Boro | MG/L | 0.01 | Llave Esquema-Analito encontrado en Santiago V2
EW_SM3120B_ICPTOTBA | CDAND_063_D | CODELCO_ANDINA Lista1-A+BI | EW_SM3120B_ICPTOT | SM 3030 E, 3120 B Ed.23, 2017/ I-ENV-LAB-501 Ed00 | BA | Bario | MG/L | 0.01 | Llave Esquema-Analito encontrado en Santiago V2
EW_SM3120B_ICPTOTBE | CDAND_063_D | CODELCO_ANDINA Lista1-A+BI | EW_SM3120B_ICPTOT | SM 3030 E, 3120 B Ed.23, 2017/ I-ENV-LAB-501 Ed00 | BE | Berilio | MG/L | 0.01 | Llave Esquema-Analito encontrado en Santiago V2
EW_SM3120B_ICPTOTCA | CDAND_063_D | CODELCO_ANDINA Lista1-A+BI | EW_SM3120B_ICPTOT | SM 3030 E, 3120 B Ed.23, 2017/ I-ENV-LAB-501 Ed00 | CA | Calcio | MG/L | 0.01 | Llave Esquema-Analito encontrado en Santiago V2
EW_SM3120B_ICPTOTCD | CDAND_063_D | CODELCO_ANDINA Lista1-A+BI | EW_SM3120B_ICPTOT | SM 3030 E, 3120 B Ed.23, 2017/ I-ENV-LAB-501 Ed00 | CD | Cadmio | MG/L | 0.01 | Llave Esquema-Analito encontrado en Santiago V2
EW_SM3120B_ICPTOTCO | CDAND_063_D | CODELCO_ANDINA Lista1-A+BI | EW_SM3120B_ICPTOT | SM 3030 E, 3120 B Ed.23, 2017/ I-ENV-LAB-501 Ed00 | CO | Cobalto | MG/L | 0.01 | Llave Esquema-Analito encontrado en Santiago V2
EW_SM3120B_ICPTOTCU | CDAND_063_D | CODELCO_ANDINA Lista1-A+BI | EW_SM3120B_ICPTOT | SM 3030 E, 3120 B Ed.23, 2017/ I-ENV-LAB-501 Ed00 | CU | Cobre | MG/L | 0.01 | Llave Esquema-Analito encontrado en Santiago V2
EW_SM3120B_ICPTOTFE | CDAND_063_D | CODELCO_ANDINA Lista1-A+BI | EW_SM3120B_ICPTOT | SM 3030 E, 3120 B Ed.23, 2017/ I-ENV-LAB-501 Ed00 | FE | Hierro | MG/L | 0.01 | Llave Esquema-Analito encontrado en Santiago V2
EW_SM3120B_ICPTOTLI | CDAND_063_D | CODELCO_ANDINA Lista1-A+BI | EW_SM3120B_ICPTOT | SM 3030 E, 3120 B Ed.23, 2017/ I-ENV-LAB-501 Ed00 | LI | Litio | MG/L | 0.01 | Llave Esquema-Analito encontrado en Santiago V2
EW_SM3120B_ICPTOTMG | CDAND_063_D | CODELCO_ANDINA Lista1-A+BI | EW_SM3120B_ICPTOT | SM 3030 E, 3120 B Ed.23, 2017/ I-ENV-LAB-501 Ed00 | MG | Magnesio | MG/L | 0.01 | Llave Esquema-Analito encontrado en Santiago V2
EW_SM3120B_ICPTOTMN | CDAND_063_D | CODELCO_ANDINA Lista1-A+BI | EW_SM3120B_ICPTOT | SM 3030 E, 3120 B Ed.23, 2017/ I-ENV-LAB-501 Ed00 | MN | Manganeso | MG/L | 0.01 | Llave Esquema-Analito encontrado en Santiago V2
EW_SM3120B_ICPTOTMO | CDAND_063_D | CODELCO_ANDINA Lista1-A+BI | EW_SM3120B_ICPTOT | SM 3030 E, 3120 B Ed.23, 2017/ I-ENV-LAB-501 Ed00 | MO | Molibdeno | MG/L | 0.01 | Llave Esquema-Analito encontrado en Santiago V2
EW_SM3120B_ICPTOTNI | CDAND_063_D | CODELCO_ANDINA Lista1-A+BI | EW_SM3120B_ICPTOT | SM 3030 E, 3120 B Ed.23, 2017/ I-ENV-LAB-501 Ed00 | NI | Níquel | MG/L | 0.01 | Llave Esquema-Analito encontrado en Santiago V2
EW_SM3120B_ICPTOTPB | CDAND_063_D | CODELCO_ANDINA Lista1-A+BI | EW_SM3120B_ICPTOT | SM 3030 E, 3120 B Ed.23, 2017/ I-ENV-LAB-501 Ed00 | PB | Plomo | MG/L | 0.01 | Llave Esquema-Analito encontrado en Santiago V2
EW_SM3120B_ICPTOTV | CDAND_063_D | CODELCO_ANDINA Lista1-A+BI | EW_SM3120B_ICPTOT | SM 3030 E, 3120 B Ed.23, 2017/ I-ENV-LAB-501 Ed00 | V | Vanadio | MG/L | 0.01 | Llave Esquema-Analito encontrado en Santiago V2
EW_SM3120B_ICPTOTZN | CDAND_063_D | CODELCO_ANDINA Lista1-A+BI | EW_SM3120B_ICPTOT | SM 3030 E, 3120 B Ed.23, 2017/ I-ENV-LAB-501 Ed00 | ZN | Cinc | MG/L | 0.01 | Llave Esquema-Analito encontrado en Santiago V2
EW_SM3120B_ICPDISCA_D | CDAND_066_C | CODELCO_ANDINA Tabla2 | EW_SM3120B_ICPDIS | SM 3030 B, 3120 B Ed.23, 2017 / I-ENV-LAB103 Ed00. | CA_D | Calcio Disuelto | MG/L | 0.01 | Llave Esquema-Analito encontrado en Santiago V2
EW_SM3120B_ICPDISFE_D | CDAND_066_C | CODELCO_ANDINA Tabla2 | EW_SM3120B_ICPDIS | SM 3030 B, 3120 B Ed.23, 2017 / I-ENV-LAB103 Ed00. | FE_D | Hierro Disuelto | MG/L | 0.01 | Llave Esquema-Analito encontrado en Santiago V2
EW_SM3120B_ICPDISK_D | CDAND_066_C | CODELCO_ANDINA Tabla2 | EW_SM3120B_ICPDIS | SM 3030 B, 3120 B Ed.23, 2017 / I-ENV-LAB103 Ed00. | K_D | Potasio Disuelto | MG/L | 0.01 | Llave Esquema-Analito encontrado en Santiago V2
EW_SM3120B_ICPDISMG_D | CDAND_066_C | CODELCO_ANDINA Tabla2 | EW_SM3120B_ICPDIS | SM 3030 B, 3120 B Ed.23, 2017 / I-ENV-LAB103 Ed00. | MG_D | Magnesio Disuelto | MG/L | 0.01 | Llave Esquema-Analito encontrado en Santiago V2
EW_SM3120B_ICPDISNA_D | CDAND_066_C | CODELCO_ANDINA Tabla2 | EW_SM3120B_ICPDIS | SM 3030 B, 3120 B Ed.23, 2017 / I-ENV-LAB103 Ed00. | NA_D | Sodio Disuelto | MG/L | 0.01 | Llave Esquema-Analito encontrado en Santiago V2
EW_SM4110B_ANICL | CDAND_066_C | CODELCO_ANDINA Tabla2 | EW_SM4110B_ANI | SM 4110 B Ed.23, 2017 | CL | Cloruro | MG/L | 0.02 | Llave Esquema-Analito encontrado en Santiago V2
EW_SM4110B_ANINO3 | CDAND_066_C | CODELCO_ANDINA Tabla2 | EW_SM4110B_ANI | SM 4110 B Ed.23, 2017 | NO3 | Nitrato | MG/L | 0.02 | Llave Esquema-Analito encontrado en Santiago V2
EW_SM4110B_ANISULFATE | CDAND_066_C | CODELCO_ANDINA Tabla2 | EW_SM4110B_ANI | SM 4110 B Ed.23, 2017 | SULFATE | Sulfato | MG/L | 0.2 | Llave Esquema-Analito encontrado en Santiago V2
EW_SM3120B_ICPTOTCA | CDAND_066_C | CODELCO_ANDINA Tabla2 | EW_SM3120B_ICPTOT | SM 3030 E, 3120 B Ed.23, 2017/ I-ENV-LAB-501 Ed00 | CA | Calcio | MG/L | 0.01 | Llave Esquema-Analito encontrado en Santiago V2
EW_SM3120B_ICPTOTCU | CDAND_066_C | CODELCO_ANDINA Tabla2 | EW_SM3120B_ICPTOT | SM 3030 E, 3120 B Ed.23, 2017/ I-ENV-LAB-501 Ed00 | CU | Cobre | MG/L | 0.01 | Llave Esquema-Analito encontrado en Santiago V2
EW_SM3120B_ICPTOTFE | CDAND_066_C | CODELCO_ANDINA Tabla2 | EW_SM3120B_ICPTOT | SM 3030 E, 3120 B Ed.23, 2017/ I-ENV-LAB-501 Ed00 | FE | Hierro | MG/L | 0.01 | Llave Esquema-Analito encontrado en Santiago V2
EW_SM3120B_ICPTOTK | CDAND_066_C | CODELCO_ANDINA Tabla2 | EW_SM3120B_ICPTOT | SM 3030 E, 3120 B Ed.23, 2017/ I-ENV-LAB-501 Ed00 | K | Potasio | MG/L | 0.01 | Llave Esquema-Analito encontrado en Santiago V2
EW_SM3120B_ICPTOTMG | CDAND_066_C | CODELCO_ANDINA Tabla2 | EW_SM3120B_ICPTOT | SM 3030 E, 3120 B Ed.23, 2017/ I-ENV-LAB-501 Ed00 | MG | Magnesio | MG/L | 0.01 | Llave Esquema-Analito encontrado en Santiago V2
EW_SM3120B_ICPTOTMN | CDAND_066_C | CODELCO_ANDINA Tabla2 | EW_SM3120B_ICPTOT | SM 3030 E, 3120 B Ed.23, 2017/ I-ENV-LAB-501 Ed00 | MN | Manganeso | MG/L | 0.01 | Llave Esquema-Analito encontrado en Santiago V2
EW_SM3120B_ICPTOTMO | CDAND_066_C | CODELCO_ANDINA Tabla2 | EW_SM3120B_ICPTOT | SM 3030 E, 3120 B Ed.23, 2017/ I-ENV-LAB-501 Ed00 | MO | Molibdeno | MG/L | 0.01 | Llave Esquema-Analito encontrado en Santiago V2
EW_SM3120B_ICPTOTNA | CDAND_066_C | CODELCO_ANDINA Tabla2 | EW_SM3120B_ICPTOT | SM 3030 E, 3120 B Ed.23, 2017/ I-ENV-LAB-501 Ed00 | NA | Sodio | MG/L | 0.01 | Llave Esquema-Analito encontrado en Santiago V2
EW_SM4500B_PHPH | CDAND_066_C | CODELCO_ANDINA Tabla2 | EW_SM4500B_PH | SM 4500-H B Ed.23, 2017 | PH | pH 25°C Laboratorio | UPH | 0.1 | Llave Esquema-Analito encontrado en Santiago V2
EW_SM2510B_CONDCOND | CDAND_066_C | CODELCO_ANDINA Tabla2 | EW_SM2510B_COND | SM 2510 B Ed.23, 2017 | COND | Conductividad a 25 °C | US/CM | 1 | Llave Esquema-Analito encontrado en Santiago V2
EW_BALANCE_DISICP_5IONBAL_VAL | CDAND_066_C | CODELCO_ANDINA Tabla2 | EW_BALANCE_DISICP_5 | SM 1030 E Ed.23, 2017 Cálculo. | IONBAL_VAL | Balance Iónico | % | 0 | Llave Esquema-Analito encontrado en bbdd_calculos_ld_lc
EW_SM3114BC_ASSEAS | CDAND_066_C | CODELCO_ANDINA Tabla2 | EW_SM3114BC_ASSE | SM 3114 B Ed.23, 2017 | AS | Arsénico | MG/L | 0.001 | Llave Esquema-Analito encontrado en Santiago V2
EW_SM3114BC_ASSE_DISAS_D | CDAND_066_C | CODELCO_ANDINA Tabla2 | EW_SM3114BC_ASSE_DIS | SM 3114 B Ed.23, 2017 / SM 3030 B Ed.23, 2017 | AS_D | Arsénico Disuelto | MG/L | 0.001 | Llave Esquema-Analito encontrado en Santiago V2
EW_SM2320B_ALCACO3 | CDAND_066_C | CODELCO_ANDINA Tabla2 | EW_SM2320B_ALCA | SM 2320 B Ed.23, 2017 | CO3 | Carbonatos | MG/L | 0.2 | Llave Esquema-Analito encontrado en Santiago V2
EW_SM2320B_ALCAHCO3 | CDAND_066_C | CODELCO_ANDINA Tabla2 | EW_SM2320B_ALCA | SM 2320 B Ed.23, 2017 | HCO3 | Bicarbonatos | MG/L | 0.2 | Llave Esquema-Analito encontrado en Santiago V2
EW_SM2320B_ALCAOH | CDAND_066_C | CODELCO_ANDINA Tabla2 | EW_SM2320B_ALCA | SM 2320 B Ed.23, 2017 | OH | Hidróxido | MG/L | 0.2 | Llave Esquema-Analito encontrado en Santiago V2
EW_SM3120B_ICPTOTCD | CDAND_071_A | CODELCO_ANDINA NCH409 | EW_SM3120B_ICPTOT | SM 3030 E, 3120 B Ed.23, 2017/ I-ENV-LAB-501 Ed00 | CD | Cadmio | MG/L | 0.01 | Llave Esquema-Analito encontrado en Santiago V2
EW_SM3120B_ICPTOTCR | CDAND_071_A | CODELCO_ANDINA NCH409 | EW_SM3120B_ICPTOT | SM 3030 E, 3120 B Ed.23, 2017/ I-ENV-LAB-501 Ed00 | CR | Cromo Total | MG/L | 0.01 | Llave Esquema-Analito encontrado en Santiago V2
EW_SM3120B_ICPTOTCU | CDAND_071_A | CODELCO_ANDINA NCH409 | EW_SM3120B_ICPTOT | SM 3030 E, 3120 B Ed.23, 2017/ I-ENV-LAB-501 Ed00 | CU | Cobre | MG/L | 0.01 | Llave Esquema-Analito encontrado en Santiago V2
EW_SM3120B_ICPTOTFE | CDAND_071_A | CODELCO_ANDINA NCH409 | EW_SM3120B_ICPTOT | SM 3030 E, 3120 B Ed.23, 2017/ I-ENV-LAB-501 Ed00 | FE | Hierro | MG/L | 0.01 | Llave Esquema-Analito encontrado en Santiago V2
EW_SM3120B_ICPTOTMG | CDAND_071_A | CODELCO_ANDINA NCH409 | EW_SM3120B_ICPTOT | SM 3030 E, 3120 B Ed.23, 2017/ I-ENV-LAB-501 Ed00 | MG | Magnesio | MG/L | 0.01 | Llave Esquema-Analito encontrado en Santiago V2
EW_SM3120B_ICPTOTMN | CDAND_071_A | CODELCO_ANDINA NCH409 | EW_SM3120B_ICPTOT | SM 3030 E, 3120 B Ed.23, 2017/ I-ENV-LAB-501 Ed00 | MN | Manganeso | MG/L | 0.01 | Llave Esquema-Analito encontrado en Santiago V2
EW_SM3120B_ICPTOTPB | CDAND_071_A | CODELCO_ANDINA NCH409 | EW_SM3120B_ICPTOT | SM 3030 E, 3120 B Ed.23, 2017/ I-ENV-LAB-501 Ed00 | PB | Plomo | MG/L | 0.01 | Llave Esquema-Analito encontrado en Santiago V2
EW_SM3120B_ICPTOTZN | CDAND_071_A | CODELCO_ANDINA NCH409 | EW_SM3120B_ICPTOT | SM 3030 E, 3120 B Ed.23, 2017/ I-ENV-LAB-501 Ed00 | ZN | Cinc | MG/L | 0.01 | Llave Esquema-Analito encontrado en Santiago V2
EW_SM9221B_CTTC | CDAND_071_A | CODELCO_ANDINA NCH409 | EW_SM9221B_CT | SM 9221 B Ed.23, 2017 | TC | Coliformes Totales | NMP/100 ML | 1.8 | Llave Esquema-Analito encontrado en Santiago V2
EW_SM6232B_THMSBROMODI | CDAND_071_A | CODELCO_ANDINA NCH409 | EW_SM6232B_THMS | SM 6232 B Ed.23, 2017 | BROMODI | Bromodiclorometano | MG/L | 0.005 | Llave Esquema-Analito encontrado en Santiago V2
EW_SM6232B_THMSDIBROMO | CDAND_071_A | CODELCO_ANDINA NCH409 | EW_SM6232B_THMS | SM 6232 B Ed.23, 2017 | DIBROMO | Dibromoclorometano | MG/L | 0.005 | Llave Esquema-Analito encontrado en Santiago V2
EW_SM6232B_THMSTETRACLORO | CDAND_071_A | CODELCO_ANDINA NCH409 | EW_SM6232B_THMS | SM 6232 B Ed.23, 2017 | TETRACLORO | Tetracloroeteno | MG/L | 0.005 | Llave Esquema-Analito encontrado en Santiago V2
EW_SM6232B_THMSTHMS | CDAND_071_A | CODELCO_ANDINA NCH409 | EW_SM6232B_THMS | SM 6232 B Ed.23, 2017 | THMS | Trihalometanos | MG/L | 0.2 | Llave Esquema-Analito encontrado en bbdd_calculos_ld_lc
EW_SM6232B_THMSTRIBROMO | CDAND_071_A | CODELCO_ANDINA NCH409 | EW_SM6232B_THMS | SM 6232 B Ed.23, 2017 | TRIBROMO | Tribromometano | MG/L | 0.005 | Llave Esquema-Analito encontrado en Santiago V2
EW_SM6232B_THMSTRICLOROMETANO | CDAND_071_A | CODELCO_ANDINA NCH409 | EW_SM6232B_THMS | SM 6232 B Ed.23, 2017 | TRICLOROMETANO | Triclorometano | MG/L | 0.005 | Llave Esquema-Analito encontrado en Santiago V2
EW_SM4500B_PHPH | CDAND_071_A | CODELCO_ANDINA NCH409 | EW_SM4500B_PH | SM 4500-H B Ed.23, 2017 | PH | pH 25°C Laboratorio | UPH | 0.1 | Llave Esquema-Analito encontrado en Santiago V2
EW_SM4500G_CLDPDMONOCL | CDAND_071_A | CODELCO_ANDINA NCH409 | EW_SM4500G_CLDPD | SM 4500-Cl G Ed.23, 2017 | MONOCL | Monocloramina | MG/L | 0.02 | Llave Esquema-Analito encontrado en Santiago V2
EWD_ME252013SMELL | CDAND_071_A | CODELCO_ANDINA NCH409 | EWD_ME252013 | ME-25-2013 | SMELL | Olor | NOUNIT | 0 | Llave Esquema-Analito encontrado en Santiago V2
EW_SM2130B_TURTURBID | CDAND_071_A | CODELCO_ANDINA NCH409 | EW_SM2130B_TUR | SM 2130 B Ed.23, 2017 | TURBID | Turbiedad | NTU | 0.2 | Llave Esquema-Analito encontrado en Santiago V2
EW_SM9221F_ECOLIECOLI | CDAND_071_A | CODELCO_ANDINA NCH409 | EW_SM9221F_ECOLI | SM 9221 F Ed.23, 2017 | ECOLI | Escherichia Coli | NMP/100 ML | 1.8 | Llave Esquema-Analito encontrado en Santiago V2
EW_SM2540C_STDTSD | CDAND_071_A | CODELCO_ANDINA NCH409 | EW_SM2540C_STD | SM 2540 C Ed.23, 2017 | TSD | Sólidos Totales Disueltos | MG/L | 5 | Llave Esquema-Analito encontrado en Santiago V2
EW_SM3114BC_ASSEAS | CDAND_071_A | CODELCO_ANDINA NCH409 | EW_SM3114BC_ASSE | SM 3114 B Ed.23, 2017 | AS | Arsénico | MG/L | 0.001 | Llave Esquema-Analito encontrado en Santiago V2
EW_SM3114BC_ASSESE | CDAND_071_A | CODELCO_ANDINA NCH409 | EW_SM3114BC_ASSE | SM 3114 B Ed.23, 2017 | SE | Selenio | MG/L | 0.001 | Llave Esquema-Analito encontrado en Santiago V2
EW_SM3112B_HGHG | CDAND_071_A | CODELCO_ANDINA NCH409 | EW_SM3112B_HG | SM 3112 B Ed.23, 2017 | HG | Mercurio | MG/L | 0.0005 | Llave Esquema-Analito encontrado en Santiago V2
EW_REASON_NO2NO3REASON | CDAND_071_A | CODELCO_ANDINA NCH409 | EW_REASON_NO2NO3 | NCh 409/1 Of2005 (Cálculo). | REASON | Razón Nitrito+Nitrato | NOUNIT | 0.02 | Llave Esquema-Analito encontrado en bbdd_calculos_ld_lc
EWD_ME262013FLAVOR | CDAND_071_A | CODELCO_ANDINA NCH409 | EWD_ME262013 | ME-26-2013 | FLAVOR | Sabor | NOUNIT | 0 | Llave Esquema-Analito encontrado en Santiago V2
EW_ISO11423_BTEXBENCENE | CDAND_071_A | CODELCO_ANDINA NCH409 | EW_ISO11423_BTEX | ISO 11423-1 | BENCENE | Benceno | UG/L | 5 | Llave Esquema-Analito encontrado en Santiago V2
EW_ISO11423_BTEXTOLUENE | CDAND_071_A | CODELCO_ANDINA NCH409 | EW_ISO11423_BTEX | ISO 11423-1 | TOLUENE | Tolueno | UG/L | 5 | Llave Esquema-Analito encontrado en Santiago V2
EW_ISO11423_BTEXXYLENE | CDAND_071_A | CODELCO_ANDINA NCH409 | EW_ISO11423_BTEX | ISO 11423-1 | XYLENE | Xileno | UG/L | 5 | Llave Esquema-Analito encontrado en Santiago V2
EW_SM2120B_COLVCOLOR_V | CDAND_071_A | CODELCO_ANDINA NCH409 | EW_SM2120B_COLV | SM 2120 B Ed.23, 2017 | COLOR_V | Color Verdadero | PT/CO | 5 | Llave Esquema-Analito encontrado en Santiago V2
EW_SM4500F_CNCN | CDAND_071_A | CODELCO_ANDINA NCH409 | EW_SM4500F_CN | SM 4500-CN BCF Ed.23, 2017 | CN | Cianuro | MG/L | 0.02 | Llave Esquema-Analito encontrado en Santiago V2
EW_SM4500D_NH3N_AMMONIA | CDAND_071_A | CODELCO_ANDINA NCH409 | EW_SM4500D_NH3 | SM 4500-NH3 BD Ed.23, 2017 | N_AMMONIA | Nitrógeno Amoniacal | MG/L | 0.03 | Llave Esquema-Analito encontrado en Santiago V2
EWD_ME322007PHENOLIC | CDAND_071_A | CODELCO_ANDINA NCH409 | EWD_ME322007 | ME-32-2007 Manual SISS 2007 | PHENOLIC | Compuestos Fenólicos | UG/L | 1 | Llave Esquema-Analito encontrado en Santiago V2
EWD_SM4110BCL | CDAND_071_A | CODELCO_ANDINA NCH409 | EWD_SM4110B | SM 4110 B Ed.23, 2017 | CL | Cloruro | MG/L | 0.02 | Llave Esquema-Analito encontrado en Santiago V2
EWD_SM4110BFL | CDAND_071_A | CODELCO_ANDINA NCH409 | EWD_SM4110B | SM 4110 B Ed.23, 2017 | FL | Fluoruro | MG/L | 0.02 | Llave Esquema-Analito encontrado en Santiago V2
EWD_SM4110BNO2 | CDAND_071_A | CODELCO_ANDINA NCH409 | EWD_SM4110B | SM 4110 B Ed.23, 2017 | NO2 | Nitrito | MG/L | 0.02 | Llave Esquema-Analito encontrado en Santiago V2
EWD_SM4110BNO3 | CDAND_071_A | CODELCO_ANDINA NCH409 | EWD_SM4110B | SM 4110 B Ed.23, 2017 | NO3 | Nitrato | MG/L | 0.02 | Llave Esquema-Analito encontrado en Santiago V2
EWD_SM4110BSULFATE | CDAND_071_A | CODELCO_ANDINA NCH409 | EWD_SM4110B | SM 4110 B Ed.23, 2017 | SULFATE | Sulfato | MG/L | 0.02 | Llave Esquema-Analito encontrado en Santiago V2
EW_HID08_SABORFLAVOR | CDAND_072_C_D_ETFA | CODELCO_ANDINA NCH409 Olor Sabor Externo | EW_HID08_SABOR | 2170. B. Flavor Profile Analysis. Flavor profile analysis. 22° Edición.2012. SM - APHA/AWWA/WEF. | FLAVOR | Sabor | NOUNIT | 0.5 | Llave Esquema-Analito encontrado en bbdd_calculos_ld_lc
EW_SM9221F_ECOLIECOLI | CDAND_072_C_D_ETFA | CODELCO_ANDINA NCH409 Olor Sabor Externo | EW_SM9221F_ECOLI | SM 9221 F Ed.23, 2017 | ECOLI | Escherichia Coli | NMP/100 ML | 1.8 | Llave Esquema-Analito encontrado en Santiago V2
EW_SM4110B_ANICL | CDAND_072_C_D_ETFA | CODELCO_ANDINA NCH409 Olor Sabor Externo | EW_SM4110B_ANI | SM 4110 B Ed.23, 2017 | CL | Cloruro | MG/L | 0.02 | Llave Esquema-Analito encontrado en Santiago V2
EW_SM4110B_ANIF | CDAND_072_C_D_ETFA | CODELCO_ANDINA NCH409 Olor Sabor Externo | EW_SM4110B_ANI | SM 4110 B Ed.23, 2017 | F | Fluoruro | MG/L | 0.02 | Llave Esquema-Analito encontrado en Santiago V2
EW_SM4110B_ANINO2 | CDAND_072_C_D_ETFA | CODELCO_ANDINA NCH409 Olor Sabor Externo | EW_SM4110B_ANI | SM 4110 B Ed.23, 2017 | NO2 | Nitrito | MG/L | 0.02 | Llave Esquema-Analito encontrado en Santiago V2
EW_SM4110B_ANINO3 | CDAND_072_C_D_ETFA | CODELCO_ANDINA NCH409 Olor Sabor Externo | EW_SM4110B_ANI | SM 4110 B Ed.23, 2017 | NO3 | Nitrato | MG/L | 0.02 | Llave Esquema-Analito encontrado en Santiago V2
EW_SM4110B_ANISULFATE | CDAND_072_C_D_ETFA | CODELCO_ANDINA NCH409 Olor Sabor Externo | EW_SM4110B_ANI | SM 4110 B Ed.23, 2017 | SULFATE | Sulfato | MG/L | 0.2 | Llave Esquema-Analito encontrado en Santiago V2
EW_SM4500D_NH3N_AMMONIA | CDAND_072_C_D_ETFA | CODELCO_ANDINA NCH409 Olor Sabor Externo | EW_SM4500D_NH3 | SM 4500-NH3 BD Ed.23, 2017 | N_AMMONIA | Nitrógeno Amoniacal | MG/L | 0.03 | Llave Esquema-Analito encontrado en Santiago V2
EW_SM4500F_CNCN | CDAND_072_C_D_ETFA | CODELCO_ANDINA NCH409 Olor Sabor Externo | EW_SM4500F_CN | SM 4500-CN BCF Ed.23, 2017 | CN | Cianuro | MG/L | 0.02 | Llave Esquema-Analito encontrado en Santiago V2
EW_ISO11423_BTEXBENCENE | CDAND_072_C_D_ETFA | CODELCO_ANDINA NCH409 Olor Sabor Externo | EW_ISO11423_BTEX | ISO 11423-1 | BENCENE | Benceno | UG/L | 5 | Llave Esquema-Analito encontrado en Santiago V2
EW_ISO11423_BTEXTOLUENE | CDAND_072_C_D_ETFA | CODELCO_ANDINA NCH409 Olor Sabor Externo | EW_ISO11423_BTEX | ISO 11423-1 | TOLUENE | Tolueno | UG/L | 5 | Llave Esquema-Analito encontrado en Santiago V2
EW_ISO11423_BTEXXYLENE | CDAND_072_C_D_ETFA | CODELCO_ANDINA NCH409 Olor Sabor Externo | EW_ISO11423_BTEX | ISO 11423-1 | XYLENE | Xileno | UG/L | 5 | Llave Esquema-Analito encontrado en Santiago V2
EW_SM2120B_COLVCOLOR_V | CDAND_072_C_D_ETFA | CODELCO_ANDINA NCH409 Olor Sabor Externo | EW_SM2120B_COLV | SM 2120 B Ed.23, 2017 | COLOR_V | Color Verdadero | PT/CO | 5 | Llave Esquema-Analito encontrado en Santiago V2
EW_SM3112B_HGHG | CDAND_072_C_D_ETFA | CODELCO_ANDINA NCH409 Olor Sabor Externo | EW_SM3112B_HG | SM 3112 B Ed.23, 2017 | HG | Mercurio | MG/L | 0.0005 | Llave Esquema-Analito encontrado en Santiago V2
EW_REASON_NO2NO3REASON | CDAND_072_C_D_ETFA | CODELCO_ANDINA NCH409 Olor Sabor Externo | EW_REASON_NO2NO3 | NCh 409/1 Of2005 (Cálculo). | REASON | Razón Nitrito+Nitrato | NOUNIT | 0.02 | Llave Esquema-Analito encontrado en bbdd_calculos_ld_lc
EW_HID09_OLORSMELL | CDAND_072_C_D_ETFA | CODELCO_ANDINA NCH409 Olor Sabor Externo | EW_HID09_OLOR | 2150. B. Threshold Odor Test. Odor . 22° Edición.2012. SM - APHA/AWWA/WEF. | SMELL | Olor | NOUNIT | 0 | Llave Esquema-Analito encontrado en bbdd_calculos_ld_lc
EW_SM3114BC_ASSEAS | CDAND_072_C_D_ETFA | CODELCO_ANDINA NCH409 Olor Sabor Externo | EW_SM3114BC_ASSE | SM 3114 B Ed.23, 2017 | AS | Arsénico | MG/L | 0.001 | Llave Esquema-Analito encontrado en Santiago V2
EW_SM3114BC_ASSESE | CDAND_072_C_D_ETFA | CODELCO_ANDINA NCH409 Olor Sabor Externo | EW_SM3114BC_ASSE | SM 3114 B Ed.23, 2017 | SE | Selenio | MG/L | 0.001 | Llave Esquema-Analito encontrado en Santiago V2
EW_SM2540C_STDTSD | CDAND_072_C_D_ETFA | CODELCO_ANDINA NCH409 Olor Sabor Externo | EW_SM2540C_STD | SM 2540 C Ed.23, 2017 | TSD | Sólidos Totales Disueltos | MG/L | 5 | Llave Esquema-Analito encontrado en Santiago V2
EW_SM2130B_TURTURBID | CDAND_072_C_D_ETFA | CODELCO_ANDINA NCH409 Olor Sabor Externo | EW_SM2130B_TUR | SM 2130 B Ed.23, 2017 | TURBID | Turbiedad | NTU | 0.2 | Llave Esquema-Analito encontrado en Santiago V2
EW_SM4500G_CLDPDMONOCL | CDAND_072_C_D_ETFA | CODELCO_ANDINA NCH409 Olor Sabor Externo | EW_SM4500G_CLDPD | SM 4500-Cl G Ed.23, 2017 | MONOCL | Monocloramina | MG/L | 0.02 | Llave Esquema-Analito encontrado en Santiago V2
EW_HID15_FENPHENOLIC | CDAND_072_C_D_ETFA | CODELCO_ANDINA NCH409 Olor Sabor Externo | EW_HID15_FEN | 5530. C. Chloroform Extraction Method. Phenols. 23° Edición.2017. SM - APHA/AWWA/WEF. | PHENOLIC | Compuestos Fenólicos (ETFA-003-01) | MG/L | 0.002 | Llave Esquema-Analito encontrado en bbdd_calculos_ld_lc
EW_SM4500B_PHPH | CDAND_072_C_D_ETFA | CODELCO_ANDINA NCH409 Olor Sabor Externo | EW_SM4500B_PH | SM 4500-H B Ed.23, 2017 | PH | pH 25°C Laboratorio | UPH | 0.1 | Llave Esquema-Analito encontrado en Santiago V2
EW_SM6232B_THMSBROMODI | CDAND_072_C_D_ETFA | CODELCO_ANDINA NCH409 Olor Sabor Externo | EW_SM6232B_THMS | SM 6232 B Ed.23, 2017 | BROMODI | Bromodiclorometano | MG/L | 0.005 | Llave Esquema-Analito encontrado en Santiago V2
EW_SM6232B_THMSDIBROMO | CDAND_072_C_D_ETFA | CODELCO_ANDINA NCH409 Olor Sabor Externo | EW_SM6232B_THMS | SM 6232 B Ed.23, 2017 | DIBROMO | Dibromoclorometano | MG/L | 0.005 | Llave Esquema-Analito encontrado en Santiago V2
EW_SM6232B_THMSTETRACLORO | CDAND_072_C_D_ETFA | CODELCO_ANDINA NCH409 Olor Sabor Externo | EW_SM6232B_THMS | SM 6232 B Ed.23, 2017 | TETRACLORO | Tetracloroeteno | MG/L | 0.005 | Llave Esquema-Analito encontrado en Santiago V2
EW_SM6232B_THMSTHMS | CDAND_072_C_D_ETFA | CODELCO_ANDINA NCH409 Olor Sabor Externo | EW_SM6232B_THMS | SM 6232 B Ed.23, 2017 | THMS | Trihalometanos | MG/L | 0.2 | Llave Esquema-Analito encontrado en bbdd_calculos_ld_lc
EW_SM6232B_THMSTRIBROMO | CDAND_072_C_D_ETFA | CODELCO_ANDINA NCH409 Olor Sabor Externo | EW_SM6232B_THMS | SM 6232 B Ed.23, 2017 | TRIBROMO | Tribromometano | MG/L | 0.005 | Llave Esquema-Analito encontrado en Santiago V2
EW_SM6232B_THMSTRICLOROMETANO | CDAND_072_C_D_ETFA | CODELCO_ANDINA NCH409 Olor Sabor Externo | EW_SM6232B_THMS | SM 6232 B Ed.23, 2017 | TRICLOROMETANO | Triclorometano | MG/L | 0.005 | Llave Esquema-Analito encontrado en Santiago V2
EW_SM9221B_CTTC | CDAND_072_C_D_ETFA | CODELCO_ANDINA NCH409 Olor Sabor Externo | EW_SM9221B_CT | SM 9221 B Ed.23, 2017 | TC | Coliformes Totales | NMP/100 ML | 1.8 | Llave Esquema-Analito encontrado en Santiago V2
EW_SM3120B_ICPTOTCD | CDAND_072_C_D_ETFA | CODELCO_ANDINA NCH409 Olor Sabor Externo | EW_SM3120B_ICPTOT | SM 3030 E, 3120 B Ed.23, 2017/ I-ENV-LAB-501 Ed00 | CD | Cadmio | MG/L | 0.01 | Llave Esquema-Analito encontrado en Santiago V2
EW_SM3120B_ICPTOTCR | CDAND_072_C_D_ETFA | CODELCO_ANDINA NCH409 Olor Sabor Externo | EW_SM3120B_ICPTOT | SM 3030 E, 3120 B Ed.23, 2017/ I-ENV-LAB-501 Ed00 | CR | Cromo Total | MG/L | 0.01 | Llave Esquema-Analito encontrado en Santiago V2
EW_SM3120B_ICPTOTCU | CDAND_072_C_D_ETFA | CODELCO_ANDINA NCH409 Olor Sabor Externo | EW_SM3120B_ICPTOT | SM 3030 E, 3120 B Ed.23, 2017/ I-ENV-LAB-501 Ed00 | CU | Cobre | MG/L | 0.01 | Llave Esquema-Analito encontrado en Santiago V2
EW_SM3120B_ICPTOTFE | CDAND_072_C_D_ETFA | CODELCO_ANDINA NCH409 Olor Sabor Externo | EW_SM3120B_ICPTOT | SM 3030 E, 3120 B Ed.23, 2017/ I-ENV-LAB-501 Ed00 | FE | Hierro | MG/L | 0.01 | Llave Esquema-Analito encontrado en Santiago V2
EW_SM3120B_ICPTOTMG | CDAND_072_C_D_ETFA | CODELCO_ANDINA NCH409 Olor Sabor Externo | EW_SM3120B_ICPTOT | SM 3030 E, 3120 B Ed.23, 2017/ I-ENV-LAB-501 Ed00 | MG | Magnesio | MG/L | 0.01 | Llave Esquema-Analito encontrado en Santiago V2
EW_SM3120B_ICPTOTMN | CDAND_072_C_D_ETFA | CODELCO_ANDINA NCH409 Olor Sabor Externo | EW_SM3120B_ICPTOT | SM 3030 E, 3120 B Ed.23, 2017/ I-ENV-LAB-501 Ed00 | MN | Manganeso | MG/L | 0.01 | Llave Esquema-Analito encontrado en Santiago V2
EW_SM3120B_ICPTOTPB | CDAND_072_C_D_ETFA | CODELCO_ANDINA NCH409 Olor Sabor Externo | EW_SM3120B_ICPTOT | SM 3030 E, 3120 B Ed.23, 2017/ I-ENV-LAB-501 Ed00 | PB | Plomo | MG/L | 0.01 | Llave Esquema-Analito encontrado en Santiago V2
EW_SM3120B_ICPTOTZN | CDAND_072_C_D_ETFA | CODELCO_ANDINA NCH409 Olor Sabor Externo | EW_SM3120B_ICPTOT | SM 3030 E, 3120 B Ed.23, 2017/ I-ENV-LAB-501 Ed00 | ZN | Cinc | MG/L | 0.01 | Llave Esquema-Analito encontrado en Santiago V2
EW_SM4110B_ANICL | CDAND_073_C_D | CODELCO_ANDINA NCH409 Olor Sabor Externo | EW_SM4110B_ANI | SM 4110 B Ed.23, 2017 | CL | Cloruro | MG/L | 0.02 | Llave Esquema-Analito encontrado en Santiago V2
EW_SM4110B_ANIF | CDAND_073_C_D | CODELCO_ANDINA NCH409 Olor Sabor Externo | EW_SM4110B_ANI | SM 4110 B Ed.23, 2017 | F | Fluoruro | MG/L | 0.02 | Llave Esquema-Analito encontrado en Santiago V2
EW_SM4110B_ANINO2 | CDAND_073_C_D | CODELCO_ANDINA NCH409 Olor Sabor Externo | EW_SM4110B_ANI | SM 4110 B Ed.23, 2017 | NO2 | Nitrito | MG/L | 0.02 | Llave Esquema-Analito encontrado en Santiago V2
EW_SM4110B_ANINO3 | CDAND_073_C_D | CODELCO_ANDINA NCH409 Olor Sabor Externo | EW_SM4110B_ANI | SM 4110 B Ed.23, 2017 | NO3 | Nitrato | MG/L | 0.02 | Llave Esquema-Analito encontrado en Santiago V2
EW_SM4110B_ANISULFATE | CDAND_073_C_D | CODELCO_ANDINA NCH409 Olor Sabor Externo | EW_SM4110B_ANI | SM 4110 B Ed.23, 2017 | SULFATE | Sulfato | MG/L | 0.2 | Llave Esquema-Analito encontrado en Santiago V2
EW_SM2130B_TURTURBID | CDAND_073_C_D | CODELCO_ANDINA NCH409 Olor Sabor Externo | EW_SM2130B_TUR | SM 2130 B Ed.23, 2017 | TURBID | Turbiedad | NTU | 0.2 | Llave Esquema-Analito encontrado en Santiago V2
EW_SM9221F_ECOLIECOLI | CDAND_073_C_D | CODELCO_ANDINA NCH409 Olor Sabor Externo | EW_SM9221F_ECOLI | SM 9221 F Ed.23, 2017 | ECOLI | Escherichia Coli | NMP/100 ML | 1.8 | Llave Esquema-Analito encontrado en Santiago V2
EW_HID08_SABORFLAVOR | CDAND_073_C_D | CODELCO_ANDINA NCH409 Olor Sabor Externo | EW_HID08_SABOR | 2170. B. Flavor Profile Analysis. Flavor profile analysis. 22° Edición.2012. SM - APHA/AWWA/WEF. | FLAVOR | Sabor | NOUNIT | 0.5 | Llave Esquema-Analito encontrado en bbdd_calculos_ld_lc
EW_SM3112B_HGHG | CDAND_073_C_D | CODELCO_ANDINA NCH409 Olor Sabor Externo | EW_SM3112B_HG | SM 3112 B Ed.23, 2017 | HG | Mercurio | MG/L | 0.0005 | Llave Esquema-Analito encontrado en Santiago V2
EW_SM4500D_NH3N_AMMONIA | CDAND_073_C_D | CODELCO_ANDINA NCH409 Olor Sabor Externo | EW_SM4500D_NH3 | SM 4500-NH3 BD Ed.23, 2017 | N_AMMONIA | Nitrógeno Amoniacal | MG/L | 0.03 | Llave Esquema-Analito encontrado en Santiago V2
EW_SM4500F_CNCN | CDAND_073_C_D | CODELCO_ANDINA NCH409 Olor Sabor Externo | EW_SM4500F_CN | SM 4500-CN BCF Ed.23, 2017 | CN | Cianuro | MG/L | 0.02 | Llave Esquema-Analito encontrado en Santiago V2
EW_HID09_OLORSMELL | CDAND_073_C_D | CODELCO_ANDINA NCH409 Olor Sabor Externo | EW_HID09_OLOR | 2150. B. Threshold Odor Test. Odor . 22° Edición.2012. SM - APHA/AWWA/WEF. | SMELL | Olor | NOUNIT | 0 | Llave Esquema-Analito encontrado en bbdd_calculos_ld_lc
EW_REASON_NO2NO3REASON | CDAND_073_C_D | CODELCO_ANDINA NCH409 Olor Sabor Externo | EW_REASON_NO2NO3 | NCh 409/1 Of2005 (Cálculo). | REASON | Razón Nitrito+Nitrato | NOUNIT | 0.02 | Llave Esquema-Analito encontrado en bbdd_calculos_ld_lc
EW_ISO11423_BTEXBENCENE | CDAND_073_C_D | CODELCO_ANDINA NCH409 Olor Sabor Externo | EW_ISO11423_BTEX | ISO 11423-1 | BENCENE | Benceno | UG/L | 5 | Llave Esquema-Analito encontrado en Santiago V2
EW_ISO11423_BTEXTOLUENE | CDAND_073_C_D | CODELCO_ANDINA NCH409 Olor Sabor Externo | EW_ISO11423_BTEX | ISO 11423-1 | TOLUENE | Tolueno | UG/L | 5 | Llave Esquema-Analito encontrado en Santiago V2
EW_ISO11423_BTEXXYLENE | CDAND_073_C_D | CODELCO_ANDINA NCH409 Olor Sabor Externo | EW_ISO11423_BTEX | ISO 11423-1 | XYLENE | Xileno | UG/L | 5 | Llave Esquema-Analito encontrado en Santiago V2
EW_SM2120B_COLVCOLOR_V | CDAND_073_C_D | CODELCO_ANDINA NCH409 Olor Sabor Externo | EW_SM2120B_COLV | SM 2120 B Ed.23, 2017 | COLOR_V | Color Verdadero | PT/CO | 5 | Llave Esquema-Analito encontrado en Santiago V2
EW_SM2540C_STDTSD | CDAND_073_C_D | CODELCO_ANDINA NCH409 Olor Sabor Externo | EW_SM2540C_STD | SM 2540 C Ed.23, 2017 | TSD | Sólidos Totales Disueltos | MG/L | 5 | Llave Esquema-Analito encontrado en Santiago V2
EW_SM3114BC_ASSEAS | CDAND_073_C_D | CODELCO_ANDINA NCH409 Olor Sabor Externo | EW_SM3114BC_ASSE | SM 3114 B Ed.23, 2017 | AS | Arsénico | MG/L | 0.001 | Llave Esquema-Analito encontrado en Santiago V2
EW_SM3114BC_ASSESE | CDAND_073_C_D | CODELCO_ANDINA NCH409 Olor Sabor Externo | EW_SM3114BC_ASSE | SM 3114 B Ed.23, 2017 | SE | Selenio | MG/L | 0.001 | Llave Esquema-Analito encontrado en Santiago V2
EW_SM4500B_PHPH | CDAND_073_C_D | CODELCO_ANDINA NCH409 Olor Sabor Externo | EW_SM4500B_PH | SM 4500-H B Ed.23, 2017 | PH | pH 25°C Laboratorio | UPH | 0.1 | Llave Esquema-Analito encontrado en Santiago V2
EW_SM9221B_CTTC | CDAND_073_C_D | CODELCO_ANDINA NCH409 Olor Sabor Externo | EW_SM9221B_CT | SM 9221 B Ed.23, 2017 | TC | Coliformes Totales | NMP/100 ML | 1.8 | Llave Esquema-Analito encontrado en Santiago V2
EW_SM6232B_THMSBROMODI | CDAND_073_C_D | CODELCO_ANDINA NCH409 Olor Sabor Externo | EW_SM6232B_THMS | SM 6232 B Ed.23, 2017 | BROMODI | Bromodiclorometano | MG/L | 0.005 | Llave Esquema-Analito encontrado en Santiago V2
EW_SM6232B_THMSDIBROMO | CDAND_073_C_D | CODELCO_ANDINA NCH409 Olor Sabor Externo | EW_SM6232B_THMS | SM 6232 B Ed.23, 2017 | DIBROMO | Dibromoclorometano | MG/L | 0.005 | Llave Esquema-Analito encontrado en Santiago V2
EW_SM6232B_THMSTETRACLORO | CDAND_073_C_D | CODELCO_ANDINA NCH409 Olor Sabor Externo | EW_SM6232B_THMS | SM 6232 B Ed.23, 2017 | TETRACLORO | Tetracloroeteno | MG/L | 0.005 | Llave Esquema-Analito encontrado en Santiago V2
EW_SM6232B_THMSTHMS | CDAND_073_C_D | CODELCO_ANDINA NCH409 Olor Sabor Externo | EW_SM6232B_THMS | SM 6232 B Ed.23, 2017 | THMS | Trihalometanos | MG/L | 0.2 | Llave Esquema-Analito encontrado en bbdd_calculos_ld_lc
EW_SM6232B_THMSTRIBROMO | CDAND_073_C_D | CODELCO_ANDINA NCH409 Olor Sabor Externo | EW_SM6232B_THMS | SM 6232 B Ed.23, 2017 | TRIBROMO | Tribromometano | MG/L | 0.005 | Llave Esquema-Analito encontrado en Santiago V2
EW_SM6232B_THMSTRICLOROMETANO | CDAND_073_C_D | CODELCO_ANDINA NCH409 Olor Sabor Externo | EW_SM6232B_THMS | SM 6232 B Ed.23, 2017 | TRICLOROMETANO | Triclorometano | MG/L | 0.005 | Llave Esquema-Analito encontrado en Santiago V2
EW_SM3120B_ICPTOTCD | CDAND_073_C_D | CODELCO_ANDINA NCH409 Olor Sabor Externo | EW_SM3120B_ICPTOT | SM 3030 E, 3120 B Ed.23, 2017/ I-ENV-LAB-501 Ed00 | CD | Cadmio | MG/L | 0.01 | Llave Esquema-Analito encontrado en Santiago V2
EW_SM3120B_ICPTOTCR | CDAND_073_C_D | CODELCO_ANDINA NCH409 Olor Sabor Externo | EW_SM3120B_ICPTOT | SM 3030 E, 3120 B Ed.23, 2017/ I-ENV-LAB-501 Ed00 | CR | Cromo Total | MG/L | 0.01 | Llave Esquema-Analito encontrado en Santiago V2
EW_SM3120B_ICPTOTCU | CDAND_073_C_D | CODELCO_ANDINA NCH409 Olor Sabor Externo | EW_SM3120B_ICPTOT | SM 3030 E, 3120 B Ed.23, 2017/ I-ENV-LAB-501 Ed00 | CU | Cobre | MG/L | 0.01 | Llave Esquema-Analito encontrado en Santiago V2
EW_SM3120B_ICPTOTFE | CDAND_073_C_D | CODELCO_ANDINA NCH409 Olor Sabor Externo | EW_SM3120B_ICPTOT | SM 3030 E, 3120 B Ed.23, 2017/ I-ENV-LAB-501 Ed00 | FE | Hierro | MG/L | 0.01 | Llave Esquema-Analito encontrado en Santiago V2
EW_SM3120B_ICPTOTMG | CDAND_073_C_D | CODELCO_ANDINA NCH409 Olor Sabor Externo | EW_SM3120B_ICPTOT | SM 3030 E, 3120 B Ed.23, 2017/ I-ENV-LAB-501 Ed00 | MG | Magnesio | MG/L | 0.01 | Llave Esquema-Analito encontrado en Santiago V2
EW_SM3120B_ICPTOTMN | CDAND_073_C_D | CODELCO_ANDINA NCH409 Olor Sabor Externo | EW_SM3120B_ICPTOT | SM 3030 E, 3120 B Ed.23, 2017/ I-ENV-LAB-501 Ed00 | MN | Manganeso | MG/L | 0.01 | Llave Esquema-Analito encontrado en Santiago V2
EW_SM3120B_ICPTOTPB | CDAND_073_C_D | CODELCO_ANDINA NCH409 Olor Sabor Externo | EW_SM3120B_ICPTOT | SM 3030 E, 3120 B Ed.23, 2017/ I-ENV-LAB-501 Ed00 | PB | Plomo | MG/L | 0.01 | Llave Esquema-Analito encontrado en Santiago V2
EW_SM3120B_ICPTOTZN | CDAND_073_C_D | CODELCO_ANDINA NCH409 Olor Sabor Externo | EW_SM3120B_ICPTOT | SM 3030 E, 3120 B Ed.23, 2017/ I-ENV-LAB-501 Ed00 | ZN | Cinc | MG/L | 0.01 | Llave Esquema-Analito encontrado en Santiago V2
EW_SM4500G_CLDPDMONOCL | CDAND_073_C_D | CODELCO_ANDINA NCH409 Olor Sabor Externo | EW_SM4500G_CLDPD | SM 4500-Cl G Ed.23, 2017 | MONOCL | Monocloramina | MG/L | 0.02 | Llave Esquema-Analito encontrado en Santiago V2
EW_HID15_FENPHENOLIC | CDAND_073_C_D | CODELCO_ANDINA NCH409 Olor Sabor Externo | EW_HID15_FEN | 5530. C. Chloroform Extraction Method. Phenols. 23° Edición.2017. SM - APHA/AWWA/WEF. | PHENOLIC | Compuestos Fenólicos (ETFA-003-01) | MG/L | 0.002 | Llave Esquema-Analito encontrado en bbdd_calculos_ld_lc
EW_SM3120B_ICPTOTCA | CDAND_075_G | CODELCO_ANDINA A. Fin IndustrialesTabla2 | EW_SM3120B_ICPTOT | SM 3030 E, 3120 B Ed.23, 2017/ I-ENV-LAB-501 Ed00 | CA | Calcio | MG/L | 0.01 | Llave Esquema-Analito encontrado en Santiago V2
EW_SM3120B_ICPTOTCU | CDAND_075_G | CODELCO_ANDINA A. Fin IndustrialesTabla2 | EW_SM3120B_ICPTOT | SM 3030 E, 3120 B Ed.23, 2017/ I-ENV-LAB-501 Ed00 | CU | Cobre | MG/L | 0.01 | Llave Esquema-Analito encontrado en Santiago V2
EW_SM3120B_ICPTOTFE | CDAND_075_G | CODELCO_ANDINA A. Fin IndustrialesTabla2 | EW_SM3120B_ICPTOT | SM 3030 E, 3120 B Ed.23, 2017/ I-ENV-LAB-501 Ed00 | FE | Hierro | MG/L | 0.01 | Llave Esquema-Analito encontrado en Santiago V2
EW_SM3120B_ICPTOTK | CDAND_075_G | CODELCO_ANDINA A. Fin IndustrialesTabla2 | EW_SM3120B_ICPTOT | SM 3030 E, 3120 B Ed.23, 2017/ I-ENV-LAB-501 Ed00 | K | Potasio | MG/L | 0.01 | Llave Esquema-Analito encontrado en Santiago V2
EW_SM3120B_ICPTOTMG | CDAND_075_G | CODELCO_ANDINA A. Fin IndustrialesTabla2 | EW_SM3120B_ICPTOT | SM 3030 E, 3120 B Ed.23, 2017/ I-ENV-LAB-501 Ed00 | MG | Magnesio | MG/L | 0.01 | Llave Esquema-Analito encontrado en Santiago V2
EW_SM3120B_ICPTOTMN | CDAND_075_G | CODELCO_ANDINA A. Fin IndustrialesTabla2 | EW_SM3120B_ICPTOT | SM 3030 E, 3120 B Ed.23, 2017/ I-ENV-LAB-501 Ed00 | MN | Manganeso | MG/L | 0.01 | Llave Esquema-Analito encontrado en Santiago V2
EW_SM3120B_ICPTOTMO | CDAND_075_G | CODELCO_ANDINA A. Fin IndustrialesTabla2 | EW_SM3120B_ICPTOT | SM 3030 E, 3120 B Ed.23, 2017/ I-ENV-LAB-501 Ed00 | MO | Molibdeno | MG/L | 0.01 | Llave Esquema-Analito encontrado en Santiago V2
EW_SM2510B_CONDCOND | CDAND_075_G | CODELCO_ANDINA A. Fin IndustrialesTabla2 | EW_SM2510B_COND | SM 2510 B Ed.23, 2017 | COND | Conductividad a 25 °C | US/CM | 1 | Llave Esquema-Analito encontrado en Santiago V2
EW_SM2320B_ALCACO3 | CDAND_075_G | CODELCO_ANDINA A. Fin IndustrialesTabla2 | EW_SM2320B_ALCA | SM 2320 B Ed.23, 2017 | CO3 | Carbonatos | MG/L | 0.2 | Llave Esquema-Analito encontrado en Santiago V2
EW_SM2320B_ALCAHCO3 | CDAND_075_G | CODELCO_ANDINA A. Fin IndustrialesTabla2 | EW_SM2320B_ALCA | SM 2320 B Ed.23, 2017 | HCO3 | Bicarbonatos | MG/L | 0.2 | Llave Esquema-Analito encontrado en Santiago V2
EW_SM2320B_ALCAOH | CDAND_075_G | CODELCO_ANDINA A. Fin IndustrialesTabla2 | EW_SM2320B_ALCA | SM 2320 B Ed.23, 2017 | OH | Hidróxido | MG/L | 0.2 | Llave Esquema-Analito encontrado en Santiago V2
EW_SM4500B_PHPH | CDAND_075_G | CODELCO_ANDINA A. Fin IndustrialesTabla2 | EW_SM4500B_PH | SM 4500-H B Ed.23, 2017 | PH | pH 25°C Laboratorio | UPH | 0.1 | Llave Esquema-Analito encontrado en Santiago V2
EW_SM4110B_ANICL | CDAND_075_G | CODELCO_ANDINA A. Fin IndustrialesTabla2 | EW_SM4110B_ANI | SM 4110 B Ed.23, 2017 | CL | Cloruro | MG/L | 0.02 | Llave Esquema-Analito encontrado en Santiago V2
EW_SM4110B_ANINO3 | CDAND_075_G | CODELCO_ANDINA A. Fin IndustrialesTabla2 | EW_SM4110B_ANI | SM 4110 B Ed.23, 2017 | NO3 | Nitrato | MG/L | 0.02 | Llave Esquema-Analito encontrado en Santiago V2
EW_SM4110B_ANISULFATE | CDAND_075_G | CODELCO_ANDINA A. Fin IndustrialesTabla2 | EW_SM4110B_ANI | SM 4110 B Ed.23, 2017 | SULFATE | Sulfato | MG/L | 0.2 | Llave Esquema-Analito encontrado en Santiago V2
EW_SM3114BC_ASSEAS | CDAND_075_G | CODELCO_ANDINA A. Fin IndustrialesTabla2 | EW_SM3114BC_ASSE | SM 3114 B Ed.23, 2017 | AS | Arsénico | MG/L | 0.001 | Llave Esquema-Analito encontrado en Santiago V2
EW_BALANCE_DISICPIONBAL_VAL | CDAND_075_G | CODELCO_ANDINA A. Fin IndustrialesTabla2 | EW_BALANCE_DISICP | SM 1030 E Ed.23, 2017 Cálculo. | IONBAL_VAL | Balance Iónico | % | 0 | Llave Esquema-Analito encontrado en bbdd_calculos_ld_lc
EW_SM3120B_ICPTOTNA | CDAND_075_G | CODELCO_ANDINA A. Fin IndustrialesTabla2 | EW_SM3120B_ICPTOT | SM 3030 E, 3120 B Ed.23, 2017/ I-ENV-LAB-501 Ed00 | NA | Sodio | MG/L | 0.01 | Llave Esquema-Analito encontrado en Santiago V2
EW_BALANCE_DISICPIONBAL_VAL | CDAND_083_D | CORP. NACIONAL DEL COBRE | EW_BALANCE_DISICP | SM 1030 E Ed.23, 2017 Cálculo. | IONBAL_VAL | Balance Iónico | % | 10 | Llave Esquema-Analito encontrado en bbdd_calculos_ld_lc
EW_SM2130B_TURTURBID | CDAND_083_D | CORP. NACIONAL DEL COBRE | EW_SM2130B_TUR | SM 2130 B Ed.23, 2017 | TURBID | Turbiedad | NTU | 0.2 | Llave Esquema-Analito encontrado en Santiago V2
EW_SM2540F_SSSS | CDAND_083_D | CORP. NACIONAL DEL COBRE | EW_SM2540F_SS | SM 2540 F Ed.23, 2017 | SS | Sólidos Sedimentables | ML/L/H | 0.5 | Llave Esquema-Analito encontrado en Santiago V2
EW_SM2320B_ALCACO3 | CDAND_083_D | CORP. NACIONAL DEL COBRE | EW_SM2320B_ALCA | SM 2320 B Ed.23, 2017 | CO3 | Carbonatos | MG/L | 0.2 | Llave Esquema-Analito encontrado en Santiago V2
EW_SM2320B_ALCAHCO3 | CDAND_083_D | CORP. NACIONAL DEL COBRE | EW_SM2320B_ALCA | SM 2320 B Ed.23, 2017 | HCO3 | Bicarbonatos | MG/L | 0.2 | Llave Esquema-Analito encontrado en Santiago V2
EW_SM2510B_CONDCOND | CDAND_083_D | CORP. NACIONAL DEL COBRE | EW_SM2510B_COND | SM 2510 B Ed.23, 2017 | COND | Conductividad a 25 °C | US/CM | 1 | Llave Esquema-Analito encontrado en Santiago V2
EW_SM2540D_SSTTSS | CDAND_083_D | CORP. NACIONAL DEL COBRE | EW_SM2540D_SST | SM 2540 D Ed.23, 2017 | TSS | Sólidos Suspendidos Totales | MG/L | 5 | Llave Esquema-Analito encontrado en Santiago V2
EW_SM2540C_STDTSD | CDAND_083_D | CORP. NACIONAL DEL COBRE | EW_SM2540C_STD | SM 2540 C Ed.23, 2017 | TSD | Sólidos Totales Disueltos | MG/L | 5 | Llave Esquema-Analito encontrado en Santiago V2
EW_SM4110B_ANICL | CDAND_083_D | CORP. NACIONAL DEL COBRE | EW_SM4110B_ANI | SM 4110 B Ed.23, 2017 | CL | Cloruro | MG/L | 0.02 | Llave Esquema-Analito encontrado en Santiago V2
EW_SM4110B_ANINO3 | CDAND_083_D | CORP. NACIONAL DEL COBRE | EW_SM4110B_ANI | SM 4110 B Ed.23, 2017 | NO3 | Nitrato | MG/L | 0.02 | Llave Esquema-Analito encontrado en Santiago V2
EW_SM4110B_ANISULFATE | CDAND_083_D | CORP. NACIONAL DEL COBRE | EW_SM4110B_ANI | SM 4110 B Ed.23, 2017 | SULFATE | Sulfato | MG/L | 0.2 | Llave Esquema-Analito encontrado en Santiago V2
EW_SM2540B_STTS | CDAND_083_D | CORP. NACIONAL DEL COBRE | EW_SM2540B_ST | SM 2540 B Ed.23, 2017 | TS | Sólidos Totales | MG/L | 5 | Llave Esquema-Analito encontrado en Santiago V2
EW_SM3120B_ICPDISCA_D | CDAND_083_D | CORP. NACIONAL DEL COBRE | EW_SM3120B_ICPDIS | SM 3030 B, 3120 B Ed.23, 2017 / I-ENV-LAB103 Ed00. | CA_D | Calcio Disuelto | MG/L | 0.01 | Llave Esquema-Analito encontrado en Santiago V2
EW_SM3120B_ICPDISK_D | CDAND_083_D | CORP. NACIONAL DEL COBRE | EW_SM3120B_ICPDIS | SM 3030 B, 3120 B Ed.23, 2017 / I-ENV-LAB103 Ed00. | K_D | Potasio Disuelto | MG/L | 0.01 | Llave Esquema-Analito encontrado en Santiago V2
EW_SM3120B_ICPDISMG_D | CDAND_083_D | CORP. NACIONAL DEL COBRE | EW_SM3120B_ICPDIS | SM 3030 B, 3120 B Ed.23, 2017 / I-ENV-LAB103 Ed00. | MG_D | Magnesio Disuelto | MG/L | 0.01 | Llave Esquema-Analito encontrado en Santiago V2
EW_SM3120B_ICPDISNA_D | CDAND_083_D | CORP. NACIONAL DEL COBRE | EW_SM3120B_ICPDIS | SM 3030 B, 3120 B Ed.23, 2017 / I-ENV-LAB103 Ed00. | NA_D | Sodio Disuelto | MG/L | 0.01 | Llave Esquema-Analito encontrado en Santiago V2
EW_SM2320B_ALCACO3 | CDAND_084_F | CORP. NACIONAL DEL COBRE | EW_SM2320B_ALCA | SM 2320 B Ed.23, 2017 | CO3 | Carbonatos | MG/L | 0.2 | Llave Esquema-Analito encontrado en Santiago V2
EW_SM2320B_ALCAHCO3 | CDAND_084_F | CORP. NACIONAL DEL COBRE | EW_SM2320B_ALCA | SM 2320 B Ed.23, 2017 | HCO3 | Bicarbonatos | MG/L | 0.2 | Llave Esquema-Analito encontrado en Santiago V2
EWW_NCH2313_3TSS | CDAND_084_F | CORP. NACIONAL DEL COBRE | EWW_NCH2313_3 | NCh 2313/3.Of95 | TSS | Sólidos Suspendidos Totales | MG/L | 5 | Llave Esquema-Analito encontrado en Santiago V2
EW_SM2540C_STDTSD | CDAND_084_F | CORP. NACIONAL DEL COBRE | EW_SM2540C_STD | SM 2540 C Ed.23, 2017 | TSD | Sólidos Totales Disueltos | MG/L | 5 | Llave Esquema-Analito encontrado en Santiago V2
EW_SM2130B_TURTURBID | CDAND_084_F | CORP. NACIONAL DEL COBRE | EW_SM2130B_TUR | SM 2130 B Ed.23, 2017 | TURBID | Turbiedad | NTU | 0.2 | Llave Esquema-Analito encontrado en Santiago V2
EWW_NCH2313_4SS | CDAND_084_F | CORP. NACIONAL DEL COBRE | EWW_NCH2313_4 | NCh 2313/4.Of95 | SS | Sólidos Sedimentables | ML/L/H | 0.5 | Llave Esquema-Analito encontrado en Santiago V2
EW_SM2510B_CONDCOND | CDAND_084_F | CORP. NACIONAL DEL COBRE | EW_SM2510B_COND | SM 2510 B Ed.23, 2017 | COND | Conductividad a 25 °C | US/CM | 1 | Llave Esquema-Analito encontrado en Santiago V2
EW_BALANCE_DISICPIONBAL_VAL | CDAND_084_F | CORP. NACIONAL DEL COBRE | EW_BALANCE_DISICP | SM 1030 E Ed.23, 2017 Cálculo. | IONBAL_VAL | Balance Iónico | % | 10 | Llave Esquema-Analito encontrado en bbdd_calculos_ld_lc
EW_SM3120B_ICPDISCA_D | CDAND_084_F | CORP. NACIONAL DEL COBRE | EW_SM3120B_ICPDIS | SM 3030 B, 3120 B Ed.23, 2017 / I-ENV-LAB103 Ed00. | CA_D | Calcio Disuelto | MG/L | 0.01 | Llave Esquema-Analito encontrado en Santiago V2
EW_SM3120B_ICPDISK_D | CDAND_084_F | CORP. NACIONAL DEL COBRE | EW_SM3120B_ICPDIS | SM 3030 B, 3120 B Ed.23, 2017 / I-ENV-LAB103 Ed00. | K_D | Potasio Disuelto | MG/L | 0.01 | Llave Esquema-Analito encontrado en Santiago V2
EW_SM3120B_ICPDISMG_D | CDAND_084_F | CORP. NACIONAL DEL COBRE | EW_SM3120B_ICPDIS | SM 3030 B, 3120 B Ed.23, 2017 / I-ENV-LAB103 Ed00. | MG_D | Magnesio Disuelto | MG/L | 0.01 | Llave Esquema-Analito encontrado en Santiago V2
EW_SM3120B_ICPDISNA_D | CDAND_084_F | CORP. NACIONAL DEL COBRE | EW_SM3120B_ICPDIS | SM 3030 B, 3120 B Ed.23, 2017 / I-ENV-LAB103 Ed00. | NA_D | Sodio Disuelto | MG/L | 0.01 | Llave Esquema-Analito encontrado en Santiago V2
EW_SM2540B_STTS | CDAND_084_F | CORP. NACIONAL DEL COBRE | EW_SM2540B_ST | SM 2540 B Ed.23, 2017 | TS | Sólidos Totales | MG/L | 5 | Llave Esquema-Analito encontrado en Santiago V2
EWW_SM4110B_ANICL | CDAND_084_F | CORP. NACIONAL DEL COBRE | EWW_SM4110B_ANI | SM 4110 B Ed.23, 2017 | CL | Cloruro | MG/L | 0.02 | Llave Esquema-Analito encontrado en Santiago V2
EWW_SM4110B_ANINO3 | CDAND_084_F | CORP. NACIONAL DEL COBRE | EWW_SM4110B_ANI | SM 4110 B Ed.23, 2017 | NO3 | Nitrato | MG/L | 0.02 | Llave Esquema-Analito encontrado en Santiago V2
EWW_SM4110B_ANISULFATE | CDAND_084_F | CORP. NACIONAL DEL COBRE | EWW_SM4110B_ANI | SM 4110 B Ed.23, 2017 | SULFATE | Sulfato | MG/L | 0.02 | Llave Esquema-Analito encontrado en Santiago V2
EW_SM3120B_ICPTOTAG | CDAND_089_D_ETFA | CODELCO_ANDINA L1+BI | EW_SM3120B_ICPTOT | SM 3030 E, 3120 B Ed.23, 2017/ I-ENV-LAB-501 Ed00 | AG | Plata | MG/L | 0.01 | Llave Esquema-Analito encontrado en Santiago V2
EW_SM3120B_ICPTOTAL | CDAND_089_D_ETFA | CODELCO_ANDINA L1+BI | EW_SM3120B_ICPTOT | SM 3030 E, 3120 B Ed.23, 2017/ I-ENV-LAB-501 Ed00 | AL | Aluminio | MG/L | 0.05 | Llave Esquema-Analito encontrado en Santiago V2
EW_SM3120B_ICPTOTB | CDAND_089_D_ETFA | CODELCO_ANDINA L1+BI | EW_SM3120B_ICPTOT | SM 3030 E, 3120 B Ed.23, 2017/ I-ENV-LAB-501 Ed00 | B | Boro | MG/L | 0.01 | Llave Esquema-Analito encontrado en Santiago V2
EW_SM3120B_ICPTOTBA | CDAND_089_D_ETFA | CODELCO_ANDINA L1+BI | EW_SM3120B_ICPTOT | SM 3030 E, 3120 B Ed.23, 2017/ I-ENV-LAB-501 Ed00 | BA | Bario | MG/L | 0.01 | Llave Esquema-Analito encontrado en Santiago V2
EW_SM3120B_ICPTOTBE | CDAND_089_D_ETFA | CODELCO_ANDINA L1+BI | EW_SM3120B_ICPTOT | SM 3030 E, 3120 B Ed.23, 2017/ I-ENV-LAB-501 Ed00 | BE | Berilio | MG/L | 0.01 | Llave Esquema-Analito encontrado en Santiago V2
EW_SM3120B_ICPTOTCD | CDAND_089_D_ETFA | CODELCO_ANDINA L1+BI | EW_SM3120B_ICPTOT | SM 3030 E, 3120 B Ed.23, 2017/ I-ENV-LAB-501 Ed00 | CD | Cadmio | MG/L | 0.01 | Llave Esquema-Analito encontrado en Santiago V2
EW_SM3120B_ICPTOTCO | CDAND_089_D_ETFA | CODELCO_ANDINA L1+BI | EW_SM3120B_ICPTOT | SM 3030 E, 3120 B Ed.23, 2017/ I-ENV-LAB-501 Ed00 | CO | Cobalto | MG/L | 0.01 | Llave Esquema-Analito encontrado en Santiago V2
EW_SM3120B_ICPTOTCU | CDAND_089_D_ETFA | CODELCO_ANDINA L1+BI | EW_SM3120B_ICPTOT | SM 3030 E, 3120 B Ed.23, 2017/ I-ENV-LAB-501 Ed00 | CU | Cobre | MG/L | 0.01 | Llave Esquema-Analito encontrado en Santiago V2
EW_SM3120B_ICPTOTFE | CDAND_089_D_ETFA | CODELCO_ANDINA L1+BI | EW_SM3120B_ICPTOT | SM 3030 E, 3120 B Ed.23, 2017/ I-ENV-LAB-501 Ed00 | FE | Hierro | MG/L | 0.01 | Llave Esquema-Analito encontrado en Santiago V2
EW_SM3120B_ICPTOTLI | CDAND_089_D_ETFA | CODELCO_ANDINA L1+BI | EW_SM3120B_ICPTOT | SM 3030 E, 3120 B Ed.23, 2017/ I-ENV-LAB-501 Ed00 | LI | Litio | MG/L | 0.01 | Llave Esquema-Analito encontrado en Santiago V2
EW_SM3120B_ICPTOTMN | CDAND_089_D_ETFA | CODELCO_ANDINA L1+BI | EW_SM3120B_ICPTOT | SM 3030 E, 3120 B Ed.23, 2017/ I-ENV-LAB-501 Ed00 | MN | Manganeso | MG/L | 0.01 | Llave Esquema-Analito encontrado en Santiago V2
EW_SM3120B_ICPTOTMO | CDAND_089_D_ETFA | CODELCO_ANDINA L1+BI | EW_SM3120B_ICPTOT | SM 3030 E, 3120 B Ed.23, 2017/ I-ENV-LAB-501 Ed00 | MO | Molibdeno | MG/L | 0.01 | Llave Esquema-Analito encontrado en Santiago V2
EW_SM3120B_ICPTOTNI | CDAND_089_D_ETFA | CODELCO_ANDINA L1+BI | EW_SM3120B_ICPTOT | SM 3030 E, 3120 B Ed.23, 2017/ I-ENV-LAB-501 Ed00 | NI | Níquel | MG/L | 0.01 | Llave Esquema-Analito encontrado en Santiago V2
EW_SM3120B_ICPTOTPB | CDAND_089_D_ETFA | CODELCO_ANDINA L1+BI | EW_SM3120B_ICPTOT | SM 3030 E, 3120 B Ed.23, 2017/ I-ENV-LAB-501 Ed00 | PB | Plomo | MG/L | 0.01 | Llave Esquema-Analito encontrado en Santiago V2
EW_SM3120B_ICPTOTV | CDAND_089_D_ETFA | CODELCO_ANDINA L1+BI | EW_SM3120B_ICPTOT | SM 3030 E, 3120 B Ed.23, 2017/ I-ENV-LAB-501 Ed00 | V | Vanadio | MG/L | 0.01 | Llave Esquema-Analito encontrado en Santiago V2
EW_SM3120B_ICPTOTZN | CDAND_089_D_ETFA | CODELCO_ANDINA L1+BI | EW_SM3120B_ICPTOT | SM 3030 E, 3120 B Ed.23, 2017/ I-ENV-LAB-501 Ed00 | ZN | Cinc | MG/L | 0.01 | Llave Esquema-Analito encontrado en Santiago V2
EW_SM3120B_ICPDISAL_D | CDAND_089_D_ETFA | CODELCO_ANDINA L1+BI | EW_SM3120B_ICPDIS | SM 3030 B, 3120 B Ed.23, 2017 / I-ENV-LAB103 Ed00. | AL_D | Aluminio Disuelto | MG/L | 0.05 | Llave Esquema-Analito encontrado en Santiago V2
EW_SM3120B_ICPDISCA_D | CDAND_089_D_ETFA | CODELCO_ANDINA L1+BI | EW_SM3120B_ICPDIS | SM 3030 B, 3120 B Ed.23, 2017 / I-ENV-LAB103 Ed00. | CA_D | Calcio Disuelto | MG/L | 0.01 | Llave Esquema-Analito encontrado en Santiago V2
EW_SM3120B_ICPDISK_D | CDAND_089_D_ETFA | CODELCO_ANDINA L1+BI | EW_SM3120B_ICPDIS | SM 3030 B, 3120 B Ed.23, 2017 / I-ENV-LAB103 Ed00. | K_D | Potasio Disuelto | MG/L | 0.01 | Llave Esquema-Analito encontrado en Santiago V2
EW_SM3120B_ICPDISMG_D | CDAND_089_D_ETFA | CODELCO_ANDINA L1+BI | EW_SM3120B_ICPDIS | SM 3030 B, 3120 B Ed.23, 2017 / I-ENV-LAB103 Ed00. | MG_D | Magnesio Disuelto | MG/L | 0.01 | Llave Esquema-Analito encontrado en Santiago V2
EW_SM3120B_ICPDISNA_D | CDAND_089_D_ETFA | CODELCO_ANDINA L1+BI | EW_SM3120B_ICPDIS | SM 3030 B, 3120 B Ed.23, 2017 / I-ENV-LAB103 Ed00. | NA_D | Sodio Disuelto | MG/L | 0.01 | Llave Esquema-Analito encontrado en Santiago V2
EW_SM4500B_PHPH | CDAND_089_D_ETFA | CODELCO_ANDINA L1+BI | EW_SM4500B_PH | SM 4500-H B Ed.23, 2017 | PH | pH 25°C Laboratorio | UPH | 0.1 | Llave Esquema-Analito encontrado en Santiago V2
EW_BALANCE_DISICPIONBAL_VAL | CDAND_089_D_ETFA | CODELCO_ANDINA L1+BI | EW_BALANCE_DISICP | SM 1030 E Ed.23, 2017 Cálculo. | IONBAL_VAL | Balance Iónico | % | 10 | Llave Esquema-Analito encontrado en bbdd_calculos_ld_lc
EW_SM4110B_ANICL | CDAND_089_D_ETFA | CODELCO_ANDINA L1+BI | EW_SM4110B_ANI | SM 4110 B Ed.23, 2017 | CL | Cloruro | MG/L | 0.02 | Llave Esquema-Analito encontrado en Santiago V2
EW_SM4110B_ANIF | CDAND_089_D_ETFA | CODELCO_ANDINA L1+BI | EW_SM4110B_ANI | SM 4110 B Ed.23, 2017 | F | Fluoruro | MG/L | 0.02 | Llave Esquema-Analito encontrado en Santiago V2
EW_SM4110B_ANINO3 | CDAND_089_D_ETFA | CODELCO_ANDINA L1+BI | EW_SM4110B_ANI | SM 4110 B Ed.23, 2017 | NO3 | Nitrato | MG/L | 0.02 | Llave Esquema-Analito encontrado en Santiago V2
EW_SM4110B_ANISULFATE | CDAND_089_D_ETFA | CODELCO_ANDINA L1+BI | EW_SM4110B_ANI | SM 4110 B Ed.23, 2017 | SULFATE | Sulfato | MG/L | 0.2 | Llave Esquema-Analito encontrado en Santiago V2
EW_SM2510B_CONDCOND | CDAND_089_D_ETFA | CODELCO_ANDINA L1+BI | EW_SM2510B_COND | SM 2510 B Ed.23, 2017 | COND | Conductividad a 25 °C | US/CM | 1 | Llave Esquema-Analito encontrado en Santiago V2
EW_SM9221E_CFA1FC | CDAND_089_D_ETFA | CODELCO_ANDINA L1+BI | EW_SM9221E_CFA1 | SM 9221 E Ed.23, 2017.(E2) | FC | Coliformes Fecales | NMP/100 ML | 1.8 | Llave Esquema-Analito encontrado en Santiago V2
EW_SM2540C_STDTSD | CDAND_089_D_ETFA | CODELCO_ANDINA L1+BI | EW_SM2540C_STD | SM 2540 C Ed.23, 2017 | TSD | Sólidos Totales Disueltos | MG/L | 5 | Llave Esquema-Analito encontrado en Santiago V2
EW_SM3114BC_ASSEAS | CDAND_089_D_ETFA | CODELCO_ANDINA L1+BI | EW_SM3114BC_ASSE | SM 3114 B Ed.23, 2017 | AS | Arsénico | MG/L | 0.001 | Llave Esquema-Analito encontrado en Santiago V2
EW_SM3114BC_ASSESE | CDAND_089_D_ETFA | CODELCO_ANDINA L1+BI | EW_SM3114BC_ASSE | SM 3114 B Ed.23, 2017 | SE | Selenio | MG/L | 0.001 | Llave Esquema-Analito encontrado en Santiago V2
EW_SM3111C_CR6CR6 | CDAND_089_D_ETFA | CODELCO_ANDINA L1+BI | EW_SM3111C_CR6 | SM 3111 C Ed.23, 2017. | CR6 | Cromo Hexavalente | MG/L | 0.05 | Llave Esquema-Analito encontrado en Santiago V2
EW_SM4500F_CNCN | CDAND_089_D_ETFA | CODELCO_ANDINA L1+BI | EW_SM4500F_CN | SM 4500-CN BCF Ed.23, 2017 | CN | Cianuro | MG/L | 0.02 | Llave Esquema-Analito encontrado en Santiago V2
EW_SM2320B_ALCACO3 | CDAND_089_D_ETFA | CODELCO_ANDINA L1+BI | EW_SM2320B_ALCA | SM 2320 B Ed.23, 2017 | CO3 | Carbonatos | MG/L | 0.2 | Llave Esquema-Analito encontrado en Santiago V2
EW_SM2320B_ALCAHCO3 | CDAND_089_D_ETFA | CODELCO_ANDINA L1+BI | EW_SM2320B_ALCA | SM 2320 B Ed.23, 2017 | HCO3 | Bicarbonatos | MG/L | 0.2 | Llave Esquema-Analito encontrado en Santiago V2
EW_SGS_NAP_ICPNA_P | CDAND_089_D_ETFA | CODELCO_ANDINA L1+BI | EW_SGS_NAP_ICP | NCH1333. Of 87 Punto 3.8 (Cálculo). | NA_P | Sodio Porcentual | % | 0 | Llave Esquema-Analito encontrado en bbdd_calculos_ld_lc
EW_SM3112B_HGHG | CDAND_089_D_ETFA | CODELCO_ANDINA L1+BI | EW_SM3112B_HG | SM 3112 B Ed.23, 2017 | HG | Mercurio | MG/L | 0.0005 | Llave Esquema-Analito encontrado en Santiago V2
EW_SM3112B_HGHG | CDAND_095_C_ETFA | CODELCO_ANDINA Nch409+Nch1333 | EW_SM3112B_HG | SM 3112 B Ed.23, 2017 | HG | Mercurio | MG/L | 0.0005 | Llave Esquema-Analito encontrado en Santiago V2
EW_REASON_NO2NO3REASON | CDAND_095_C_ETFA | CODELCO_ANDINA Nch409+Nch1333 | EW_REASON_NO2NO3 | NCh 409/1 Of2005 (Cálculo). | REASON | Razón Nitrito+Nitrato | NOUNIT | 0.02 | Llave Esquema-Analito encontrado en bbdd_calculos_ld_lc
EW_HID09_OLORSMELL | CDAND_095_C_ETFA | CODELCO_ANDINA Nch409+Nch1333 | EW_HID09_OLOR | 2150. B. Threshold Odor Test. Odor . 22° Edición.2012. SM - APHA/AWWA/WEF. | SMELL | Olor | NOUNIT | 0 | Llave Esquema-Analito encontrado en bbdd_calculos_ld_lc
EW_SGS_NAP_ICPNA_P | CDAND_095_C_ETFA | CODELCO_ANDINA Nch409+Nch1333 | EW_SGS_NAP_ICP | NCH1333. Of 87 Punto 3.8 (Cálculo). | NA_P | Sodio Porcentual | % | 0 | Llave Esquema-Analito encontrado en bbdd_calculos_ld_lc
EW_SM3114BC_ASSE_DISAS_D | CDAND_095_C_ETFA | CODELCO_ANDINA Nch409+Nch1333 | EW_SM3114BC_ASSE_DIS | SM 3114 B Ed.23, 2017 / SM 3030 B Ed.23, 2017 | AS_D | Arsénico Disuelto | MG/L | 0.001 | Llave Esquema-Analito encontrado en Santiago V2
EW_SM4500F_CNCN | CDAND_095_C_ETFA | CODELCO_ANDINA Nch409+Nch1333 | EW_SM4500F_CN | SM 4500-CN BCF Ed.23, 2017 | CN | Cianuro | MG/L | 0.02 | Llave Esquema-Analito encontrado en Santiago V2
EW_SM4500D_NH3N_AMMONIA | CDAND_095_C_ETFA | CODELCO_ANDINA Nch409+Nch1333 | EW_SM4500D_NH3 | SM 4500-NH3 BD Ed.23, 2017 | N_AMMONIA | Nitrógeno Amoniacal | MG/L | 0.03 | Llave Esquema-Analito encontrado en Santiago V2
EW_SM2120B_COLVCOLOR_V | CDAND_095_C_ETFA | CODELCO_ANDINA Nch409+Nch1333 | EW_SM2120B_COLV | SM 2120 B Ed.23, 2017 | COLOR_V | Color Verdadero | PT/CO | 5 | Llave Esquema-Analito encontrado en Santiago V2
EW_SM2540C_STDTSD | CDAND_095_C_ETFA | CODELCO_ANDINA Nch409+Nch1333 | EW_SM2540C_STD | SM 2540 C Ed.23, 2017 | TSD | Sólidos Totales Disueltos | MG/L | 5 | Llave Esquema-Analito encontrado en Santiago V2
EW_SM3114BC_ASSEAS | CDAND_095_C_ETFA | CODELCO_ANDINA Nch409+Nch1333 | EW_SM3114BC_ASSE | SM 3114 B Ed.23, 2017 | AS | Arsénico | MG/L | 0.001 | Llave Esquema-Analito encontrado en Santiago V2
EW_SM3114BC_ASSESE | CDAND_095_C_ETFA | CODELCO_ANDINA Nch409+Nch1333 | EW_SM3114BC_ASSE | SM 3114 B Ed.23, 2017 | SE | Selenio | MG/L | 0.001 | Llave Esquema-Analito encontrado en Santiago V2
EW_SM2510B_CONDCOND | CDAND_095_C_ETFA | CODELCO_ANDINA Nch409+Nch1333 | EW_SM2510B_COND | SM 2510 B Ed.23, 2017 | COND | Conductividad a 25 °C | US/CM | 1 | Llave Esquema-Analito encontrado en Santiago V2
EW_SM9221E_CFA1FC | CDAND_095_C_ETFA | CODELCO_ANDINA Nch409+Nch1333 | EW_SM9221E_CFA1 | SM 9221 E Ed.23, 2017.(E2) | FC | Coliformes Fecales | NMP/100 ML | 1.8 | Llave Esquema-Analito encontrado en Santiago V2
EW_HID15_FENPHENOLIC | CDAND_095_C_ETFA | CODELCO_ANDINA Nch409+Nch1333 | EW_HID15_FEN | 5530. C. Chloroform Extraction Method. Phenols. 23° Edición.2017. SM - APHA/AWWA/WEF. | PHENOLIC | Compuestos Fenólicos (ETFA-003-01) | MG/L | 0.002 | Llave Esquema-Analito encontrado en bbdd_calculos_ld_lc
EW_SGS_RASD_ICPRAS_D | CDAND_095_C_ETFA | CODELCO_ANDINA Nch409+Nch1333 | EW_SGS_RASD_ICP | NCH1333. Of 87 Punto 3.7 (Cálculo). | RAS_D | Razón Adsorción Sodio | NOUNIT | 0 | Llave Esquema-Analito encontrado en bbdd_calculos_ld_lc
EW_BALANCE_DISICPIONBAL_VAL | CDAND_095_C_ETFA | CODELCO_ANDINA Nch409+Nch1333 | EW_BALANCE_DISICP | SM 1030 E Ed.23, 2017 Cálculo. | IONBAL_VAL | Balance Iónico | % | 10 | Llave Esquema-Analito encontrado en bbdd_calculos_ld_lc
EW_HID08_SABORFLAVOR | CDAND_095_C_ETFA | CODELCO_ANDINA Nch409+Nch1333 | EW_HID08_SABOR | 2170. B. Flavor Profile Analysis. Flavor profile analysis. 22° Edición.2012. SM - APHA/AWWA/WEF. | FLAVOR | Sabor | NOUNIT | 0.5 | Llave Esquema-Analito encontrado en bbdd_calculos_ld_lc
EW_SM4110B_ANICL | CDAND_095_C_ETFA | CODELCO_ANDINA Nch409+Nch1333 | EW_SM4110B_ANI | SM 4110 B Ed.23, 2017 | CL | Cloruro | MG/L | 0.02 | Llave Esquema-Analito encontrado en Santiago V2
EW_SM4110B_ANIF | CDAND_095_C_ETFA | CODELCO_ANDINA Nch409+Nch1333 | EW_SM4110B_ANI | SM 4110 B Ed.23, 2017 | F | Fluoruro | MG/L | 0.02 | Llave Esquema-Analito encontrado en Santiago V2
EW_SM4110B_ANINO2 | CDAND_095_C_ETFA | CODELCO_ANDINA Nch409+Nch1333 | EW_SM4110B_ANI | SM 4110 B Ed.23, 2017 | NO2 | Nitrito | MG/L | 0.02 | Llave Esquema-Analito encontrado en Santiago V2
EW_SM4110B_ANINO3 | CDAND_095_C_ETFA | CODELCO_ANDINA Nch409+Nch1333 | EW_SM4110B_ANI | SM 4110 B Ed.23, 2017 | NO3 | Nitrato | MG/L | 0.02 | Llave Esquema-Analito encontrado en Santiago V2
EW_SM4110B_ANISULFATE | CDAND_095_C_ETFA | CODELCO_ANDINA Nch409+Nch1333 | EW_SM4110B_ANI | SM 4110 B Ed.23, 2017 | SULFATE | Sulfato | MG/L | 0.2 | Llave Esquema-Analito encontrado en Santiago V2
EW_SM4500B_PHPH | CDAND_095_C_ETFA | CODELCO_ANDINA Nch409+Nch1333 | EW_SM4500B_PH | SM 4500-H B Ed.23, 2017 | PH | pH 25°C Laboratorio | UPH | 0.1 | Llave Esquema-Analito encontrado en Santiago V2
EW_SM3120B_ICPTOTAG | CDAND_095_C_ETFA | CODELCO_ANDINA Nch409+Nch1333 | EW_SM3120B_ICPTOT | SM 3030 E, 3120 B Ed.23, 2017/ I-ENV-LAB-501 Ed00 | AG | Plata | MG/L | 0.01 | Llave Esquema-Analito encontrado en Santiago V2
EW_SM3120B_ICPTOTAL | CDAND_095_C_ETFA | CODELCO_ANDINA Nch409+Nch1333 | EW_SM3120B_ICPTOT | SM 3030 E, 3120 B Ed.23, 2017/ I-ENV-LAB-501 Ed00 | AL | Aluminio | MG/L | 0.05 | Llave Esquema-Analito encontrado en Santiago V2
EW_SM3120B_ICPTOTB | CDAND_095_C_ETFA | CODELCO_ANDINA Nch409+Nch1333 | EW_SM3120B_ICPTOT | SM 3030 E, 3120 B Ed.23, 2017/ I-ENV-LAB-501 Ed00 | B | Boro | MG/L | 0.01 | Llave Esquema-Analito encontrado en Santiago V2
EW_SM3120B_ICPTOTBA | CDAND_095_C_ETFA | CODELCO_ANDINA Nch409+Nch1333 | EW_SM3120B_ICPTOT | SM 3030 E, 3120 B Ed.23, 2017/ I-ENV-LAB-501 Ed00 | BA | Bario | MG/L | 0.01 | Llave Esquema-Analito encontrado en Santiago V2
EW_SM3120B_ICPTOTBE | CDAND_095_C_ETFA | CODELCO_ANDINA Nch409+Nch1333 | EW_SM3120B_ICPTOT | SM 3030 E, 3120 B Ed.23, 2017/ I-ENV-LAB-501 Ed00 | BE | Berilio | MG/L | 0.01 | Llave Esquema-Analito encontrado en Santiago V2
EW_SM3120B_ICPTOTCA | CDAND_095_C_ETFA | CODELCO_ANDINA Nch409+Nch1333 | EW_SM3120B_ICPTOT | SM 3030 E, 3120 B Ed.23, 2017/ I-ENV-LAB-501 Ed00 | CA | Calcio | MG/L | 0.01 | Llave Esquema-Analito encontrado en Santiago V2
EW_SM3120B_ICPTOTCD | CDAND_095_C_ETFA | CODELCO_ANDINA Nch409+Nch1333 | EW_SM3120B_ICPTOT | SM 3030 E, 3120 B Ed.23, 2017/ I-ENV-LAB-501 Ed00 | CD | Cadmio | MG/L | 0.01 | Llave Esquema-Analito encontrado en Santiago V2
EW_SM3120B_ICPTOTCO | CDAND_095_C_ETFA | CODELCO_ANDINA Nch409+Nch1333 | EW_SM3120B_ICPTOT | SM 3030 E, 3120 B Ed.23, 2017/ I-ENV-LAB-501 Ed00 | CO | Cobalto | MG/L | 0.01 | Llave Esquema-Analito encontrado en Santiago V2
EW_SM3120B_ICPTOTCR | CDAND_095_C_ETFA | CODELCO_ANDINA Nch409+Nch1333 | EW_SM3120B_ICPTOT | SM 3030 E, 3120 B Ed.23, 2017/ I-ENV-LAB-501 Ed00 | CR | Cromo Total | MG/L | 0.01 | Llave Esquema-Analito encontrado en Santiago V2
EW_SM3120B_ICPTOTCU | CDAND_095_C_ETFA | CODELCO_ANDINA Nch409+Nch1333 | EW_SM3120B_ICPTOT | SM 3030 E, 3120 B Ed.23, 2017/ I-ENV-LAB-501 Ed00 | CU | Cobre | MG/L | 0.01 | Llave Esquema-Analito encontrado en Santiago V2
EW_SM3120B_ICPTOTFE | CDAND_095_C_ETFA | CODELCO_ANDINA Nch409+Nch1333 | EW_SM3120B_ICPTOT | SM 3030 E, 3120 B Ed.23, 2017/ I-ENV-LAB-501 Ed00 | FE | Hierro | MG/L | 0.01 | Llave Esquema-Analito encontrado en Santiago V2
EW_SM3120B_ICPTOTK | CDAND_095_C_ETFA | CODELCO_ANDINA Nch409+Nch1333 | EW_SM3120B_ICPTOT | SM 3030 E, 3120 B Ed.23, 2017/ I-ENV-LAB-501 Ed00 | K | Potasio | MG/L | 0.01 | Llave Esquema-Analito encontrado en Santiago V2
EW_SM3120B_ICPTOTLI | CDAND_095_C_ETFA | CODELCO_ANDINA Nch409+Nch1333 | EW_SM3120B_ICPTOT | SM 3030 E, 3120 B Ed.23, 2017/ I-ENV-LAB-501 Ed00 | LI | Litio | MG/L | 0.01 | Llave Esquema-Analito encontrado en Santiago V2
EW_SM3120B_ICPTOTMG | CDAND_095_C_ETFA | CODELCO_ANDINA Nch409+Nch1333 | EW_SM3120B_ICPTOT | SM 3030 E, 3120 B Ed.23, 2017/ I-ENV-LAB-501 Ed00 | MG | Magnesio | MG/L | 0.01 | Llave Esquema-Analito encontrado en Santiago V2
EW_SM3120B_ICPTOTMN | CDAND_095_C_ETFA | CODELCO_ANDINA Nch409+Nch1333 | EW_SM3120B_ICPTOT | SM 3030 E, 3120 B Ed.23, 2017/ I-ENV-LAB-501 Ed00 | MN | Manganeso | MG/L | 0.01 | Llave Esquema-Analito encontrado en Santiago V2
EW_SM3120B_ICPTOTMO | CDAND_095_C_ETFA | CODELCO_ANDINA Nch409+Nch1333 | EW_SM3120B_ICPTOT | SM 3030 E, 3120 B Ed.23, 2017/ I-ENV-LAB-501 Ed00 | MO | Molibdeno | MG/L | 0.01 | Llave Esquema-Analito encontrado en Santiago V2
EW_SM3120B_ICPTOTNA | CDAND_095_C_ETFA | CODELCO_ANDINA Nch409+Nch1333 | EW_SM3120B_ICPTOT | SM 3030 E, 3120 B Ed.23, 2017/ I-ENV-LAB-501 Ed00 | NA | Sodio | MG/L | 0.01 | Llave Esquema-Analito encontrado en Santiago V2
EW_SM3120B_ICPTOTNI | CDAND_095_C_ETFA | CODELCO_ANDINA Nch409+Nch1333 | EW_SM3120B_ICPTOT | SM 3030 E, 3120 B Ed.23, 2017/ I-ENV-LAB-501 Ed00 | NI | Níquel | MG/L | 0.01 | Llave Esquema-Analito encontrado en Santiago V2
EW_SM3120B_ICPTOTPB | CDAND_095_C_ETFA | CODELCO_ANDINA Nch409+Nch1333 | EW_SM3120B_ICPTOT | SM 3030 E, 3120 B Ed.23, 2017/ I-ENV-LAB-501 Ed00 | PB | Plomo | MG/L | 0.01 | Llave Esquema-Analito encontrado en Santiago V2
EW_SM3120B_ICPTOTV | CDAND_095_C_ETFA | CODELCO_ANDINA Nch409+Nch1333 | EW_SM3120B_ICPTOT | SM 3030 E, 3120 B Ed.23, 2017/ I-ENV-LAB-501 Ed00 | V | Vanadio | MG/L | 0.01 | Llave Esquema-Analito encontrado en Santiago V2
EW_SM3120B_ICPTOTZN | CDAND_095_C_ETFA | CODELCO_ANDINA Nch409+Nch1333 | EW_SM3120B_ICPTOT | SM 3030 E, 3120 B Ed.23, 2017/ I-ENV-LAB-501 Ed00 | ZN | Cinc | MG/L | 0.01 | Llave Esquema-Analito encontrado en Santiago V2
EW_SM4500B_PHPH | CDAND_101_D_ETFA | CODELCO_ANDINA Tabla2 | EW_SM4500B_PH | SM 4500-H B Ed.23, 2017 | PH | pH 25°C Laboratorio | UPH | 0.1 | Llave Esquema-Analito encontrado en Santiago V2
EW_SM3120B_ICPDISFE_D | CDAND_101_D_ETFA | CODELCO_ANDINA Tabla2 | EW_SM3120B_ICPDIS | SM 3030 B, 3120 B Ed.23, 2017 / I-ENV-LAB103 Ed00. | FE_D | Hierro Disuelto | MG/L | 0.01 | Llave Esquema-Analito encontrado en Santiago V2
EW_SM3120B_ICPTOTK | CDAND_101_D_ETFA | CODELCO_ANDINA Tabla2 | EW_SM3120B_ICPTOT | SM 3030 E, 3120 B Ed.23, 2017/ I-ENV-LAB-501 Ed00 | K | Potasio | MG/L | 0.01 | Llave Esquema-Analito encontrado en Santiago V2
EW_SM3120B_ICPTOTMG | CDAND_101_D_ETFA | CODELCO_ANDINA Tabla2 | EW_SM3120B_ICPTOT | SM 3030 E, 3120 B Ed.23, 2017/ I-ENV-LAB-501 Ed00 | MG | Magnesio | MG/L | 0.01 | Llave Esquema-Analito encontrado en Santiago V2
EW_SM3120B_ICPTOTMN | CDAND_101_D_ETFA | CODELCO_ANDINA Tabla2 | EW_SM3120B_ICPTOT | SM 3030 E, 3120 B Ed.23, 2017/ I-ENV-LAB-501 Ed00 | MN | Manganeso | MG/L | 0.01 | Llave Esquema-Analito encontrado en Santiago V2
EW_SM3120B_ICPTOTMO | CDAND_101_D_ETFA | CODELCO_ANDINA Tabla2 | EW_SM3120B_ICPTOT | SM 3030 E, 3120 B Ed.23, 2017/ I-ENV-LAB-501 Ed00 | MO | Molibdeno | MG/L | 0.01 | Llave Esquema-Analito encontrado en Santiago V2
EW_SM3120B_ICPTOTNA | CDAND_101_D_ETFA | CODELCO_ANDINA Tabla2 | EW_SM3120B_ICPTOT | SM 3030 E, 3120 B Ed.23, 2017/ I-ENV-LAB-501 Ed00 | NA | Sodio | MG/L | 0.01 | Llave Esquema-Analito encontrado en Santiago V2
EW_SM3120B_ICPTOTCA | CDAND_101_D_ETFA | CODELCO_ANDINA Tabla2 | EW_SM3120B_ICPTOT | SM 3030 E, 3120 B Ed.23, 2017/ I-ENV-LAB-501 Ed00 | CA | Calcio | MG/L | 0.01 | Llave Esquema-Analito encontrado en Santiago V2
EW_SM3120B_ICPTOTCU | CDAND_101_D_ETFA | CODELCO_ANDINA Tabla2 | EW_SM3120B_ICPTOT | SM 3030 E, 3120 B Ed.23, 2017/ I-ENV-LAB-501 Ed00 | CU | Cobre | MG/L | 0.01 | Llave Esquema-Analito encontrado en Santiago V2
EW_SM3120B_ICPTOTFE | CDAND_101_D_ETFA | CODELCO_ANDINA Tabla2 | EW_SM3120B_ICPTOT | SM 3030 E, 3120 B Ed.23, 2017/ I-ENV-LAB-501 Ed00 | FE | Hierro | MG/L | 0.01 | Llave Esquema-Analito encontrado en Santiago V2
EW_SM3114BC_ASSEAS | CDAND_101_D_ETFA | CODELCO_ANDINA Tabla2 | EW_SM3114BC_ASSE | SM 3114 B Ed.23, 2017 | AS | Arsénico | MG/L | 0.001 | Llave Esquema-Analito encontrado en Santiago V2
EW_SM4110B_ANICL | CDAND_101_D_ETFA | CODELCO_ANDINA Tabla2 | EW_SM4110B_ANI | SM 4110 B Ed.23, 2017 | CL | Cloruro | MG/L | 0.02 | Llave Esquema-Analito encontrado en Santiago V2
EW_SM4110B_ANINO3 | CDAND_101_D_ETFA | CODELCO_ANDINA Tabla2 | EW_SM4110B_ANI | SM 4110 B Ed.23, 2017 | NO3 | Nitrato | MG/L | 0.02 | Llave Esquema-Analito encontrado en Santiago V2
EW_SM4110B_ANISULFATE | CDAND_101_D_ETFA | CODELCO_ANDINA Tabla2 | EW_SM4110B_ANI | SM 4110 B Ed.23, 2017 | SULFATE | Sulfato | MG/L | 0.2 | Llave Esquema-Analito encontrado en Santiago V2
EW_SM2510B_CONDCOND | CDAND_101_D_ETFA | CODELCO_ANDINA Tabla2 | EW_SM2510B_COND | SM 2510 B Ed.23, 2017 | COND | Conductividad a 25 °C | US/CM | 1 | Llave Esquema-Analito encontrado en Santiago V2
EW_SM2320B_ALCACO3 | CDAND_101_D_ETFA | CODELCO_ANDINA Tabla2 | EW_SM2320B_ALCA | SM 2320 B Ed.23, 2017 | CO3 | Carbonatos | MG/L | 0.2 | Llave Esquema-Analito encontrado en Santiago V2
EW_SM2320B_ALCAHCO3 | CDAND_101_D_ETFA | CODELCO_ANDINA Tabla2 | EW_SM2320B_ALCA | SM 2320 B Ed.23, 2017 | HCO3 | Bicarbonatos | MG/L | 0.2 | Llave Esquema-Analito encontrado en Santiago V2
EW_BALANCE_DISICPIONBAL_VAL | CDAND_101_D_ETFA | CODELCO_ANDINA Tabla2 | EW_BALANCE_DISICP | SM 1030 E Ed.23, 2017 Cálculo. | IONBAL_VAL | Balance Iónico | % | 10 | Llave Esquema-Analito encontrado en bbdd_calculos_ld_lc
EW_SM4500F_CNCN | CDAND_107_C_ETFA | CODELCO_ANDINA NCH1333 | EW_SM4500F_CN | SM 4500-CN BCF Ed.23, 2017 | CN | Cianuro | MG/L | 0.02 | Llave Esquema-Analito encontrado en Santiago V2
EW_SGS_NAP_ICPNA_P | CDAND_107_C_ETFA | CODELCO_ANDINA NCH1333 | EW_SGS_NAP_ICP | NCH1333. Of 87 Punto 3.8 (Cálculo). | NA_P | Sodio Porcentual | % | 0 | Llave Esquema-Analito encontrado en bbdd_calculos_ld_lc
EW_SM3112B_HGHG | CDAND_107_C_ETFA | CODELCO_ANDINA NCH1333 | EW_SM3112B_HG | SM 3112 B Ed.23, 2017 | HG | Mercurio | MG/L | 0.0005 | Llave Esquema-Analito encontrado en Santiago V2
EW_SM2540C_STDTSD | CDAND_107_C_ETFA | CODELCO_ANDINA NCH1333 | EW_SM2540C_STD | SM 2540 C Ed.23, 2017 | TSD | Sólidos Totales Disueltos | MG/L | 5 | Llave Esquema-Analito encontrado en Santiago V2
EW_SM3114BC_ASSEAS | CDAND_107_C_ETFA | CODELCO_ANDINA NCH1333 | EW_SM3114BC_ASSE | SM 3114 B Ed.23, 2017 | AS | Arsénico | MG/L | 0.001 | Llave Esquema-Analito encontrado en Santiago V2
EW_SM3114BC_ASSESE | CDAND_107_C_ETFA | CODELCO_ANDINA NCH1333 | EW_SM3114BC_ASSE | SM 3114 B Ed.23, 2017 | SE | Selenio | MG/L | 0.001 | Llave Esquema-Analito encontrado en Santiago V2
EW_SM2510B_CONDCOND | CDAND_107_C_ETFA | CODELCO_ANDINA NCH1333 | EW_SM2510B_COND | SM 2510 B Ed.23, 2017 | COND | Conductividad a 25 °C | US/CM | 1 | Llave Esquema-Analito encontrado en Santiago V2
EW_SM9221E_CFA1FC | CDAND_107_C_ETFA | CODELCO_ANDINA NCH1333 | EW_SM9221E_CFA1 | SM 9221 E Ed.23, 2017.(E2) | FC | Coliformes Fecales | NMP/100 ML | 1.8 | Llave Esquema-Analito encontrado en Santiago V2
EW_SGS_RAS_ICPRAS | CDAND_107_C_ETFA | CODELCO_ANDINA NCH1333 | EW_SGS_RAS_ICP | NCH1333. Of 87 Punto 3.7 (Cálculo). | RAS | Razón Adsorción Sodio | NOUNIT | 0 | Llave Esquema-Analito encontrado en bbdd_calculos_ld_lc
EW_SM4110B_ANICL | CDAND_107_C_ETFA | CODELCO_ANDINA NCH1333 | EW_SM4110B_ANI | SM 4110 B Ed.23, 2017 | CL | Cloruro | MG/L | 0.02 | Llave Esquema-Analito encontrado en Santiago V2
EW_SM4110B_ANIF | CDAND_107_C_ETFA | CODELCO_ANDINA NCH1333 | EW_SM4110B_ANI | SM 4110 B Ed.23, 2017 | F | Fluoruro | MG/L | 0.02 | Llave Esquema-Analito encontrado en Santiago V2
EW_SM4110B_ANISULFATE | CDAND_107_C_ETFA | CODELCO_ANDINA NCH1333 | EW_SM4110B_ANI | SM 4110 B Ed.23, 2017 | SULFATE | Sulfato | MG/L | 0.2 | Llave Esquema-Analito encontrado en Santiago V2
EW_SM4500B_PHPH | CDAND_107_C_ETFA | CODELCO_ANDINA NCH1333 | EW_SM4500B_PH | SM 4500-H B Ed.23, 2017 | PH | pH 25°C Laboratorio | UPH | 0.1 | Llave Esquema-Analito encontrado en Santiago V2
EW_SM3120B_ICPTOTAG | CDAND_107_C_ETFA | CODELCO_ANDINA NCH1333 | EW_SM3120B_ICPTOT | SM 3030 E, 3120 B Ed.23, 2017/ I-ENV-LAB-501 Ed00 | AG | Plata | MG/L | 0.01 | Llave Esquema-Analito encontrado en Santiago V2
EW_SM3120B_ICPTOTAL | CDAND_107_C_ETFA | CODELCO_ANDINA NCH1333 | EW_SM3120B_ICPTOT | SM 3030 E, 3120 B Ed.23, 2017/ I-ENV-LAB-501 Ed00 | AL | Aluminio | MG/L | 0.05 | Llave Esquema-Analito encontrado en Santiago V2
EW_SM3120B_ICPTOTB | CDAND_107_C_ETFA | CODELCO_ANDINA NCH1333 | EW_SM3120B_ICPTOT | SM 3030 E, 3120 B Ed.23, 2017/ I-ENV-LAB-501 Ed00 | B | Boro | MG/L | 0.01 | Llave Esquema-Analito encontrado en Santiago V2
EW_SM3120B_ICPTOTBA | CDAND_107_C_ETFA | CODELCO_ANDINA NCH1333 | EW_SM3120B_ICPTOT | SM 3030 E, 3120 B Ed.23, 2017/ I-ENV-LAB-501 Ed00 | BA | Bario | MG/L | 0.01 | Llave Esquema-Analito encontrado en Santiago V2
EW_SM3120B_ICPTOTBE | CDAND_107_C_ETFA | CODELCO_ANDINA NCH1333 | EW_SM3120B_ICPTOT | SM 3030 E, 3120 B Ed.23, 2017/ I-ENV-LAB-501 Ed00 | BE | Berilio | MG/L | 0.01 | Llave Esquema-Analito encontrado en Santiago V2
EW_SM3120B_ICPTOTCA | CDAND_107_C_ETFA | CODELCO_ANDINA NCH1333 | EW_SM3120B_ICPTOT | SM 3030 E, 3120 B Ed.23, 2017/ I-ENV-LAB-501 Ed00 | CA | Calcio | MG/L | 0.01 | Llave Esquema-Analito encontrado en Santiago V2
EW_SM3120B_ICPTOTCD | CDAND_107_C_ETFA | CODELCO_ANDINA NCH1333 | EW_SM3120B_ICPTOT | SM 3030 E, 3120 B Ed.23, 2017/ I-ENV-LAB-501 Ed00 | CD | Cadmio | MG/L | 0.01 | Llave Esquema-Analito encontrado en Santiago V2
EW_SM3120B_ICPTOTCO | CDAND_107_C_ETFA | CODELCO_ANDINA NCH1333 | EW_SM3120B_ICPTOT | SM 3030 E, 3120 B Ed.23, 2017/ I-ENV-LAB-501 Ed00 | CO | Cobalto | MG/L | 0.01 | Llave Esquema-Analito encontrado en Santiago V2
EW_SM3120B_ICPTOTCR | CDAND_107_C_ETFA | CODELCO_ANDINA NCH1333 | EW_SM3120B_ICPTOT | SM 3030 E, 3120 B Ed.23, 2017/ I-ENV-LAB-501 Ed00 | CR | Cromo Total | MG/L | 0.01 | Llave Esquema-Analito encontrado en Santiago V2
EW_SM3120B_ICPTOTCU | CDAND_107_C_ETFA | CODELCO_ANDINA NCH1333 | EW_SM3120B_ICPTOT | SM 3030 E, 3120 B Ed.23, 2017/ I-ENV-LAB-501 Ed00 | CU | Cobre | MG/L | 0.01 | Llave Esquema-Analito encontrado en Santiago V2
EW_SM3120B_ICPTOTFE | CDAND_107_C_ETFA | CODELCO_ANDINA NCH1333 | EW_SM3120B_ICPTOT | SM 3030 E, 3120 B Ed.23, 2017/ I-ENV-LAB-501 Ed00 | FE | Hierro | MG/L | 0.01 | Llave Esquema-Analito encontrado en Santiago V2
EW_SM3120B_ICPTOTK | CDAND_107_C_ETFA | CODELCO_ANDINA NCH1333 | EW_SM3120B_ICPTOT | SM 3030 E, 3120 B Ed.23, 2017/ I-ENV-LAB-501 Ed00 | K | Potasio | MG/L | 0.01 | Llave Esquema-Analito encontrado en Santiago V2
EW_SM3120B_ICPTOTLI | CDAND_107_C_ETFA | CODELCO_ANDINA NCH1333 | EW_SM3120B_ICPTOT | SM 3030 E, 3120 B Ed.23, 2017/ I-ENV-LAB-501 Ed00 | LI | Litio | MG/L | 0.01 | Llave Esquema-Analito encontrado en Santiago V2
EW_SM3120B_ICPTOTMG | CDAND_107_C_ETFA | CODELCO_ANDINA NCH1333 | EW_SM3120B_ICPTOT | SM 3030 E, 3120 B Ed.23, 2017/ I-ENV-LAB-501 Ed00 | MG | Magnesio | MG/L | 0.01 | Llave Esquema-Analito encontrado en Santiago V2
EW_SM3120B_ICPTOTMN | CDAND_107_C_ETFA | CODELCO_ANDINA NCH1333 | EW_SM3120B_ICPTOT | SM 3030 E, 3120 B Ed.23, 2017/ I-ENV-LAB-501 Ed00 | MN | Manganeso | MG/L | 0.01 | Llave Esquema-Analito encontrado en Santiago V2
EW_SM3120B_ICPTOTMO | CDAND_107_C_ETFA | CODELCO_ANDINA NCH1333 | EW_SM3120B_ICPTOT | SM 3030 E, 3120 B Ed.23, 2017/ I-ENV-LAB-501 Ed00 | MO | Molibdeno | MG/L | 0.01 | Llave Esquema-Analito encontrado en Santiago V2
EW_SM3120B_ICPTOTNA | CDAND_107_C_ETFA | CODELCO_ANDINA NCH1333 | EW_SM3120B_ICPTOT | SM 3030 E, 3120 B Ed.23, 2017/ I-ENV-LAB-501 Ed00 | NA | Sodio | MG/L | 0.01 | Llave Esquema-Analito encontrado en Santiago V2
EW_SM3120B_ICPTOTNI | CDAND_107_C_ETFA | CODELCO_ANDINA NCH1333 | EW_SM3120B_ICPTOT | SM 3030 E, 3120 B Ed.23, 2017/ I-ENV-LAB-501 Ed00 | NI | Níquel | MG/L | 0.01 | Llave Esquema-Analito encontrado en Santiago V2
EW_SM3120B_ICPTOTPB | CDAND_107_C_ETFA | CODELCO_ANDINA NCH1333 | EW_SM3120B_ICPTOT | SM 3030 E, 3120 B Ed.23, 2017/ I-ENV-LAB-501 Ed00 | PB | Plomo | MG/L | 0.01 | Llave Esquema-Analito encontrado en Santiago V2
EW_SM3120B_ICPTOTV | CDAND_107_C_ETFA | CODELCO_ANDINA NCH1333 | EW_SM3120B_ICPTOT | SM 3030 E, 3120 B Ed.23, 2017/ I-ENV-LAB-501 Ed00 | V | Vanadio | MG/L | 0.01 | Llave Esquema-Analito encontrado en Santiago V2
EW_SM3120B_ICPTOTZN | CDAND_107_C_ETFA | CODELCO_ANDINA NCH1333 | EW_SM3120B_ICPTOT | SM 3030 E, 3120 B Ed.23, 2017/ I-ENV-LAB-501 Ed00 | ZN | Cinc | MG/L | 0.01 | Llave Esquema-Analito encontrado en Santiago V2
EW_SM2120B_COLVCOLOR_V | CDAND_111_D_ETFA | CODELCO_ANDINA RCA-12/2011 | EW_SM2120B_COLV | SM 2120 B Ed.23, 2017 | COLOR_V | Color Verdadero | PT/CO | 5 | Llave Esquema-Analito encontrado en Santiago V2
EW_HID09_OLORSMELL | CDAND_111_D_ETFA | CODELCO_ANDINA RCA-12/2011 | EW_HID09_OLOR | 2150. B. Threshold Odor Test. Odor . 22° Edición.2012. SM - APHA/AWWA/WEF. | SMELL | Olor | NOUNIT | 0 | Llave Esquema-Analito encontrado en bbdd_calculos_ld_lc
EW_SM5520B_AGAG | CDAND_111_D_ETFA | CODELCO_ANDINA RCA-12/2011 | EW_SM5520B_AG | SM 5520 B Ed.23, 2017 | AG | Aceites y Grasas | MG/L | 10 | Llave Esquema-Analito encontrado en Santiago V2
EW_SM9221E_CFA1FC | CDAND_111_D_ETFA | CODELCO_ANDINA RCA-12/2011 | EW_SM9221E_CFA1 | SM 9221 E Ed.23, 2017.(E2) | FC | Coliformes Fecales | NMP/100 ML | 1.8 | Llave Esquema-Analito encontrado en Santiago V2
EWW_EXT41_AYGEMULAG | CDAND_111_D_ETFA | CODELCO_ANDINA RCA-12/2011 | EWW_EXT41_AYGEMUL | SM 5520 B Ed 22, 2012 | AG | Aceites y Grasas Emulsificante | MG/L | 1 | Llave Esquema-Analito encontrado en bbdd_calculos_ld_lc
EW_SM2130B_TURTURBID | CDAND_111_D_ETFA | CODELCO_ANDINA RCA-12/2011 | EW_SM2130B_TUR | SM 2130 B Ed.23, 2017 | TURBID | Turbiedad | NTU | 0.2 | Llave Esquema-Analito encontrado en Santiago V2
EW_HID08_SABORFLAVOR | CDAND_111_D_ETFA | CODELCO_ANDINA RCA-12/2011 | EW_HID08_SABOR | 2170. B. Flavor Profile Analysis. Flavor profile analysis. 22° Edición.2012. SM - APHA/AWWA/WEF. | FLAVOR | Sabor | NOUNIT | 0.5 | Llave Esquema-Analito encontrado en bbdd_calculos_ld_lc
EW_SM4500B_PHPH | CDAND_111_D_ETFA | CODELCO_ANDINA RCA-12/2011 | EW_SM4500B_PH | SM 4500-H B Ed.23, 2017 | PH | pH 25°C Laboratorio | UPH | 0.1 | Llave Esquema-Analito encontrado en Santiago V2
EW_SM3114BC_ASSE_DISAS_D | CDAND_118_D_ETFA | CODELCO_ANDINA Tabla5+As | EW_SM3114BC_ASSE_DIS | SM 3114 B Ed.23, 2017 / SM 3030 B Ed.23, 2017 | AS_D | Arsénico Disuelto | MG/L | 0.001 | Llave Esquema-Analito encontrado en Santiago V2
EW_SM9221E_CFA1FC | CDAND_118_D_ETFA | CODELCO_ANDINA Tabla5+As | EW_SM9221E_CFA1 | SM 9221 E Ed.23, 2017.(E2) | FC | Coliformes Fecales | NMP/100 ML | 1.8 | Llave Esquema-Analito encontrado en Santiago V2
EW_BALANCE_DISICPIONBAL_VAL | CDAND_118_D_ETFA | CODELCO_ANDINA Tabla5+As | EW_BALANCE_DISICP | SM 1030 E Ed.23, 2017 Cálculo. | IONBAL_VAL | Balance Iónico | % | 10 | Llave Esquema-Analito encontrado en bbdd_calculos_ld_lc
EW_SM4110B_ANICL | CDAND_118_D_ETFA | CODELCO_ANDINA Tabla5+As | EW_SM4110B_ANI | SM 4110 B Ed.23, 2017 | CL | Cloruro | MG/L | 0.02 | Llave Esquema-Analito encontrado en Santiago V2
EW_SM4110B_ANIF | CDAND_118_D_ETFA | CODELCO_ANDINA Tabla5+As | EW_SM4110B_ANI | SM 4110 B Ed.23, 2017 | F | Fluoruro | MG/L | 0.02 | Llave Esquema-Analito encontrado en Santiago V2
EW_SM4110B_ANINO3 | CDAND_118_D_ETFA | CODELCO_ANDINA Tabla5+As | EW_SM4110B_ANI | SM 4110 B Ed.23, 2017 | NO3 | Nitrato | MG/L | 0.02 | Llave Esquema-Analito encontrado en Santiago V2
EW_SM4110B_ANISULFATE | CDAND_118_D_ETFA | CODELCO_ANDINA Tabla5+As | EW_SM4110B_ANI | SM 4110 B Ed.23, 2017 | SULFATE | Sulfato | MG/L | 0.2 | Llave Esquema-Analito encontrado en Santiago V2
EW_SM2320B_ALCACO3 | CDAND_118_D_ETFA | CODELCO_ANDINA Tabla5+As | EW_SM2320B_ALCA | SM 2320 B Ed.23, 2017 | CO3 | Carbonatos | MG/L | 0.2 | Llave Esquema-Analito encontrado en Santiago V2
EW_SM2320B_ALCAHCO3 | CDAND_118_D_ETFA | CODELCO_ANDINA Tabla5+As | EW_SM2320B_ALCA | SM 2320 B Ed.23, 2017 | HCO3 | Bicarbonatos | MG/L | 0.2 | Llave Esquema-Analito encontrado en Santiago V2
EW_SM2320B_ALCAOH | CDAND_118_D_ETFA | CODELCO_ANDINA Tabla5+As | EW_SM2320B_ALCA | SM 2320 B Ed.23, 2017 | OH | Hidróxido | MG/L | 0.2 | Llave Esquema-Analito encontrado en Santiago V2
EW_SM4500B_PHPH | CDAND_118_D_ETFA | CODELCO_ANDINA Tabla5+As | EW_SM4500B_PH | SM 4500-H B Ed.23, 2017 | PH | pH 25°C Laboratorio | UPH | 0.1 | Llave Esquema-Analito encontrado en Santiago V2
EW_SM3120B_ICPDISB_D | CDAND_118_D_ETFA | CODELCO_ANDINA Tabla5+As | EW_SM3120B_ICPDIS | SM 3030 B, 3120 B Ed.23, 2017 / I-ENV-LAB103 Ed00. | B_D | Boro Disuelto | MG/L | 0.01 | Llave Esquema-Analito encontrado en Santiago V2
EW_SM3120B_ICPDISCU_D | CDAND_118_D_ETFA | CODELCO_ANDINA Tabla5+As | EW_SM3120B_ICPDIS | SM 3030 B, 3120 B Ed.23, 2017 / I-ENV-LAB103 Ed00. | CU_D | Cobre Disuelto | MG/L | 0.01 | Llave Esquema-Analito encontrado en Santiago V2
EW_SM3120B_ICPDISFE_D | CDAND_118_D_ETFA | CODELCO_ANDINA Tabla5+As | EW_SM3120B_ICPDIS | SM 3030 B, 3120 B Ed.23, 2017 / I-ENV-LAB103 Ed00. | FE_D | Hierro Disuelto | MG/L | 0.01 | Llave Esquema-Analito encontrado en Santiago V2
EW_SM3120B_ICPDISMO_D | CDAND_118_D_ETFA | CODELCO_ANDINA Tabla5+As | EW_SM3120B_ICPDIS | SM 3030 B, 3120 B Ed.23, 2017 / I-ENV-LAB103 Ed00. | MO_D | Molibdeno Disuelto | MG/L | 0.01 | Llave Esquema-Analito encontrado en Santiago V2
EW_SM2540C_STDTSD | CDAND_118_D_ETFA | CODELCO_ANDINA Tabla5+As | EW_SM2540C_STD | SM 2540 C Ed.23, 2017 | TSD | Sólidos Totales Disueltos | MG/L | 5 | Llave Esquema-Analito encontrado en Santiago V2
EW_SM3114BC_ASSEAS | CDAND_118_D_ETFA | CODELCO_ANDINA Tabla5+As | EW_SM3114BC_ASSE | SM 3114 B Ed.23, 2017 | AS | Arsénico | MG/L | 0.001 | Llave Esquema-Analito encontrado en Santiago V2
EW_SM3120B_ICPTOTB | CDAND_118_D_ETFA | CODELCO_ANDINA Tabla5+As | EW_SM3120B_ICPTOT | SM 3030 E, 3120 B Ed.23, 2017/ I-ENV-LAB-501 Ed00 | B | Boro | MG/L | 0.01 | Llave Esquema-Analito encontrado en Santiago V2
EW_SM3120B_ICPTOTCA | CDAND_118_D_ETFA | CODELCO_ANDINA Tabla5+As | EW_SM3120B_ICPTOT | SM 3030 E, 3120 B Ed.23, 2017/ I-ENV-LAB-501 Ed00 | CA | Calcio | MG/L | 0.01 | Llave Esquema-Analito encontrado en Santiago V2
EW_SM3120B_ICPTOTCU | CDAND_118_D_ETFA | CODELCO_ANDINA Tabla5+As | EW_SM3120B_ICPTOT | SM 3030 E, 3120 B Ed.23, 2017/ I-ENV-LAB-501 Ed00 | CU | Cobre | MG/L | 0.01 | Llave Esquema-Analito encontrado en Santiago V2
EW_SM3120B_ICPTOTFE | CDAND_118_D_ETFA | CODELCO_ANDINA Tabla5+As | EW_SM3120B_ICPTOT | SM 3030 E, 3120 B Ed.23, 2017/ I-ENV-LAB-501 Ed00 | FE | Hierro | MG/L | 0.01 | Llave Esquema-Analito encontrado en Santiago V2
EW_SM3120B_ICPTOTK | CDAND_118_D_ETFA | CODELCO_ANDINA Tabla5+As | EW_SM3120B_ICPTOT | SM 3030 E, 3120 B Ed.23, 2017/ I-ENV-LAB-501 Ed00 | K | Potasio | MG/L | 0.01 | Llave Esquema-Analito encontrado en Santiago V2
EW_SM3120B_ICPTOTMG | CDAND_118_D_ETFA | CODELCO_ANDINA Tabla5+As | EW_SM3120B_ICPTOT | SM 3030 E, 3120 B Ed.23, 2017/ I-ENV-LAB-501 Ed00 | MG | Magnesio | MG/L | 0.01 | Llave Esquema-Analito encontrado en Santiago V2
EW_SM3120B_ICPTOTMN | CDAND_118_D_ETFA | CODELCO_ANDINA Tabla5+As | EW_SM3120B_ICPTOT | SM 3030 E, 3120 B Ed.23, 2017/ I-ENV-LAB-501 Ed00 | MN | Manganeso | MG/L | 0.01 | Llave Esquema-Analito encontrado en Santiago V2
EW_SM3120B_ICPTOTMO | CDAND_118_D_ETFA | CODELCO_ANDINA Tabla5+As | EW_SM3120B_ICPTOT | SM 3030 E, 3120 B Ed.23, 2017/ I-ENV-LAB-501 Ed00 | MO | Molibdeno | MG/L | 0.01 | Llave Esquema-Analito encontrado en Santiago V2
EW_SM3120B_ICPTOTNA | CDAND_118_D_ETFA | CODELCO_ANDINA Tabla5+As | EW_SM3120B_ICPTOT | SM 3030 E, 3120 B Ed.23, 2017/ I-ENV-LAB-501 Ed00 | NA | Sodio | MG/L | 0.01 | Llave Esquema-Analito encontrado en Santiago V2
EW_SM2510B_CONDCOND | CDAND_118_D_ETFA | CODELCO_ANDINA Tabla5+As | EW_SM2510B_COND | SM 2510 B Ed.23, 2017 | COND | Conductividad a 25 °C | US/CM | 1 | Llave Esquema-Analito encontrado en Santiago V2
EW_SM9221B_CTTC | CDAND_118_D_ETFA | CODELCO_ANDINA Tabla5+As | EW_SM9221B_CT | SM 9221 B Ed.23, 2017 | TC | Coliformes Totales | NMP/100 ML | 1.8 | Llave Esquema-Analito encontrado en Santiago V2
EW_SM3120B_ICPTOTCU | CDAND_120_D | CODELCO_ANDINA Bunker | EW_SM3120B_ICPTOT | SM 3030 E, 3120 B Ed.23, 2017/ I-ENV-LAB-501 Ed00 | CU | Cobre | MG/L | 0.01 | Llave Esquema-Analito encontrado en Santiago V2
EW_SM3120B_ICPTOTFE | CDAND_120_D | CODELCO_ANDINA Bunker | EW_SM3120B_ICPTOT | SM 3030 E, 3120 B Ed.23, 2017/ I-ENV-LAB-501 Ed00 | FE | Hierro | MG/L | 0.01 | Llave Esquema-Analito encontrado en Santiago V2
EW_SM4110B_ANISULFATE | CDAND_120_D | CODELCO_ANDINA Bunker | EW_SM4110B_ANI | SM 4110 B Ed.23, 2017 | SULFATE | Sulfato | MG/L | 0.2 | Llave Esquema-Analito encontrado en Santiago V2
EW_SM3114BC_ASSE_DISAS_D | CDAND_120_D | CODELCO_ANDINA Bunker | EW_SM3114BC_ASSE_DIS | SM 3114 B Ed.23, 2017 / SM 3030 B Ed.23, 2017 | AS_D | Arsénico Disuelto | MG/L | 0.001 | Llave Esquema-Analito encontrado en Santiago V2
EW_SM3114BC_ASSEAS | CDAND_120_D | CODELCO_ANDINA Bunker | EW_SM3114BC_ASSE | SM 3114 B Ed.23, 2017 | AS | Arsénico | MG/L | 0.001 | Llave Esquema-Analito encontrado en Santiago V2
EW_SM2540C_STDTSD | CDAND_120_D | CODELCO_ANDINA Bunker | EW_SM2540C_STD | SM 2540 C Ed.23, 2017 | TSD | Sólidos Totales Disueltos | MG/L | 5 | Llave Esquema-Analito encontrado en Santiago V2
EW_SM2540B_STTS | CDAND_120_D | CODELCO_ANDINA Bunker | EW_SM2540B_ST | SM 2540 B Ed.23, 2017 | TS | Sólidos Totales | MG/L | 5 | Llave Esquema-Analito encontrado en Santiago V2
EW_SM3120B_ICPDISCU_D | CDAND_120_D | CODELCO_ANDINA Bunker | EW_SM3120B_ICPDIS | SM 3030 B, 3120 B Ed.23, 2017 / I-ENV-LAB103 Ed00. | CU_D | Cobre Disuelto | MG/L | 0.01 | Llave Esquema-Analito encontrado en Santiago V2
EW_SM3120B_ICPDISFE_D | CDAND_120_D | CODELCO_ANDINA Bunker | EW_SM3120B_ICPDIS | SM 3030 B, 3120 B Ed.23, 2017 / I-ENV-LAB103 Ed00. | FE_D | Hierro Disuelto | MG/L | 0.01 | Llave Esquema-Analito encontrado en Santiago V2
EW_SM4500B_PHPH | CDAND_120_D | CODELCO_ANDINA Bunker | EW_SM4500B_PH | SM 4500-H B Ed.23, 2017 | PH | pH 25°C Laboratorio | UPH | 0.1 | Llave Esquema-Analito encontrado en Santiago V2
EW_SM3120B_ICPTOTCU | CDAND_123_G | CODELCO_ANDINA Concentrador | EW_SM3120B_ICPTOT | SM 3030 E, 3120 B Ed.23, 2017/ I-ENV-LAB-501 Ed00 | CU | Cobre | MG/L | 0.01 | Llave Esquema-Analito encontrado en Santiago V2
EW_SM3120B_ICPTOTFE | CDAND_123_G | CODELCO_ANDINA Concentrador | EW_SM3120B_ICPTOT | SM 3030 E, 3120 B Ed.23, 2017/ I-ENV-LAB-501 Ed00 | FE | Hierro | MG/L | 0.01 | Llave Esquema-Analito encontrado en Santiago V2
EW_SM3120B_ICPTOTMN | CDAND_123_G | CODELCO_ANDINA Concentrador | EW_SM3120B_ICPTOT | SM 3030 E, 3120 B Ed.23, 2017/ I-ENV-LAB-501 Ed00 | MN | Manganeso | MG/L | 0.01 | Llave Esquema-Analito encontrado en Santiago V2
EW_SM3120B_ICPTOTMO | CDAND_123_G | CODELCO_ANDINA Concentrador | EW_SM3120B_ICPTOT | SM 3030 E, 3120 B Ed.23, 2017/ I-ENV-LAB-501 Ed00 | MO | Molibdeno | MG/L | 0.01 | Llave Esquema-Analito encontrado en Santiago V2
EW_SM4500B_PHPH | CDAND_123_G | CODELCO_ANDINA Concentrador | EW_SM4500B_PH | SM 4500-H B Ed.23, 2017 | PH | pH 25°C Laboratorio | UPH | 0.1 | Llave Esquema-Analito encontrado en Santiago V2
EW_SM4110B_ANISULFATE | CDAND_123_G | CODELCO_ANDINA Concentrador | EW_SM4110B_ANI | SM 4110 B Ed.23, 2017 | SULFATE | Sulfato | MG/L | 0.2 | Llave Esquema-Analito encontrado en Santiago V2
EW_SM2510B_CONDCOND | CDAND_123_G | CODELCO_ANDINA Concentrador | EW_SM2510B_COND | SM 2510 B Ed.23, 2017 | COND | Conductividad a 25 °C | US/CM | 1 | Llave Esquema-Analito encontrado en Santiago V2
EW_SM2510B_CONDCOND | CDAND_124_C_D | CODELCO_ANDINA L1+BI | EW_SM2510B_COND | SM 2510 B Ed.23, 2017 | COND | Conductividad a 25 °C | US/CM | 1 | Llave Esquema-Analito encontrado en Santiago V2
EW_SM3120B_ICPTOTAL | CDAND_124_C_D | CODELCO_ANDINA L1+BI | EW_SM3120B_ICPTOT | SM 3030 E, 3120 B Ed.23, 2017/ I-ENV-LAB-501 Ed00 | AL | Aluminio | MG/L | 0.05 | Llave Esquema-Analito encontrado en Santiago V2
EW_SM3120B_ICPTOTCU | CDAND_124_C_D | CODELCO_ANDINA L1+BI | EW_SM3120B_ICPTOT | SM 3030 E, 3120 B Ed.23, 2017/ I-ENV-LAB-501 Ed00 | CU | Cobre | MG/L | 0.01 | Llave Esquema-Analito encontrado en Santiago V2
EW_SM3120B_ICPTOTFE | CDAND_124_C_D | CODELCO_ANDINA L1+BI | EW_SM3120B_ICPTOT | SM 3030 E, 3120 B Ed.23, 2017/ I-ENV-LAB-501 Ed00 | FE | Hierro | MG/L | 0.01 | Llave Esquema-Analito encontrado en Santiago V2
EW_SM3120B_ICPTOTMN | CDAND_124_C_D | CODELCO_ANDINA L1+BI | EW_SM3120B_ICPTOT | SM 3030 E, 3120 B Ed.23, 2017/ I-ENV-LAB-501 Ed00 | MN | Manganeso | MG/L | 0.01 | Llave Esquema-Analito encontrado en Santiago V2
EW_SM3120B_ICPTOTMO | CDAND_124_C_D | CODELCO_ANDINA L1+BI | EW_SM3120B_ICPTOT | SM 3030 E, 3120 B Ed.23, 2017/ I-ENV-LAB-501 Ed00 | MO | Molibdeno | MG/L | 0.01 | Llave Esquema-Analito encontrado en Santiago V2
EW_SM3120B_ICPTOTZN | CDAND_124_C_D | CODELCO_ANDINA L1+BI | EW_SM3120B_ICPTOT | SM 3030 E, 3120 B Ed.23, 2017/ I-ENV-LAB-501 Ed00 | ZN | Cinc | MG/L | 0.01 | Llave Esquema-Analito encontrado en Santiago V2
EW_SM2540C_STDTSD | CDAND_124_C_D | CODELCO_ANDINA L1+BI | EW_SM2540C_STD | SM 2540 C Ed.23, 2017 | TSD | Sólidos Totales Disueltos | MG/L | 5 | Llave Esquema-Analito encontrado en Santiago V2
EW_SM3114BC_ASSEAS | CDAND_124_C_D | CODELCO_ANDINA L1+BI | EW_SM3114BC_ASSE | SM 3114 B Ed.23, 2017 | AS | Arsénico | MG/L | 0.001 | Llave Esquema-Analito encontrado en Santiago V2
EW_SM4500B_PHPH | CDAND_124_C_D | CODELCO_ANDINA L1+BI | EW_SM4500B_PH | SM 4500-H B Ed.23, 2017 | PH | pH 25°C Laboratorio | UPH | 0.1 | Llave Esquema-Analito encontrado en Santiago V2
EW_SM4110B_ANICL | CDAND_124_C_D | CODELCO_ANDINA L1+BI | EW_SM4110B_ANI | SM 4110 B Ed.23, 2017 | CL | Cloruro | MG/L | 0.02 | Llave Esquema-Analito encontrado en Santiago V2
EW_SM4110B_ANINO2 | CDAND_124_C_D | CODELCO_ANDINA L1+BI | EW_SM4110B_ANI | SM 4110 B Ed.23, 2017 | NO2 | Nitrito | MG/L | 0.02 | Llave Esquema-Analito encontrado en Santiago V2
EW_SM4110B_ANINO3 | CDAND_124_C_D | CODELCO_ANDINA L1+BI | EW_SM4110B_ANI | SM 4110 B Ed.23, 2017 | NO3 | Nitrato | MG/L | 0.02 | Llave Esquema-Analito encontrado en Santiago V2
EW_SM4110B_ANISULFATE | CDAND_124_C_D | CODELCO_ANDINA L1+BI | EW_SM4110B_ANI | SM 4110 B Ed.23, 2017 | SULFATE | Sulfato | MG/L | 0.2 | Llave Esquema-Analito encontrado en Santiago V2
EW_SM4500C_PO4PO4 | CDAND_124_C_D | CODELCO_ANDINA L1+BI | EW_SM4500C_PO4 | SM 4500-P C Ed.23, 2017 | PO4 | Fosfato | MG/L | 0.1 | Llave Esquema-Analito encontrado en Santiago V2
EW_BALANCE_DISICPIONBAL_VAL | CDAND_124_C_D | CODELCO_ANDINA L1+BI | EW_BALANCE_DISICP | SM 1030 E Ed.23, 2017 Cálculo. | IONBAL_VAL | Balance Iónico | % | 10 | Llave Esquema-Analito encontrado en bbdd_calculos_ld_lc
EW_SM2510B_CONDCOND | CDAND_125_G | CODELCO_ANDINA L1+BI | EW_SM2510B_COND | SM 2510 B Ed.23, 2017 | COND | Conductividad a 25 °C | US/CM | 1 | Llave Esquema-Analito encontrado en Santiago V2
EW_SM2540C_STDTSD | CDAND_125_G | CODELCO_ANDINA L1+BI | EW_SM2540C_STD | SM 2540 C Ed.23, 2017 | TSD | Sólidos Totales Disueltos | MG/L | 5 | Llave Esquema-Analito encontrado en Santiago V2
EW_BALANCE_DISICPIONBAL_VAL | CDAND_125_G | CODELCO_ANDINA L1+BI | EW_BALANCE_DISICP | SM 1030 E Ed.23, 2017 Cálculo. | IONBAL_VAL | Balance Iónico | % | 10 | Llave Esquema-Analito encontrado en bbdd_calculos_ld_lc
EW_SM3114BC_ASSEAS | CDAND_125_G | CODELCO_ANDINA L1+BI | EW_SM3114BC_ASSE | SM 3114 B Ed.23, 2017 | AS | Arsénico | MG/L | 0.001 | Llave Esquema-Analito encontrado en Santiago V2
EW_SM4110B_ANICL | CDAND_125_G | CODELCO_ANDINA L1+BI | EW_SM4110B_ANI | SM 4110 B Ed.23, 2017 | CL | Cloruro | MG/L | 0.02 | Llave Esquema-Analito encontrado en Santiago V2
EW_SM4110B_ANINO2 | CDAND_125_G | CODELCO_ANDINA L1+BI | EW_SM4110B_ANI | SM 4110 B Ed.23, 2017 | NO2 | Nitrito | MG/L | 0.02 | Llave Esquema-Analito encontrado en Santiago V2
EW_SM4110B_ANINO3 | CDAND_125_G | CODELCO_ANDINA L1+BI | EW_SM4110B_ANI | SM 4110 B Ed.23, 2017 | NO3 | Nitrato | MG/L | 0.02 | Llave Esquema-Analito encontrado en Santiago V2
EW_SM4110B_ANISULFATE | CDAND_125_G | CODELCO_ANDINA L1+BI | EW_SM4110B_ANI | SM 4110 B Ed.23, 2017 | SULFATE | Sulfato | MG/L | 0.2 | Llave Esquema-Analito encontrado en Santiago V2
EW_SM4500B_PHPH | CDAND_125_G | CODELCO_ANDINA L1+BI | EW_SM4500B_PH | SM 4500-H B Ed.23, 2017 | PH | pH 25°C Laboratorio | UPH | 0.1 | Llave Esquema-Analito encontrado en Santiago V2
EW_SM3120B_ICPTOTAL | CDAND_125_G | CODELCO_ANDINA L1+BI | EW_SM3120B_ICPTOT | SM 3030 E, 3120 B Ed.23, 2017/ I-ENV-LAB-501 Ed00 | AL | Aluminio | MG/L | 0.05 | Llave Esquema-Analito encontrado en Santiago V2
EW_SM3120B_ICPTOTCU | CDAND_125_G | CODELCO_ANDINA L1+BI | EW_SM3120B_ICPTOT | SM 3030 E, 3120 B Ed.23, 2017/ I-ENV-LAB-501 Ed00 | CU | Cobre | MG/L | 0.01 | Llave Esquema-Analito encontrado en Santiago V2
EW_SM3120B_ICPTOTFE | CDAND_125_G | CODELCO_ANDINA L1+BI | EW_SM3120B_ICPTOT | SM 3030 E, 3120 B Ed.23, 2017/ I-ENV-LAB-501 Ed00 | FE | Hierro | MG/L | 0.01 | Llave Esquema-Analito encontrado en Santiago V2
EW_SM3120B_ICPTOTMN | CDAND_125_G | CODELCO_ANDINA L1+BI | EW_SM3120B_ICPTOT | SM 3030 E, 3120 B Ed.23, 2017/ I-ENV-LAB-501 Ed00 | MN | Manganeso | MG/L | 0.01 | Llave Esquema-Analito encontrado en Santiago V2
EW_SM3120B_ICPTOTMO | CDAND_125_G | CODELCO_ANDINA L1+BI | EW_SM3120B_ICPTOT | SM 3030 E, 3120 B Ed.23, 2017/ I-ENV-LAB-501 Ed00 | MO | Molibdeno | MG/L | 0.01 | Llave Esquema-Analito encontrado en Santiago V2
EW_SM3120B_ICPTOTZN | CDAND_125_G | CODELCO_ANDINA L1+BI | EW_SM3120B_ICPTOT | SM 3030 E, 3120 B Ed.23, 2017/ I-ENV-LAB-501 Ed00 | ZN | Cinc | MG/L | 0.01 | Llave Esquema-Analito encontrado en Santiago V2
EW_SM3120B_ICPTOTAG | CDAND_126_C | CODELCO_ANDINA NCH1333 | EW_SM3120B_ICPTOT | SM 3030 E, 3120 B Ed.23, 2017/ I-ENV-LAB-501 Ed00 | AG | Plata | MG/L | 0.01 | Llave Esquema-Analito encontrado en Santiago V2
EW_SM3120B_ICPTOTAL | CDAND_126_C | CODELCO_ANDINA NCH1333 | EW_SM3120B_ICPTOT | SM 3030 E, 3120 B Ed.23, 2017/ I-ENV-LAB-501 Ed00 | AL | Aluminio | MG/L | 0.05 | Llave Esquema-Analito encontrado en Santiago V2
EW_SM3120B_ICPTOTB | CDAND_126_C | CODELCO_ANDINA NCH1333 | EW_SM3120B_ICPTOT | SM 3030 E, 3120 B Ed.23, 2017/ I-ENV-LAB-501 Ed00 | B | Boro | MG/L | 0.01 | Llave Esquema-Analito encontrado en Santiago V2
EW_SM3120B_ICPTOTBA | CDAND_126_C | CODELCO_ANDINA NCH1333 | EW_SM3120B_ICPTOT | SM 3030 E, 3120 B Ed.23, 2017/ I-ENV-LAB-501 Ed00 | BA | Bario | MG/L | 0.01 | Llave Esquema-Analito encontrado en Santiago V2
EW_SM3120B_ICPTOTBE | CDAND_126_C | CODELCO_ANDINA NCH1333 | EW_SM3120B_ICPTOT | SM 3030 E, 3120 B Ed.23, 2017/ I-ENV-LAB-501 Ed00 | BE | Berilio | MG/L | 0.01 | Llave Esquema-Analito encontrado en Santiago V2
EW_SM3120B_ICPTOTCA | CDAND_126_C | CODELCO_ANDINA NCH1333 | EW_SM3120B_ICPTOT | SM 3030 E, 3120 B Ed.23, 2017/ I-ENV-LAB-501 Ed00 | CA | Calcio | MG/L | 0.01 | Llave Esquema-Analito encontrado en Santiago V2
EW_SM3120B_ICPTOTCD | CDAND_126_C | CODELCO_ANDINA NCH1333 | EW_SM3120B_ICPTOT | SM 3030 E, 3120 B Ed.23, 2017/ I-ENV-LAB-501 Ed00 | CD | Cadmio | MG/L | 0.01 | Llave Esquema-Analito encontrado en Santiago V2
EW_SM3120B_ICPTOTCO | CDAND_126_C | CODELCO_ANDINA NCH1333 | EW_SM3120B_ICPTOT | SM 3030 E, 3120 B Ed.23, 2017/ I-ENV-LAB-501 Ed00 | CO | Cobalto | MG/L | 0.01 | Llave Esquema-Analito encontrado en Santiago V2
EW_SM3120B_ICPTOTCR | CDAND_126_C | CODELCO_ANDINA NCH1333 | EW_SM3120B_ICPTOT | SM 3030 E, 3120 B Ed.23, 2017/ I-ENV-LAB-501 Ed00 | CR | Cromo Total | MG/L | 0.01 | Llave Esquema-Analito encontrado en Santiago V2
EW_SM3120B_ICPTOTCU | CDAND_126_C | CODELCO_ANDINA NCH1333 | EW_SM3120B_ICPTOT | SM 3030 E, 3120 B Ed.23, 2017/ I-ENV-LAB-501 Ed00 | CU | Cobre | MG/L | 0.01 | Llave Esquema-Analito encontrado en Santiago V2
EW_SM3120B_ICPTOTFE | CDAND_126_C | CODELCO_ANDINA NCH1333 | EW_SM3120B_ICPTOT | SM 3030 E, 3120 B Ed.23, 2017/ I-ENV-LAB-501 Ed00 | FE | Hierro | MG/L | 0.01 | Llave Esquema-Analito encontrado en Santiago V2
EW_SM3120B_ICPTOTK | CDAND_126_C | CODELCO_ANDINA NCH1333 | EW_SM3120B_ICPTOT | SM 3030 E, 3120 B Ed.23, 2017/ I-ENV-LAB-501 Ed00 | K | Potasio | MG/L | 0.01 | Llave Esquema-Analito encontrado en Santiago V2
EW_SM3120B_ICPTOTLI | CDAND_126_C | CODELCO_ANDINA NCH1333 | EW_SM3120B_ICPTOT | SM 3030 E, 3120 B Ed.23, 2017/ I-ENV-LAB-501 Ed00 | LI | Litio | MG/L | 0.01 | Llave Esquema-Analito encontrado en Santiago V2
EW_SM3120B_ICPTOTMG | CDAND_126_C | CODELCO_ANDINA NCH1333 | EW_SM3120B_ICPTOT | SM 3030 E, 3120 B Ed.23, 2017/ I-ENV-LAB-501 Ed00 | MG | Magnesio | MG/L | 0.01 | Llave Esquema-Analito encontrado en Santiago V2
EW_SM3120B_ICPTOTMN | CDAND_126_C | CODELCO_ANDINA NCH1333 | EW_SM3120B_ICPTOT | SM 3030 E, 3120 B Ed.23, 2017/ I-ENV-LAB-501 Ed00 | MN | Manganeso | MG/L | 0.01 | Llave Esquema-Analito encontrado en Santiago V2
EW_SM3120B_ICPTOTMO | CDAND_126_C | CODELCO_ANDINA NCH1333 | EW_SM3120B_ICPTOT | SM 3030 E, 3120 B Ed.23, 2017/ I-ENV-LAB-501 Ed00 | MO | Molibdeno | MG/L | 0.01 | Llave Esquema-Analito encontrado en Santiago V2
EW_SM4500B_PHPH | CDAND_126_C | CODELCO_ANDINA NCH1333 | EW_SM4500B_PH | SM 4500-H B Ed.23, 2017 | PH | pH 25°C Laboratorio | UPH | 0.1 | Llave Esquema-Analito encontrado en Santiago V2
EW_SM4110B_ANICL | CDAND_126_C | CODELCO_ANDINA NCH1333 | EW_SM4110B_ANI | SM 4110 B Ed.23, 2017 | CL | Cloruro | MG/L | 0.02 | Llave Esquema-Analito encontrado en Santiago V2
EW_SM4110B_ANIF | CDAND_126_C | CODELCO_ANDINA NCH1333 | EW_SM4110B_ANI | SM 4110 B Ed.23, 2017 | F | Fluoruro | MG/L | 0.02 | Llave Esquema-Analito encontrado en Santiago V2
EW_SM4110B_ANISULFATE | CDAND_126_C | CODELCO_ANDINA NCH1333 | EW_SM4110B_ANI | SM 4110 B Ed.23, 2017 | SULFATE | Sulfato | MG/L | 0.2 | Llave Esquema-Analito encontrado en Santiago V2
EW_SGS_RAS_ICPRAS | CDAND_126_C | CODELCO_ANDINA NCH1333 | EW_SGS_RAS_ICP | NCH1333. Of 87 Punto 3.7 (Cálculo). | RAS | Razón Adsorción Sodio | NOUNIT | 0 | Llave Esquema-Analito encontrado en bbdd_calculos_ld_lc
EW_SM2540C_STDTSD | CDAND_126_C | CODELCO_ANDINA NCH1333 | EW_SM2540C_STD | SM 2540 C Ed.23, 2017 | TSD | Sólidos Totales Disueltos | MG/L | 5 | Llave Esquema-Analito encontrado en Santiago V2
EW_SM3114BC_ASSEAS | CDAND_126_C | CODELCO_ANDINA NCH1333 | EW_SM3114BC_ASSE | SM 3114 B Ed.23, 2017 | AS | Arsénico | MG/L | 0.001 | Llave Esquema-Analito encontrado en Santiago V2
EW_SM3114BC_ASSESE | CDAND_126_C | CODELCO_ANDINA NCH1333 | EW_SM3114BC_ASSE | SM 3114 B Ed.23, 2017 | SE | Selenio | MG/L | 0.001 | Llave Esquema-Analito encontrado en Santiago V2
EW_SM9221E_CFA1FC | CDAND_126_C | CODELCO_ANDINA NCH1333 | EW_SM9221E_CFA1 | SM 9221 E Ed.23, 2017.(E2) | FC | Coliformes Fecales | NMP/100 ML | 1.8 | Llave Esquema-Analito encontrado en Santiago V2
EW_SM2510B_CONDCOND | CDAND_126_C | CODELCO_ANDINA NCH1333 | EW_SM2510B_COND | SM 2510 B Ed.23, 2017 | COND | Conductividad a 25 °C | US/CM | 1 | Llave Esquema-Analito encontrado en Santiago V2
EW_SM4500F_CNCN | CDAND_126_C | CODELCO_ANDINA NCH1333 | EW_SM4500F_CN | SM 4500-CN BCF Ed.23, 2017 | CN | Cianuro | MG/L | 0.02 | Llave Esquema-Analito encontrado en Santiago V2
EW_SM3112B_HGHG | CDAND_126_C | CODELCO_ANDINA NCH1333 | EW_SM3112B_HG | SM 3112 B Ed.23, 2017 | HG | Mercurio | MG/L | 0.0005 | Llave Esquema-Analito encontrado en Santiago V2
EW_SGS_NAP_ICPNA_P | CDAND_126_C | CODELCO_ANDINA NCH1333 | EW_SGS_NAP_ICP | NCH1333. Of 87 Punto 3.8 (Cálculo). | NA_P | Sodio Porcentual | % | 0 | Llave Esquema-Analito encontrado en bbdd_calculos_ld_lc
EW_SM3120B_ICPTOTNA | CDAND_126_C | CODELCO_ANDINA NCH1333 | EW_SM3120B_ICPTOT | SM 3030 E, 3120 B Ed.23, 2017/ I-ENV-LAB-501 Ed00 | NA | Sodio | MG/L | 0.01 | Llave Esquema-Analito encontrado en Santiago V2
EW_SM3120B_ICPTOTNI | CDAND_126_C | CODELCO_ANDINA NCH1333 | EW_SM3120B_ICPTOT | SM 3030 E, 3120 B Ed.23, 2017/ I-ENV-LAB-501 Ed00 | NI | Níquel | MG/L | 0.01 | Llave Esquema-Analito encontrado en Santiago V2
EW_SM3120B_ICPTOTPB | CDAND_126_C | CODELCO_ANDINA NCH1333 | EW_SM3120B_ICPTOT | SM 3030 E, 3120 B Ed.23, 2017/ I-ENV-LAB-501 Ed00 | PB | Plomo | MG/L | 0.01 | Llave Esquema-Analito encontrado en Santiago V2
EW_SM3120B_ICPTOTV | CDAND_126_C | CODELCO_ANDINA NCH1333 | EW_SM3120B_ICPTOT | SM 3030 E, 3120 B Ed.23, 2017/ I-ENV-LAB-501 Ed00 | V | Vanadio | MG/L | 0.01 | Llave Esquema-Analito encontrado en Santiago V2
EW_SM3120B_ICPTOTZN | CDAND_126_C | CODELCO_ANDINA NCH1333 | EW_SM3120B_ICPTOT | SM 3030 E, 3120 B Ed.23, 2017/ I-ENV-LAB-501 Ed00 | ZN | Cinc | MG/L | 0.01 | Llave Esquema-Analito encontrado en Santiago V2
EW_SM9221B_CTTC | CDAND_132_A | CODELCO_ANDINA NCH409_Corta | EW_SM9221B_CT | SM 9221 B Ed.23, 2017 | TC | Coliformes Totales | NMP/100 ML | 1.8 | Llave Esquema-Analito encontrado en Santiago V2
EW_SM3120B_ICPTOTCD | CDAND_132_A | CODELCO_ANDINA NCH409_Corta | EW_SM3120B_ICPTOT | SM 3030 E, 3120 B Ed.23, 2017/ I-ENV-LAB-501 Ed00 | CD | Cadmio | MG/L | 0.01 | Llave Esquema-Analito encontrado en Santiago V2
EW_SM3120B_ICPTOTCR | CDAND_132_A | CODELCO_ANDINA NCH409_Corta | EW_SM3120B_ICPTOT | SM 3030 E, 3120 B Ed.23, 2017/ I-ENV-LAB-501 Ed00 | CR | Cromo Total | MG/L | 0.01 | Llave Esquema-Analito encontrado en Santiago V2
EW_SM3120B_ICPTOTCU | CDAND_132_A | CODELCO_ANDINA NCH409_Corta | EW_SM3120B_ICPTOT | SM 3030 E, 3120 B Ed.23, 2017/ I-ENV-LAB-501 Ed00 | CU | Cobre | MG/L | 0.01 | Llave Esquema-Analito encontrado en Santiago V2
EW_SM3120B_ICPTOTFE | CDAND_132_A | CODELCO_ANDINA NCH409_Corta | EW_SM3120B_ICPTOT | SM 3030 E, 3120 B Ed.23, 2017/ I-ENV-LAB-501 Ed00 | FE | Hierro | MG/L | 0.01 | Llave Esquema-Analito encontrado en Santiago V2
EW_SM3120B_ICPTOTMG | CDAND_132_A | CODELCO_ANDINA NCH409_Corta | EW_SM3120B_ICPTOT | SM 3030 E, 3120 B Ed.23, 2017/ I-ENV-LAB-501 Ed00 | MG | Magnesio | MG/L | 0.01 | Llave Esquema-Analito encontrado en Santiago V2
EW_SM3120B_ICPTOTMN | CDAND_132_A | CODELCO_ANDINA NCH409_Corta | EW_SM3120B_ICPTOT | SM 3030 E, 3120 B Ed.23, 2017/ I-ENV-LAB-501 Ed00 | MN | Manganeso | MG/L | 0.01 | Llave Esquema-Analito encontrado en Santiago V2
EW_SM3120B_ICPTOTPB | CDAND_132_A | CODELCO_ANDINA NCH409_Corta | EW_SM3120B_ICPTOT | SM 3030 E, 3120 B Ed.23, 2017/ I-ENV-LAB-501 Ed00 | PB | Plomo | MG/L | 0.01 | Llave Esquema-Analito encontrado en Santiago V2
EW_SM3120B_ICPTOTZN | CDAND_132_A | CODELCO_ANDINA NCH409_Corta | EW_SM3120B_ICPTOT | SM 3030 E, 3120 B Ed.23, 2017/ I-ENV-LAB-501 Ed00 | ZN | Cinc | MG/L | 0.01 | Llave Esquema-Analito encontrado en Santiago V2
EWD_ME252013SMELL | CDAND_132_A | CODELCO_ANDINA NCH409_Corta | EWD_ME252013 | ME-25-2013 | SMELL | Olor | NOUNIT | 0 | Llave Esquema-Analito encontrado en Santiago V2
EW_SM4500B_PHPH | CDAND_132_A | CODELCO_ANDINA NCH409_Corta | EW_SM4500B_PH | SM 4500-H B Ed.23, 2017 | PH | pH 25°C Laboratorio | UPH | 0.1 | Llave Esquema-Analito encontrado en Santiago V2
EW_SM2130B_TURTURBID | CDAND_132_A | CODELCO_ANDINA NCH409_Corta | EW_SM2130B_TUR | SM 2130 B Ed.23, 2017 | TURBID | Turbiedad | NTU | 0.2 | Llave Esquema-Analito encontrado en Santiago V2
EWD_ME262013FLAVOR | CDAND_132_A | CODELCO_ANDINA NCH409_Corta | EWD_ME262013 | ME-26-2013 | FLAVOR | Sabor | NOUNIT | 0 | Llave Esquema-Analito encontrado en Santiago V2
EW_SM3112B_HGHG | CDAND_132_A | CODELCO_ANDINA NCH409_Corta | EW_SM3112B_HG | SM 3112 B Ed.23, 2017 | HG | Mercurio | MG/L | 0.0005 | Llave Esquema-Analito encontrado en Santiago V2
EW_SM3114BC_ASSEAS | CDAND_132_A | CODELCO_ANDINA NCH409_Corta | EW_SM3114BC_ASSE | SM 3114 B Ed.23, 2017 | AS | Arsénico | MG/L | 0.001 | Llave Esquema-Analito encontrado en Santiago V2
EW_SM3114BC_ASSESE | CDAND_132_A | CODELCO_ANDINA NCH409_Corta | EW_SM3114BC_ASSE | SM 3114 B Ed.23, 2017 | SE | Selenio | MG/L | 0.001 | Llave Esquema-Analito encontrado en Santiago V2
EW_SM4500F_CNCN | CDAND_132_A | CODELCO_ANDINA NCH409_Corta | EW_SM4500F_CN | SM 4500-CN BCF Ed.23, 2017 | CN | Cianuro | MG/L | 0.02 | Llave Esquema-Analito encontrado en Santiago V2
EW_SM2540C_STDTSD | CDAND_132_A | CODELCO_ANDINA NCH409_Corta | EW_SM2540C_STD | SM 2540 C Ed.23, 2017 | TSD | Sólidos Totales Disueltos | MG/L | 5 | Llave Esquema-Analito encontrado en Santiago V2
EW_SM2120B_COLVCOLOR_V | CDAND_132_A | CODELCO_ANDINA NCH409_Corta | EW_SM2120B_COLV | SM 2120 B Ed.23, 2017 | COLOR_V | Color Verdadero | PT/CO | 5 | Llave Esquema-Analito encontrado en Santiago V2
EW_SM4500D_NH3N_AMMONIA | CDAND_132_A | CODELCO_ANDINA NCH409_Corta | EW_SM4500D_NH3 | SM 4500-NH3 BD Ed.23, 2017 | N_AMMONIA | Nitrógeno Amoniacal | MG/L | 0.03 | Llave Esquema-Analito encontrado en Santiago V2
EW_SM9221F_ECOLIECOLI | CDAND_132_A | CODELCO_ANDINA NCH409_Corta | EW_SM9221F_ECOLI | SM 9221 F Ed.23, 2017 | ECOLI | Escherichia Coli | NMP/100 ML | 1.8 | Llave Esquema-Analito encontrado en Santiago V2
EWD_SM4110BCL | CDAND_132_A | CODELCO_ANDINA NCH409_Corta | EWD_SM4110B | SM 4110 B Ed.23, 2017 | CL | Cloruro | MG/L | 0.02 | Llave Esquema-Analito encontrado en Santiago V2
EWD_SM4110BFL | CDAND_132_A | CODELCO_ANDINA NCH409_Corta | EWD_SM4110B | SM 4110 B Ed.23, 2017 | FL | Fluoruro | MG/L | 0.02 | Llave Esquema-Analito encontrado en Santiago V2
EWD_SM4110BNO2 | CDAND_132_A | CODELCO_ANDINA NCH409_Corta | EWD_SM4110B | SM 4110 B Ed.23, 2017 | NO2 | Nitrito | MG/L | 0.02 | Llave Esquema-Analito encontrado en Santiago V2
EWD_SM4110BNO3 | CDAND_132_A | CODELCO_ANDINA NCH409_Corta | EWD_SM4110B | SM 4110 B Ed.23, 2017 | NO3 | Nitrato | MG/L | 0.02 | Llave Esquema-Analito encontrado en Santiago V2
EWD_SM4110BSULFATE | CDAND_132_A | CODELCO_ANDINA NCH409_Corta | EWD_SM4110B | SM 4110 B Ed.23, 2017 | SULFATE | Sulfato | MG/L | 0.2 | Llave Esquema-Analito encontrado en Santiago V2
EW_SM3120B_ICPTOTB | CDAND_136_G | CODELCO_ANDINA Tabla 5 PTR | EW_SM3120B_ICPTOT | SM 3030 E, 3120 B Ed.23, 2017/ I-ENV-LAB-501 Ed00 | B | Boro | MG/L | 0.01 | Llave Esquema-Analito encontrado en Santiago V2
EW_SM3120B_ICPTOTCA | CDAND_136_G | CODELCO_ANDINA Tabla 5 PTR | EW_SM3120B_ICPTOT | SM 3030 E, 3120 B Ed.23, 2017/ I-ENV-LAB-501 Ed00 | CA | Calcio | MG/L | 0.01 | Llave Esquema-Analito encontrado en Santiago V2
EW_SM3120B_ICPTOTCU | CDAND_136_G | CODELCO_ANDINA Tabla 5 PTR | EW_SM3120B_ICPTOT | SM 3030 E, 3120 B Ed.23, 2017/ I-ENV-LAB-501 Ed00 | CU | Cobre | MG/L | 0.01 | Llave Esquema-Analito encontrado en Santiago V2
EW_SM3120B_ICPTOTFE | CDAND_136_G | CODELCO_ANDINA Tabla 5 PTR | EW_SM3120B_ICPTOT | SM 3030 E, 3120 B Ed.23, 2017/ I-ENV-LAB-501 Ed00 | FE | Hierro | MG/L | 0.01 | Llave Esquema-Analito encontrado en Santiago V2
EW_SM3120B_ICPTOTK | CDAND_136_G | CODELCO_ANDINA Tabla 5 PTR | EW_SM3120B_ICPTOT | SM 3030 E, 3120 B Ed.23, 2017/ I-ENV-LAB-501 Ed00 | K | Potasio | MG/L | 0.01 | Llave Esquema-Analito encontrado en Santiago V2
EW_SM3120B_ICPTOTMG | CDAND_136_G | CODELCO_ANDINA Tabla 5 PTR | EW_SM3120B_ICPTOT | SM 3030 E, 3120 B Ed.23, 2017/ I-ENV-LAB-501 Ed00 | MG | Magnesio | MG/L | 0.01 | Llave Esquema-Analito encontrado en Santiago V2
EW_SM3120B_ICPTOTMN | CDAND_136_G | CODELCO_ANDINA Tabla 5 PTR | EW_SM3120B_ICPTOT | SM 3030 E, 3120 B Ed.23, 2017/ I-ENV-LAB-501 Ed00 | MN | Manganeso | MG/L | 0.01 | Llave Esquema-Analito encontrado en Santiago V2
EW_SM3120B_ICPTOTMO | CDAND_136_G | CODELCO_ANDINA Tabla 5 PTR | EW_SM3120B_ICPTOT | SM 3030 E, 3120 B Ed.23, 2017/ I-ENV-LAB-501 Ed00 | MO | Molibdeno | MG/L | 0.01 | Llave Esquema-Analito encontrado en Santiago V2
EW_SM3120B_ICPTOTNA | CDAND_136_G | CODELCO_ANDINA Tabla 5 PTR | EW_SM3120B_ICPTOT | SM 3030 E, 3120 B Ed.23, 2017/ I-ENV-LAB-501 Ed00 | NA | Sodio | MG/L | 0.01 | Llave Esquema-Analito encontrado en Santiago V2
EW_SM2510B_CONDCOND | CDAND_136_G | CODELCO_ANDINA Tabla 5 PTR | EW_SM2510B_COND | SM 2510 B Ed.23, 2017 | COND | Conductividad a 25 °C | US/CM | 1 | Llave Esquema-Analito encontrado en Santiago V2
EW_SM4500B_PHPH | CDAND_136_G | CODELCO_ANDINA Tabla 5 PTR | EW_SM4500B_PH | SM 4500-H B Ed.23, 2017 | PH | pH 25°C Laboratorio | UPH | 0.1 | Llave Esquema-Analito encontrado en Santiago V2
EW_SM2320B_ALCAALKA | CDAND_136_G | CODELCO_ANDINA Tabla 5 PTR | EW_SM2320B_ALCA | SM 2320 B Ed.23, 2017 | ALKA | Alcalinidad Total (CaCO3) | MG/L | 2 | Llave Esquema-Analito encontrado en Santiago V2
EW_SM2320B_ALCACO3 | CDAND_136_G | CODELCO_ANDINA Tabla 5 PTR | EW_SM2320B_ALCA | SM 2320 B Ed.23, 2017 | CO3 | Carbonatos | MG/L | 0.2 | Llave Esquema-Analito encontrado en Santiago V2
EW_SM2320B_ALCAHCO3 | CDAND_136_G | CODELCO_ANDINA Tabla 5 PTR | EW_SM2320B_ALCA | SM 2320 B Ed.23, 2017 | HCO3 | Bicarbonatos | MG/L | 0.2 | Llave Esquema-Analito encontrado en Santiago V2
EW_SM2320B_ALCAOH | CDAND_136_G | CODELCO_ANDINA Tabla 5 PTR | EW_SM2320B_ALCA | SM 2320 B Ed.23, 2017 | OH | Hidróxido | MG/L | 0.2 | Llave Esquema-Analito encontrado en Santiago V2
EW_SM2540C_STDTSD | CDAND_136_G | CODELCO_ANDINA Tabla 5 PTR | EW_SM2540C_STD | SM 2540 C Ed.23, 2017 | TSD | Sólidos Totales Disueltos | MG/L | 5 | Llave Esquema-Analito encontrado en Santiago V2
EW_SM3114BC_ASSEAS | CDAND_136_G | CODELCO_ANDINA Tabla 5 PTR | EW_SM3114BC_ASSE | SM 3114 B Ed.23, 2017 | AS | Arsénico | MG/L | 0.001 | Llave Esquema-Analito encontrado en Santiago V2
EW_SM4110B_ANICL | CDAND_136_G | CODELCO_ANDINA Tabla 5 PTR | EW_SM4110B_ANI | SM 4110 B Ed.23, 2017 | CL | Cloruro | MG/L | 0.02 | Llave Esquema-Analito encontrado en Santiago V2
EW_SM4110B_ANIF | CDAND_136_G | CODELCO_ANDINA Tabla 5 PTR | EW_SM4110B_ANI | SM 4110 B Ed.23, 2017 | F | Fluoruro | MG/L | 0.02 | Llave Esquema-Analito encontrado en Santiago V2
EW_SM4110B_ANINO3 | CDAND_136_G | CODELCO_ANDINA Tabla 5 PTR | EW_SM4110B_ANI | SM 4110 B Ed.23, 2017 | NO3 | Nitrato | MG/L | 0.02 | Llave Esquema-Analito encontrado en Santiago V2
EW_SM4110B_ANISULFATE | CDAND_136_G | CODELCO_ANDINA Tabla 5 PTR | EW_SM4110B_ANI | SM 4110 B Ed.23, 2017 | SULFATE | Sulfato | MG/L | 0.2 | Llave Esquema-Analito encontrado en Santiago V2
EW_SM3114BC_ASSE_DISAS_D | CDAND_137_D | CODELCO_ANDINA Tabla5+As | EW_SM3114BC_ASSE_DIS | SM 3114 B Ed.23, 2017 / SM 3030 B Ed.23, 2017 | AS_D | Arsénico Disuelto | MG/L | 0.001 | Llave Esquema-Analito encontrado en Santiago V2
EW_SM4110B_ANICL | CDAND_137_D | CODELCO_ANDINA Tabla5+As | EW_SM4110B_ANI | SM 4110 B Ed.23, 2017 | CL | Cloruro | MG/L | 0.02 | Llave Esquema-Analito encontrado en Santiago V2
EW_SM4110B_ANIF | CDAND_137_D | CODELCO_ANDINA Tabla5+As | EW_SM4110B_ANI | SM 4110 B Ed.23, 2017 | F | Fluoruro | MG/L | 0.02 | Llave Esquema-Analito encontrado en Santiago V2
EW_SM4110B_ANINO3 | CDAND_137_D | CODELCO_ANDINA Tabla5+As | EW_SM4110B_ANI | SM 4110 B Ed.23, 2017 | NO3 | Nitrato | MG/L | 0.02 | Llave Esquema-Analito encontrado en Santiago V2
EW_SM4110B_ANISULFATE | CDAND_137_D | CODELCO_ANDINA Tabla5+As | EW_SM4110B_ANI | SM 4110 B Ed.23, 2017 | SULFATE | Sulfato | MG/L | 0.2 | Llave Esquema-Analito encontrado en Santiago V2
EW_BALANCE_DISICPIONBAL_VAL | CDAND_137_D | CODELCO_ANDINA Tabla5+As | EW_BALANCE_DISICP | SM 1030 E Ed.23, 2017 Cálculo. | IONBAL_VAL | Balance Iónico | % | 0 | Llave Esquema-Analito encontrado en bbdd_calculos_ld_lc
EW_SM9221E_CFA1FC | CDAND_137_D | CODELCO_ANDINA Tabla5+As | EW_SM9221E_CFA1 | SM 9221 E Ed.23, 2017.(E2) | FC | Coliformes Fecales | NMP/100 ML | 1.8 | Llave Esquema-Analito encontrado en Santiago V2
EW_SM2540C_STDTSD | CDAND_137_D | CODELCO_ANDINA Tabla5+As | EW_SM2540C_STD | SM 2540 C Ed.23, 2017 | TSD | Sólidos Totales Disueltos | MG/L | 5 | Llave Esquema-Analito encontrado en Santiago V2
EW_SM3114BC_ASSEAS | CDAND_137_D | CODELCO_ANDINA Tabla5+As | EW_SM3114BC_ASSE | SM 3114 B Ed.23, 2017 | AS | Arsénico | MG/L | 0.001 | Llave Esquema-Analito encontrado en Santiago V2
EW_SM3120B_ICPDISB_D | CDAND_137_D | CODELCO_ANDINA Tabla5+As | EW_SM3120B_ICPDIS | SM 3030 B, 3120 B Ed.23, 2017 / I-ENV-LAB103 Ed00. | B_D | Boro Disuelto | MG/L | 0.01 | Llave Esquema-Analito encontrado en Santiago V2
EW_SM3120B_ICPDISCU_D | CDAND_137_D | CODELCO_ANDINA Tabla5+As | EW_SM3120B_ICPDIS | SM 3030 B, 3120 B Ed.23, 2017 / I-ENV-LAB103 Ed00. | CU_D | Cobre Disuelto | MG/L | 0.01 | Llave Esquema-Analito encontrado en Santiago V2
EW_SM3120B_ICPDISFE_D | CDAND_137_D | CODELCO_ANDINA Tabla5+As | EW_SM3120B_ICPDIS | SM 3030 B, 3120 B Ed.23, 2017 / I-ENV-LAB103 Ed00. | FE_D | Hierro Disuelto | MG/L | 0.01 | Llave Esquema-Analito encontrado en Santiago V2
EW_SM3120B_ICPDISMO_D | CDAND_137_D | CODELCO_ANDINA Tabla5+As | EW_SM3120B_ICPDIS | SM 3030 B, 3120 B Ed.23, 2017 / I-ENV-LAB103 Ed00. | MO_D | Molibdeno Disuelto | MG/L | 0.01 | Llave Esquema-Analito encontrado en Santiago V2
EW_SM2320B_ALCACO3 | CDAND_137_D | CODELCO_ANDINA Tabla5+As | EW_SM2320B_ALCA | SM 2320 B Ed.23, 2017 | CO3 | Carbonatos | MG/L | 0.2 | Llave Esquema-Analito encontrado en Santiago V2
EW_SM2320B_ALCAHCO3 | CDAND_137_D | CODELCO_ANDINA Tabla5+As | EW_SM2320B_ALCA | SM 2320 B Ed.23, 2017 | HCO3 | Bicarbonatos | MG/L | 0.2 | Llave Esquema-Analito encontrado en Santiago V2
EW_SM2320B_ALCAOH | CDAND_137_D | CODELCO_ANDINA Tabla5+As | EW_SM2320B_ALCA | SM 2320 B Ed.23, 2017 | OH | Hidróxido | MG/L | 0.2 | Llave Esquema-Analito encontrado en Santiago V2
EW_SM2510B_CONDCOND | CDAND_137_D | CODELCO_ANDINA Tabla5+As | EW_SM2510B_COND | SM 2510 B Ed.23, 2017 | COND | Conductividad a 25 °C | US/CM | 1 | Llave Esquema-Analito encontrado en Santiago V2
EW_SM4500B_PHPH | CDAND_137_D | CODELCO_ANDINA Tabla5+As | EW_SM4500B_PH | SM 4500-H B Ed.23, 2017 | PH | pH 25°C Laboratorio | UPH | 0.1 | Llave Esquema-Analito encontrado en Santiago V2
EW_SM3120B_ICPTOTB | CDAND_137_D | CODELCO_ANDINA Tabla5+As | EW_SM3120B_ICPTOT | SM 3030 E, 3120 B Ed.23, 2017/ I-ENV-LAB-501 Ed00 | B | Boro | MG/L | 0.01 | Llave Esquema-Analito encontrado en Santiago V2
EW_SM3120B_ICPTOTCA | CDAND_137_D | CODELCO_ANDINA Tabla5+As | EW_SM3120B_ICPTOT | SM 3030 E, 3120 B Ed.23, 2017/ I-ENV-LAB-501 Ed00 | CA | Calcio | MG/L | 0.01 | Llave Esquema-Analito encontrado en Santiago V2
EW_SM3120B_ICPTOTCU | CDAND_137_D | CODELCO_ANDINA Tabla5+As | EW_SM3120B_ICPTOT | SM 3030 E, 3120 B Ed.23, 2017/ I-ENV-LAB-501 Ed00 | CU | Cobre | MG/L | 0.01 | Llave Esquema-Analito encontrado en Santiago V2
EW_SM3120B_ICPTOTFE | CDAND_137_D | CODELCO_ANDINA Tabla5+As | EW_SM3120B_ICPTOT | SM 3030 E, 3120 B Ed.23, 2017/ I-ENV-LAB-501 Ed00 | FE | Hierro | MG/L | 0.01 | Llave Esquema-Analito encontrado en Santiago V2
EW_SM3120B_ICPTOTK | CDAND_137_D | CODELCO_ANDINA Tabla5+As | EW_SM3120B_ICPTOT | SM 3030 E, 3120 B Ed.23, 2017/ I-ENV-LAB-501 Ed00 | K | Potasio | MG/L | 0.01 | Llave Esquema-Analito encontrado en Santiago V2
EW_SM3120B_ICPTOTMG | CDAND_137_D | CODELCO_ANDINA Tabla5+As | EW_SM3120B_ICPTOT | SM 3030 E, 3120 B Ed.23, 2017/ I-ENV-LAB-501 Ed00 | MG | Magnesio | MG/L | 0.01 | Llave Esquema-Analito encontrado en Santiago V2
EW_SM3120B_ICPTOTMN | CDAND_137_D | CODELCO_ANDINA Tabla5+As | EW_SM3120B_ICPTOT | SM 3030 E, 3120 B Ed.23, 2017/ I-ENV-LAB-501 Ed00 | MN | Manganeso | MG/L | 0.01 | Llave Esquema-Analito encontrado en Santiago V2
EW_SM3120B_ICPTOTMO | CDAND_137_D | CODELCO_ANDINA Tabla5+As | EW_SM3120B_ICPTOT | SM 3030 E, 3120 B Ed.23, 2017/ I-ENV-LAB-501 Ed00 | MO | Molibdeno | MG/L | 0.01 | Llave Esquema-Analito encontrado en Santiago V2
EW_SM3120B_ICPTOTNA | CDAND_137_D | CODELCO_ANDINA Tabla5+As | EW_SM3120B_ICPTOT | SM 3030 E, 3120 B Ed.23, 2017/ I-ENV-LAB-501 Ed00 | NA | Sodio | MG/L | 0.01 | Llave Esquema-Analito encontrado en Santiago V2
EW_SM9221B_CTTC | CDAND_137_D | CODELCO_ANDINA Tabla5+As | EW_SM9221B_CT | SM 9221 B Ed.23, 2017 | TC | Coliformes Totales | NMP/100 ML | 1.8 | Llave Esquema-Analito encontrado en Santiago V2
EW_REASON_NO2NO3REASON | CDAND_139_D | CODELCO_ANDINA TABLA 3A | EW_REASON_NO2NO3 | NCh 409/1 Of2005 (Cálculo). | REASON | Razón Nitrito+Nitrato | NOUNIT | 0.02 | Llave Esquema-Analito encontrado en bbdd_calculos_ld_lc
EW_SM3112B_HGHG | CDAND_139_D | CODELCO_ANDINA TABLA 3A | EW_SM3112B_HG | SM 3112 B Ed.23, 2017 | HG | Mercurio | MG/L | 0.0005 | Llave Esquema-Analito encontrado en Santiago V2
EW_SGS_NAP_ICPNA_P | CDAND_139_D | CODELCO_ANDINA TABLA 3A | EW_SGS_NAP_ICP | NCH1333. Of 87 Punto 3.8 (Cálculo). | NA_P | Sodio Porcentual | % | 0 | Llave Esquema-Analito encontrado en bbdd_calculos_ld_lc
EW_SM3114BC_ASSE_DISAS_D | CDAND_139_D | CODELCO_ANDINA TABLA 3A | EW_SM3114BC_ASSE_DIS | SM 3114 B Ed.23, 2017 / SM 3030 B Ed.23, 2017 | AS_D | Arsénico Disuelto | MG/L | 0.001 | Llave Esquema-Analito encontrado en Santiago V2
EW_SM3114BC_ASSE_DISSE_D | CDAND_139_D | CODELCO_ANDINA TABLA 3A | EW_SM3114BC_ASSE_DIS | SM 3114 B Ed.23, 2017 / SM 3030 B Ed.23, 2017 | SE_D | Selenio Disuelto | MG/L | 0.001 | Llave Esquema-Analito encontrado en Santiago V2
EW_SM2540D_SSTTSS | CDAND_139_D | CODELCO_ANDINA TABLA 3A | EW_SM2540D_SST | SM 2540 D Ed.23, 2017 | TSS | Sólidos Suspendidos Totales | MG/L | 5 | Llave Esquema-Analito encontrado en Santiago V2
EW_SM4500F_CNCN | CDAND_139_D | CODELCO_ANDINA TABLA 3A | EW_SM4500F_CN | SM 4500-CN BCF Ed.23, 2017 | CN | Cianuro | MG/L | 0.02 | Llave Esquema-Analito encontrado en Santiago V2
EW_SM4500D_NH3N_AMMONIA | CDAND_139_D | CODELCO_ANDINA TABLA 3A | EW_SM4500D_NH3 | SM 4500-NH3 BD Ed.23, 2017 | N_AMMONIA | Nitrógeno Amoniacal | MG/L | 0.03 | Llave Esquema-Analito encontrado en Santiago V2
EW_SM2120B_COLVCOLOR_V | CDAND_139_D | CODELCO_ANDINA TABLA 3A | EW_SM2120B_COLV | SM 2120 B Ed.23, 2017 | COLOR_V | Color Verdadero | PT/CO | 5 | Llave Esquema-Analito encontrado en Santiago V2
EW_SM2320B_ALCACO3 | CDAND_139_D | CODELCO_ANDINA TABLA 3A | EW_SM2320B_ALCA | SM 2320 B Ed.23, 2017 | CO3 | Carbonatos | MG/L | 0.2 | Llave Esquema-Analito encontrado en Santiago V2
EW_SM2320B_ALCAHCO3 | CDAND_139_D | CODELCO_ANDINA TABLA 3A | EW_SM2320B_ALCA | SM 2320 B Ed.23, 2017 | HCO3 | Bicarbonatos | MG/L | 0.2 | Llave Esquema-Analito encontrado en Santiago V2
EW_SM2320B_ALCAOH | CDAND_139_D | CODELCO_ANDINA TABLA 3A | EW_SM2320B_ALCA | SM 2320 B Ed.23, 2017 | OH | Hidróxido | MG/L | 0.2 | Llave Esquema-Analito encontrado en Santiago V2
EW_SM9221E_CFA1FC | CDAND_139_D | CODELCO_ANDINA TABLA 3A | EW_SM9221E_CFA1 | SM 9221 E Ed.23, 2017.(E2) | FC | Coliformes Fecales | NMP/100 ML | 1.8 | Llave Esquema-Analito encontrado en Santiago V2
EW_SM2130B_TURTURBID | CDAND_139_D | CODELCO_ANDINA TABLA 3A | EW_SM2130B_TUR | SM 2130 B Ed.23, 2017 | TURBID | Turbiedad | NTU | 0.2 | Llave Esquema-Analito encontrado en Santiago V2
EW_SM2540C_STDTSD | CDAND_139_D | CODELCO_ANDINA TABLA 3A | EW_SM2540C_STD | SM 2540 C Ed.23, 2017 | TSD | Sólidos Totales Disueltos | MG/L | 5 | Llave Esquema-Analito encontrado en Santiago V2
EW_SM3114BC_ASSEAS | CDAND_139_D | CODELCO_ANDINA TABLA 3A | EW_SM3114BC_ASSE | SM 3114 B Ed.23, 2017 | AS | Arsénico | MG/L | 0.001 | Llave Esquema-Analito encontrado en Santiago V2
EW_SM3114BC_ASSESE | CDAND_139_D | CODELCO_ANDINA TABLA 3A | EW_SM3114BC_ASSE | SM 3114 B Ed.23, 2017 | SE | Selenio | MG/L | 0.001 | Llave Esquema-Analito encontrado en Santiago V2
EW_SGS_RAS_ICPRAS | CDAND_139_D | CODELCO_ANDINA TABLA 3A | EW_SGS_RAS_ICP | NCH1333. Of 87 Punto 3.7 (Cálculo). | RAS | Razón Adsorción Sodio | NOUNIT | 0 | Llave Esquema-Analito encontrado en bbdd_calculos_ld_lc
EW_BALANCE_DISICPIONBAL_VAL | CDAND_139_D | CODELCO_ANDINA TABLA 3A | EW_BALANCE_DISICP | SM 1030 E Ed.23, 2017 Cálculo. | IONBAL_VAL | Balance Iónico | % | 0 | Llave Esquema-Analito encontrado en bbdd_calculos_ld_lc
EW_SM4110B_ANICL | CDAND_139_D | CODELCO_ANDINA TABLA 3A | EW_SM4110B_ANI | SM 4110 B Ed.23, 2017 | CL | Cloruro | MG/L | 0.02 | Llave Esquema-Analito encontrado en Santiago V2
EW_SM4110B_ANIF | CDAND_139_D | CODELCO_ANDINA TABLA 3A | EW_SM4110B_ANI | SM 4110 B Ed.23, 2017 | F | Fluoruro | MG/L | 0.02 | Llave Esquema-Analito encontrado en Santiago V2
EW_SM4110B_ANINO2 | CDAND_139_D | CODELCO_ANDINA TABLA 3A | EW_SM4110B_ANI | SM 4110 B Ed.23, 2017 | NO2 | Nitrito | MG/L | 0.02 | Llave Esquema-Analito encontrado en Santiago V2
EW_SM4110B_ANINO3 | CDAND_139_D | CODELCO_ANDINA TABLA 3A | EW_SM4110B_ANI | SM 4110 B Ed.23, 2017 | NO3 | Nitrato | MG/L | 0.02 | Llave Esquema-Analito encontrado en Santiago V2
EW_SM4110B_ANISULFATE | CDAND_139_D | CODELCO_ANDINA TABLA 3A | EW_SM4110B_ANI | SM 4110 B Ed.23, 2017 | SULFATE | Sulfato | MG/L | 0.2 | Llave Esquema-Analito encontrado en Santiago V2
EW_SM4500B_PHPH | CDAND_139_D | CODELCO_ANDINA TABLA 3A | EW_SM4500B_PH | SM 4500-H B Ed.23, 2017 | PH | pH 25°C Laboratorio | UPH | 0.1 | Llave Esquema-Analito encontrado en Santiago V2
EW_SM3120B_ICPTOTCD | CDAND_139_D | CODELCO_ANDINA TABLA 3A | EW_SM3120B_ICPTOT | SM 3030 E, 3120 B Ed.23, 2017/ I-ENV-LAB-501 Ed00 | CD | Cadmio | MG/L | 0.01 | Llave Esquema-Analito encontrado en Santiago V2
EW_SM3120B_ICPTOTCO | CDAND_139_D | CODELCO_ANDINA TABLA 3A | EW_SM3120B_ICPTOT | SM 3030 E, 3120 B Ed.23, 2017/ I-ENV-LAB-501 Ed00 | CO | Cobalto | MG/L | 0.01 | Llave Esquema-Analito encontrado en Santiago V2
EW_SM3120B_ICPTOTCR | CDAND_139_D | CODELCO_ANDINA TABLA 3A | EW_SM3120B_ICPTOT | SM 3030 E, 3120 B Ed.23, 2017/ I-ENV-LAB-501 Ed00 | CR | Cromo Total | MG/L | 0.01 | Llave Esquema-Analito encontrado en Santiago V2
EW_SM3120B_ICPTOTCU | CDAND_139_D | CODELCO_ANDINA TABLA 3A | EW_SM3120B_ICPTOT | SM 3030 E, 3120 B Ed.23, 2017/ I-ENV-LAB-501 Ed00 | CU | Cobre | MG/L | 0.01 | Llave Esquema-Analito encontrado en Santiago V2
EW_SM3120B_ICPTOTFE | CDAND_139_D | CODELCO_ANDINA TABLA 3A | EW_SM3120B_ICPTOT | SM 3030 E, 3120 B Ed.23, 2017/ I-ENV-LAB-501 Ed00 | FE | Hierro | MG/L | 0.01 | Llave Esquema-Analito encontrado en Santiago V2
EW_SM3120B_ICPTOTK | CDAND_139_D | CODELCO_ANDINA TABLA 3A | EW_SM3120B_ICPTOT | SM 3030 E, 3120 B Ed.23, 2017/ I-ENV-LAB-501 Ed00 | K | Potasio | MG/L | 0.01 | Llave Esquema-Analito encontrado en Santiago V2
EW_SM3120B_ICPTOTLI | CDAND_139_D | CODELCO_ANDINA TABLA 3A | EW_SM3120B_ICPTOT | SM 3030 E, 3120 B Ed.23, 2017/ I-ENV-LAB-501 Ed00 | LI | Litio | MG/L | 0.01 | Llave Esquema-Analito encontrado en Santiago V2
EW_SM3120B_ICPTOTMG | CDAND_139_D | CODELCO_ANDINA TABLA 3A | EW_SM3120B_ICPTOT | SM 3030 E, 3120 B Ed.23, 2017/ I-ENV-LAB-501 Ed00 | MG | Magnesio | MG/L | 0.01 | Llave Esquema-Analito encontrado en Santiago V2
EW_SM3120B_ICPTOTMN | CDAND_139_D | CODELCO_ANDINA TABLA 3A | EW_SM3120B_ICPTOT | SM 3030 E, 3120 B Ed.23, 2017/ I-ENV-LAB-501 Ed00 | MN | Manganeso | MG/L | 0.01 | Llave Esquema-Analito encontrado en Santiago V2
EW_SM3120B_ICPTOTMO | CDAND_139_D | CODELCO_ANDINA TABLA 3A | EW_SM3120B_ICPTOT | SM 3030 E, 3120 B Ed.23, 2017/ I-ENV-LAB-501 Ed00 | MO | Molibdeno | MG/L | 0.01 | Llave Esquema-Analito encontrado en Santiago V2
EW_SM3120B_ICPTOTNA | CDAND_139_D | CODELCO_ANDINA TABLA 3A | EW_SM3120B_ICPTOT | SM 3030 E, 3120 B Ed.23, 2017/ I-ENV-LAB-501 Ed00 | NA | Sodio | MG/L | 0.01 | Llave Esquema-Analito encontrado en Santiago V2
EW_SM3120B_ICPTOTNI | CDAND_139_D | CODELCO_ANDINA TABLA 3A | EW_SM3120B_ICPTOT | SM 3030 E, 3120 B Ed.23, 2017/ I-ENV-LAB-501 Ed00 | NI | Níquel | MG/L | 0.01 | Llave Esquema-Analito encontrado en Santiago V2
EW_SM3120B_ICPTOTPB | CDAND_139_D | CODELCO_ANDINA TABLA 3A | EW_SM3120B_ICPTOT | SM 3030 E, 3120 B Ed.23, 2017/ I-ENV-LAB-501 Ed00 | PB | Plomo | MG/L | 0.01 | Llave Esquema-Analito encontrado en Santiago V2
EW_SM3120B_ICPTOTTL | CDAND_139_D | CODELCO_ANDINA TABLA 3A | EW_SM3120B_ICPTOT | SM 3030 E, 3120 B Ed.23, 2017/ I-ENV-LAB-501 Ed00 | TL | Talio | MG/L | 0.01 | Llave Esquema-Analito encontrado en Santiago V2
EW_SM3120B_ICPTOTV | CDAND_139_D | CODELCO_ANDINA TABLA 3A | EW_SM3120B_ICPTOT | SM 3030 E, 3120 B Ed.23, 2017/ I-ENV-LAB-501 Ed00 | V | Vanadio | MG/L | 0.01 | Llave Esquema-Analito encontrado en Santiago V2
EW_SM3120B_ICPTOTZN | CDAND_139_D | CODELCO_ANDINA TABLA 3A | EW_SM3120B_ICPTOT | SM 3030 E, 3120 B Ed.23, 2017/ I-ENV-LAB-501 Ed00 | ZN | Cinc | MG/L | 0.01 | Llave Esquema-Analito encontrado en Santiago V2
EW_SM2510B_CONDCOND | CDAND_139_D | CODELCO_ANDINA TABLA 3A | EW_SM2510B_COND | SM 2510 B Ed.23, 2017 | COND | Conductividad a 25 °C | US/CM | 1 | Llave Esquema-Analito encontrado en Santiago V2
EW_SM3112B_HG_DISHG_D | CDAND_139_D | CODELCO_ANDINA TABLA 3A | EW_SM3112B_HG_DIS | SM 3112 B Ed.23, 2017/SM 3030 B Ed.23, 2017 | HG_D | Mercurio Disuelto | MG/L | 0.0005 | Llave Esquema-Analito encontrado en Santiago V2
EW_SM3120B_ICPDISAG_D | CDAND_139_D | CODELCO_ANDINA TABLA 3A | EW_SM3120B_ICPDIS | SM 3030 B, 3120 B Ed.23, 2017 / I-ENV-LAB103 Ed00. | AG_D | Plata Disuelto | MG/L | 0.01 | Llave Esquema-Analito encontrado en Santiago V2
EW_SM3120B_ICPDISAL_D | CDAND_139_D | CODELCO_ANDINA TABLA 3A | EW_SM3120B_ICPDIS | SM 3030 B, 3120 B Ed.23, 2017 / I-ENV-LAB103 Ed00. | AL_D | Aluminio Disuelto | MG/L | 0.05 | Llave Esquema-Analito encontrado en Santiago V2
EW_SM3120B_ICPDISB_D | CDAND_139_D | CODELCO_ANDINA TABLA 3A | EW_SM3120B_ICPDIS | SM 3030 B, 3120 B Ed.23, 2017 / I-ENV-LAB103 Ed00. | B_D | Boro Disuelto | MG/L | 0.01 | Llave Esquema-Analito encontrado en Santiago V2
EW_SM3120B_ICPDISBA_D | CDAND_139_D | CODELCO_ANDINA TABLA 3A | EW_SM3120B_ICPDIS | SM 3030 B, 3120 B Ed.23, 2017 / I-ENV-LAB103 Ed00. | BA_D | Bario Disuelto | MG/L | 0.01 | Llave Esquema-Analito encontrado en Santiago V2
EW_SM3120B_ICPDISBE_D | CDAND_139_D | CODELCO_ANDINA TABLA 3A | EW_SM3120B_ICPDIS | SM 3030 B, 3120 B Ed.23, 2017 / I-ENV-LAB103 Ed00. | BE_D | Berilio Disuelto | MG/L | 0.01 | Llave Esquema-Analito encontrado en Santiago V2
EW_SM3120B_ICPDISCD_D | CDAND_139_D | CODELCO_ANDINA TABLA 3A | EW_SM3120B_ICPDIS | SM 3030 B, 3120 B Ed.23, 2017 / I-ENV-LAB103 Ed00. | CD_D | Cadmio Disuelto | MG/L | 0.01 | Llave Esquema-Analito encontrado en Santiago V2
EW_SM3120B_ICPDISCO_D | CDAND_139_D | CODELCO_ANDINA TABLA 3A | EW_SM3120B_ICPDIS | SM 3030 B, 3120 B Ed.23, 2017 / I-ENV-LAB103 Ed00. | CO_D | Cobalto disuelto | MG/L | 0.01 | Llave Esquema-Analito encontrado en Santiago V2
EW_SM3120B_ICPDISCR_D | CDAND_139_D | CODELCO_ANDINA TABLA 3A | EW_SM3120B_ICPDIS | SM 3030 B, 3120 B Ed.23, 2017 / I-ENV-LAB103 Ed00. | CR_D | Cromo Disuelto | MG/L | 0.01 | Llave Esquema-Analito encontrado en Santiago V2
EW_SM3120B_ICPDISCU_D | CDAND_139_D | CODELCO_ANDINA TABLA 3A | EW_SM3120B_ICPDIS | SM 3030 B, 3120 B Ed.23, 2017 / I-ENV-LAB103 Ed00. | CU_D | Cobre Disuelto | MG/L | 0.01 | Llave Esquema-Analito encontrado en Santiago V2
EW_SM3120B_ICPDISFE_D | CDAND_139_D | CODELCO_ANDINA TABLA 3A | EW_SM3120B_ICPDIS | SM 3030 B, 3120 B Ed.23, 2017 / I-ENV-LAB103 Ed00. | FE_D | Hierro Disuelto | MG/L | 0.01 | Llave Esquema-Analito encontrado en Santiago V2
EW_SM3120B_ICPDISLI_D | CDAND_139_D | CODELCO_ANDINA TABLA 3A | EW_SM3120B_ICPDIS | SM 3030 B, 3120 B Ed.23, 2017 / I-ENV-LAB103 Ed00. | LI_D | Litio Disuelto | MG/L | 0.01 | Llave Esquema-Analito encontrado en Santiago V2
EW_SM3120B_ICPDISMN_D | CDAND_139_D | CODELCO_ANDINA TABLA 3A | EW_SM3120B_ICPDIS | SM 3030 B, 3120 B Ed.23, 2017 / I-ENV-LAB103 Ed00. | MN_D | Manganeso Disuelto | MG/L | 0.01 | Llave Esquema-Analito encontrado en Santiago V2
EW_SM3120B_ICPDISMO_D | CDAND_139_D | CODELCO_ANDINA TABLA 3A | EW_SM3120B_ICPDIS | SM 3030 B, 3120 B Ed.23, 2017 / I-ENV-LAB103 Ed00. | MO_D | Molibdeno Disuelto | MG/L | 0.01 | Llave Esquema-Analito encontrado en Santiago V2
EW_SM3120B_ICPDISNI_D | CDAND_139_D | CODELCO_ANDINA TABLA 3A | EW_SM3120B_ICPDIS | SM 3030 B, 3120 B Ed.23, 2017 / I-ENV-LAB103 Ed00. | NI_D | Níquel Disuelto | MG/L | 0.01 | Llave Esquema-Analito encontrado en Santiago V2
EW_SM3120B_ICPDISPB_D | CDAND_139_D | CODELCO_ANDINA TABLA 3A | EW_SM3120B_ICPDIS | SM 3030 B, 3120 B Ed.23, 2017 / I-ENV-LAB103 Ed00. | PB_D | Plomo Disuelto | MG/L | 0.01 | Llave Esquema-Analito encontrado en Santiago V2
EW_SM3120B_ICPDISTL_D | CDAND_139_D | CODELCO_ANDINA TABLA 3A | EW_SM3120B_ICPDIS | SM 3030 B, 3120 B Ed.23, 2017 / I-ENV-LAB103 Ed00. | TL_D | Talio Disuelto | MG/L | 0.01 | Llave Esquema-Analito encontrado en Santiago V2
EW_SM3120B_ICPDISV_D | CDAND_139_D | CODELCO_ANDINA TABLA 3A | EW_SM3120B_ICPDIS | SM 3030 B, 3120 B Ed.23, 2017 / I-ENV-LAB103 Ed00. | V_D | Vanadio Disuelto | MG/L | 0.01 | Llave Esquema-Analito encontrado en Santiago V2
EW_SM3120B_ICPDISZN_D | CDAND_139_D | CODELCO_ANDINA TABLA 3A | EW_SM3120B_ICPDIS | SM 3030 B, 3120 B Ed.23, 2017 / I-ENV-LAB103 Ed00. | ZN_D | Cinc Disuelto | MG/L | 0.01 | Llave Esquema-Analito encontrado en Santiago V2
EW_SM3120B_ICPTOTAG | CDAND_139_D | CODELCO_ANDINA TABLA 3A | EW_SM3120B_ICPTOT | SM 3030 E, 3120 B Ed.23, 2017/ I-ENV-LAB-501 Ed00 | AG | Plata | MG/L | 0.01 | Llave Esquema-Analito encontrado en Santiago V2
EW_SM3120B_ICPTOTAL | CDAND_139_D | CODELCO_ANDINA TABLA 3A | EW_SM3120B_ICPTOT | SM 3030 E, 3120 B Ed.23, 2017/ I-ENV-LAB-501 Ed00 | AL | Aluminio | MG/L | 0.05 | Llave Esquema-Analito encontrado en Santiago V2
EW_SM3120B_ICPTOTB | CDAND_139_D | CODELCO_ANDINA TABLA 3A | EW_SM3120B_ICPTOT | SM 3030 E, 3120 B Ed.23, 2017/ I-ENV-LAB-501 Ed00 | B | Boro | MG/L | 0.01 | Llave Esquema-Analito encontrado en Santiago V2
EW_SM3120B_ICPTOTBA | CDAND_139_D | CODELCO_ANDINA TABLA 3A | EW_SM3120B_ICPTOT | SM 3030 E, 3120 B Ed.23, 2017/ I-ENV-LAB-501 Ed00 | BA | Bario | MG/L | 0.01 | Llave Esquema-Analito encontrado en Santiago V2
EW_SM3120B_ICPTOTBE | CDAND_139_D | CODELCO_ANDINA TABLA 3A | EW_SM3120B_ICPTOT | SM 3030 E, 3120 B Ed.23, 2017/ I-ENV-LAB-501 Ed00 | BE | Berilio | MG/L | 0.01 | Llave Esquema-Analito encontrado en Santiago V2
EW_SM3120B_ICPTOTCA | CDAND_139_D | CODELCO_ANDINA TABLA 3A | EW_SM3120B_ICPTOT | SM 3030 E, 3120 B Ed.23, 2017/ I-ENV-LAB-501 Ed00 | CA | Calcio | MG/L | 0.01 | Llave Esquema-Analito encontrado en Santiago V2
EW_SM4500B_PHPH | CDAND_141_D | CODELCO_ANDINA Lista1+BI | EW_SM4500B_PH | SM 4500-H B Ed.23, 2017 | PH | pH 25°C Laboratorio | UPH | 0.1 | Llave Esquema-Analito encontrado en Santiago V2
EW_SM3120B_ICPDISAL_D | CDAND_141_D | CODELCO_ANDINA Lista1+BI | EW_SM3120B_ICPDIS | SM 3030 B, 3120 B Ed.23, 2017 / I-ENV-LAB103 Ed00. | AL_D | Aluminio Disuelto | MG/L | 0.05 | Llave Esquema-Analito encontrado en Santiago V2
EW_SM3120B_ICPDISCA_D | CDAND_141_D | CODELCO_ANDINA Lista1+BI | EW_SM3120B_ICPDIS | SM 3030 B, 3120 B Ed.23, 2017 / I-ENV-LAB103 Ed00. | CA_D | Calcio Disuelto | MG/L | 0.01 | Llave Esquema-Analito encontrado en Santiago V2
EW_SM3120B_ICPDISK_D | CDAND_141_D | CODELCO_ANDINA Lista1+BI | EW_SM3120B_ICPDIS | SM 3030 B, 3120 B Ed.23, 2017 / I-ENV-LAB103 Ed00. | K_D | Potasio Disuelto | MG/L | 0.01 | Llave Esquema-Analito encontrado en Santiago V2
EW_SM3120B_ICPDISMG_D | CDAND_141_D | CODELCO_ANDINA Lista1+BI | EW_SM3120B_ICPDIS | SM 3030 B, 3120 B Ed.23, 2017 / I-ENV-LAB103 Ed00. | MG_D | Magnesio Disuelto | MG/L | 0.01 | Llave Esquema-Analito encontrado en Santiago V2
EW_SM3120B_ICPDISNA_D | CDAND_141_D | CODELCO_ANDINA Lista1+BI | EW_SM3120B_ICPDIS | SM 3030 B, 3120 B Ed.23, 2017 / I-ENV-LAB103 Ed00. | NA_D | Sodio Disuelto | MG/L | 0.01 | Llave Esquema-Analito encontrado en Santiago V2
EW_SM3114BC_ASSEAS | CDAND_141_D | CODELCO_ANDINA Lista1+BI | EW_SM3114BC_ASSE | SM 3114 B Ed.23, 2017 | AS | Arsénico | MG/L | 0.001 | Llave Esquema-Analito encontrado en Santiago V2
EW_SM3114BC_ASSESE | CDAND_141_D | CODELCO_ANDINA Lista1+BI | EW_SM3114BC_ASSE | SM 3114 B Ed.23, 2017 | SE | Selenio | MG/L | 0.001 | Llave Esquema-Analito encontrado en Santiago V2
EW_SM2540C_STDTSD | CDAND_141_D | CODELCO_ANDINA Lista1+BI | EW_SM2540C_STD | SM 2540 C Ed.23, 2017 | TSD | Sólidos Totales Disueltos | MG/L | 5 | Llave Esquema-Analito encontrado en Santiago V2
EW_SM2510B_CONDCOND | CDAND_141_D | CODELCO_ANDINA Lista1+BI | EW_SM2510B_COND | SM 2510 B Ed.23, 2017 | COND | Conductividad a 25 °C | US/CM | 1 | Llave Esquema-Analito encontrado en Santiago V2
EW_SM2320B_ALCACO3 | CDAND_141_D | CODELCO_ANDINA Lista1+BI | EW_SM2320B_ALCA | SM 2320 B Ed.23, 2017 | CO3 | Carbonatos | MG/L | 0.2 | Llave Esquema-Analito encontrado en Santiago V2
EW_SM2320B_ALCAHCO3 | CDAND_141_D | CODELCO_ANDINA Lista1+BI | EW_SM2320B_ALCA | SM 2320 B Ed.23, 2017 | HCO3 | Bicarbonatos | MG/L | 0.2 | Llave Esquema-Analito encontrado en Santiago V2
EW_SM4500F_CNCN | CDAND_141_D | CODELCO_ANDINA Lista1+BI | EW_SM4500F_CN | SM 4500-CN BCF Ed.23, 2017 | CN | Cianuro | MG/L | 0.02 | Llave Esquema-Analito encontrado en Santiago V2
EW_BALANCE_DISICPIONBAL_VAL | CDAND_141_D | CODELCO_ANDINA Lista1+BI | EW_BALANCE_DISICP | SM 1030 E Ed.23, 2017 Cálculo. | IONBAL_VAL | Balance Iónico | % | 10 | Llave Esquema-Analito encontrado en bbdd_calculos_ld_lc
EW_SM9221E_CFA1FC | CDAND_141_D | CODELCO_ANDINA Lista1+BI | EW_SM9221E_CFA1 | SM 9221 E Ed.23, 2017.(E2) | FC | Coliformes Fecales | NMP/100 ML | 1.8 | Llave Esquema-Analito encontrado en Santiago V2
EW_SM3112B_HGHG | CDAND_141_D | CODELCO_ANDINA Lista1+BI | EW_SM3112B_HG | SM 3112 B Ed.23, 2017 | HG | Mercurio | MG/L | 0.0005 | Llave Esquema-Analito encontrado en Santiago V2
EW_SGS_NAP_ICPNA_P | CDAND_141_D | CODELCO_ANDINA Lista1+BI | EW_SGS_NAP_ICP | NCH1333. Of 87 Punto 3.8 (Cálculo). | NA_P | Sodio Porcentual | % | 0 | Llave Esquema-Analito encontrado en bbdd_calculos_ld_lc
EW_SM3111C_CR6CR6 | CDAND_141_D | CODELCO_ANDINA Lista1+BI | EW_SM3111C_CR6 | SM 3111 C Ed.23, 2017. | CR6 | Cromo Hexavalente | MG/L | 0.05 | Llave Esquema-Analito encontrado en Santiago V2
EW_SM4110B_ANICL | CDAND_141_D | CODELCO_ANDINA Lista1+BI | EW_SM4110B_ANI | SM 4110 B Ed.23, 2017 | CL | Cloruro | MG/L | 0.02 | Llave Esquema-Analito encontrado en Santiago V2
EW_SM4110B_ANIF | CDAND_141_D | CODELCO_ANDINA Lista1+BI | EW_SM4110B_ANI | SM 4110 B Ed.23, 2017 | F | Fluoruro | MG/L | 0.02 | Llave Esquema-Analito encontrado en Santiago V2
EW_SM4110B_ANINO3 | CDAND_141_D | CODELCO_ANDINA Lista1+BI | EW_SM4110B_ANI | SM 4110 B Ed.23, 2017 | NO3 | Nitrato | MG/L | 0.02 | Llave Esquema-Analito encontrado en Santiago V2
EW_SM4110B_ANISULFATE | CDAND_141_D | CODELCO_ANDINA Lista1+BI | EW_SM4110B_ANI | SM 4110 B Ed.23, 2017 | SULFATE | Sulfato | MG/L | 0.2 | Llave Esquema-Analito encontrado en Santiago V2
EW_SM3120B_ICPTOTPB | CDAND_141_D | CODELCO_ANDINA Lista1+BI | EW_SM3120B_ICPTOT | SM 3030 E, 3120 B Ed.23, 2017/ I-ENV-LAB-501 Ed00 | PB | Plomo | MG/L | 0.01 | Llave Esquema-Analito encontrado en Santiago V2
EW_SM3120B_ICPTOTV | CDAND_141_D | CODELCO_ANDINA Lista1+BI | EW_SM3120B_ICPTOT | SM 3030 E, 3120 B Ed.23, 2017/ I-ENV-LAB-501 Ed00 | V | Vanadio | MG/L | 0.01 | Llave Esquema-Analito encontrado en Santiago V2
EW_SM3120B_ICPTOTZN | CDAND_141_D | CODELCO_ANDINA Lista1+BI | EW_SM3120B_ICPTOT | SM 3030 E, 3120 B Ed.23, 2017/ I-ENV-LAB-501 Ed00 | ZN | Cinc | MG/L | 0.01 | Llave Esquema-Analito encontrado en Santiago V2
EW_SM3120B_ICPTOTAG | CDAND_141_D | CODELCO_ANDINA Lista1+BI | EW_SM3120B_ICPTOT | SM 3030 E, 3120 B Ed.23, 2017/ I-ENV-LAB-501 Ed00 | AG | Plata | MG/L | 0.01 | Llave Esquema-Analito encontrado en Santiago V2
EW_SM3120B_ICPTOTAL | CDAND_141_D | CODELCO_ANDINA Lista1+BI | EW_SM3120B_ICPTOT | SM 3030 E, 3120 B Ed.23, 2017/ I-ENV-LAB-501 Ed00 | AL | Aluminio | MG/L | 0.05 | Llave Esquema-Analito encontrado en Santiago V2
EW_SM3120B_ICPTOTB | CDAND_141_D | CODELCO_ANDINA Lista1+BI | EW_SM3120B_ICPTOT | SM 3030 E, 3120 B Ed.23, 2017/ I-ENV-LAB-501 Ed00 | B | Boro | MG/L | 0.01 | Llave Esquema-Analito encontrado en Santiago V2
EW_SM3120B_ICPTOTBA | CDAND_141_D | CODELCO_ANDINA Lista1+BI | EW_SM3120B_ICPTOT | SM 3030 E, 3120 B Ed.23, 2017/ I-ENV-LAB-501 Ed00 | BA | Bario | MG/L | 0.01 | Llave Esquema-Analito encontrado en Santiago V2
EW_SM3120B_ICPTOTBE | CDAND_141_D | CODELCO_ANDINA Lista1+BI | EW_SM3120B_ICPTOT | SM 3030 E, 3120 B Ed.23, 2017/ I-ENV-LAB-501 Ed00 | BE | Berilio | MG/L | 0.01 | Llave Esquema-Analito encontrado en Santiago V2
EW_SM3120B_ICPTOTCD | CDAND_141_D | CODELCO_ANDINA Lista1+BI | EW_SM3120B_ICPTOT | SM 3030 E, 3120 B Ed.23, 2017/ I-ENV-LAB-501 Ed00 | CD | Cadmio | MG/L | 0.01 | Llave Esquema-Analito encontrado en Santiago V2
EW_SM3120B_ICPTOTCO | CDAND_141_D | CODELCO_ANDINA Lista1+BI | EW_SM3120B_ICPTOT | SM 3030 E, 3120 B Ed.23, 2017/ I-ENV-LAB-501 Ed00 | CO | Cobalto | MG/L | 0.01 | Llave Esquema-Analito encontrado en Santiago V2
EW_SM3120B_ICPTOTCU | CDAND_141_D | CODELCO_ANDINA Lista1+BI | EW_SM3120B_ICPTOT | SM 3030 E, 3120 B Ed.23, 2017/ I-ENV-LAB-501 Ed00 | CU | Cobre | MG/L | 0.01 | Llave Esquema-Analito encontrado en Santiago V2
EW_SM3120B_ICPTOTFE | CDAND_141_D | CODELCO_ANDINA Lista1+BI | EW_SM3120B_ICPTOT | SM 3030 E, 3120 B Ed.23, 2017/ I-ENV-LAB-501 Ed00 | FE | Hierro | MG/L | 0.01 | Llave Esquema-Analito encontrado en Santiago V2
EW_SM3120B_ICPTOTLI | CDAND_141_D | CODELCO_ANDINA Lista1+BI | EW_SM3120B_ICPTOT | SM 3030 E, 3120 B Ed.23, 2017/ I-ENV-LAB-501 Ed00 | LI | Litio | MG/L | 0.01 | Llave Esquema-Analito encontrado en Santiago V2
EW_SM3120B_ICPTOTMN | CDAND_141_D | CODELCO_ANDINA Lista1+BI | EW_SM3120B_ICPTOT | SM 3030 E, 3120 B Ed.23, 2017/ I-ENV-LAB-501 Ed00 | MN | Manganeso | MG/L | 0.01 | Llave Esquema-Analito encontrado en Santiago V2
EW_SM3120B_ICPTOTMO | CDAND_141_D | CODELCO_ANDINA Lista1+BI | EW_SM3120B_ICPTOT | SM 3030 E, 3120 B Ed.23, 2017/ I-ENV-LAB-501 Ed00 | MO | Molibdeno | MG/L | 0.01 | Llave Esquema-Analito encontrado en Santiago V2
EW_SM3120B_ICPTOTNI | CDAND_141_D | CODELCO_ANDINA Lista1+BI | EW_SM3120B_ICPTOT | SM 3030 E, 3120 B Ed.23, 2017/ I-ENV-LAB-501 Ed00 | NI | Níquel | MG/L | 0.01 | Llave Esquema-Analito encontrado en Santiago V2
EW_SM2510B_CONDCOND | CDAND_142_G | CODELCO_ANDINA Lista1+BI | EW_SM2510B_COND | SM 2510 B Ed.23, 2017 | COND | Conductividad a 25 °C | US/CM | 1 | Llave Esquema-Analito encontrado en Santiago V2
EW_SM4500B_PHPH | CDAND_142_G | CODELCO_ANDINA Lista1+BI | EW_SM4500B_PH | SM 4500-H B Ed.23, 2017 | PH | pH 25°C Laboratorio | UPH | 0.1 | Llave Esquema-Analito encontrado en Santiago V2
EW_SM3120B_ICPTOTAG | CDAND_142_G | CODELCO_ANDINA Lista1+BI | EW_SM3120B_ICPTOT | SM 3030 E, 3120 B Ed.23, 2017/ I-ENV-LAB-501 Ed00 | AG | Plata | MG/L | 0.01 | Llave Esquema-Analito encontrado en Santiago V2
EW_SM3120B_ICPTOTAL | CDAND_142_G | CODELCO_ANDINA Lista1+BI | EW_SM3120B_ICPTOT | SM 3030 E, 3120 B Ed.23, 2017/ I-ENV-LAB-501 Ed00 | AL | Aluminio | MG/L | 0.05 | Llave Esquema-Analito encontrado en Santiago V2
EW_SM3120B_ICPTOTB | CDAND_142_G | CODELCO_ANDINA Lista1+BI | EW_SM3120B_ICPTOT | SM 3030 E, 3120 B Ed.23, 2017/ I-ENV-LAB-501 Ed00 | B | Boro | MG/L | 0.01 | Llave Esquema-Analito encontrado en Santiago V2
EW_SM3120B_ICPTOTBA | CDAND_142_G | CODELCO_ANDINA Lista1+BI | EW_SM3120B_ICPTOT | SM 3030 E, 3120 B Ed.23, 2017/ I-ENV-LAB-501 Ed00 | BA | Bario | MG/L | 0.01 | Llave Esquema-Analito encontrado en Santiago V2
EW_SM3120B_ICPTOTBE | CDAND_142_G | CODELCO_ANDINA Lista1+BI | EW_SM3120B_ICPTOT | SM 3030 E, 3120 B Ed.23, 2017/ I-ENV-LAB-501 Ed00 | BE | Berilio | MG/L | 0.01 | Llave Esquema-Analito encontrado en Santiago V2
EW_SM3120B_ICPTOTCD | CDAND_142_G | CODELCO_ANDINA Lista1+BI | EW_SM3120B_ICPTOT | SM 3030 E, 3120 B Ed.23, 2017/ I-ENV-LAB-501 Ed00 | CD | Cadmio | MG/L | 0.01 | Llave Esquema-Analito encontrado en Santiago V2
EW_SM3120B_ICPTOTCO | CDAND_142_G | CODELCO_ANDINA Lista1+BI | EW_SM3120B_ICPTOT | SM 3030 E, 3120 B Ed.23, 2017/ I-ENV-LAB-501 Ed00 | CO | Cobalto | MG/L | 0.01 | Llave Esquema-Analito encontrado en Santiago V2
EW_SM3120B_ICPTOTCU | CDAND_142_G | CODELCO_ANDINA Lista1+BI | EW_SM3120B_ICPTOT | SM 3030 E, 3120 B Ed.23, 2017/ I-ENV-LAB-501 Ed00 | CU | Cobre | MG/L | 0.01 | Llave Esquema-Analito encontrado en Santiago V2
EW_SM3120B_ICPTOTFE | CDAND_142_G | CODELCO_ANDINA Lista1+BI | EW_SM3120B_ICPTOT | SM 3030 E, 3120 B Ed.23, 2017/ I-ENV-LAB-501 Ed00 | FE | Hierro | MG/L | 0.01 | Llave Esquema-Analito encontrado en Santiago V2
EW_SM3120B_ICPTOTLI | CDAND_142_G | CODELCO_ANDINA Lista1+BI | EW_SM3120B_ICPTOT | SM 3030 E, 3120 B Ed.23, 2017/ I-ENV-LAB-501 Ed00 | LI | Litio | MG/L | 0.01 | Llave Esquema-Analito encontrado en Santiago V2
EW_SM3120B_ICPTOTMN | CDAND_142_G | CODELCO_ANDINA Lista1+BI | EW_SM3120B_ICPTOT | SM 3030 E, 3120 B Ed.23, 2017/ I-ENV-LAB-501 Ed00 | MN | Manganeso | MG/L | 0.01 | Llave Esquema-Analito encontrado en Santiago V2
EW_SM3120B_ICPTOTMO | CDAND_142_G | CODELCO_ANDINA Lista1+BI | EW_SM3120B_ICPTOT | SM 3030 E, 3120 B Ed.23, 2017/ I-ENV-LAB-501 Ed00 | MO | Molibdeno | MG/L | 0.01 | Llave Esquema-Analito encontrado en Santiago V2
EW_SM3120B_ICPTOTNI | CDAND_142_G | CODELCO_ANDINA Lista1+BI | EW_SM3120B_ICPTOT | SM 3030 E, 3120 B Ed.23, 2017/ I-ENV-LAB-501 Ed00 | NI | Níquel | MG/L | 0.01 | Llave Esquema-Analito encontrado en Santiago V2
EW_SM3120B_ICPTOTPB | CDAND_142_G | CODELCO_ANDINA Lista1+BI | EW_SM3120B_ICPTOT | SM 3030 E, 3120 B Ed.23, 2017/ I-ENV-LAB-501 Ed00 | PB | Plomo | MG/L | 0.01 | Llave Esquema-Analito encontrado en Santiago V2
EW_SM3120B_ICPTOTV | CDAND_142_G | CODELCO_ANDINA Lista1+BI | EW_SM3120B_ICPTOT | SM 3030 E, 3120 B Ed.23, 2017/ I-ENV-LAB-501 Ed00 | V | Vanadio | MG/L | 0.01 | Llave Esquema-Analito encontrado en Santiago V2
EW_SM3120B_ICPTOTZN | CDAND_142_G | CODELCO_ANDINA Lista1+BI | EW_SM3120B_ICPTOT | SM 3030 E, 3120 B Ed.23, 2017/ I-ENV-LAB-501 Ed00 | ZN | Cinc | MG/L | 0.01 | Llave Esquema-Analito encontrado en Santiago V2
EW_SGS_NAP_ICPNA_P | CDAND_142_G | CODELCO_ANDINA Lista1+BI | EW_SGS_NAP_ICP | NCH1333. Of 87 Punto 3.8 (Cálculo). | NA_P | Sodio Porcentual | % | 0 | Llave Esquema-Analito encontrado en bbdd_calculos_ld_lc
EW_SM2540D_SSTTSS | CDAND_142_G | CODELCO_ANDINA Lista1+BI | EW_SM2540D_SST | SM 2540 D Ed.23, 2017 | TSS | Sólidos Suspendidos Totales | MG/L | 5 | Llave Esquema-Analito encontrado en Santiago V2
EW_SM2320B_ALCACO3 | CDAND_142_G | CODELCO_ANDINA Lista1+BI | EW_SM2320B_ALCA | SM 2320 B Ed.23, 2017 | CO3 | Carbonatos | MG/L | 0.2 | Llave Esquema-Analito encontrado en Santiago V2
EW_SM2320B_ALCAHCO3 | CDAND_142_G | CODELCO_ANDINA Lista1+BI | EW_SM2320B_ALCA | SM 2320 B Ed.23, 2017 | HCO3 | Bicarbonatos | MG/L | 0.2 | Llave Esquema-Analito encontrado en Santiago V2
EW_SM3112B_HGHG | CDAND_142_G | CODELCO_ANDINA Lista1+BI | EW_SM3112B_HG | SM 3112 B Ed.23, 2017 | HG | Mercurio | MG/L | 0.0005 | Llave Esquema-Analito encontrado en Santiago V2
EW_SM2540C_STDTSD | CDAND_142_G | CODELCO_ANDINA Lista1+BI | EW_SM2540C_STD | SM 2540 C Ed.23, 2017 | TSD | Sólidos Totales Disueltos | MG/L | 5 | Llave Esquema-Analito encontrado en Santiago V2
EW_SM3114BC_ASSEAS | CDAND_142_G | CODELCO_ANDINA Lista1+BI | EW_SM3114BC_ASSE | SM 3114 B Ed.23, 2017 | AS | Arsénico | MG/L | 0.001 | Llave Esquema-Analito encontrado en Santiago V2
EW_SM3114BC_ASSESE | CDAND_142_G | CODELCO_ANDINA Lista1+BI | EW_SM3114BC_ASSE | SM 3114 B Ed.23, 2017 | SE | Selenio | MG/L | 0.001 | Llave Esquema-Analito encontrado en Santiago V2
EW_SM4500F_CNCN | CDAND_142_G | CODELCO_ANDINA Lista1+BI | EW_SM4500F_CN | SM 4500-CN BCF Ed.23, 2017 | CN | Cianuro | MG/L | 0.02 | Llave Esquema-Analito encontrado en Santiago V2
EW_SM9221E_CFFC | CDAND_142_G | CODELCO_ANDINA Lista1+BI | EW_SM9221E_CF | SM 9221 E Ed.23, 2017.(E1). | FC | Coliformes Fecales | NMP/100 ML | 1.8 | Llave Esquema-Analito encontrado en Santiago V2
EW_BALANCE_DISICPIONBAL_VAL | CDAND_142_G | CODELCO_ANDINA Lista1+BI | EW_BALANCE_DISICP | SM 1030 E Ed.23, 2017 Cálculo. | IONBAL_VAL | Balance Iónico | % | 10 | Llave Esquema-Analito encontrado en bbdd_calculos_ld_lc
EW_SM4110B_ANICL | CDAND_142_G | CODELCO_ANDINA Lista1+BI | EW_SM4110B_ANI | SM 4110 B Ed.23, 2017 | CL | Cloruro | MG/L | 0.02 | Llave Esquema-Analito encontrado en Santiago V2
EW_SM4110B_ANIF | CDAND_142_G | CODELCO_ANDINA Lista1+BI | EW_SM4110B_ANI | SM 4110 B Ed.23, 2017 | F | Fluoruro | MG/L | 0.02 | Llave Esquema-Analito encontrado en Santiago V2
EW_SM4110B_ANINO3 | CDAND_142_G | CODELCO_ANDINA Lista1+BI | EW_SM4110B_ANI | SM 4110 B Ed.23, 2017 | NO3 | Nitrato | MG/L | 0.02 | Llave Esquema-Analito encontrado en Santiago V2
EW_SM4110B_ANISULFATE | CDAND_142_G | CODELCO_ANDINA Lista1+BI | EW_SM4110B_ANI | SM 4110 B Ed.23, 2017 | SULFATE | Sulfato | MG/L | 0.2 | Llave Esquema-Analito encontrado en Santiago V2
EW_SM3111C_CR6CR6 | CDAND_142_G | CODELCO_ANDINA Lista1+BI | EW_SM3111C_CR6 | SM 3111 C Ed.23, 2017. | CR6 | Cromo Hexavalente | MG/L | 0.05 | Llave Esquema-Analito encontrado en Santiago V2
EW_SM3120B_ICPTOTCA | CDAND_143_G | CODELCO_ANDINA Tabla6 | EW_SM3120B_ICPTOT | SM 3030 E, 3120 B Ed.23, 2017/ I-ENV-LAB-501 Ed00 | CA | Calcio | MG/L | 0.01 | Llave Esquema-Analito encontrado en Santiago V2
EW_SM3120B_ICPTOTCD | CDAND_143_G | CODELCO_ANDINA Tabla6 | EW_SM3120B_ICPTOT | SM 3030 E, 3120 B Ed.23, 2017/ I-ENV-LAB-501 Ed00 | CD | Cadmio | MG/L | 0.01 | Llave Esquema-Analito encontrado en Santiago V2
EW_SM3120B_ICPTOTCR | CDAND_143_G | CODELCO_ANDINA Tabla6 | EW_SM3120B_ICPTOT | SM 3030 E, 3120 B Ed.23, 2017/ I-ENV-LAB-501 Ed00 | CR | Cromo Total | MG/L | 0.01 | Llave Esquema-Analito encontrado en Santiago V2
EW_SM3120B_ICPTOTCU | CDAND_143_G | CODELCO_ANDINA Tabla6 | EW_SM3120B_ICPTOT | SM 3030 E, 3120 B Ed.23, 2017/ I-ENV-LAB-501 Ed00 | CU | Cobre | MG/L | 0.01 | Llave Esquema-Analito encontrado en Santiago V2
EW_SM3120B_ICPTOTFE | CDAND_143_G | CODELCO_ANDINA Tabla6 | EW_SM3120B_ICPTOT | SM 3030 E, 3120 B Ed.23, 2017/ I-ENV-LAB-501 Ed00 | FE | Hierro | MG/L | 0.01 | Llave Esquema-Analito encontrado en Santiago V2
EW_SM3120B_ICPTOTK | CDAND_143_G | CODELCO_ANDINA Tabla6 | EW_SM3120B_ICPTOT | SM 3030 E, 3120 B Ed.23, 2017/ I-ENV-LAB-501 Ed00 | K | Potasio | MG/L | 0.01 | Llave Esquema-Analito encontrado en Santiago V2
EW_SM3120B_ICPTOTMG | CDAND_143_G | CODELCO_ANDINA Tabla6 | EW_SM3120B_ICPTOT | SM 3030 E, 3120 B Ed.23, 2017/ I-ENV-LAB-501 Ed00 | MG | Magnesio | MG/L | 0.01 | Llave Esquema-Analito encontrado en Santiago V2
EW_SM3120B_ICPTOTMN | CDAND_143_G | CODELCO_ANDINA Tabla6 | EW_SM3120B_ICPTOT | SM 3030 E, 3120 B Ed.23, 2017/ I-ENV-LAB-501 Ed00 | MN | Manganeso | MG/L | 0.01 | Llave Esquema-Analito encontrado en Santiago V2
EW_SM3120B_ICPTOTMO | CDAND_143_G | CODELCO_ANDINA Tabla6 | EW_SM3120B_ICPTOT | SM 3030 E, 3120 B Ed.23, 2017/ I-ENV-LAB-501 Ed00 | MO | Molibdeno | MG/L | 0.01 | Llave Esquema-Analito encontrado en Santiago V2
EW_SM3120B_ICPTOTNA | CDAND_143_G | CODELCO_ANDINA Tabla6 | EW_SM3120B_ICPTOT | SM 3030 E, 3120 B Ed.23, 2017/ I-ENV-LAB-501 Ed00 | NA | Sodio | MG/L | 0.01 | Llave Esquema-Analito encontrado en Santiago V2
EW_SM3120B_ICPTOTPB | CDAND_143_G | CODELCO_ANDINA Tabla6 | EW_SM3120B_ICPTOT | SM 3030 E, 3120 B Ed.23, 2017/ I-ENV-LAB-501 Ed00 | PB | Plomo | MG/L | 0.01 | Llave Esquema-Analito encontrado en Santiago V2
EW_SM3120B_ICPTOTZN | CDAND_143_G | CODELCO_ANDINA Tabla6 | EW_SM3120B_ICPTOT | SM 3030 E, 3120 B Ed.23, 2017/ I-ENV-LAB-501 Ed00 | ZN | Cinc | MG/L | 0.01 | Llave Esquema-Analito encontrado en Santiago V2
EW_SM6232B_THMSBROMODI | CDAND_143_G | CODELCO_ANDINA Tabla6 | EW_SM6232B_THMS | SM 6232 B Ed.23, 2017 | BROMODI | Bromodiclorometano | MG/L | 0.005 | Llave Esquema-Analito encontrado en Santiago V2
EW_SM6232B_THMSDIBROMO | CDAND_143_G | CODELCO_ANDINA Tabla6 | EW_SM6232B_THMS | SM 6232 B Ed.23, 2017 | DIBROMO | Dibromoclorometano | MG/L | 0.005 | Llave Esquema-Analito encontrado en Santiago V2
EW_SM6232B_THMSTETRACLORO | CDAND_143_G | CODELCO_ANDINA Tabla6 | EW_SM6232B_THMS | SM 6232 B Ed.23, 2017 | TETRACLORO | Tetracloroeteno | MG/L | 0.005 | Llave Esquema-Analito encontrado en Santiago V2
EW_SM6232B_THMSTHMS | CDAND_143_G | CODELCO_ANDINA Tabla6 | EW_SM6232B_THMS | SM 6232 B Ed.23, 2017 | THMS | Trihalometanos | MG/L | 0.2 | Llave Esquema-Analito encontrado en bbdd_calculos_ld_lc
EW_SM6232B_THMSTRIBROMO | CDAND_143_G | CODELCO_ANDINA Tabla6 | EW_SM6232B_THMS | SM 6232 B Ed.23, 2017 | TRIBROMO | Tribromometano | MG/L | 0.005 | Llave Esquema-Analito encontrado en Santiago V2
EW_SM6232B_THMSTRICLOROMETANO | CDAND_143_G | CODELCO_ANDINA Tabla6 | EW_SM6232B_THMS | SM 6232 B Ed.23, 2017 | TRICLOROMETANO | Triclorometano | MG/L | 0.005 | Llave Esquema-Analito encontrado en Santiago V2
EW_SM2130B_TURTURBID | CDAND_143_G | CODELCO_ANDINA Tabla6 | EW_SM2130B_TUR | SM 2130 B Ed.23, 2017 | TURBID | Turbiedad | NTU | 0.2 | Llave Esquema-Analito encontrado en Santiago V2
EW_SM4110B_ANICL | CDAND_143_G | CODELCO_ANDINA Tabla6 | EW_SM4110B_ANI | SM 4110 B Ed.23, 2017 | CL | Cloruro | MG/L | 0.02 | Llave Esquema-Analito encontrado en Santiago V2
EW_SM4110B_ANIF | CDAND_143_G | CODELCO_ANDINA Tabla6 | EW_SM4110B_ANI | SM 4110 B Ed.23, 2017 | F | Fluoruro | MG/L | 0.02 | Llave Esquema-Analito encontrado en Santiago V2
EW_SM4110B_ANINO2 | CDAND_143_G | CODELCO_ANDINA Tabla6 | EW_SM4110B_ANI | SM 4110 B Ed.23, 2017 | NO2 | Nitrito | MG/L | 0.02 | Llave Esquema-Analito encontrado en Santiago V2
EW_SM4110B_ANINO3 | CDAND_143_G | CODELCO_ANDINA Tabla6 | EW_SM4110B_ANI | SM 4110 B Ed.23, 2017 | NO3 | Nitrato | MG/L | 0.02 | Llave Esquema-Analito encontrado en Santiago V2
EW_SM4110B_ANISULFATE | CDAND_143_G | CODELCO_ANDINA Tabla6 | EW_SM4110B_ANI | SM 4110 B Ed.23, 2017 | SULFATE | Sulfato | MG/L | 0.2 | Llave Esquema-Analito encontrado en Santiago V2
EW_REASON_NO2NO3REASON | CDAND_143_G | CODELCO_ANDINA Tabla6 | EW_REASON_NO2NO3 | NCh 409/1 Of2005 (Cálculo). | REASON | Razón Nitrito+Nitrato | NOUNIT | 0.02 | Llave Esquema-Analito encontrado en bbdd_calculos_ld_lc
EW_SM3112B_HGHG | CDAND_143_G | CODELCO_ANDINA Tabla6 | EW_SM3112B_HG | SM 3112 B Ed.23, 2017 | HG | Mercurio | MG/L | 0.0005 | Llave Esquema-Analito encontrado en Santiago V2
EW_ISO11423_BTEXBENCENE | CDAND_143_G | CODELCO_ANDINA Tabla6 | EW_ISO11423_BTEX | ISO 11423-1 | BENCENE | Benceno | UG/L | 5 | Llave Esquema-Analito encontrado en Santiago V2
EW_ISO11423_BTEXTOLUENE | CDAND_143_G | CODELCO_ANDINA Tabla6 | EW_ISO11423_BTEX | ISO 11423-1 | TOLUENE | Tolueno | UG/L | 5 | Llave Esquema-Analito encontrado en Santiago V2
EW_ISO11423_BTEXXYLENE | CDAND_143_G | CODELCO_ANDINA Tabla6 | EW_ISO11423_BTEX | ISO 11423-1 | XYLENE | Xileno | UG/L | 5 | Llave Esquema-Analito encontrado en Santiago V2
EW_SM9221F_ECOLIECOLI | CDAND_143_G | CODELCO_ANDINA Tabla6 | EW_SM9221F_ECOLI | SM 9221 F Ed.23, 2017 | ECOLI | Escherichia Coli | NMP/100 ML | 1.8 | Llave Esquema-Analito encontrado en Santiago V2
EW_SM4500F_CNCN | CDAND_143_G | CODELCO_ANDINA Tabla6 | EW_SM4500F_CN | SM 4500-CN BCF Ed.23, 2017 | CN | Cianuro | MG/L | 0.02 | Llave Esquema-Analito encontrado en Santiago V2
EW_SM4500D_NH3N_AMMONIA | CDAND_143_G | CODELCO_ANDINA Tabla6 | EW_SM4500D_NH3 | SM 4500-NH3 BD Ed.23, 2017 | N_AMMONIA | Nitrógeno Amoniacal | MG/L | 0.03 | Llave Esquema-Analito encontrado en Santiago V2
EW_SM2120B_COLVCOLOR_V | CDAND_143_G | CODELCO_ANDINA Tabla6 | EW_SM2120B_COLV | SM 2120 B Ed.23, 2017 | COLOR_V | Color Verdadero | PT/CO | 5 | Llave Esquema-Analito encontrado en Santiago V2
EW_SM9221B_CTTC | CDAND_143_G | CODELCO_ANDINA Tabla6 | EW_SM9221B_CT | SM 9221 B Ed.23, 2017 | TC | Coliformes Totales | NMP/100 ML | 1.8 | Llave Esquema-Analito encontrado en Santiago V2
EW_SM2540C_STDTSD | CDAND_143_G | CODELCO_ANDINA Tabla6 | EW_SM2540C_STD | SM 2540 C Ed.23, 2017 | TSD | Sólidos Totales Disueltos | MG/L | 5 | Llave Esquema-Analito encontrado en Santiago V2
EW_SM3114BC_ASSEAS | CDAND_143_G | CODELCO_ANDINA Tabla6 | EW_SM3114BC_ASSE | SM 3114 B Ed.23, 2017 | AS | Arsénico | MG/L | 0.001 | Llave Esquema-Analito encontrado en Santiago V2
EW_SM3114BC_ASSESE | CDAND_143_G | CODELCO_ANDINA Tabla6 | EW_SM3114BC_ASSE | SM 3114 B Ed.23, 2017 | SE | Selenio | MG/L | 0.001 | Llave Esquema-Analito encontrado en Santiago V2
EW_SM4500B_PHPH | CDAND_143_G | CODELCO_ANDINA Tabla6 | EW_SM4500B_PH | SM 4500-H B Ed.23, 2017 | PH | pH 25°C Laboratorio | UPH | 0.1 | Llave Esquema-Analito encontrado en Santiago V2
EW_SM4500G_CLDPDMONOCL | CDAND_143_G | CODELCO_ANDINA Tabla6 | EW_SM4500G_CLDPD | SM 4500-Cl G Ed.23, 2017 | MONOCL | Monocloramina | MG/L | 0.02 | Llave Esquema-Analito encontrado en Santiago V2
EW_SM3120B_ICPTOTCU | CDAND_144_D | CODELCO_ANDINA Concentrador | EW_SM3120B_ICPTOT | SM 3030 E, 3120 B Ed.23, 2017/ I-ENV-LAB-501 Ed00 | CU | Cobre | MG/L | 0.01 | Llave Esquema-Analito encontrado en Santiago V2
EW_SM3120B_ICPTOTFE | CDAND_144_D | CODELCO_ANDINA Concentrador | EW_SM3120B_ICPTOT | SM 3030 E, 3120 B Ed.23, 2017/ I-ENV-LAB-501 Ed00 | FE | Hierro | MG/L | 0.01 | Llave Esquema-Analito encontrado en Santiago V2
EW_SM3120B_ICPTOTMN | CDAND_144_D | CODELCO_ANDINA Concentrador | EW_SM3120B_ICPTOT | SM 3030 E, 3120 B Ed.23, 2017/ I-ENV-LAB-501 Ed00 | MN | Manganeso | MG/L | 0.01 | Llave Esquema-Analito encontrado en Santiago V2
EW_SM3120B_ICPTOTMO | CDAND_144_D | CODELCO_ANDINA Concentrador | EW_SM3120B_ICPTOT | SM 3030 E, 3120 B Ed.23, 2017/ I-ENV-LAB-501 Ed00 | MO | Molibdeno | MG/L | 0.01 | Llave Esquema-Analito encontrado en Santiago V2
EW_SM2510B_CONDCOND | CDAND_144_D | CODELCO_ANDINA Concentrador | EW_SM2510B_COND | SM 2510 B Ed.23, 2017 | COND | Conductividad a 25 °C | US/CM | 1 | Llave Esquema-Analito encontrado en Santiago V2
EW_SM4500B_PHPH | CDAND_144_D | CODELCO_ANDINA Concentrador | EW_SM4500B_PH | SM 4500-H B Ed.23, 2017 | PH | pH 25°C Laboratorio | UPH | 0.1 | Llave Esquema-Analito encontrado en Santiago V2
EW_SM4110B_ANISULFATE | CDAND_144_D | CODELCO_ANDINA Concentrador | EW_SM4110B_ANI | SM 4110 B Ed.23, 2017 | SULFATE | Sulfato | MG/L | 0.2 | Llave Esquema-Analito encontrado en Santiago V2
EW_SM3120B_ICPTOTCA | CDAND_145_D | CODELCO_ANDINA Tabla2 | EW_SM3120B_ICPTOT | SM 3030 E, 3120 B Ed.23, 2017/ I-ENV-LAB-501 Ed00 | CA | Calcio | MG/L | 0.01 | Llave Esquema-Analito encontrado en Santiago V2
EW_SM3120B_ICPTOTCU | CDAND_145_D | CODELCO_ANDINA Tabla2 | EW_SM3120B_ICPTOT | SM 3030 E, 3120 B Ed.23, 2017/ I-ENV-LAB-501 Ed00 | CU | Cobre | MG/L | 0.01 | Llave Esquema-Analito encontrado en Santiago V2
EW_SM3120B_ICPTOTFE | CDAND_145_D | CODELCO_ANDINA Tabla2 | EW_SM3120B_ICPTOT | SM 3030 E, 3120 B Ed.23, 2017/ I-ENV-LAB-501 Ed00 | FE | Hierro | MG/L | 0.01 | Llave Esquema-Analito encontrado en Santiago V2
EW_SM3120B_ICPTOTK | CDAND_145_D | CODELCO_ANDINA Tabla2 | EW_SM3120B_ICPTOT | SM 3030 E, 3120 B Ed.23, 2017/ I-ENV-LAB-501 Ed00 | K | Potasio | MG/L | 0.01 | Llave Esquema-Analito encontrado en Santiago V2
EW_SM3120B_ICPTOTMG | CDAND_145_D | CODELCO_ANDINA Tabla2 | EW_SM3120B_ICPTOT | SM 3030 E, 3120 B Ed.23, 2017/ I-ENV-LAB-501 Ed00 | MG | Magnesio | MG/L | 0.01 | Llave Esquema-Analito encontrado en Santiago V2
EW_SM3120B_ICPTOTMN | CDAND_145_D | CODELCO_ANDINA Tabla2 | EW_SM3120B_ICPTOT | SM 3030 E, 3120 B Ed.23, 2017/ I-ENV-LAB-501 Ed00 | MN | Manganeso | MG/L | 0.01 | Llave Esquema-Analito encontrado en Santiago V2
EW_SM3120B_ICPTOTMO | CDAND_145_D | CODELCO_ANDINA Tabla2 | EW_SM3120B_ICPTOT | SM 3030 E, 3120 B Ed.23, 2017/ I-ENV-LAB-501 Ed00 | MO | Molibdeno | MG/L | 0.01 | Llave Esquema-Analito encontrado en Santiago V2
EW_SM3120B_ICPTOTNA | CDAND_145_D | CODELCO_ANDINA Tabla2 | EW_SM3120B_ICPTOT | SM 3030 E, 3120 B Ed.23, 2017/ I-ENV-LAB-501 Ed00 | NA | Sodio | MG/L | 0.01 | Llave Esquema-Analito encontrado en Santiago V2
EW_SM2510B_CONDCOND | CDAND_145_D | CODELCO_ANDINA Tabla2 | EW_SM2510B_COND | SM 2510 B Ed.23, 2017 | COND | Conductividad a 25 °C | US/CM | 1 | Llave Esquema-Analito encontrado en Santiago V2
EW_BALANCE_DISICP_5IONBAL_VAL | CDAND_145_D | CODELCO_ANDINA Tabla2 | EW_BALANCE_DISICP_5 | SM 1030 E Ed.23, 2017 Cálculo. | IONBAL_VAL | Balance Iónico | % | 0 | Llave Esquema-Analito encontrado en bbdd_calculos_ld_lc
EW_SM3114BC_ASSE_DISAS_D | CDAND_145_D | CODELCO_ANDINA Tabla2 | EW_SM3114BC_ASSE_DIS | SM 3114 B Ed.23, 2017 / SM 3030 B Ed.23, 2017 | AS_D | Arsénico Disuelto | MG/L | 0.001 | Llave Esquema-Analito encontrado en Santiago V2
EW_SM2320B_ALCACO3 | CDAND_145_D | CODELCO_ANDINA Tabla2 | EW_SM2320B_ALCA | SM 2320 B Ed.23, 2017 | CO3 | Carbonatos | MG/L | 0.2 | Llave Esquema-Analito encontrado en Santiago V2
EW_SM2320B_ALCAHCO3 | CDAND_145_D | CODELCO_ANDINA Tabla2 | EW_SM2320B_ALCA | SM 2320 B Ed.23, 2017 | HCO3 | Bicarbonatos | MG/L | 0.2 | Llave Esquema-Analito encontrado en Santiago V2
EW_SM2320B_ALCAOH | CDAND_145_D | CODELCO_ANDINA Tabla2 | EW_SM2320B_ALCA | SM 2320 B Ed.23, 2017 | OH | Hidróxido | MG/L | 0.2 | Llave Esquema-Analito encontrado en Santiago V2
EW_SM4500B_PHPH | CDAND_145_D | CODELCO_ANDINA Tabla2 | EW_SM4500B_PH | SM 4500-H B Ed.23, 2017 | PH | pH 25°C Laboratorio | UPH | 0.1 | Llave Esquema-Analito encontrado en Santiago V2
EW_SM3120B_ICPDISCA_D | CDAND_145_D | CODELCO_ANDINA Tabla2 | EW_SM3120B_ICPDIS | SM 3030 B, 3120 B Ed.23, 2017 / I-ENV-LAB103 Ed00. | CA_D | Calcio Disuelto | MG/L | 0.01 | Llave Esquema-Analito encontrado en Santiago V2
EW_SM3120B_ICPDISFE_D | CDAND_145_D | CODELCO_ANDINA Tabla2 | EW_SM3120B_ICPDIS | SM 3030 B, 3120 B Ed.23, 2017 / I-ENV-LAB103 Ed00. | FE_D | Hierro Disuelto | MG/L | 0.01 | Llave Esquema-Analito encontrado en Santiago V2
EW_SM3120B_ICPDISK_D | CDAND_145_D | CODELCO_ANDINA Tabla2 | EW_SM3120B_ICPDIS | SM 3030 B, 3120 B Ed.23, 2017 / I-ENV-LAB103 Ed00. | K_D | Potasio Disuelto | MG/L | 0.01 | Llave Esquema-Analito encontrado en Santiago V2
EW_SM3120B_ICPDISMG_D | CDAND_145_D | CODELCO_ANDINA Tabla2 | EW_SM3120B_ICPDIS | SM 3030 B, 3120 B Ed.23, 2017 / I-ENV-LAB103 Ed00. | MG_D | Magnesio Disuelto | MG/L | 0.01 | Llave Esquema-Analito encontrado en Santiago V2
EW_SM3120B_ICPDISNA_D | CDAND_145_D | CODELCO_ANDINA Tabla2 | EW_SM3120B_ICPDIS | SM 3030 B, 3120 B Ed.23, 2017 / I-ENV-LAB103 Ed00. | NA_D | Sodio Disuelto | MG/L | 0.01 | Llave Esquema-Analito encontrado en Santiago V2
EW_SM4110B_ANICL | CDAND_145_D | CODELCO_ANDINA Tabla2 | EW_SM4110B_ANI | SM 4110 B Ed.23, 2017 | CL | Cloruro | MG/L | 0.02 | Llave Esquema-Analito encontrado en Santiago V2
EW_SM4110B_ANINO3 | CDAND_145_D | CODELCO_ANDINA Tabla2 | EW_SM4110B_ANI | SM 4110 B Ed.23, 2017 | NO3 | Nitrato | MG/L | 0.02 | Llave Esquema-Analito encontrado en Santiago V2
EW_SM4110B_ANISULFATE | CDAND_145_D | CODELCO_ANDINA Tabla2 | EW_SM4110B_ANI | SM 4110 B Ed.23, 2017 | SULFATE | Sulfato | MG/L | 0.2 | Llave Esquema-Analito encontrado en Santiago V2
EW_SM3114BC_ASSEAS | CDAND_145_D | CODELCO_ANDINA Tabla2 | EW_SM3114BC_ASSE | SM 3114 B Ed.23, 2017 | AS | Arsénico | MG/L | 0.001 | Llave Esquema-Analito encontrado en Santiago V2
EW_SM3120B_ICPTOTAG | CDAND_146_C | CODELCO_ANDINA TABLA 3A | EW_SM3120B_ICPTOT | SM 3030 E, 3120 B Ed.23, 2017/ I-ENV-LAB-501 Ed00 | AG | Plata | MG/L | 0.01 | Llave Esquema-Analito encontrado en Santiago V2
EW_SM3120B_ICPTOTAL | CDAND_146_C | CODELCO_ANDINA TABLA 3A | EW_SM3120B_ICPTOT | SM 3030 E, 3120 B Ed.23, 2017/ I-ENV-LAB-501 Ed00 | AL | Aluminio | MG/L | 0.05 | Llave Esquema-Analito encontrado en Santiago V2
EW_SM3120B_ICPTOTB | CDAND_146_C | CODELCO_ANDINA TABLA 3A | EW_SM3120B_ICPTOT | SM 3030 E, 3120 B Ed.23, 2017/ I-ENV-LAB-501 Ed00 | B | Boro | MG/L | 0.01 | Llave Esquema-Analito encontrado en Santiago V2
EW_SM3120B_ICPTOTBA | CDAND_146_C | CODELCO_ANDINA TABLA 3A | EW_SM3120B_ICPTOT | SM 3030 E, 3120 B Ed.23, 2017/ I-ENV-LAB-501 Ed00 | BA | Bario | MG/L | 0.01 | Llave Esquema-Analito encontrado en Santiago V2
EW_SM3120B_ICPTOTBE | CDAND_146_C | CODELCO_ANDINA TABLA 3A | EW_SM3120B_ICPTOT | SM 3030 E, 3120 B Ed.23, 2017/ I-ENV-LAB-501 Ed00 | BE | Berilio | MG/L | 0.01 | Llave Esquema-Analito encontrado en Santiago V2
EW_SM3120B_ICPTOTCA | CDAND_146_C | CODELCO_ANDINA TABLA 3A | EW_SM3120B_ICPTOT | SM 3030 E, 3120 B Ed.23, 2017/ I-ENV-LAB-501 Ed00 | CA | Calcio | MG/L | 0.01 | Llave Esquema-Analito encontrado en Santiago V2
EW_SM3120B_ICPTOTCD | CDAND_146_C | CODELCO_ANDINA TABLA 3A | EW_SM3120B_ICPTOT | SM 3030 E, 3120 B Ed.23, 2017/ I-ENV-LAB-501 Ed00 | CD | Cadmio | MG/L | 0.01 | Llave Esquema-Analito encontrado en Santiago V2
EW_SM3120B_ICPTOTCO | CDAND_146_C | CODELCO_ANDINA TABLA 3A | EW_SM3120B_ICPTOT | SM 3030 E, 3120 B Ed.23, 2017/ I-ENV-LAB-501 Ed00 | CO | Cobalto | MG/L | 0.01 | Llave Esquema-Analito encontrado en Santiago V2
EW_SM3120B_ICPTOTCR | CDAND_146_C | CODELCO_ANDINA TABLA 3A | EW_SM3120B_ICPTOT | SM 3030 E, 3120 B Ed.23, 2017/ I-ENV-LAB-501 Ed00 | CR | Cromo Total | MG/L | 0.01 | Llave Esquema-Analito encontrado en Santiago V2
EW_SM3120B_ICPTOTCU | CDAND_146_C | CODELCO_ANDINA TABLA 3A | EW_SM3120B_ICPTOT | SM 3030 E, 3120 B Ed.23, 2017/ I-ENV-LAB-501 Ed00 | CU | Cobre | MG/L | 0.01 | Llave Esquema-Analito encontrado en Santiago V2
EW_SM3120B_ICPTOTFE | CDAND_146_C | CODELCO_ANDINA TABLA 3A | EW_SM3120B_ICPTOT | SM 3030 E, 3120 B Ed.23, 2017/ I-ENV-LAB-501 Ed00 | FE | Hierro | MG/L | 0.01 | Llave Esquema-Analito encontrado en Santiago V2
EW_SM3120B_ICPTOTK | CDAND_146_C | CODELCO_ANDINA TABLA 3A | EW_SM3120B_ICPTOT | SM 3030 E, 3120 B Ed.23, 2017/ I-ENV-LAB-501 Ed00 | K | Potasio | MG/L | 0.01 | Llave Esquema-Analito encontrado en Santiago V2
EW_SM3120B_ICPTOTLI | CDAND_146_C | CODELCO_ANDINA TABLA 3A | EW_SM3120B_ICPTOT | SM 3030 E, 3120 B Ed.23, 2017/ I-ENV-LAB-501 Ed00 | LI | Litio | MG/L | 0.01 | Llave Esquema-Analito encontrado en Santiago V2
EW_SM3120B_ICPTOTMG | CDAND_146_C | CODELCO_ANDINA TABLA 3A | EW_SM3120B_ICPTOT | SM 3030 E, 3120 B Ed.23, 2017/ I-ENV-LAB-501 Ed00 | MG | Magnesio | MG/L | 0.01 | Llave Esquema-Analito encontrado en Santiago V2
EW_SM3120B_ICPTOTMN | CDAND_146_C | CODELCO_ANDINA TABLA 3A | EW_SM3120B_ICPTOT | SM 3030 E, 3120 B Ed.23, 2017/ I-ENV-LAB-501 Ed00 | MN | Manganeso | MG/L | 0.01 | Llave Esquema-Analito encontrado en Santiago V2
EW_SM3120B_ICPTOTMO | CDAND_146_C | CODELCO_ANDINA TABLA 3A | EW_SM3120B_ICPTOT | SM 3030 E, 3120 B Ed.23, 2017/ I-ENV-LAB-501 Ed00 | MO | Molibdeno | MG/L | 0.01 | Llave Esquema-Analito encontrado en Santiago V2
EW_SM3120B_ICPTOTNA | CDAND_146_C | CODELCO_ANDINA TABLA 3A | EW_SM3120B_ICPTOT | SM 3030 E, 3120 B Ed.23, 2017/ I-ENV-LAB-501 Ed00 | NA | Sodio | MG/L | 0.01 | Llave Esquema-Analito encontrado en Santiago V2
EW_SM3120B_ICPTOTNI | CDAND_146_C | CODELCO_ANDINA TABLA 3A | EW_SM3120B_ICPTOT | SM 3030 E, 3120 B Ed.23, 2017/ I-ENV-LAB-501 Ed00 | NI | Níquel | MG/L | 0.01 | Llave Esquema-Analito encontrado en Santiago V2
EW_SM3120B_ICPTOTPB | CDAND_146_C | CODELCO_ANDINA TABLA 3A | EW_SM3120B_ICPTOT | SM 3030 E, 3120 B Ed.23, 2017/ I-ENV-LAB-501 Ed00 | PB | Plomo | MG/L | 0.01 | Llave Esquema-Analito encontrado en Santiago V2
EW_SM3120B_ICPTOTTL | CDAND_146_C | CODELCO_ANDINA TABLA 3A | EW_SM3120B_ICPTOT | SM 3030 E, 3120 B Ed.23, 2017/ I-ENV-LAB-501 Ed00 | TL | Talio | MG/L | 0.01 | Llave Esquema-Analito encontrado en Santiago V2
EW_SM3120B_ICPTOTV | CDAND_146_C | CODELCO_ANDINA TABLA 3A | EW_SM3120B_ICPTOT | SM 3030 E, 3120 B Ed.23, 2017/ I-ENV-LAB-501 Ed00 | V | Vanadio | MG/L | 0.01 | Llave Esquema-Analito encontrado en Santiago V2
EW_SM3120B_ICPTOTZN | CDAND_146_C | CODELCO_ANDINA TABLA 3A | EW_SM3120B_ICPTOT | SM 3030 E, 3120 B Ed.23, 2017/ I-ENV-LAB-501 Ed00 | ZN | Cinc | MG/L | 0.01 | Llave Esquema-Analito encontrado en Santiago V2
EW_SM2320B_ALCACO3 | CDAND_146_C | CODELCO_ANDINA TABLA 3A | EW_SM2320B_ALCA | SM 2320 B Ed.23, 2017 | CO3 | Carbonatos | MG/L | 0.2 | Llave Esquema-Analito encontrado en Santiago V2
EW_SM2320B_ALCAHCO3 | CDAND_146_C | CODELCO_ANDINA TABLA 3A | EW_SM2320B_ALCA | SM 2320 B Ed.23, 2017 | HCO3 | Bicarbonatos | MG/L | 0.2 | Llave Esquema-Analito encontrado en Santiago V2
EW_SM2320B_ALCAOH | CDAND_146_C | CODELCO_ANDINA TABLA 3A | EW_SM2320B_ALCA | SM 2320 B Ed.23, 2017 | OH | Hidróxido | MG/L | 0.2 | Llave Esquema-Analito encontrado en Santiago V2
EW_SM2510B_CONDCOND | CDAND_146_C | CODELCO_ANDINA TABLA 3A | EW_SM2510B_COND | SM 2510 B Ed.23, 2017 | COND | Conductividad a 25 °C | US/CM | 1 | Llave Esquema-Analito encontrado en Santiago V2
EW_SM3114BC_ASSEAS | CDAND_146_C | CODELCO_ANDINA TABLA 3A | EW_SM3114BC_ASSE | SM 3114 B Ed.23, 2017 | AS | Arsénico | MG/L | 0.001 | Llave Esquema-Analito encontrado en Santiago V2
EW_SM3114BC_ASSESE | CDAND_146_C | CODELCO_ANDINA TABLA 3A | EW_SM3114BC_ASSE | SM 3114 B Ed.23, 2017 | SE | Selenio | MG/L | 0.001 | Llave Esquema-Analito encontrado en Santiago V2
EW_SM2540C_STDTSD | CDAND_146_C | CODELCO_ANDINA TABLA 3A | EW_SM2540C_STD | SM 2540 C Ed.23, 2017 | TSD | Sólidos Totales Disueltos | MG/L | 5 | Llave Esquema-Analito encontrado en Santiago V2
EW_SM4500B_PHPH | CDAND_146_C | CODELCO_ANDINA TABLA 3A | EW_SM4500B_PH | SM 4500-H B Ed.23, 2017 | PH | pH 25°C Laboratorio | UPH | 0.1 | Llave Esquema-Analito encontrado en Santiago V2
EW_HID15_FENPHENOLIC | CDAND_146_C | CODELCO_ANDINA TABLA 3A | EW_HID15_FEN | 5530. C. Chloroform Extraction Method. Phenols. 23° Edición.2017. SM - APHA/AWWA/WEF. | PHENOLIC | Compuestos Fenólicos (ETFA-003-01) | MG/L | 0.002 | Llave Esquema-Analito encontrado en bbdd_calculos_ld_lc
EW_SM3120B_ICPDISAG_D | CDAND_146_C | CODELCO_ANDINA TABLA 3A | EW_SM3120B_ICPDIS | SM 3030 B, 3120 B Ed.23, 2017 / I-ENV-LAB103 Ed00. | AG_D | Plata Disuelto | MG/L | 0.01 | Llave Esquema-Analito encontrado en Santiago V2
EW_SM3120B_ICPDISAL_D | CDAND_146_C | CODELCO_ANDINA TABLA 3A | EW_SM3120B_ICPDIS | SM 3030 B, 3120 B Ed.23, 2017 / I-ENV-LAB103 Ed00. | AL_D | Aluminio Disuelto | MG/L | 0.05 | Llave Esquema-Analito encontrado en Santiago V2
EW_SM3120B_ICPDISB_D | CDAND_146_C | CODELCO_ANDINA TABLA 3A | EW_SM3120B_ICPDIS | SM 3030 B, 3120 B Ed.23, 2017 / I-ENV-LAB103 Ed00. | B_D | Boro Disuelto | MG/L | 0.01 | Llave Esquema-Analito encontrado en Santiago V2
EW_SM3120B_ICPDISBA_D | CDAND_146_C | CODELCO_ANDINA TABLA 3A | EW_SM3120B_ICPDIS | SM 3030 B, 3120 B Ed.23, 2017 / I-ENV-LAB103 Ed00. | BA_D | Bario Disuelto | MG/L | 0.01 | Llave Esquema-Analito encontrado en Santiago V2
EW_SM3120B_ICPDISBE_D | CDAND_146_C | CODELCO_ANDINA TABLA 3A | EW_SM3120B_ICPDIS | SM 3030 B, 3120 B Ed.23, 2017 / I-ENV-LAB103 Ed00. | BE_D | Berilio Disuelto | MG/L | 0.01 | Llave Esquema-Analito encontrado en Santiago V2
EW_SM3120B_ICPDISCD_D | CDAND_146_C | CODELCO_ANDINA TABLA 3A | EW_SM3120B_ICPDIS | SM 3030 B, 3120 B Ed.23, 2017 / I-ENV-LAB103 Ed00. | CD_D | Cadmio Disuelto | MG/L | 0.01 | Llave Esquema-Analito encontrado en Santiago V2
EW_SM3120B_ICPDISCO_D | CDAND_146_C | CODELCO_ANDINA TABLA 3A | EW_SM3120B_ICPDIS | SM 3030 B, 3120 B Ed.23, 2017 / I-ENV-LAB103 Ed00. | CO_D | Cobalto disuelto | MG/L | 0.01 | Llave Esquema-Analito encontrado en Santiago V2
EW_SM3120B_ICPDISCR_D | CDAND_146_C | CODELCO_ANDINA TABLA 3A | EW_SM3120B_ICPDIS | SM 3030 B, 3120 B Ed.23, 2017 / I-ENV-LAB103 Ed00. | CR_D | Cromo Disuelto | MG/L | 0.01 | Llave Esquema-Analito encontrado en Santiago V2
EW_SM3120B_ICPDISCU_D | CDAND_146_C | CODELCO_ANDINA TABLA 3A | EW_SM3120B_ICPDIS | SM 3030 B, 3120 B Ed.23, 2017 / I-ENV-LAB103 Ed00. | CU_D | Cobre Disuelto | MG/L | 0.01 | Llave Esquema-Analito encontrado en Santiago V2
EW_SM3120B_ICPDISFE_D | CDAND_146_C | CODELCO_ANDINA TABLA 3A | EW_SM3120B_ICPDIS | SM 3030 B, 3120 B Ed.23, 2017 / I-ENV-LAB103 Ed00. | FE_D | Hierro Disuelto | MG/L | 0.01 | Llave Esquema-Analito encontrado en Santiago V2
EW_SM3120B_ICPDISLI_D | CDAND_146_C | CODELCO_ANDINA TABLA 3A | EW_SM3120B_ICPDIS | SM 3030 B, 3120 B Ed.23, 2017 / I-ENV-LAB103 Ed00. | LI_D | Litio Disuelto | MG/L | 0.01 | Llave Esquema-Analito encontrado en Santiago V2
EW_SM3120B_ICPDISMN_D | CDAND_146_C | CODELCO_ANDINA TABLA 3A | EW_SM3120B_ICPDIS | SM 3030 B, 3120 B Ed.23, 2017 / I-ENV-LAB103 Ed00. | MN_D | Manganeso Disuelto | MG/L | 0.01 | Llave Esquema-Analito encontrado en Santiago V2
EW_SM3120B_ICPDISMO_D | CDAND_146_C | CODELCO_ANDINA TABLA 3A | EW_SM3120B_ICPDIS | SM 3030 B, 3120 B Ed.23, 2017 / I-ENV-LAB103 Ed00. | MO_D | Molibdeno Disuelto | MG/L | 0.01 | Llave Esquema-Analito encontrado en Santiago V2
EW_SM3120B_ICPDISNI_D | CDAND_146_C | CODELCO_ANDINA TABLA 3A | EW_SM3120B_ICPDIS | SM 3030 B, 3120 B Ed.23, 2017 / I-ENV-LAB103 Ed00. | NI_D | Níquel Disuelto | MG/L | 0.01 | Llave Esquema-Analito encontrado en Santiago V2
EW_SM3120B_ICPDISPB_D | CDAND_146_C | CODELCO_ANDINA TABLA 3A | EW_SM3120B_ICPDIS | SM 3030 B, 3120 B Ed.23, 2017 / I-ENV-LAB103 Ed00. | PB_D | Plomo Disuelto | MG/L | 0.01 | Llave Esquema-Analito encontrado en Santiago V2
EW_SM3120B_ICPDISTL_D | CDAND_146_C | CODELCO_ANDINA TABLA 3A | EW_SM3120B_ICPDIS | SM 3030 B, 3120 B Ed.23, 2017 / I-ENV-LAB103 Ed00. | TL_D | Talio Disuelto | MG/L | 0.01 | Llave Esquema-Analito encontrado en Santiago V2
EW_SM3120B_ICPDISV_D | CDAND_146_C | CODELCO_ANDINA TABLA 3A | EW_SM3120B_ICPDIS | SM 3030 B, 3120 B Ed.23, 2017 / I-ENV-LAB103 Ed00. | V_D | Vanadio Disuelto | MG/L | 0.01 | Llave Esquema-Analito encontrado en Santiago V2
EW_SM3120B_ICPDISZN_D | CDAND_146_C | CODELCO_ANDINA TABLA 3A | EW_SM3120B_ICPDIS | SM 3030 B, 3120 B Ed.23, 2017 / I-ENV-LAB103 Ed00. | ZN_D | Cinc Disuelto | MG/L | 0.01 | Llave Esquema-Analito encontrado en Santiago V2
EW_SM4110B_ANICL | CDAND_146_C | CODELCO_ANDINA TABLA 3A | EW_SM4110B_ANI | SM 4110 B Ed.23, 2017 | CL | Cloruro | MG/L | 0.02 | Llave Esquema-Analito encontrado en Santiago V2
EW_SM4110B_ANIF | CDAND_146_C | CODELCO_ANDINA TABLA 3A | EW_SM4110B_ANI | SM 4110 B Ed.23, 2017 | F | Fluoruro | MG/L | 0.02 | Llave Esquema-Analito encontrado en Santiago V2
EW_SM4110B_ANINO2 | CDAND_146_C | CODELCO_ANDINA TABLA 3A | EW_SM4110B_ANI | SM 4110 B Ed.23, 2017 | NO2 | Nitrito | MG/L | 0.02 | Llave Esquema-Analito encontrado en Santiago V2
EW_SM4110B_ANINO3 | CDAND_146_C | CODELCO_ANDINA TABLA 3A | EW_SM4110B_ANI | SM 4110 B Ed.23, 2017 | NO3 | Nitrato | MG/L | 0.02 | Llave Esquema-Analito encontrado en Santiago V2
EW_SM4110B_ANISULFATE | CDAND_146_C | CODELCO_ANDINA TABLA 3A | EW_SM4110B_ANI | SM 4110 B Ed.23, 2017 | SULFATE | Sulfato | MG/L | 0.2 | Llave Esquema-Analito encontrado en Santiago V2
EW_SGS_RAS_ICPRAS | CDAND_146_C | CODELCO_ANDINA TABLA 3A | EW_SGS_RAS_ICP | NCH1333. Of 87 Punto 3.7 (Cálculo). | RAS | Razón Adsorción Sodio | NOUNIT | 0 | Llave Esquema-Analito encontrado en bbdd_calculos_ld_lc
EW_SM3112B_HG_DISHG_D | CDAND_146_C | CODELCO_ANDINA TABLA 3A | EW_SM3112B_HG_DIS | SM 3112 B Ed.23, 2017/SM 3030 B Ed.23, 2017 | HG_D | Mercurio Disuelto | MG/L | 0.0005 | Llave Esquema-Analito encontrado en Santiago V2
EW_SM2130B_TURTURBID | CDAND_146_C | CODELCO_ANDINA TABLA 3A | EW_SM2130B_TUR | SM 2130 B Ed.23, 2017 | TURBID | Turbiedad | NTU | 0.2 | Llave Esquema-Analito encontrado en Santiago V2
EW_SGS_NAP_ICPNA_P | CDAND_146_C | CODELCO_ANDINA TABLA 3A | EW_SGS_NAP_ICP | NCH1333. Of 87 Punto 3.8 (Cálculo). | NA_P | Sodio Porcentual | % | 0 | Llave Esquema-Analito encontrado en bbdd_calculos_ld_lc
EW_SM2540D_SSTTSS | CDAND_146_C | CODELCO_ANDINA TABLA 3A | EW_SM2540D_SST | SM 2540 D Ed.23, 2017 | TSS | Sólidos Suspendidos Totales | MG/L | 5 | Llave Esquema-Analito encontrado en Santiago V2
EW_SM3114BC_ASSE_DISAS_D | CDAND_146_C | CODELCO_ANDINA TABLA 3A | EW_SM3114BC_ASSE_DIS | SM 3114 B Ed.23, 2017 / SM 3030 B Ed.23, 2017 | AS_D | Arsénico Disuelto | MG/L | 0.001 | Llave Esquema-Analito encontrado en Santiago V2
EW_SM3114BC_ASSE_DISSE_D | CDAND_146_C | CODELCO_ANDINA TABLA 3A | EW_SM3114BC_ASSE_DIS | SM 3114 B Ed.23, 2017 / SM 3030 B Ed.23, 2017 | SE_D | Selenio Disuelto | MG/L | 0.001 | Llave Esquema-Analito encontrado en Santiago V2
EW_REASON_NO2NO3REASON | CDAND_146_C | CODELCO_ANDINA TABLA 3A | EW_REASON_NO2NO3 | NCh 409/1 Of2005 (Cálculo). | REASON | Razón Nitrito+Nitrato | NOUNIT | 0.02 | Llave Esquema-Analito encontrado en bbdd_calculos_ld_lc
EW_SM3112B_HGHG | CDAND_146_C | CODELCO_ANDINA TABLA 3A | EW_SM3112B_HG | SM 3112 B Ed.23, 2017 | HG | Mercurio | MG/L | 0.0005 | Llave Esquema-Analito encontrado en Santiago V2
EW_BALANCE_DISICPIONBAL_VAL | CDAND_146_C | CODELCO_ANDINA TABLA 3A | EW_BALANCE_DISICP | SM 1030 E Ed.23, 2017 Cálculo. | IONBAL_VAL | Balance Iónico | % | 0 | Llave Esquema-Analito encontrado en bbdd_calculos_ld_lc
EW_SM9221E_CFA1FC | CDAND_146_C | CODELCO_ANDINA TABLA 3A | EW_SM9221E_CFA1 | SM 9221 E Ed.23, 2017.(E2) | FC | Coliformes Fecales | NMP/100 ML | 1.8 | Llave Esquema-Analito encontrado en Santiago V2
EW_SM4500F_CNCN | CDAND_146_C | CODELCO_ANDINA TABLA 3A | EW_SM4500F_CN | SM 4500-CN BCF Ed.23, 2017 | CN | Cianuro | MG/L | 0.02 | Llave Esquema-Analito encontrado en Santiago V2
EW_SM2120B_COLVCOLOR_V | CDAND_146_C | CODELCO_ANDINA TABLA 3A | EW_SM2120B_COLV | SM 2120 B Ed.23, 2017 | COLOR_V | Color Verdadero | PT/CO | 5 | Llave Esquema-Analito encontrado en Santiago V2
EW_SM4500D_NH3N_AMMONIA | CDAND_146_C | CODELCO_ANDINA TABLA 3A | EW_SM4500D_NH3 | SM 4500-NH3 BD Ed.23, 2017 | N_AMMONIA | Nitrógeno Amoniacal | MG/L | 0.03 | Llave Esquema-Analito encontrado en Santiago V2
EW_SM3120B_ICPDISFE_D | CDAND_147_D | CODELCO_ANDINA DS90 | EW_SM3120B_ICPDIS | SM 3030 B, 3120 B Ed.23, 2017 / I-ENV-LAB103 Ed00. | FE_D | Hierro Disuelto | MG/L | 0.01 | Llave Esquema-Analito encontrado en Santiago V2
EW_SM4500B_PHPH | CDAND_147_D | CODELCO_ANDINA DS90 | EW_SM4500B_PH | SM 4500-H B Ed.23, 2017 | PH | pH 25°C Laboratorio | UPH | 0.1 | Llave Esquema-Analito encontrado en Santiago V2
EW_SM4110B_ANICL | CDAND_147_D | CODELCO_ANDINA DS90 | EW_SM4110B_ANI | SM 4110 B Ed.23, 2017 | CL | Cloruro | MG/L | 0.02 | Llave Esquema-Analito encontrado en Santiago V2
EW_SM4110B_ANIF | CDAND_147_D | CODELCO_ANDINA DS90 | EW_SM4110B_ANI | SM 4110 B Ed.23, 2017 | F | Fluoruro | MG/L | 0.02 | Llave Esquema-Analito encontrado en Santiago V2
EW_SM4110B_ANISULFATE | CDAND_147_D | CODELCO_ANDINA DS90 | EW_SM4110B_ANI | SM 4110 B Ed.23, 2017 | SULFATE | Sulfato | MG/L | 0.2 | Llave Esquema-Analito encontrado en Santiago V2
EW_SM3111C_CR6CR6 | CDAND_147_D | CODELCO_ANDINA DS90 | EW_SM3111C_CR6 | SM 3111 C Ed.23, 2017. | CR6 | Cromo Hexavalente | MG/L | 0.05 | Llave Esquema-Analito encontrado en Santiago V2
EW_SM3114BC_ASSEAS | CDAND_147_D | CODELCO_ANDINA DS90 | EW_SM3114BC_ASSE | SM 3114 B Ed.23, 2017 | AS | Arsénico | MG/L | 0.001 | Llave Esquema-Analito encontrado en Santiago V2
EW_SM3114BC_ASSESE | CDAND_147_D | CODELCO_ANDINA DS90 | EW_SM3114BC_ASSE | SM 3114 B Ed.23, 2017 | SE | Selenio | MG/L | 0.001 | Llave Esquema-Analito encontrado en Santiago V2
EW_SM9221E_CFA1FC | CDAND_147_D | CODELCO_ANDINA DS90 | EW_SM9221E_CFA1 | SM 9221 E Ed.23, 2017.(E2) | FC | Coliformes Fecales | NMP/100 ML | 1.8 | Llave Esquema-Analito encontrado en Santiago V2
EW_SM4500F_CNCN | CDAND_147_D | CODELCO_ANDINA DS90 | EW_SM4500F_CN | SM 4500-CN BCF Ed.23, 2017 | CN | Cianuro | MG/L | 0.02 | Llave Esquema-Analito encontrado en Santiago V2
EW_SM4500G_SUSULFIDE | CDAND_147_D | CODELCO_ANDINA DS90 | EW_SM4500G_SU | SM 4500-S= G Ed.23, 2017 | SULFIDE | Sulfuro Total | MG/L | 0.2 | Llave Esquema-Analito encontrado en Santiago V2
EW_HID15_FENPHENOLIC | CDAND_147_D | CODELCO_ANDINA DS90 | EW_HID15_FEN | 5530. C. Chloroform Extraction Method. Phenols. 23° Edición.2017. SM - APHA/AWWA/WEF. | PHENOLIC | Compuestos Fenólicos (ETFA-003-01) | MG/L | 0.002 | Llave Esquema-Analito encontrado en bbdd_calculos_ld_lc
EW_ISO11423_BTEXTOLUENE | CDAND_147_D | CODELCO_ANDINA DS90 | EW_ISO11423_BTEX | ISO 11423-1 | TOLUENE | Tolueno | UG/L | 5 | Llave Esquema-Analito encontrado en Santiago V2
EW_ISO11423_BTEXXYLENE | CDAND_147_D | CODELCO_ANDINA DS90 | EW_ISO11423_BTEX | ISO 11423-1 | XYLENE | Xileno | UG/L | 5 | Llave Esquema-Analito encontrado en Santiago V2
EW_SM2540D_SSTTSS | CDAND_147_D | CODELCO_ANDINA DS90 | EW_SM2540D_SST | SM 2540 D Ed.23, 2017 | TSS | Sólidos Suspendidos Totales | MG/L | 5 | Llave Esquema-Analito encontrado en Santiago V2
EW_SM4500E_PP | CDAND_147_D | CODELCO_ANDINA DS90 | EW_SM4500E_P | SM 4500-P B, E Ed.23, 2017 | P | Fósforo | MG/L | 0.02 | Llave Esquema-Analito encontrado en Santiago V2
EW_SM5520B_AGAG | CDAND_147_D | CODELCO_ANDINA DS90 | EW_SM5520B_AG | SM 5520 B Ed.23, 2017 | AG | Aceites y Grasas | MG/L | 10 | Llave Esquema-Analito encontrado en Santiago V2
EW_SM3112B_HGHG | CDAND_147_D | CODELCO_ANDINA DS90 | EW_SM3112B_HG | SM 3112 B Ed.23, 2017 | HG | Mercurio | MG/L | 0.0005 | Llave Esquema-Analito encontrado en Santiago V2
EW_SM5210B_DBOBOD | CDAND_147_D | CODELCO_ANDINA DS90 | EW_SM5210B_DBO | SM 5210 B Ed.23, 2017 | BOD | DBO5 a 20°C | MG/L | 2 | Llave Esquema-Analito encontrado en Santiago V2
EW_SM5520F_HFHF | CDAND_147_D | CODELCO_ANDINA DS90 | EW_SM5520F_HF | SM 5520 F Ed.23, 2017 | HF | Hidrocarburos Fijos | MG/L | 5 | Llave Esquema-Analito encontrado en Santiago V2
EW_SM4500B_NKJNKJ | CDAND_147_D | CODELCO_ANDINA DS90 | EW_SM4500B_NKJ | SM 4500-Norg B, D Ed.23, 2017 | NKJ | Nitrógeno Kjeldahl | MG/L | 0.2 | Llave Esquema-Analito encontrado en Santiago V2
EW_SM6640B_PCFPENTACLOROFENOL | CDAND_147_D | CODELCO_ANDINA DS90 | EW_SM6640B_PCF | SM 6640 B Ed.23, 2017. | PENTACLOROFENOL | Pentaclorofenol | UG/L | 5 | Llave Esquema-Analito encontrado en Santiago V2
EW_SM6232B_THMSTETRACLORO | CDAND_147_D | CODELCO_ANDINA DS90 | EW_SM6232B_THMS | SM 6232 B Ed.23, 2017 | TETRACLORO | Tetracloroeteno | MG/L | 0.005 | Llave Esquema-Analito encontrado en Santiago V2
EW_SM6232B_THMSTRICLOROMETANO | CDAND_147_D | CODELCO_ANDINA DS90 | EW_SM6232B_THMS | SM 6232 B Ed.23, 2017 | TRICLOROMETANO | Triclorometano | MG/L | 0.005 | Llave Esquema-Analito encontrado en Santiago V2
EW_SM3120B_ICPTOTAL | CDAND_147_D | CODELCO_ANDINA DS90 | EW_SM3120B_ICPTOT | SM 3030 E, 3120 B Ed.23, 2017/ I-ENV-LAB-501 Ed00 | AL | Aluminio | MG/L | 0.05 | Llave Esquema-Analito encontrado en Santiago V2
EW_SM3120B_ICPTOTB | CDAND_147_D | CODELCO_ANDINA DS90 | EW_SM3120B_ICPTOT | SM 3030 E, 3120 B Ed.23, 2017/ I-ENV-LAB-501 Ed00 | B | Boro | MG/L | 0.01 | Llave Esquema-Analito encontrado en Santiago V2
EW_SM3120B_ICPTOTCD | CDAND_147_D | CODELCO_ANDINA DS90 | EW_SM3120B_ICPTOT | SM 3030 E, 3120 B Ed.23, 2017/ I-ENV-LAB-501 Ed00 | CD | Cadmio | MG/L | 0.01 | Llave Esquema-Analito encontrado en Santiago V2
EW_SM3120B_ICPTOTCU | CDAND_147_D | CODELCO_ANDINA DS90 | EW_SM3120B_ICPTOT | SM 3030 E, 3120 B Ed.23, 2017/ I-ENV-LAB-501 Ed00 | CU | Cobre | MG/L | 0.01 | Llave Esquema-Analito encontrado en Santiago V2
EW_SM3120B_ICPTOTMN | CDAND_147_D | CODELCO_ANDINA DS90 | EW_SM3120B_ICPTOT | SM 3030 E, 3120 B Ed.23, 2017/ I-ENV-LAB-501 Ed00 | MN | Manganeso | MG/L | 0.01 | Llave Esquema-Analito encontrado en Santiago V2
EW_SM3120B_ICPTOTMO | CDAND_147_D | CODELCO_ANDINA DS90 | EW_SM3120B_ICPTOT | SM 3030 E, 3120 B Ed.23, 2017/ I-ENV-LAB-501 Ed00 | MO | Molibdeno | MG/L | 0.01 | Llave Esquema-Analito encontrado en Santiago V2
EW_SM3120B_ICPTOTNI | CDAND_147_D | CODELCO_ANDINA DS90 | EW_SM3120B_ICPTOT | SM 3030 E, 3120 B Ed.23, 2017/ I-ENV-LAB-501 Ed00 | NI | Níquel | MG/L | 0.01 | Llave Esquema-Analito encontrado en Santiago V2
EW_SM3120B_ICPTOTPB | CDAND_147_D | CODELCO_ANDINA DS90 | EW_SM3120B_ICPTOT | SM 3030 E, 3120 B Ed.23, 2017/ I-ENV-LAB-501 Ed00 | PB | Plomo | MG/L | 0.01 | Llave Esquema-Analito encontrado en Santiago V2
EW_SM3120B_ICPTOTZN | CDAND_147_D | CODELCO_ANDINA DS90 | EW_SM3120B_ICPTOT | SM 3030 E, 3120 B Ed.23, 2017/ I-ENV-LAB-501 Ed00 | ZN | Cinc | MG/L | 0.01 | Llave Esquema-Analito encontrado en Santiago V2
EW_SM4110B_ANISULFATE | CDAND_148_D_ETFA | CODELCO_ANDINA Concentrador | EW_SM4110B_ANI | SM 4110 B Ed.23, 2017 | SULFATE | Sulfato | MG/L | 0.2 | Llave Esquema-Analito encontrado en Santiago V2
EW_SM4500B_PHPH | CDAND_148_D_ETFA | CODELCO_ANDINA Concentrador | EW_SM4500B_PH | SM 4500-H B Ed.23, 2017 | PH | pH 25°C Laboratorio | UPH | 0.1 | Llave Esquema-Analito encontrado en Santiago V2
EW_SM2510B_CONDCOND | CDAND_148_D_ETFA | CODELCO_ANDINA Concentrador | EW_SM2510B_COND | SM 2510 B Ed.23, 2017 | COND | Conductividad a 25 °C | US/CM | 1 | Llave Esquema-Analito encontrado en Santiago V2
EW_SM3120B_ICPTOTCU | CDAND_148_D_ETFA | CODELCO_ANDINA Concentrador | EW_SM3120B_ICPTOT | SM 3030 E, 3120 B Ed.23, 2017/ I-ENV-LAB-501 Ed00 | CU | Cobre | MG/L | 0.01 | Llave Esquema-Analito encontrado en Santiago V2
EW_SM3120B_ICPTOTFE | CDAND_148_D_ETFA | CODELCO_ANDINA Concentrador | EW_SM3120B_ICPTOT | SM 3030 E, 3120 B Ed.23, 2017/ I-ENV-LAB-501 Ed00 | FE | Hierro | MG/L | 0.01 | Llave Esquema-Analito encontrado en Santiago V2
EW_SM3120B_ICPTOTMN | CDAND_148_D_ETFA | CODELCO_ANDINA Concentrador | EW_SM3120B_ICPTOT | SM 3030 E, 3120 B Ed.23, 2017/ I-ENV-LAB-501 Ed00 | MN | Manganeso | MG/L | 0.01 | Llave Esquema-Analito encontrado en Santiago V2
EW_SM3120B_ICPTOTMO | CDAND_148_D_ETFA | CODELCO_ANDINA Concentrador | EW_SM3120B_ICPTOT | SM 3030 E, 3120 B Ed.23, 2017/ I-ENV-LAB-501 Ed00 | MO | Molibdeno | MG/L | 0.01 | Llave Esquema-Analito encontrado en Santiago V2
EW_SGS_RAS_ICPRAS | CDAND_149_D | CODELCO_ANDINA NCH1333 Aguas Superficial | EW_SGS_RAS_ICP | NCH1333. Of 87 Punto 3.7 (Cálculo). | RAS | Razón Adsorción Sodio | NOUNIT | 0 | Llave Esquema-Analito encontrado en bbdd_calculos_ld_lc
EW_SM4110B_ANICL | CDAND_149_D | CODELCO_ANDINA NCH1333 Aguas Superficial | EW_SM4110B_ANI | SM 4110 B Ed.23, 2017 | CL | Cloruro | MG/L | 0.02 | Llave Esquema-Analito encontrado en Santiago V2
EW_SM4110B_ANIF | CDAND_149_D | CODELCO_ANDINA NCH1333 Aguas Superficial | EW_SM4110B_ANI | SM 4110 B Ed.23, 2017 | F | Fluoruro | MG/L | 0.02 | Llave Esquema-Analito encontrado en Santiago V2
EW_SM4110B_ANISULFATE | CDAND_149_D | CODELCO_ANDINA NCH1333 Aguas Superficial | EW_SM4110B_ANI | SM 4110 B Ed.23, 2017 | SULFATE | Sulfato | MG/L | 0.2 | Llave Esquema-Analito encontrado en Santiago V2
EW_SM9221E_CFA1FC | CDAND_149_D | CODELCO_ANDINA NCH1333 Aguas Superficial | EW_SM9221E_CFA1 | SM 9221 E Ed.23, 2017.(E2) | FC | Coliformes Fecales | NMP/100 ML | 1.8 | Llave Esquema-Analito encontrado en Santiago V2
EW_SM4500F_CNCN | CDAND_149_D | CODELCO_ANDINA NCH1333 Aguas Superficial | EW_SM4500F_CN | SM 4500-CN BCF Ed.23, 2017 | CN | Cianuro | MG/L | 0.02 | Llave Esquema-Analito encontrado en Santiago V2
EW_SM3114BC_ASSEAS | CDAND_149_D | CODELCO_ANDINA NCH1333 Aguas Superficial | EW_SM3114BC_ASSE | SM 3114 B Ed.23, 2017 | AS | Arsénico | MG/L | 0.001 | Llave Esquema-Analito encontrado en Santiago V2
EW_SM3114BC_ASSESE | CDAND_149_D | CODELCO_ANDINA NCH1333 Aguas Superficial | EW_SM3114BC_ASSE | SM 3114 B Ed.23, 2017 | SE | Selenio | MG/L | 0.001 | Llave Esquema-Analito encontrado en Santiago V2
EW_SM2540C_STDTSD | CDAND_149_D | CODELCO_ANDINA NCH1333 Aguas Superficial | EW_SM2540C_STD | SM 2540 C Ed.23, 2017 | TSD | Sólidos Totales Disueltos | MG/L | 5 | Llave Esquema-Analito encontrado en Santiago V2
EW_SM3112B_HGHG | CDAND_149_D | CODELCO_ANDINA NCH1333 Aguas Superficial | EW_SM3112B_HG | SM 3112 B Ed.23, 2017 | HG | Mercurio | MG/L | 0.0005 | Llave Esquema-Analito encontrado en Santiago V2
EW_SGS_NAP_ICPNA_P | CDAND_149_D | CODELCO_ANDINA NCH1333 Aguas Superficial | EW_SGS_NAP_ICP | NCH1333. Of 87 Punto 3.8 (Cálculo). | NA_P | Sodio Porcentual | % | 0 | Llave Esquema-Analito encontrado en bbdd_calculos_ld_lc
EW_SM3120B_ICPTOTAG | CDAND_149_D | CODELCO_ANDINA NCH1333 Aguas Superficial | EW_SM3120B_ICPTOT | SM 3030 E, 3120 B Ed.23, 2017/ I-ENV-LAB-501 Ed00 | AG | Plata | MG/L | 0.01 | Llave Esquema-Analito encontrado en Santiago V2
EW_SM3120B_ICPTOTAL | CDAND_149_D | CODELCO_ANDINA NCH1333 Aguas Superficial | EW_SM3120B_ICPTOT | SM 3030 E, 3120 B Ed.23, 2017/ I-ENV-LAB-501 Ed00 | AL | Aluminio | MG/L | 0.05 | Llave Esquema-Analito encontrado en Santiago V2
EW_SM3120B_ICPTOTB | CDAND_149_D | CODELCO_ANDINA NCH1333 Aguas Superficial | EW_SM3120B_ICPTOT | SM 3030 E, 3120 B Ed.23, 2017/ I-ENV-LAB-501 Ed00 | B | Boro | MG/L | 0.01 | Llave Esquema-Analito encontrado en Santiago V2
EW_SM3120B_ICPTOTBA | CDAND_149_D | CODELCO_ANDINA NCH1333 Aguas Superficial | EW_SM3120B_ICPTOT | SM 3030 E, 3120 B Ed.23, 2017/ I-ENV-LAB-501 Ed00 | BA | Bario | MG/L | 0.01 | Llave Esquema-Analito encontrado en Santiago V2
EW_SM3120B_ICPTOTBE | CDAND_149_D | CODELCO_ANDINA NCH1333 Aguas Superficial | EW_SM3120B_ICPTOT | SM 3030 E, 3120 B Ed.23, 2017/ I-ENV-LAB-501 Ed00 | BE | Berilio | MG/L | 0.01 | Llave Esquema-Analito encontrado en Santiago V2
EW_SM3120B_ICPTOTCA | CDAND_149_D | CODELCO_ANDINA NCH1333 Aguas Superficial | EW_SM3120B_ICPTOT | SM 3030 E, 3120 B Ed.23, 2017/ I-ENV-LAB-501 Ed00 | CA | Calcio | MG/L | 0.01 | Llave Esquema-Analito encontrado en Santiago V2
EW_SM3120B_ICPTOTCD | CDAND_149_D | CODELCO_ANDINA NCH1333 Aguas Superficial | EW_SM3120B_ICPTOT | SM 3030 E, 3120 B Ed.23, 2017/ I-ENV-LAB-501 Ed00 | CD | Cadmio | MG/L | 0.01 | Llave Esquema-Analito encontrado en Santiago V2
EW_SM3120B_ICPTOTCO | CDAND_149_D | CODELCO_ANDINA NCH1333 Aguas Superficial | EW_SM3120B_ICPTOT | SM 3030 E, 3120 B Ed.23, 2017/ I-ENV-LAB-501 Ed00 | CO | Cobalto | MG/L | 0.01 | Llave Esquema-Analito encontrado en Santiago V2
EW_SM3120B_ICPTOTCR | CDAND_149_D | CODELCO_ANDINA NCH1333 Aguas Superficial | EW_SM3120B_ICPTOT | SM 3030 E, 3120 B Ed.23, 2017/ I-ENV-LAB-501 Ed00 | CR | Cromo Total | MG/L | 0.01 | Llave Esquema-Analito encontrado en Santiago V2
EW_SM3120B_ICPTOTCU | CDAND_149_D | CODELCO_ANDINA NCH1333 Aguas Superficial | EW_SM3120B_ICPTOT | SM 3030 E, 3120 B Ed.23, 2017/ I-ENV-LAB-501 Ed00 | CU | Cobre | MG/L | 0.01 | Llave Esquema-Analito encontrado en Santiago V2
EW_SM3120B_ICPTOTFE | CDAND_149_D | CODELCO_ANDINA NCH1333 Aguas Superficial | EW_SM3120B_ICPTOT | SM 3030 E, 3120 B Ed.23, 2017/ I-ENV-LAB-501 Ed00 | FE | Hierro | MG/L | 0.01 | Llave Esquema-Analito encontrado en Santiago V2
EW_SM3120B_ICPTOTK | CDAND_149_D | CODELCO_ANDINA NCH1333 Aguas Superficial | EW_SM3120B_ICPTOT | SM 3030 E, 3120 B Ed.23, 2017/ I-ENV-LAB-501 Ed00 | K | Potasio | MG/L | 0.01 | Llave Esquema-Analito encontrado en Santiago V2
EW_SM3120B_ICPTOTLI | CDAND_149_D | CODELCO_ANDINA NCH1333 Aguas Superficial | EW_SM3120B_ICPTOT | SM 3030 E, 3120 B Ed.23, 2017/ I-ENV-LAB-501 Ed00 | LI | Litio | MG/L | 0.01 | Llave Esquema-Analito encontrado en Santiago V2
EW_SM4500B_PHPH | CDAND_149_D | CODELCO_ANDINA NCH1333 Aguas Superficial | EW_SM4500B_PH | SM 4500-H B Ed.23, 2017 | PH | pH 25°C Laboratorio | UPH | 0.1 | Llave Esquema-Analito encontrado en Santiago V2
EW_SM2510B_CONDCOND | CDAND_149_D | CODELCO_ANDINA NCH1333 Aguas Superficial | EW_SM2510B_COND | SM 2510 B Ed.23, 2017 | COND | Conductividad a 25 °C | US/CM | 1 | Llave Esquema-Analito encontrado en Santiago V2
EW_SM3120B_ICPTOTMG | CDAND_149_D | CODELCO_ANDINA NCH1333 Aguas Superficial | EW_SM3120B_ICPTOT | SM 3030 E, 3120 B Ed.23, 2017/ I-ENV-LAB-501 Ed00 | MG | Magnesio | MG/L | 0.01 | Llave Esquema-Analito encontrado en Santiago V2
EW_SM3120B_ICPTOTMN | CDAND_149_D | CODELCO_ANDINA NCH1333 Aguas Superficial | EW_SM3120B_ICPTOT | SM 3030 E, 3120 B Ed.23, 2017/ I-ENV-LAB-501 Ed00 | MN | Manganeso | MG/L | 0.01 | Llave Esquema-Analito encontrado en Santiago V2
EW_SM3120B_ICPTOTMO | CDAND_149_D | CODELCO_ANDINA NCH1333 Aguas Superficial | EW_SM3120B_ICPTOT | SM 3030 E, 3120 B Ed.23, 2017/ I-ENV-LAB-501 Ed00 | MO | Molibdeno | MG/L | 0.01 | Llave Esquema-Analito encontrado en Santiago V2
EW_SM3120B_ICPTOTNA | CDAND_149_D | CODELCO_ANDINA NCH1333 Aguas Superficial | EW_SM3120B_ICPTOT | SM 3030 E, 3120 B Ed.23, 2017/ I-ENV-LAB-501 Ed00 | NA | Sodio | MG/L | 0.01 | Llave Esquema-Analito encontrado en Santiago V2
EW_SM3120B_ICPTOTNI | CDAND_149_D | CODELCO_ANDINA NCH1333 Aguas Superficial | EW_SM3120B_ICPTOT | SM 3030 E, 3120 B Ed.23, 2017/ I-ENV-LAB-501 Ed00 | NI | Níquel | MG/L | 0.01 | Llave Esquema-Analito encontrado en Santiago V2
EW_SM3120B_ICPTOTPB | CDAND_149_D | CODELCO_ANDINA NCH1333 Aguas Superficial | EW_SM3120B_ICPTOT | SM 3030 E, 3120 B Ed.23, 2017/ I-ENV-LAB-501 Ed00 | PB | Plomo | MG/L | 0.01 | Llave Esquema-Analito encontrado en Santiago V2
EW_SM3120B_ICPTOTV | CDAND_149_D | CODELCO_ANDINA NCH1333 Aguas Superficial | EW_SM3120B_ICPTOT | SM 3030 E, 3120 B Ed.23, 2017/ I-ENV-LAB-501 Ed00 | V | Vanadio | MG/L | 0.01 | Llave Esquema-Analito encontrado en Santiago V2
EW_SM3120B_ICPTOTZN | CDAND_149_D | CODELCO_ANDINA NCH1333 Aguas Superficial | EW_SM3120B_ICPTOT | SM 3030 E, 3120 B Ed.23, 2017/ I-ENV-LAB-501 Ed00 | ZN | Cinc | MG/L | 0.01 | Llave Esquema-Analito encontrado en Santiago V2
EW_SM5520B_AGAG | CDAND_168_D | CODELCO_ANDINA PLAN FASE LIQUIDA | EW_SM5520B_AG | Standard Methods 5520 B, Ed 23 2017 | AG | Aceites y Grasas | MG/L | 2 | Llave Esquema-Analito encontrado en Santiago V2
EW_SM2320B_ALCAALKA | CDAND_168_D | CODELCO_ANDINA PLAN FASE LIQUIDA | EW_SM2320B_ALCA | Standard Methods 2320 B, Ed 23 2017 | ALKA | Alcalinidad Total (CaCO3) | MG/L | 0.2 | Llave Esquema-Analito encontrado en Santiago V2
EW_SM3120B_ICPTOTAL | CDAND_168_D | CODELCO_ANDINA PLAN FASE LIQUIDA | EW_SM3120B_ICPTOT | Standard Methods 3030 E; 3120 B Ed 23 2017 | AL | Aluminio | MG/L | 0.04 | Llave Esquema-Analito encontrado en Santiago V2
EW_SM3120B_ICPDISAL_D | CDAND_168_D | CODELCO_ANDINA PLAN FASE LIQUIDA | EW_SM3120B_ICPDIS | Standard Methods 3030B, 3120 B Ed.23,2017 | AL_D | Aluminio Disuelto | MG/L | 0.04 | Llave Esquema-Analito encontrado en Santiago V2
EW_SM3114BC_ASSEAS | CDAND_168_D | CODELCO_ANDINA PLAN FASE LIQUIDA | EW_SM3114BC_ASSE | Standard Methods, 3114 B Ed.23, 2017 | AS | Arsénico | MG/L | 0.001 | Llave Esquema-Analito encontrado en Santiago V2
EW_SM3114BC_ASSE_DISAS_D | CDAND_168_D | CODELCO_ANDINA PLAN FASE LIQUIDA | EW_SM3114BC_ASSE_DIS | Standard Methods 3030 B; 3114 B Ed.23, 2017 | AS_D | Arsénico Disuelto | MG/L | 0.001 | Llave Esquema-Analito encontrado en Santiago V2
EW_BALANCE_DISICPIONBAL_VAL | CDAND_168_D | CODELCO_ANDINA PLAN FASE LIQUIDA | EW_BALANCE_DISICP | SM 1030 E Ed.23, 2017 Cálculo. | IONBAL_VAL | Balance Iónico | % | 0 | Llave Esquema-Analito encontrado en bbdd_calculos_ld_lc
EW_SM3120B_ICPTOTBA | CDAND_168_D | CODELCO_ANDINA PLAN FASE LIQUIDA | EW_SM3120B_ICPTOT | Standard Methods 3030 E; 3120 B Ed 23 2017 | BA | Bario | MG/L | 0.01 | Llave Esquema-Analito encontrado en Santiago V2
EW_SM3120B_ICPDISBA_D | CDAND_168_D | CODELCO_ANDINA PLAN FASE LIQUIDA | EW_SM3120B_ICPDIS | Standard Methods 3030B, 3120 B Ed.23,2017 | BA_D | Bario Disuelto | MG/L | 0.01 | Llave Esquema-Analito encontrado en Santiago V2
EW_SM3120B_ICPTOTBE | CDAND_168_D | CODELCO_ANDINA PLAN FASE LIQUIDA | EW_SM3120B_ICPTOT | Standard Methods 3030 E; 3120 B Ed 23 2017 | BE | Berilio | MG/L | 0.01 | Llave Esquema-Analito encontrado en Santiago V2
EW_SM3120B_ICPDISBE_D | CDAND_168_D | CODELCO_ANDINA PLAN FASE LIQUIDA | EW_SM3120B_ICPDIS | Standard Methods 3030B, 3120 B Ed.23,2017 | BE_D | Berilio Disuelto | MG/L | 0.01 | Llave Esquema-Analito encontrado en Santiago V2
EW_SM2320B_ALCAHCO3 | CDAND_168_D | CODELCO_ANDINA PLAN FASE LIQUIDA | EW_SM2320B_ALCA | Standard Methods 2320 B, Ed 23 2017 | HCO3 | Bicarbonatos | MG/L | 0.2 | Llave Esquema-Analito encontrado en Santiago V2
EW_SM3120B_ICPTOTB | CDAND_168_D | CODELCO_ANDINA PLAN FASE LIQUIDA | EW_SM3120B_ICPTOT | Standard Methods 3030 E; 3120 B Ed 23 2017 | B | Boro | MG/L | 0.01 | Llave Esquema-Analito encontrado en Santiago V2
EW_SM3120B_ICPDISB_D | CDAND_168_D | CODELCO_ANDINA PLAN FASE LIQUIDA | EW_SM3120B_ICPDIS | Standard Methods 3030B, 3120 B Ed.23,2017 | B_D | Boro Disuelto | MG/L | 0.01 | Llave Esquema-Analito encontrado en Santiago V2
EW_SM3120B_ICPTOTCD | CDAND_168_D | CODELCO_ANDINA PLAN FASE LIQUIDA | EW_SM3120B_ICPTOT | Standard Methods 3030 E; 3120 B Ed 23 2017 | CD | Cadmio | MG/L | 0.01 | Llave Esquema-Analito encontrado en Santiago V2
EW_SM3120B_ICPDISCD_D | CDAND_168_D | CODELCO_ANDINA PLAN FASE LIQUIDA | EW_SM3120B_ICPDIS | Standard Methods 3030B, 3120 B Ed.23,2017 | CD_D | Cadmio Disuelto | MG/L | 0.01 | Llave Esquema-Analito encontrado en Santiago V2
EW_SM3120B_ICPTOTCA | CDAND_168_D | CODELCO_ANDINA PLAN FASE LIQUIDA | EW_SM3120B_ICPTOT | Standard Methods 3030 E; 3120 B Ed 23 2017 | CA | Calcio | MG/L | 0.01 | Llave Esquema-Analito encontrado en Santiago V2
EW_SM3120B_ICPDISCA_D | CDAND_168_D | CODELCO_ANDINA PLAN FASE LIQUIDA | EW_SM3120B_ICPDIS | Standard Methods 3030B, 3120 B Ed.23,2017 | CA_D | Calcio Disuelto | MG/L | 0.01 | Llave Esquema-Analito encontrado en Santiago V2
EW_SM2320B_ALCACO3 | CDAND_168_D | CODELCO_ANDINA PLAN FASE LIQUIDA | EW_SM2320B_ALCA | Standard Methods 2320 B, Ed 23 2017 | CO3 | Carbonatos | MG/L | 0.2 | Llave Esquema-Analito encontrado en Santiago V2
EW_SM4500F_CNCN | CDAND_168_D | CODELCO_ANDINA PLAN FASE LIQUIDA | EW_SM4500F_CN | Standard Methods 4500-CN-C E F, Ed 23 2017 | CN | Cianuro | MG/L | 0.01 | Llave Esquema-Analito encontrado en Santiago V2
EW_SM3120B_ICPTOTZN | CDAND_168_D | CODELCO_ANDINA PLAN FASE LIQUIDA | EW_SM3120B_ICPTOT | Standard Methods 3030 E; 3120 B Ed 23 2017 | ZN | Cinc | MG/L | 0.01 | Llave Esquema-Analito encontrado en Santiago V2
EW_SM3120B_ICPDISZN_D | CDAND_168_D | CODELCO_ANDINA PLAN FASE LIQUIDA | EW_SM3120B_ICPDIS | Standard Methods 3030B, 3120 B Ed.23,2017 | ZN_D | Cinc Disuelto | MG/L | 0.01 | Llave Esquema-Analito encontrado en Santiago V2
EW_SM4110B_ANICL | CDAND_168_D | CODELCO_ANDINA PLAN FASE LIQUIDA | EW_SM4110B_ANI | Standard Methods 4110 B, Ed 23 2017 | CL | Cloruro | MG/L | 0.01 | Llave Esquema-Analito encontrado en Santiago V2
EW_SM3120B_ICPTOTCO | CDAND_168_D | CODELCO_ANDINA PLAN FASE LIQUIDA | EW_SM3120B_ICPTOT | Standard Methods 3030 E; 3120 B Ed 23 2017 | CO | Cobalto | MG/L | 0.01 | Llave Esquema-Analito encontrado en Santiago V2
EW_SM3120B_ICPDISCO_D | CDAND_168_D | CODELCO_ANDINA PLAN FASE LIQUIDA | EW_SM3120B_ICPDIS | Standard Methods 3030B, 3120 B Ed.23,2017 | CO_D | Cobalto disuelto | MG/L | 0.01 | Llave Esquema-Analito encontrado en Santiago V2
EW_SM3120B_ICPTOTCU | CDAND_168_D | CODELCO_ANDINA PLAN FASE LIQUIDA | EW_SM3120B_ICPTOT | Standard Methods 3030 E; 3120 B Ed 23 2017 | CU | Cobre | MG/L | 0.01 | Llave Esquema-Analito encontrado en Santiago V2
EW_SM3120B_ICPDISCU_D | CDAND_168_D | CODELCO_ANDINA PLAN FASE LIQUIDA | EW_SM3120B_ICPDIS | Standard Methods 3030B, 3120 B Ed.23,2017 | CU_D | Cobre Disuelto | MG/L | 0.01 | Llave Esquema-Analito encontrado en Santiago V2
EW_SM9221E_CFA1FC | CDAND_168_D | CODELCO_ANDINA PLAN FASE LIQUIDA | EW_SM9221E_CFA1 | Standard Methods 9221 E (E2), Ed 23 2017 | FC | Coliformes Fecales | NMP/100 ML | 1.8 | Llave Esquema-Analito encontrado en Santiago V2
EW_SM9221B_CTTC | CDAND_168_D | CODELCO_ANDINA PLAN FASE LIQUIDA | EW_SM9221B_CT | Standard Methods 9221 B Ed.23, 2017 | TC | Coliformes Totales | NMP/100 ML | 1.8 | Llave Esquema-Analito encontrado en Santiago V2
EW_SM2120B_COLVCOLOR_V | CDAND_168_D | CODELCO_ANDINA PLAN FASE LIQUIDA | EW_SM2120B_COLV | Standard Methods 2120. B. Ed 23 2017 | COLOR_V | Color Verdadero | PT/CO | 5 | Llave Esquema-Analito encontrado en Santiago V2
EW_SM5530C_FENPHENOLIC | CDAND_168_D | CODELCO_ANDINA PLAN FASE LIQUIDA | EW_SM5530C_FEN | SM 5530 C Ed.23, 2017 | PHENOLIC | Compuestos Fenólicos | MG/L | 0.001 | Llave Esquema-Analito encontrado en Santiago V2
EW_SM2510B_CONDCOND | CDAND_168_D | CODELCO_ANDINA PLAN FASE LIQUIDA | EW_SM2510B_COND | Standard Methods 2510. B, Ed 23 2017 | COND | Conductividad a 25 °C | US/CM | 1 | Llave Esquema-Analito encontrado en Santiago V2
EW_SM3120B_ICPDISCR_D | CDAND_168_D | CODELCO_ANDINA PLAN FASE LIQUIDA | EW_SM3120B_ICPDIS | Standard Methods 3030B, 3120 B Ed.23,2017 | CR_D | Cromo Disuelto | MG/L | 0.01 | Llave Esquema-Analito encontrado en Santiago V2
EW_SM3120B_ICPTOTCR | CDAND_168_D | CODELCO_ANDINA PLAN FASE LIQUIDA | EW_SM3120B_ICPTOT | Standard Methods 3030 E; 3120 B Ed 23 2017 | CR | Cromo Total | MG/L | 0.01 | Llave Esquema-Analito encontrado en Santiago V2
EW_SM5210B_DBOBOD | CDAND_168_D | CODELCO_ANDINA PLAN FASE LIQUIDA | EW_SM5210B_DBO | Standard Methods 5210 B, Ed 23 2017 | BOD | DBO5 a 20°C | MG/L | 1 | Llave Esquema-Analito encontrado en Santiago V2
EW_SM4110B_ANIF | CDAND_168_D | CODELCO_ANDINA PLAN FASE LIQUIDA | EW_SM4110B_ANI | Standard Methods 4110 B, Ed 23 2017 | F | Fluoruro | MG/L | 0.01 | Llave Esquema-Analito encontrado en Santiago V2
EW_SM2320B_ALCAOH | CDAND_168_D | CODELCO_ANDINA PLAN FASE LIQUIDA | EW_SM2320B_ALCA | Standard Methods 2320 B, Ed 23 2017 | OH | Hidróxido | MG/L | 0.2 | Llave Esquema-Analito encontrado en Santiago V2
EW_SM3120B_ICPTOTFE | CDAND_168_D | CODELCO_ANDINA PLAN FASE LIQUIDA | EW_SM3120B_ICPTOT | Standard Methods 3030 E; 3120 B Ed 23 2017 | FE | Hierro | MG/L | 0.01 | Llave Esquema-Analito encontrado en Santiago V2
EW_SM3120B_ICPDISFE_D | CDAND_168_D | CODELCO_ANDINA PLAN FASE LIQUIDA | EW_SM3120B_ICPDIS | Standard Methods 3030B, 3120 B Ed.23,2017 | FE_D | Hierro Disuelto | MG/L | 0.01 | Llave Esquema-Analito encontrado en Santiago V2
EW_SM3120B_ICPTOTLI | CDAND_168_D | CODELCO_ANDINA PLAN FASE LIQUIDA | EW_SM3120B_ICPTOT | Standard Methods 3030 E; 3120 B Ed 23 2017 | LI | Litio | MG/L | 0.01 | Llave Esquema-Analito encontrado en Santiago V2
EW_SM3120B_ICPDISLI_D | CDAND_168_D | CODELCO_ANDINA PLAN FASE LIQUIDA | EW_SM3120B_ICPDIS | Standard Methods 3030B, 3120 B Ed.23,2017 | LI_D | Litio Disuelto | MG/L | 0.01 | Llave Esquema-Analito encontrado en Santiago V2
EW_SM3120B_ICPTOTMG | CDAND_168_D | CODELCO_ANDINA PLAN FASE LIQUIDA | EW_SM3120B_ICPTOT | Standard Methods 3030 E; 3120 B Ed 23 2017 | MG | Magnesio | MG/L | 0.01 | Llave Esquema-Analito encontrado en Santiago V2
EW_SM3120B_ICPDISMG_D | CDAND_168_D | CODELCO_ANDINA PLAN FASE LIQUIDA | EW_SM3120B_ICPDIS | Standard Methods 3030B, 3120 B Ed.23,2017 | MG_D | Magnesio Disuelto | MG/L | 0.01 | Llave Esquema-Analito encontrado en Santiago V2
EW_SM3120B_ICPTOTMN | CDAND_168_D | CODELCO_ANDINA PLAN FASE LIQUIDA | EW_SM3120B_ICPTOT | Standard Methods 3030 E; 3120 B Ed 23 2017 | MN | Manganeso | MG/L | 0.01 | Llave Esquema-Analito encontrado en Santiago V2
EW_SM3120B_ICPDISMN_D | CDAND_168_D | CODELCO_ANDINA PLAN FASE LIQUIDA | EW_SM3120B_ICPDIS | Standard Methods 3030B, 3120 B Ed.23,2017 | MN_D | Manganeso Disuelto | MG/L | 0.01 | Llave Esquema-Analito encontrado en Santiago V2
EW_SM3112B_HGHG | CDAND_168_D | CODELCO_ANDINA PLAN FASE LIQUIDA | EW_SM3112B_HG | Standard Methods 3112 B, Ed 23 2017 | HG | Mercurio | MG/L | 0.0004 | Llave Esquema-Analito encontrado en Santiago V2
EW_SM3112B_HG_DISHG_D | CDAND_168_D | CODELCO_ANDINA PLAN FASE LIQUIDA | EW_SM3112B_HG_DIS | Standard Methods 3030B, 3112 B Ed.23,2017 | HG_D | Mercurio Disuelto | MG/L | 0.0004 | Llave Esquema-Analito encontrado en Santiago V2
EW_SM3120B_ICPTOTMO | CDAND_168_D | CODELCO_ANDINA PLAN FASE LIQUIDA | EW_SM3120B_ICPTOT | Standard Methods 3030 E; 3120 B Ed 23 2017 | MO | Molibdeno | MG/L | 0.01 | Llave Esquema-Analito encontrado en Santiago V2
EW_SM3120B_ICPDISMO_D | CDAND_168_D | CODELCO_ANDINA PLAN FASE LIQUIDA | EW_SM3120B_ICPDIS | Standard Methods 3030B, 3120 B Ed.23,2017 | MO_D | Molibdeno Disuelto | MG/L | 0.01 | Llave Esquema-Analito encontrado en Santiago V2
EW_SM3120B_ICPTOTNI | CDAND_168_D | CODELCO_ANDINA PLAN FASE LIQUIDA | EW_SM3120B_ICPTOT | Standard Methods 3030 E; 3120 B Ed 23 2017 | NI | Níquel | MG/L | 0.01 | Llave Esquema-Analito encontrado en Santiago V2
EW_SM3120B_ICPDISNI_D | CDAND_168_D | CODELCO_ANDINA PLAN FASE LIQUIDA | EW_SM3120B_ICPDIS | Standard Methods 3030B, 3120 B Ed.23,2017 | NI_D | Níquel Disuelto | MG/L | 0.01 | Llave Esquema-Analito encontrado en Santiago V2
EW_SM4110B_ANINO3 | CDAND_168_D | CODELCO_ANDINA PLAN FASE LIQUIDA | EW_SM4110B_ANI | Standard Methods 4110 B, Ed 23 2017 | NO3 | Nitrato | MG/L | 0.01 | Llave Esquema-Analito encontrado en Santiago V2
EW_SM4110B_ANINO2 | CDAND_168_D | CODELCO_ANDINA PLAN FASE LIQUIDA | EW_SM4110B_ANI | Standard Methods 4110 B, Ed 23 2017 | NO2 | Nitrito | MG/L | 0.01 | Llave Esquema-Analito encontrado en Santiago V2
EW_SM4500D_NH3N_AMMONIA | CDAND_168_D | CODELCO_ANDINA PLAN FASE LIQUIDA | EW_SM4500D_NH3 | Standard Methods 4500-NH3-BD, Ed 23 2017 | N_AMMONIA | Nitrógeno Amoniacal | MG/L | 0.02 | Llave Esquema-Analito encontrado en Santiago V2
EW_SM4500B_PHPH | CDAND_168_D | CODELCO_ANDINA PLAN FASE LIQUIDA | EW_SM4500B_PH | Standard Methods 4500-H+ B, Ed 23 2017 | PH | pH 25°C Laboratorio | UPH | 0.1 | Llave Esquema-Analito encontrado en Santiago V2
EW_SM3120B_ICPTOTAG | CDAND_168_D | CODELCO_ANDINA PLAN FASE LIQUIDA | EW_SM3120B_ICPTOT | Standard Methods 3030 E; 3120 B Ed 23 2017 | AG | Plata | MG/L | 0.01 | Llave Esquema-Analito encontrado en Santiago V2
EW_SM3120B_ICPDISAG_D | CDAND_168_D | CODELCO_ANDINA PLAN FASE LIQUIDA | EW_SM3120B_ICPDIS | Standard Methods 3030B, 3120 B Ed.23,2017 | AG_D | Plata Disuelto | MG/L | 0.01 | Llave Esquema-Analito encontrado en Santiago V2
EW_SM3120B_ICPTOTPB | CDAND_168_D | CODELCO_ANDINA PLAN FASE LIQUIDA | EW_SM3120B_ICPTOT | Standard Methods 3030 E; 3120 B Ed 23 2017 | PB | Plomo | MG/L | 0.01 | Llave Esquema-Analito encontrado en Santiago V2
EW_SM3120B_ICPDISPB_D | CDAND_168_D | CODELCO_ANDINA PLAN FASE LIQUIDA | EW_SM3120B_ICPDIS | Standard Methods 3030B, 3120 B Ed.23,2017 | PB_D | Plomo Disuelto | MG/L | 0.01 | Llave Esquema-Analito encontrado en Santiago V2
EW_SM3120B_ICPTOTK | CDAND_168_D | CODELCO_ANDINA PLAN FASE LIQUIDA | EW_SM3120B_ICPTOT | Standard Methods 3030 E; 3120 B Ed 23 2017 | K | Potasio | MG/L | 0.01 | Llave Esquema-Analito encontrado en Santiago V2
EW_SM3120B_ICPDISK_D | CDAND_168_D | CODELCO_ANDINA PLAN FASE LIQUIDA | EW_SM3120B_ICPDIS | Standard Methods 3030B, 3120 B Ed.23,2017 | K_D | Potasio Disuelto | MG/L | 0.01 | Llave Esquema-Analito encontrado en Santiago V2
EW_SGS_RAS_ICPRAS | CDAND_168_D | CODELCO_ANDINA PLAN FASE LIQUIDA | EW_SGS_RAS_ICP | NCH1333. Of 87 Punto 3.7 (Cálculo). | RAS | Razón Adsorción Sodio | NOUNIT | 0 | Llave Esquema-Analito encontrado en bbdd_calculos_ld_lc
EW_REASON_NO2NO3REASON | CDAND_168_D | CODELCO_ANDINA PLAN FASE LIQUIDA | EW_REASON_NO2NO3 | NCh 409/1 Of2005 (Cálculo). | REASON | Razón Nitrito+Nitrato | NOUNIT | 0.01 | Llave Esquema-Analito encontrado en bbdd_calculos_ld_lc
EW_SM3114BC_ASSESE | CDAND_168_D | CODELCO_ANDINA PLAN FASE LIQUIDA | EW_SM3114BC_ASSE | Standard Methods, 3114 B Ed.23, 2017 | SE | Selenio | MG/L | 0.0004 | Llave Esquema-Analito encontrado en Santiago V2
EW_SM3114BC_ASSE_DISSE_D | CDAND_168_D | CODELCO_ANDINA PLAN FASE LIQUIDA | EW_SM3114BC_ASSE_DIS | Standard Methods 3030 B; 3114 B Ed.23, 2017 | SE_D | Selenio Disuelto | MG/L | 0.0004 | Llave Esquema-Analito encontrado en Santiago V2
EW_SM3120B_ICPTOTNA | CDAND_168_D | CODELCO_ANDINA PLAN FASE LIQUIDA | EW_SM3120B_ICPTOT | Standard Methods 3030 E; 3120 B Ed 23 2017 | NA | Sodio | MG/L | 0.01 | Llave Esquema-Analito encontrado en Santiago V2
EW_SM3120B_ICPDISNA_D | CDAND_168_D | CODELCO_ANDINA PLAN FASE LIQUIDA | EW_SM3120B_ICPDIS | Standard Methods 3030B, 3120 B Ed.23,2017 | NA_D | Sodio Disuelto | MG/L | 0.01 | Llave Esquema-Analito encontrado en Santiago V2
EW_SGS_NAP_ICPNA_P | CDAND_168_D | CODELCO_ANDINA PLAN FASE LIQUIDA | EW_SGS_NAP_ICP | NCH1333. Of 87 Punto 3.8 (Cálculo). | NA_P | Sodio Porcentual | % | 0 | Llave Esquema-Analito encontrado en bbdd_calculos_ld_lc
EW_SM2540D_SSTTSS | CDAND_168_D | CODELCO_ANDINA PLAN FASE LIQUIDA | EW_SM2540D_SST | Standard Methods 2540 D, Ed 23 2017 | TSS | Sólidos Suspendidos Totales | MG/L | 1 | Llave Esquema-Analito encontrado en Santiago V2
EW_SM2540C_STDTSD | CDAND_168_D | CODELCO_ANDINA PLAN FASE LIQUIDA | EW_SM2540C_STD | Standard Methods 2540 C, Ed 23 2017 | TSD | Sólidos Totales Disueltos | MG/L | 1 | Llave Esquema-Analito encontrado en Santiago V2
EW_SM4110B_ANISULFATE | CDAND_168_D | CODELCO_ANDINA PLAN FASE LIQUIDA | EW_SM4110B_ANI | Standard Methods 4110 B, Ed 23 2017 | SULFATE | Sulfato | MG/L | 0.01 | Llave Esquema-Analito encontrado en Santiago V2
EW_ISO11423_BTEXTOLUENE | CDAND_168_D | CODELCO_ANDINA PLAN FASE LIQUIDA | EW_ISO11423_BTEX | ISO 11423:1997. Part 1: Head-space gas chromatographic method. Water quality - Determination of benzene and some derivatives. | TOLUENE | Tolueno | UG/L | 1 | Llave Esquema-Analito encontrado en Santiago V2
EW_SM2130B_TURTURBID | CDAND_168_D | CODELCO_ANDINA PLAN FASE LIQUIDA | EW_SM2130B_TUR | Standard Methods 2130. B. Ed 23 2017 | TURBID | Turbiedad | NTU | 0.05 | Llave Esquema-Analito encontrado en Santiago V2
EW_SM3120B_ICPTOTV | CDAND_168_D | CODELCO_ANDINA PLAN FASE LIQUIDA | EW_SM3120B_ICPTOT | Standard Methods 3030 E; 3120 B Ed 23 2017 | V | Vanadio | MG/L | 0.01 | Llave Esquema-Analito encontrado en Santiago V2
EW_SM3120B_ICPDISV_D | CDAND_168_D | CODELCO_ANDINA PLAN FASE LIQUIDA | EW_SM3120B_ICPDIS | Standard Methods 3030B, 3120 B Ed.23,2017 | V_D | Vanadio Disuelto | MG/L | 0.01 | Llave Esquema-Analito encontrado en Santiago V2
EW_ISO11423_BTEXXYLENE | CDAND_168_D | CODELCO_ANDINA PLAN FASE LIQUIDA | EW_ISO11423_BTEX | ISO 11423:1997. Part 1: Head-space gas chromatographic method. Water quality - Determination of benzene and some derivatives. | XYLENE | Xileno | UG/L | 4 | Llave Esquema-Analito encontrado en Santiago V2
EW_SM2320B_ALCAALKA | CDAND_171_D | CODELCO_ANDINA | EW_SM2320B_ALCA | Standard Methods 2320 B, Ed 23 2017 | ALKA | Alcalinidad Total (CaCO3) | MG/L | 0.2 | Llave Esquema-Analito encontrado en Santiago V2
EW_SM3120B_ICPTOTAL | CDAND_171_D | CODELCO_ANDINA | EW_SM3120B_ICPTOT | Standard Methods 3030 E; 3120 B Ed 23 2017 | AL | Aluminio | MG/L | 0.04 | Llave Esquema-Analito encontrado en Santiago V2
EW_SM3120B_ICPDISAL_D | CDAND_171_D | CODELCO_ANDINA | EW_SM3120B_ICPDIS | Standard Methods 3030B, 3120 B Ed.23,2017 | AL_D | Aluminio Disuelto | MG/L | 0.04 | Llave Esquema-Analito encontrado en Santiago V2
EW_SM3120B_ICPTOTSB | CDAND_171_D | CODELCO_ANDINA | EW_SM3120B_ICPTOT | Standard Methods 3030 E; 3120 B Ed 23 2017 | SB | Antimonio | MG/L | 0.01 | Llave Esquema-Analito encontrado en Santiago V2
EW_SM3114BC_ASSEAS | CDAND_171_D | CODELCO_ANDINA | EW_SM3114BC_ASSE | Standard Methods, 3114 B Ed.23, 2017 | AS | Arsénico | MG/L | 0.001 | Llave Esquema-Analito encontrado en Santiago V2
EW_BALANCE_DISICPIONBAL_VAL | CDAND_171_D | CODELCO_ANDINA | EW_BALANCE_DISICP | SM 1030 E Ed.23, 2017 Cálculo. | IONBAL_VAL | Balance Iónico | % | 0 | Llave Esquema-Analito encontrado en bbdd_calculos_ld_lc
EW_SM3120B_ICPTOTBA | CDAND_171_D | CODELCO_ANDINA | EW_SM3120B_ICPTOT | Standard Methods 3030 E; 3120 B Ed 23 2017 | BA | Bario | MG/L | 0.01 | Llave Esquema-Analito encontrado en Santiago V2
EW_SM3120B_ICPTOTBE | CDAND_171_D | CODELCO_ANDINA | EW_SM3120B_ICPTOT | Standard Methods 3030 E; 3120 B Ed 23 2017 | BE | Berilio | MG/L | 0.01 | Llave Esquema-Analito encontrado en Santiago V2
EW_SM2320B_ALCAHCO3 | CDAND_171_D | CODELCO_ANDINA | EW_SM2320B_ALCA | Standard Methods 2320 B, Ed 23 2017 | HCO3 | Bicarbonatos | MG/L | 0.2 | Llave Esquema-Analito encontrado en Santiago V2
EW_SM3120B_ICPTOTB | CDAND_171_D | CODELCO_ANDINA | EW_SM3120B_ICPTOT | Standard Methods 3030 E; 3120 B Ed 23 2017 | B | Boro | MG/L | 0.01 | Llave Esquema-Analito encontrado en Santiago V2
EW_SM3120B_ICPTOTCD | CDAND_171_D | CODELCO_ANDINA | EW_SM3120B_ICPTOT | Standard Methods 3030 E; 3120 B Ed 23 2017 | CD | Cadmio | MG/L | 0.01 | Llave Esquema-Analito encontrado en Santiago V2
EW_SM3120B_ICPDISCA_D | CDAND_171_D | CODELCO_ANDINA | EW_SM3120B_ICPDIS | Standard Methods 3030B, 3120 B Ed.23,2017 | CA_D | Calcio Disuelto | MG/L | 0.01 | Llave Esquema-Analito encontrado en Santiago V2
EW_SM2320B_ALCACO3 | CDAND_171_D | CODELCO_ANDINA | EW_SM2320B_ALCA | Standard Methods 2320 B, Ed 23 2017 | CO3 | Carbonatos | MG/L | 0.2 | Llave Esquema-Analito encontrado en Santiago V2
EW_SM4500F_CNCN | CDAND_171_D | CODELCO_ANDINA | EW_SM4500F_CN | Standard Methods 4500-CN-C E F, Ed 23 2017 | CN | Cianuro | MG/L | 0.01 | Llave Esquema-Analito encontrado en Santiago V2
EW_SM3120B_ICPTOTZN | CDAND_171_D | CODELCO_ANDINA | EW_SM3120B_ICPTOT | Standard Methods 3030 E; 3120 B Ed 23 2017 | ZN | Cinc | MG/L | 0.01 | Llave Esquema-Analito encontrado en Santiago V2
EW_SM4110B_ANICL | CDAND_171_D | CODELCO_ANDINA | EW_SM4110B_ANI | Standard Methods 4110 B, Ed 23 2017 | CL | Cloruro | MG/L | 0.01 | Llave Esquema-Analito encontrado en Santiago V2
EW_SM3120B_ICPTOTCO | CDAND_171_D | CODELCO_ANDINA | EW_SM3120B_ICPTOT | Standard Methods 3030 E; 3120 B Ed 23 2017 | CO | Cobalto | MG/L | 0.01 | Llave Esquema-Analito encontrado en Santiago V2
EW_SM3120B_ICPTOTCU | CDAND_171_D | CODELCO_ANDINA | EW_SM3120B_ICPTOT | Standard Methods 3030 E; 3120 B Ed 23 2017 | CU | Cobre | MG/L | 0.01 | Llave Esquema-Analito encontrado en Santiago V2
EW_SM9221E_CFA1FC | CDAND_171_D | CODELCO_ANDINA | EW_SM9221E_CFA1 | Standard Methods 9221 E (E2), Ed 23 2017 | FC | Coliformes Fecales | NMP/100 ML | 1.8 | Llave Esquema-Analito encontrado en Santiago V2
EW_SM2510B_CONDCOND | CDAND_171_D | CODELCO_ANDINA | EW_SM2510B_COND | Standard Methods 2510. B, Ed 23 2017 | COND | Conductividad a 25 °C | US/CM | 1 | Llave Esquema-Analito encontrado en Santiago V2
EW_SM3111C_CR6CR6 | CDAND_171_D | CODELCO_ANDINA | EW_SM3111C_CR6 | Standard Methods 3111 C, Ed 23 2017 | CR6 | Cromo Hexavalente | MG/L | 0.01 | Llave Esquema-Analito encontrado en Santiago V2
EW_SM3120B_ICPTOTCR | CDAND_171_D | CODELCO_ANDINA | EW_SM3120B_ICPTOT | Standard Methods 3030 E; 3120 B Ed 23 2017 | CR | Cromo Total | MG/L | 0.01 | Llave Esquema-Analito encontrado en Santiago V2
EW_SM4110B_ANIF | CDAND_171_D | CODELCO_ANDINA | EW_SM4110B_ANI | Standard Methods 4110 B, Ed 23 2017 | F | Fluoruro | MG/L | 0.01 | Llave Esquema-Analito encontrado en Santiago V2
EW_SM2320B_ALCAOH | CDAND_171_D | CODELCO_ANDINA | EW_SM2320B_ALCA | Standard Methods 2320 B, Ed 23 2017 | OH | Hidróxido | MG/L | 0.2 | Llave Esquema-Analito encontrado en Santiago V2
EW_SM3120B_ICPTOTFE | CDAND_171_D | CODELCO_ANDINA | EW_SM3120B_ICPTOT | Standard Methods 3030 E; 3120 B Ed 23 2017 | FE | Hierro | MG/L | 0.01 | Llave Esquema-Analito encontrado en Santiago V2
EW_SM3120B_ICPTOTLI | CDAND_171_D | CODELCO_ANDINA | EW_SM3120B_ICPTOT | Standard Methods 3030 E; 3120 B Ed 23 2017 | LI | Litio | MG/L | 0.01 | Llave Esquema-Analito encontrado en Santiago V2
EW_SM3120B_ICPDISMG_D | CDAND_171_D | CODELCO_ANDINA | EW_SM3120B_ICPDIS | Standard Methods 3030B, 3120 B Ed.23,2017 | MG_D | Magnesio Disuelto | MG/L | 0.01 | Llave Esquema-Analito encontrado en Santiago V2
EW_SM3120B_ICPTOTMN | CDAND_171_D | CODELCO_ANDINA | EW_SM3120B_ICPTOT | Standard Methods 3030 E; 3120 B Ed 23 2017 | MN | Manganeso | MG/L | 0.01 | Llave Esquema-Analito encontrado en Santiago V2
EW_SM3112B_HGHG | CDAND_171_D | CODELCO_ANDINA | EW_SM3112B_HG | Standard Methods 3112 B, Ed 23 2017 | HG | Mercurio | MG/L | 0.0004 | Llave Esquema-Analito encontrado en Santiago V2
EW_SM3120B_ICPTOTMO | CDAND_171_D | CODELCO_ANDINA | EW_SM3120B_ICPTOT | Standard Methods 3030 E; 3120 B Ed 23 2017 | MO | Molibdeno | MG/L | 0.01 | Llave Esquema-Analito encontrado en Santiago V2
EW_SM3120B_ICPTOTNI | CDAND_171_D | CODELCO_ANDINA | EW_SM3120B_ICPTOT | Standard Methods 3030 E; 3120 B Ed 23 2017 | NI | Níquel | MG/L | 0.01 | Llave Esquema-Analito encontrado en Santiago V2
EW_SM4110B_ANINO3 | CDAND_171_D | CODELCO_ANDINA | EW_SM4110B_ANI | Standard Methods 4110 B, Ed 23 2017 | NO3 | Nitrato | MG/L | 0.01 | Llave Esquema-Analito encontrado en Santiago V2
EW_SM4500B_PHPH | CDAND_171_D | CODELCO_ANDINA | EW_SM4500B_PH | Standard Methods 4500-H+ B, Ed 23 2017 | PH | pH 25°C Laboratorio | UPH | 0.1 | Llave Esquema-Analito encontrado en Santiago V2
EW_SM3120B_ICPTOTAG | CDAND_171_D | CODELCO_ANDINA | EW_SM3120B_ICPTOT | Standard Methods 3030 E; 3120 B Ed 23 2017 | AG | Plata | MG/L | 0.01 | Llave Esquema-Analito encontrado en Santiago V2
EW_SM3120B_ICPTOTPB | CDAND_171_D | CODELCO_ANDINA | EW_SM3120B_ICPTOT | Standard Methods 3030 E; 3120 B Ed 23 2017 | PB | Plomo | MG/L | 0.01 | Llave Esquema-Analito encontrado en Santiago V2
EW_SM3120B_ICPDISK_D | CDAND_171_D | CODELCO_ANDINA | EW_SM3120B_ICPDIS | Standard Methods 3030B, 3120 B Ed.23,2017 | K_D | Potasio Disuelto | MG/L | 0.01 | Llave Esquema-Analito encontrado en Santiago V2
EW_SM3114BC_ASSESE | CDAND_171_D | CODELCO_ANDINA | EW_SM3114BC_ASSE | Standard Methods, 3114 B Ed.23, 2017 | SE | Selenio | MG/L | 0.0004 | Llave Esquema-Analito encontrado en Santiago V2
EW_SM3120B_ICPDISNA_D | CDAND_171_D | CODELCO_ANDINA | EW_SM3120B_ICPDIS | Standard Methods 3030B, 3120 B Ed.23,2017 | NA_D | Sodio Disuelto | MG/L | 0.01 | Llave Esquema-Analito encontrado en Santiago V2
EW_SGS_NAPD_ICPNA_P_D | CDAND_171_D | CODELCO_ANDINA | EW_SGS_NAPD_ICP | NCH1333. Of 87 Punto 3.8 (Cálculo). | NA_P_D | Sodio Porcentual | % | 0 | Llave Esquema-Analito encontrado en bbdd_calculos_ld_lc
EW_SM2540C_STDTSD | CDAND_171_D | CODELCO_ANDINA | EW_SM2540C_STD | Standard Methods 2540 C, Ed 23 2017 | TSD | Sólidos Totales Disueltos | MG/L | 1 | Llave Esquema-Analito encontrado en Santiago V2
EW_SM4110B_ANISULFATE | CDAND_171_D | CODELCO_ANDINA | EW_SM4110B_ANI | Standard Methods 4110 B, Ed 23 2017 | SULFATE | Sulfato | MG/L | 0.01 | Llave Esquema-Analito encontrado en Santiago V2
EW_SM3120B_ICPTOTV | CDAND_171_D | CODELCO_ANDINA | EW_SM3120B_ICPTOT | Standard Methods 3030 E; 3120 B Ed 23 2017 | V | Vanadio | MG/L | 0.01 | Llave Esquema-Analito encontrado en Santiago V2
EW_SM2320B_ALCAALKA | CDAND_172_C | CODELCO_ANDINA | EW_SM2320B_ALCA | Standard Methods 2320 B, Ed 23 2017 | ALKA | Alcalinidad Total (CaCO3) | MG/L | 0.2 | Llave Esquema-Analito encontrado en Santiago V2
EW_SM3120B_ICPTOTAL | CDAND_172_C | CODELCO_ANDINA | EW_SM3120B_ICPTOT | Standard Methods 3030 E; 3120 B Ed 23 2017 | AL | Aluminio | MG/L | 0.04 | Llave Esquema-Analito encontrado en Santiago V2
EW_SM3120B_ICPDISAL_D | CDAND_172_C | CODELCO_ANDINA | EW_SM3120B_ICPDIS | Standard Methods 3030B, 3120 B Ed.23,2017 | AL_D | Aluminio Disuelto | MG/L | 0.04 | Llave Esquema-Analito encontrado en Santiago V2
EW_SM3120B_ICPTOTSB | CDAND_172_C | CODELCO_ANDINA | EW_SM3120B_ICPTOT | Standard Methods 3030 E; 3120 B Ed 23 2017 | SB | Antimonio | MG/L | 0.01 | Llave Esquema-Analito encontrado en Santiago V2
EW_SM3114BC_ASSEAS | CDAND_172_C | CODELCO_ANDINA | EW_SM3114BC_ASSE | Standard Methods, 3114 B Ed.23, 2017 | AS | Arsénico | MG/L | 0.001 | Llave Esquema-Analito encontrado en Santiago V2
EW_SM3114BC_ASSE_DISAS_D | CDAND_172_C | CODELCO_ANDINA | EW_SM3114BC_ASSE_DIS | Standard Methods 3030 B; 3114 B Ed.23, 2017 | AS_D | Arsénico Disuelto | MG/L | 0.001 | Llave Esquema-Analito encontrado en Santiago V2
EW_BALANCE_DISICPIONBAL_VAL | CDAND_172_C | CODELCO_ANDINA | EW_BALANCE_DISICP | SM 1030 E Ed.23, 2017 Cálculo. | IONBAL_VAL | Balance Iónico | % | 0 | Llave Esquema-Analito encontrado en bbdd_calculos_ld_lc
EW_SM3120B_ICPTOTBA | CDAND_172_C | CODELCO_ANDINA | EW_SM3120B_ICPTOT | Standard Methods 3030 E; 3120 B Ed 23 2017 | BA | Bario | MG/L | 0.01 | Llave Esquema-Analito encontrado en Santiago V2
EW_SM3120B_ICPDISBA_D | CDAND_172_C | CODELCO_ANDINA | EW_SM3120B_ICPDIS | Standard Methods 3030B, 3120 B Ed.23,2017 | BA_D | Bario Disuelto | MG/L | 0.01 | Llave Esquema-Analito encontrado en Santiago V2
EW_SM3120B_ICPTOTBE | CDAND_172_C | CODELCO_ANDINA | EW_SM3120B_ICPTOT | Standard Methods 3030 E; 3120 B Ed 23 2017 | BE | Berilio | MG/L | 0.01 | Llave Esquema-Analito encontrado en Santiago V2
EW_SM3120B_ICPDISBE_D | CDAND_172_C | CODELCO_ANDINA | EW_SM3120B_ICPDIS | Standard Methods 3030B, 3120 B Ed.23,2017 | BE_D | Berilio Disuelto | MG/L | 0.01 | Llave Esquema-Analito encontrado en Santiago V2
EW_SM2320B_ALCAHCO3 | CDAND_172_C | CODELCO_ANDINA | EW_SM2320B_ALCA | Standard Methods 2320 B, Ed 23 2017 | HCO3 | Bicarbonatos | MG/L | 0.2 | Llave Esquema-Analito encontrado en Santiago V2
EW_SM3120B_ICPTOTB | CDAND_172_C | CODELCO_ANDINA | EW_SM3120B_ICPTOT | Standard Methods 3030 E; 3120 B Ed 23 2017 | B | Boro | MG/L | 0.01 | Llave Esquema-Analito encontrado en Santiago V2
EW_SM3120B_ICPDISB_D | CDAND_172_C | CODELCO_ANDINA | EW_SM3120B_ICPDIS | Standard Methods 3030B, 3120 B Ed.23,2017 | B_D | Boro Disuelto | MG/L | 0.01 | Llave Esquema-Analito encontrado en Santiago V2
EW_SM3120B_ICPTOTCD | CDAND_172_C | CODELCO_ANDINA | EW_SM3120B_ICPTOT | Standard Methods 3030 E; 3120 B Ed 23 2017 | CD | Cadmio | MG/L | 0.01 | Llave Esquema-Analito encontrado en Santiago V2
EW_SM3120B_ICPDISCD_D | CDAND_172_C | CODELCO_ANDINA | EW_SM3120B_ICPDIS | Standard Methods 3030B, 3120 B Ed.23,2017 | CD_D | Cadmio Disuelto | MG/L | 0.01 | Llave Esquema-Analito encontrado en Santiago V2
EW_SM3120B_ICPTOTCA | CDAND_172_C | CODELCO_ANDINA | EW_SM3120B_ICPTOT | Standard Methods 3030 E; 3120 B Ed 23 2017 | CA | Calcio | MG/L | 0.01 | Llave Esquema-Analito encontrado en Santiago V2
EW_SM3120B_ICPDISCA_D | CDAND_172_C | CODELCO_ANDINA | EW_SM3120B_ICPDIS | Standard Methods 3030B, 3120 B Ed.23,2017 | CA_D | Calcio Disuelto | MG/L | 0.01 | Llave Esquema-Analito encontrado en Santiago V2
EW_SM2320B_ALCACO3 | CDAND_172_C | CODELCO_ANDINA | EW_SM2320B_ALCA | Standard Methods 2320 B, Ed 23 2017 | CO3 | Carbonatos | MG/L | 0.2 | Llave Esquema-Analito encontrado en Santiago V2
EW_SM4500F_CNCN | CDAND_172_C | CODELCO_ANDINA | EW_SM4500F_CN | Standard Methods 4500-CN-C E F, Ed 23 2017 | CN | Cianuro | MG/L | 0.01 | Llave Esquema-Analito encontrado en Santiago V2
EW_SM3120B_ICPTOTZN | CDAND_172_C | CODELCO_ANDINA | EW_SM3120B_ICPTOT | Standard Methods 3030 E; 3120 B Ed 23 2017 | ZN | Cinc | MG/L | 0.01 | Llave Esquema-Analito encontrado en Santiago V2
EW_SM3120B_ICPDISZN_D | CDAND_172_C | CODELCO_ANDINA | EW_SM3120B_ICPDIS | Standard Methods 3030B, 3120 B Ed.23,2017 | ZN_D | Cinc Disuelto | MG/L | 0.01 | Llave Esquema-Analito encontrado en Santiago V2
EW_SM4110B_ANICL | CDAND_172_C | CODELCO_ANDINA | EW_SM4110B_ANI | Standard Methods 4110 B, Ed 23 2017 | CL | Cloruro | MG/L | 0.01 | Llave Esquema-Analito encontrado en Santiago V2
EW_SM3120B_ICPTOTCO | CDAND_172_C | CODELCO_ANDINA | EW_SM3120B_ICPTOT | Standard Methods 3030 E; 3120 B Ed 23 2017 | CO | Cobalto | MG/L | 0.01 | Llave Esquema-Analito encontrado en Santiago V2
EW_SM3120B_ICPDISCO_D | CDAND_172_C | CODELCO_ANDINA | EW_SM3120B_ICPDIS | Standard Methods 3030B, 3120 B Ed.23,2017 | CO_D | Cobalto disuelto | MG/L | 0.01 | Llave Esquema-Analito encontrado en Santiago V2
EW_SM3120B_ICPTOTCU | CDAND_172_C | CODELCO_ANDINA | EW_SM3120B_ICPTOT | Standard Methods 3030 E; 3120 B Ed 23 2017 | CU | Cobre | MG/L | 0.01 | Llave Esquema-Analito encontrado en Santiago V2
EW_SM3120B_ICPDISCU_D | CDAND_172_C | CODELCO_ANDINA | EW_SM3120B_ICPDIS | Standard Methods 3030B, 3120 B Ed.23,2017 | CU_D | Cobre Disuelto | MG/L | 0.01 | Llave Esquema-Analito encontrado en Santiago V2
EW_SM9221E_CFA1FC | CDAND_172_C | CODELCO_ANDINA | EW_SM9221E_CFA1 | Standard Methods 9221 E (E2), Ed 23 2017 | FC | Coliformes Fecales | NMP/100 ML | 1.8 | Llave Esquema-Analito encontrado en Santiago V2
EW_SM9221B_CTTC | CDAND_172_C | CODELCO_ANDINA | EW_SM9221B_CT | Standard Methods 9221 B Ed.23, 2017 | TC | Coliformes Totales | NMP/100 ML | 1.8 | Llave Esquema-Analito encontrado en Santiago V2
EW_SM2120B_COLVCOLOR_V | CDAND_172_C | CODELCO_ANDINA | EW_SM2120B_COLV | Standard Methods 2120. B. Ed 23 2017 | COLOR_V | Color Verdadero | PT/CO | 5 | Llave Esquema-Analito encontrado en Santiago V2
EW_SM5530C_FENPHENOLIC | CDAND_172_C | CODELCO_ANDINA | EW_SM5530C_FEN | SM 5530 B; 5530 C Ed.23, 2017 | PHENOLIC | Compuestos Fenólicos | MG/L | 0.001 | Llave Esquema-Analito encontrado en Santiago V2
EW_SM2510B_CONDCOND | CDAND_172_C | CODELCO_ANDINA | EW_SM2510B_COND | Standard Methods 2510. B, Ed 23 2017 | COND | Conductividad a 25 °C | US/CM | 1 | Llave Esquema-Analito encontrado en Santiago V2
EW_SM3120B_ICPDISCR_D | CDAND_172_C | CODELCO_ANDINA | EW_SM3120B_ICPDIS | Standard Methods 3030B, 3120 B Ed.23,2017 | CR_D | Cromo Disuelto | MG/L | 0.01 | Llave Esquema-Analito encontrado en Santiago V2
EW_SM3120B_ICPTOTCR | CDAND_172_C | CODELCO_ANDINA | EW_SM3120B_ICPTOT | Standard Methods 3030 E; 3120 B Ed 23 2017 | CR | Cromo Total | MG/L | 0.01 | Llave Esquema-Analito encontrado en Santiago V2
EW_SM4110B_ANIF | CDAND_172_C | CODELCO_ANDINA | EW_SM4110B_ANI | Standard Methods 4110 B, Ed 23 2017 | F | Fluoruro | MG/L | 0.01 | Llave Esquema-Analito encontrado en Santiago V2
EW_SM2320B_ALCAOH | CDAND_172_C | CODELCO_ANDINA | EW_SM2320B_ALCA | Standard Methods 2320 B, Ed 23 2017 | OH | Hidróxido | MG/L | 0.2 | Llave Esquema-Analito encontrado en Santiago V2
EW_SM3120B_ICPTOTFE | CDAND_172_C | CODELCO_ANDINA | EW_SM3120B_ICPTOT | Standard Methods 3030 E; 3120 B Ed 23 2017 | FE | Hierro | MG/L | 0.01 | Llave Esquema-Analito encontrado en Santiago V2
EW_SM3120B_ICPDISFE_D | CDAND_172_C | CODELCO_ANDINA | EW_SM3120B_ICPDIS | Standard Methods 3030B, 3120 B Ed.23,2017 | FE_D | Hierro Disuelto | MG/L | 0.01 | Llave Esquema-Analito encontrado en Santiago V2
EW_SM3120B_ICPTOTLI | CDAND_172_C | CODELCO_ANDINA | EW_SM3120B_ICPTOT | Standard Methods 3030 E; 3120 B Ed 23 2017 | LI | Litio | MG/L | 0.01 | Llave Esquema-Analito encontrado en Santiago V2
EW_SM3120B_ICPDISLI_D | CDAND_172_C | CODELCO_ANDINA | EW_SM3120B_ICPDIS | Standard Methods 3030B, 3120 B Ed.23,2017 | LI_D | Litio Disuelto | MG/L | 0.01 | Llave Esquema-Analito encontrado en Santiago V2
EW_SM3120B_ICPTOTMG | CDAND_172_C | CODELCO_ANDINA | EW_SM3120B_ICPTOT | Standard Methods 3030 E; 3120 B Ed 23 2017 | MG | Magnesio | MG/L | 0.01 | Llave Esquema-Analito encontrado en Santiago V2
EW_SM3120B_ICPDISMG_D | CDAND_172_C | CODELCO_ANDINA | EW_SM3120B_ICPDIS | Standard Methods 3030B, 3120 B Ed.23,2017 | MG_D | Magnesio Disuelto | MG/L | 0.01 | Llave Esquema-Analito encontrado en Santiago V2
EW_SM3120B_ICPTOTMN | CDAND_172_C | CODELCO_ANDINA | EW_SM3120B_ICPTOT | Standard Methods 3030 E; 3120 B Ed 23 2017 | MN | Manganeso | MG/L | 0.01 | Llave Esquema-Analito encontrado en Santiago V2
EW_SM3120B_ICPDISMN_D | CDAND_172_C | CODELCO_ANDINA | EW_SM3120B_ICPDIS | Standard Methods 3030B, 3120 B Ed.23,2017 | MN_D | Manganeso Disuelto | MG/L | 0.01 | Llave Esquema-Analito encontrado en Santiago V2
EW_SM3112B_HGHG | CDAND_172_C | CODELCO_ANDINA | EW_SM3112B_HG | Standard Methods 3112 B, Ed 23 2017 | HG | Mercurio | MG/L | 0.0004 | Llave Esquema-Analito encontrado en Santiago V2
EW_SM3112B_HG_DISHG_D | CDAND_172_C | CODELCO_ANDINA | EW_SM3112B_HG_DIS | Standard Methods 3030B, 3112 B Ed.23,2017 | HG_D | Mercurio Disuelto | MG/L | 0.0004 | Llave Esquema-Analito encontrado en Santiago V2
EW_SM3120B_ICPTOTMO | CDAND_172_C | CODELCO_ANDINA | EW_SM3120B_ICPTOT | Standard Methods 3030 E; 3120 B Ed 23 2017 | MO | Molibdeno | MG/L | 0.01 | Llave Esquema-Analito encontrado en Santiago V2
EW_SM3120B_ICPDISMO_D | CDAND_172_C | CODELCO_ANDINA | EW_SM3120B_ICPDIS | Standard Methods 3030B, 3120 B Ed.23,2017 | MO_D | Molibdeno Disuelto | MG/L | 0.01 | Llave Esquema-Analito encontrado en Santiago V2
EW_SM3120B_ICPTOTNI | CDAND_172_C | CODELCO_ANDINA | EW_SM3120B_ICPTOT | Standard Methods 3030 E; 3120 B Ed 23 2017 | NI | Níquel | MG/L | 0.01 | Llave Esquema-Analito encontrado en Santiago V2
EW_SM3120B_ICPDISNI_D | CDAND_172_C | CODELCO_ANDINA | EW_SM3120B_ICPDIS | Standard Methods 3030B, 3120 B Ed.23,2017 | NI_D | Níquel Disuelto | MG/L | 0.01 | Llave Esquema-Analito encontrado en Santiago V2
EW_SM4110B_ANINO3 | CDAND_172_C | CODELCO_ANDINA | EW_SM4110B_ANI | Standard Methods 4110 B, Ed 23 2017 | NO3 | Nitrato | MG/L | 0.01 | Llave Esquema-Analito encontrado en Santiago V2
EW_SM4110B_ANINO2 | CDAND_172_C | CODELCO_ANDINA | EW_SM4110B_ANI | Standard Methods 4110 B, Ed 23 2017 | NO2 | Nitrito | MG/L | 0.01 | Llave Esquema-Analito encontrado en Santiago V2
EW_SM4500D_NH3N_AMMONIA | CDAND_172_C | CODELCO_ANDINA | EW_SM4500D_NH3 | Standard Methods 4500-NH3-BD, Ed 23 2017 | N_AMMONIA | Nitrógeno Amoniacal | MG/L | 0.02 | Llave Esquema-Analito encontrado en Santiago V2
EW_SM4500B_PHPH | CDAND_172_C | CODELCO_ANDINA | EW_SM4500B_PH | Standard Methods 4500-H+ B, Ed 23 2017 | PH | pH 25°C Laboratorio | UPH | 0.1 | Llave Esquema-Analito encontrado en Santiago V2
EW_SM3120B_ICPTOTAG | CDAND_172_C | CODELCO_ANDINA | EW_SM3120B_ICPTOT | Standard Methods 3030 E; 3120 B Ed 23 2017 | AG | Plata | MG/L | 0.01 | Llave Esquema-Analito encontrado en Santiago V2
EW_SM3120B_ICPDISAG_D | CDAND_172_C | CODELCO_ANDINA | EW_SM3120B_ICPDIS | Standard Methods 3030B, 3120 B Ed.23,2017 | AG_D | Plata Disuelto | MG/L | 0.01 | Llave Esquema-Analito encontrado en Santiago V2
EW_SM3120B_ICPTOTPB | CDAND_172_C | CODELCO_ANDINA | EW_SM3120B_ICPTOT | Standard Methods 3030 E; 3120 B Ed 23 2017 | PB | Plomo | MG/L | 0.01 | Llave Esquema-Analito encontrado en Santiago V2
EW_SM3120B_ICPDISPB_D | CDAND_172_C | CODELCO_ANDINA | EW_SM3120B_ICPDIS | Standard Methods 3030B, 3120 B Ed.23,2017 | PB_D | Plomo Disuelto | MG/L | 0.01 | Llave Esquema-Analito encontrado en Santiago V2
EW_SM3120B_ICPTOTK | CDAND_172_C | CODELCO_ANDINA | EW_SM3120B_ICPTOT | Standard Methods 3030 E; 3120 B Ed 23 2017 | K | Potasio | MG/L | 0.01 | Llave Esquema-Analito encontrado en Santiago V2
EW_SM3120B_ICPDISK_D | CDAND_172_C | CODELCO_ANDINA | EW_SM3120B_ICPDIS | Standard Methods 3030B, 3120 B Ed.23,2017 | K_D | Potasio Disuelto | MG/L | 0.01 | Llave Esquema-Analito encontrado en Santiago V2
EW_SGS_RASD_ICPRAS_D | CDAND_172_C | CODELCO_ANDINA | EW_SGS_RASD_ICP | NCH1333. Of 87 Punto 3.7 (Cálculo). | RAS_D | Razón Adsorción Sodio | NOUNIT | 0 | Llave Esquema-Analito encontrado en bbdd_calculos_ld_lc
EW_REASON_NO2NO3REASON | CDAND_172_C | CODELCO_ANDINA | EW_REASON_NO2NO3 | NCh 409/1 Of2005 (Cálculo). | REASON | Razón Nitrito+Nitrato | NOUNIT | 0.01 | Llave Esquema-Analito encontrado en bbdd_calculos_ld_lc
EW_SM3114BC_ASSESE | CDAND_172_C | CODELCO_ANDINA | EW_SM3114BC_ASSE | Standard Methods, 3114 B Ed.23, 2017 | SE | Selenio | MG/L | 0.0004 | Llave Esquema-Analito encontrado en Santiago V2
EW_SM3114BC_ASSE_DISSE_D | CDAND_172_C | CODELCO_ANDINA | EW_SM3114BC_ASSE_DIS | Standard Methods 3030 B; 3114 B Ed.23, 2017 | SE_D | Selenio Disuelto | MG/L | 0.0004 | Llave Esquema-Analito encontrado en Santiago V2
EW_SM3120B_ICPTOTNA | CDAND_172_C | CODELCO_ANDINA | EW_SM3120B_ICPTOT | Standard Methods 3030 E; 3120 B Ed 23 2017 | NA | Sodio | MG/L | 0.01 | Llave Esquema-Analito encontrado en Santiago V2
EW_SM3120B_ICPDISNA_D | CDAND_172_C | CODELCO_ANDINA | EW_SM3120B_ICPDIS | Standard Methods 3030B, 3120 B Ed.23,2017 | NA_D | Sodio Disuelto | MG/L | 0.01 | Llave Esquema-Analito encontrado en Santiago V2
EW_SGS_NAPD_ICPNA_P_D | CDAND_172_C | CODELCO_ANDINA | EW_SGS_NAPD_ICP | NCH1333. Of 87 Punto 3.8 (Cálculo). | NA_P_D | Sodio Porcentual | % | 0 | Llave Esquema-Analito encontrado en bbdd_calculos_ld_lc
EW_SM2540D_SSTTSS | CDAND_172_C | CODELCO_ANDINA | EW_SM2540D_SST | Standard Methods 2540 D, Ed 23 2017 | TSS | Sólidos Suspendidos Totales | MG/L | 1 | Llave Esquema-Analito encontrado en Santiago V2
EW_SM2540C_STDTSD | CDAND_172_C | CODELCO_ANDINA | EW_SM2540C_STD | Standard Methods 2540 C, Ed 23 2017 | TSD | Sólidos Totales Disueltos | MG/L | 1 | Llave Esquema-Analito encontrado en Santiago V2
EW_SM4110B_ANISULFATE | CDAND_172_C | CODELCO_ANDINA | EW_SM4110B_ANI | Standard Methods 4110 B, Ed 23 2017 | SULFATE | Sulfato | MG/L | 0.01 | Llave Esquema-Analito encontrado en Santiago V2
EW_ISO11423_BTEXTOLUENE | CDAND_172_C | CODELCO_ANDINA | EW_ISO11423_BTEX | ISO 11423:1997. Part 1: Head-space gas chromatographic method. Water quality - Determination of benzene and some derivatives. | TOLUENE | Tolueno | UG/L | 1 | Llave Esquema-Analito encontrado en Santiago V2
EW_SM2130B_TURTURBID | CDAND_172_C | CODELCO_ANDINA | EW_SM2130B_TUR | Standard Methods 2130. B. Ed 23 2017 | TURBID | Turbiedad | NTU | 0.05 | Llave Esquema-Analito encontrado en Santiago V2
EW_SM3120B_ICPTOTV | CDAND_172_C | CODELCO_ANDINA | EW_SM3120B_ICPTOT | Standard Methods 3030 E; 3120 B Ed 23 2017 | V | Vanadio | MG/L | 0.01 | Llave Esquema-Analito encontrado en Santiago V2
EW_SM3120B_ICPDISV_D | CDAND_172_C | CODELCO_ANDINA | EW_SM3120B_ICPDIS | Standard Methods 3030B, 3120 B Ed.23,2017 | V_D | Vanadio Disuelto | MG/L | 0.01 | Llave Esquema-Analito encontrado en Santiago V2
EW_ISO11423_BTEXXYLENE | CDAND_172_C | CODELCO_ANDINA | EW_ISO11423_BTEX | ISO 11423:1997. Part 1: Head-space gas chromatographic method. Water quality - Determination of benzene and some derivatives. | XYLENE | Xileno | UG/L | 4 | Llave Esquema-Analito encontrado en Santiago V2
EW_SM2320B_ALCAALKA | CDAND_173_G | CODELCO_ANDINA | EW_SM2320B_ALCA | Standard Methods 2320 B, Ed 23 2017 | ALKA | Alcalinidad Total (CaCO3) | MG/L | 0.2 | Llave Esquema-Analito encontrado en Santiago V2
EW_SM3120B_ICPTOTAL | CDAND_173_G | CODELCO_ANDINA | EW_SM3120B_ICPTOT | Standard Methods 3030 E; 3120 B Ed 23 2017 | AL | Aluminio | MG/L | 0.04 | Llave Esquema-Analito encontrado en Santiago V2
EW_SM3120B_ICPDISAL_D | CDAND_173_G | CODELCO_ANDINA | EW_SM3120B_ICPDIS | Standard Methods 3030B, 3120 B Ed.23,2017 | AL_D | Aluminio Disuelto | MG/L | 0.04 | Llave Esquema-Analito encontrado en Santiago V2
EW_SM3120B_ICPTOTSB | CDAND_173_G | CODELCO_ANDINA | EW_SM3120B_ICPTOT | Standard Methods 3030 E; 3120 B Ed 23 2017 | SB | Antimonio | MG/L | 0.01 | Llave Esquema-Analito encontrado en Santiago V2
EW_SM3114BC_ASSEAS | CDAND_173_G | CODELCO_ANDINA | EW_SM3114BC_ASSE | Standard Methods, 3114 B Ed.23, 2017 | AS | Arsénico | MG/L | 0.001 | Llave Esquema-Analito encontrado en Santiago V2
EW_SM3114BC_ASSE_DISAS_D | CDAND_173_G | CODELCO_ANDINA | EW_SM3114BC_ASSE_DIS | Standard Methods 3030 B; 3114 B Ed.23, 2017 | AS_D | Arsénico Disuelto | MG/L | 0.001 | Llave Esquema-Analito encontrado en Santiago V2
EW_BALANCE_DISICPIONBAL_VAL | CDAND_173_G | CODELCO_ANDINA | EW_BALANCE_DISICP | SM 1030 E Ed.23, 2017 Cálculo. | IONBAL_VAL | Balance Iónico | % | 0 | Llave Esquema-Analito encontrado en bbdd_calculos_ld_lc
EW_SM3120B_ICPTOTBA | CDAND_173_G | CODELCO_ANDINA | EW_SM3120B_ICPTOT | Standard Methods 3030 E; 3120 B Ed 23 2017 | BA | Bario | MG/L | 0.01 | Llave Esquema-Analito encontrado en Santiago V2
EW_SM3120B_ICPDISBA_D | CDAND_173_G | CODELCO_ANDINA | EW_SM3120B_ICPDIS | Standard Methods 3030B, 3120 B Ed.23,2017 | BA_D | Bario Disuelto | MG/L | 0.01 | Llave Esquema-Analito encontrado en Santiago V2
EW_SM3120B_ICPTOTBE | CDAND_173_G | CODELCO_ANDINA | EW_SM3120B_ICPTOT | Standard Methods 3030 E; 3120 B Ed 23 2017 | BE | Berilio | MG/L | 0.01 | Llave Esquema-Analito encontrado en Santiago V2
EW_SM3120B_ICPDISBE_D | CDAND_173_G | CODELCO_ANDINA | EW_SM3120B_ICPDIS | Standard Methods 3030B, 3120 B Ed.23,2017 | BE_D | Berilio Disuelto | MG/L | 0.01 | Llave Esquema-Analito encontrado en Santiago V2
EW_SM2320B_ALCAHCO3 | CDAND_173_G | CODELCO_ANDINA | EW_SM2320B_ALCA | Standard Methods 2320 B, Ed 23 2017 | HCO3 | Bicarbonatos | MG/L | 0.2 | Llave Esquema-Analito encontrado en Santiago V2
EW_SM3120B_ICPTOTB | CDAND_173_G | CODELCO_ANDINA | EW_SM3120B_ICPTOT | Standard Methods 3030 E; 3120 B Ed 23 2017 | B | Boro | MG/L | 0.01 | Llave Esquema-Analito encontrado en Santiago V2
EW_SM3120B_ICPDISB_D | CDAND_173_G | CODELCO_ANDINA | EW_SM3120B_ICPDIS | Standard Methods 3030B, 3120 B Ed.23,2017 | B_D | Boro Disuelto | MG/L | 0.01 | Llave Esquema-Analito encontrado en Santiago V2
EW_SM3120B_ICPTOTCD | CDAND_173_G | CODELCO_ANDINA | EW_SM3120B_ICPTOT | Standard Methods 3030 E; 3120 B Ed 23 2017 | CD | Cadmio | MG/L | 0.01 | Llave Esquema-Analito encontrado en Santiago V2
EW_SM3120B_ICPDISCD_D | CDAND_173_G | CODELCO_ANDINA | EW_SM3120B_ICPDIS | Standard Methods 3030B, 3120 B Ed.23,2017 | CD_D | Cadmio Disuelto | MG/L | 0.01 | Llave Esquema-Analito encontrado en Santiago V2
EW_SM3120B_ICPTOTCA | CDAND_173_G | CODELCO_ANDINA | EW_SM3120B_ICPTOT | Standard Methods 3030 E; 3120 B Ed 23 2017 | CA | Calcio | MG/L | 0.01 | Llave Esquema-Analito encontrado en Santiago V2
EW_SM3120B_ICPDISCA_D | CDAND_173_G | CODELCO_ANDINA | EW_SM3120B_ICPDIS | Standard Methods 3030B, 3120 B Ed.23,2017 | CA_D | Calcio Disuelto | MG/L | 0.01 | Llave Esquema-Analito encontrado en Santiago V2
EW_SM2320B_ALCACO3 | CDAND_173_G | CODELCO_ANDINA | EW_SM2320B_ALCA | Standard Methods 2320 B, Ed 23 2017 | CO3 | Carbonatos | MG/L | 0.2 | Llave Esquema-Analito encontrado en Santiago V2
EW_SM4500F_CNCN | CDAND_173_G | CODELCO_ANDINA | EW_SM4500F_CN | Standard Methods 4500-CN-C E F, Ed 23 2017 | CN | Cianuro | MG/L | 0.01 | Llave Esquema-Analito encontrado en Santiago V2
EW_SM3120B_ICPTOTZN | CDAND_173_G | CODELCO_ANDINA | EW_SM3120B_ICPTOT | Standard Methods 3030 E; 3120 B Ed 23 2017 | ZN | Cinc | MG/L | 0.01 | Llave Esquema-Analito encontrado en Santiago V2
EW_SM3120B_ICPDISZN_D | CDAND_173_G | CODELCO_ANDINA | EW_SM3120B_ICPDIS | Standard Methods 3030B, 3120 B Ed.23,2017 | ZN_D | Cinc Disuelto | MG/L | 0.01 | Llave Esquema-Analito encontrado en Santiago V2
EW_SM4110B_ANICL | CDAND_173_G | CODELCO_ANDINA | EW_SM4110B_ANI | Standard Methods 4110 B, Ed 23 2017 | CL | Cloruro | MG/L | 0.01 | Llave Esquema-Analito encontrado en Santiago V2
EW_SM3120B_ICPTOTCO | CDAND_173_G | CODELCO_ANDINA | EW_SM3120B_ICPTOT | Standard Methods 3030 E; 3120 B Ed 23 2017 | CO | Cobalto | MG/L | 0.01 | Llave Esquema-Analito encontrado en Santiago V2
EW_SM3120B_ICPDISCO_D | CDAND_173_G | CODELCO_ANDINA | EW_SM3120B_ICPDIS | Standard Methods 3030B, 3120 B Ed.23,2017 | CO_D | Cobalto disuelto | MG/L | 0.01 | Llave Esquema-Analito encontrado en Santiago V2
EW_SM3120B_ICPTOTCU | CDAND_173_G | CODELCO_ANDINA | EW_SM3120B_ICPTOT | Standard Methods 3030 E; 3120 B Ed 23 2017 | CU | Cobre | MG/L | 0.01 | Llave Esquema-Analito encontrado en Santiago V2
EW_SM3120B_ICPDISCU_D | CDAND_173_G | CODELCO_ANDINA | EW_SM3120B_ICPDIS | Standard Methods 3030B, 3120 B Ed.23,2017 | CU_D | Cobre Disuelto | MG/L | 0.01 | Llave Esquema-Analito encontrado en Santiago V2
EW_SM9221E_CFA1FC | CDAND_173_G | CODELCO_ANDINA | EW_SM9221E_CFA1 | Standard Methods 9221 E (E2), Ed 23 2017 | FC | Coliformes Fecales | NMP/100 ML | 1.8 | Llave Esquema-Analito encontrado en Santiago V2
EW_SM9221B_CTTC | CDAND_173_G | CODELCO_ANDINA | EW_SM9221B_CT | Standard Methods 9221 B Ed.23, 2017 | TC | Coliformes Totales | NMP/100 ML | 1.8 | Llave Esquema-Analito encontrado en Santiago V2
EW_SM2120B_COLVCOLOR_V | CDAND_173_G | CODELCO_ANDINA | EW_SM2120B_COLV | Standard Methods 2120. B. Ed 23 2017 | COLOR_V | Color Verdadero | PT/CO | 5 | Llave Esquema-Analito encontrado en Santiago V2
EW_SM5530C_FENPHENOLIC | CDAND_173_G | CODELCO_ANDINA | EW_SM5530C_FEN | SM 5530 B; 5530 C Ed.23, 2017 | PHENOLIC | Compuestos Fenólicos | MG/L | 0.001 | Llave Esquema-Analito encontrado en Santiago V2
EW_SM2510B_CONDCOND | CDAND_173_G | CODELCO_ANDINA | EW_SM2510B_COND | Standard Methods 2510. B, Ed 23 2017 | COND | Conductividad a 25 °C | US/CM | 1 | Llave Esquema-Analito encontrado en Santiago V2
EW_SM3120B_ICPDISCR_D | CDAND_173_G | CODELCO_ANDINA | EW_SM3120B_ICPDIS | Standard Methods 3030B, 3120 B Ed.23,2017 | CR_D | Cromo Disuelto | MG/L | 0.01 | Llave Esquema-Analito encontrado en Santiago V2
EW_SM3120B_ICPTOTCR | CDAND_173_G | CODELCO_ANDINA | EW_SM3120B_ICPTOT | Standard Methods 3030 E; 3120 B Ed 23 2017 | CR | Cromo Total | MG/L | 0.01 | Llave Esquema-Analito encontrado en Santiago V2
EW_SM4110B_ANIF | CDAND_173_G | CODELCO_ANDINA | EW_SM4110B_ANI | Standard Methods 4110 B, Ed 23 2017 | F | Fluoruro | MG/L | 0.01 | Llave Esquema-Analito encontrado en Santiago V2
EW_SM2320B_ALCAOH | CDAND_173_G | CODELCO_ANDINA | EW_SM2320B_ALCA | Standard Methods 2320 B, Ed 23 2017 | OH | Hidróxido | MG/L | 0.2 | Llave Esquema-Analito encontrado en Santiago V2
EW_SM3120B_ICPTOTFE | CDAND_173_G | CODELCO_ANDINA | EW_SM3120B_ICPTOT | Standard Methods 3030 E; 3120 B Ed 23 2017 | FE | Hierro | MG/L | 0.01 | Llave Esquema-Analito encontrado en Santiago V2
EW_SM3120B_ICPDISFE_D | CDAND_173_G | CODELCO_ANDINA | EW_SM3120B_ICPDIS | Standard Methods 3030B, 3120 B Ed.23,2017 | FE_D | Hierro Disuelto | MG/L | 0.01 | Llave Esquema-Analito encontrado en Santiago V2
EW_SM3120B_ICPTOTLI | CDAND_173_G | CODELCO_ANDINA | EW_SM3120B_ICPTOT | Standard Methods 3030 E; 3120 B Ed 23 2017 | LI | Litio | MG/L | 0.01 | Llave Esquema-Analito encontrado en Santiago V2
EW_SM3120B_ICPDISLI_D | CDAND_173_G | CODELCO_ANDINA | EW_SM3120B_ICPDIS | Standard Methods 3030B, 3120 B Ed.23,2017 | LI_D | Litio Disuelto | MG/L | 0.01 | Llave Esquema-Analito encontrado en Santiago V2
EW_SM3120B_ICPTOTMG | CDAND_173_G | CODELCO_ANDINA | EW_SM3120B_ICPTOT | Standard Methods 3030 E; 3120 B Ed 23 2017 | MG | Magnesio | MG/L | 0.01 | Llave Esquema-Analito encontrado en Santiago V2
EW_SM3120B_ICPDISMG_D | CDAND_173_G | CODELCO_ANDINA | EW_SM3120B_ICPDIS | Standard Methods 3030B, 3120 B Ed.23,2017 | MG_D | Magnesio Disuelto | MG/L | 0.01 | Llave Esquema-Analito encontrado en Santiago V2
EW_SM3120B_ICPTOTMN | CDAND_173_G | CODELCO_ANDINA | EW_SM3120B_ICPTOT | Standard Methods 3030 E; 3120 B Ed 23 2017 | MN | Manganeso | MG/L | 0.01 | Llave Esquema-Analito encontrado en Santiago V2
EW_SM3120B_ICPDISMN_D | CDAND_173_G | CODELCO_ANDINA | EW_SM3120B_ICPDIS | Standard Methods 3030B, 3120 B Ed.23,2017 | MN_D | Manganeso Disuelto | MG/L | 0.01 | Llave Esquema-Analito encontrado en Santiago V2
EW_SM3112B_HGHG | CDAND_173_G | CODELCO_ANDINA | EW_SM3112B_HG | Standard Methods 3112 B, Ed 23 2017 | HG | Mercurio | MG/L | 0.0004 | Llave Esquema-Analito encontrado en Santiago V2
EW_SM3112B_HG_DISHG_D | CDAND_173_G | CODELCO_ANDINA | EW_SM3112B_HG_DIS | Standard Methods 3030B, 3112 B Ed.23,2017 | HG_D | Mercurio Disuelto | MG/L | 0.0004 | Llave Esquema-Analito encontrado en Santiago V2
EW_SM3120B_ICPTOTMO | CDAND_173_G | CODELCO_ANDINA | EW_SM3120B_ICPTOT | Standard Methods 3030 E; 3120 B Ed 23 2017 | MO | Molibdeno | MG/L | 0.01 | Llave Esquema-Analito encontrado en Santiago V2
EW_SM3120B_ICPDISMO_D | CDAND_173_G | CODELCO_ANDINA | EW_SM3120B_ICPDIS | Standard Methods 3030B, 3120 B Ed.23,2017 | MO_D | Molibdeno Disuelto | MG/L | 0.01 | Llave Esquema-Analito encontrado en Santiago V2
EW_SM3120B_ICPTOTNI | CDAND_173_G | CODELCO_ANDINA | EW_SM3120B_ICPTOT | Standard Methods 3030 E; 3120 B Ed 23 2017 | NI | Níquel | MG/L | 0.01 | Llave Esquema-Analito encontrado en Santiago V2
EW_SM3120B_ICPDISNI_D | CDAND_173_G | CODELCO_ANDINA | EW_SM3120B_ICPDIS | Standard Methods 3030B, 3120 B Ed.23,2017 | NI_D | Níquel Disuelto | MG/L | 0.01 | Llave Esquema-Analito encontrado en Santiago V2
EW_SM4110B_ANINO3 | CDAND_173_G | CODELCO_ANDINA | EW_SM4110B_ANI | Standard Methods 4110 B, Ed 23 2017 | NO3 | Nitrato | MG/L | 0.01 | Llave Esquema-Analito encontrado en Santiago V2
EW_SM4110B_ANINO2 | CDAND_173_G | CODELCO_ANDINA | EW_SM4110B_ANI | Standard Methods 4110 B, Ed 23 2017 | NO2 | Nitrito | MG/L | 0.01 | Llave Esquema-Analito encontrado en Santiago V2
EW_SM4500D_NH3N_AMMONIA | CDAND_173_G | CODELCO_ANDINA | EW_SM4500D_NH3 | Standard Methods 4500-NH3-BD, Ed 23 2017 | N_AMMONIA | Nitrógeno Amoniacal | MG/L | 0.02 | Llave Esquema-Analito encontrado en Santiago V2
EW_SM4500B_PHPH | CDAND_173_G | CODELCO_ANDINA | EW_SM4500B_PH | Standard Methods 4500-H+ B, Ed 23 2017 | PH | pH 25°C Laboratorio | UPH | 0.1 | Llave Esquema-Analito encontrado en Santiago V2
EW_SM3120B_ICPTOTAG | CDAND_173_G | CODELCO_ANDINA | EW_SM3120B_ICPTOT | Standard Methods 3030 E; 3120 B Ed 23 2017 | AG | Plata | MG/L | 0.01 | Llave Esquema-Analito encontrado en Santiago V2
EW_SM3120B_ICPDISAG_D | CDAND_173_G | CODELCO_ANDINA | EW_SM3120B_ICPDIS | Standard Methods 3030B, 3120 B Ed.23,2017 | AG_D | Plata Disuelto | MG/L | 0.01 | Llave Esquema-Analito encontrado en Santiago V2
EW_SM3120B_ICPTOTPB | CDAND_173_G | CODELCO_ANDINA | EW_SM3120B_ICPTOT | Standard Methods 3030 E; 3120 B Ed 23 2017 | PB | Plomo | MG/L | 0.01 | Llave Esquema-Analito encontrado en Santiago V2
EW_SM3120B_ICPDISPB_D | CDAND_173_G | CODELCO_ANDINA | EW_SM3120B_ICPDIS | Standard Methods 3030B, 3120 B Ed.23,2017 | PB_D | Plomo Disuelto | MG/L | 0.01 | Llave Esquema-Analito encontrado en Santiago V2
EW_SM3120B_ICPTOTK | CDAND_173_G | CODELCO_ANDINA | EW_SM3120B_ICPTOT | Standard Methods 3030 E; 3120 B Ed 23 2017 | K | Potasio | MG/L | 0.01 | Llave Esquema-Analito encontrado en Santiago V2
EW_SM3120B_ICPDISK_D | CDAND_173_G | CODELCO_ANDINA | EW_SM3120B_ICPDIS | Standard Methods 3030B, 3120 B Ed.23,2017 | K_D | Potasio Disuelto | MG/L | 0.01 | Llave Esquema-Analito encontrado en Santiago V2
EW_SGS_RASD_ICPRAS_D | CDAND_173_G | CODELCO_ANDINA | EW_SGS_RASD_ICP | NCH1333. Of 87 Punto 3.7 (Cálculo). | RAS_D | Razón Adsorción Sodio | NOUNIT | 0 | Llave Esquema-Analito encontrado en bbdd_calculos_ld_lc
EW_REASON_NO2NO3REASON | CDAND_173_G | CODELCO_ANDINA | EW_REASON_NO2NO3 | NCh 409/1 Of2005 (Cálculo). | REASON | Razón Nitrito+Nitrato | NOUNIT | 0.01 | Llave Esquema-Analito encontrado en bbdd_calculos_ld_lc
EW_SM3114BC_ASSESE | CDAND_173_G | CODELCO_ANDINA | EW_SM3114BC_ASSE | Standard Methods, 3114 B Ed.23, 2017 | SE | Selenio | MG/L | 0.0004 | Llave Esquema-Analito encontrado en Santiago V2
EW_SM3114BC_ASSE_DISSE_D | CDAND_173_G | CODELCO_ANDINA | EW_SM3114BC_ASSE_DIS | Standard Methods 3030 B; 3114 B Ed.23, 2017 | SE_D | Selenio Disuelto | MG/L | 0.0004 | Llave Esquema-Analito encontrado en Santiago V2
EW_SM3120B_ICPTOTNA | CDAND_173_G | CODELCO_ANDINA | EW_SM3120B_ICPTOT | Standard Methods 3030 E; 3120 B Ed 23 2017 | NA | Sodio | MG/L | 0.01 | Llave Esquema-Analito encontrado en Santiago V2
EW_SM3120B_ICPDISNA_D | CDAND_173_G | CODELCO_ANDINA | EW_SM3120B_ICPDIS | Standard Methods 3030B, 3120 B Ed.23,2017 | NA_D | Sodio Disuelto | MG/L | 0.01 | Llave Esquema-Analito encontrado en Santiago V2
EW_SGS_NAPD_ICPNA_P_D | CDAND_173_G | CODELCO_ANDINA | EW_SGS_NAPD_ICP | NCH1333. Of 87 Punto 3.8 (Cálculo). | NA_P_D | Sodio Porcentual | % | 0 | Llave Esquema-Analito encontrado en bbdd_calculos_ld_lc
EW_SM2540D_SSTTSS | CDAND_173_G | CODELCO_ANDINA | EW_SM2540D_SST | Standard Methods 2540 D, Ed 23 2017 | TSS | Sólidos Suspendidos Totales | MG/L | 1 | Llave Esquema-Analito encontrado en Santiago V2
EW_SM2540C_STDTSD | CDAND_173_G | CODELCO_ANDINA | EW_SM2540C_STD | Standard Methods 2540 C, Ed 23 2017 | TSD | Sólidos Totales Disueltos | MG/L | 1 | Llave Esquema-Analito encontrado en Santiago V2
EW_SM4110B_ANISULFATE | CDAND_173_G | CODELCO_ANDINA | EW_SM4110B_ANI | Standard Methods 4110 B, Ed 23 2017 | SULFATE | Sulfato | MG/L | 0.01 | Llave Esquema-Analito encontrado en Santiago V2
EW_ISO11423_BTEXTOLUENE | CDAND_173_G | CODELCO_ANDINA | EW_ISO11423_BTEX | ISO 11423:1997. Part 1: Head-space gas chromatographic method. Water quality - Determination of benzene and some derivatives. | TOLUENE | Tolueno | UG/L | 1 | Llave Esquema-Analito encontrado en Santiago V2
EW_SM2130B_TURTURBID | CDAND_173_G | CODELCO_ANDINA | EW_SM2130B_TUR | Standard Methods 2130. B. Ed 23 2017 | TURBID | Turbiedad | NTU | 0.05 | Llave Esquema-Analito encontrado en Santiago V2
EW_SM3120B_ICPTOTV | CDAND_173_G | CODELCO_ANDINA | EW_SM3120B_ICPTOT | Standard Methods 3030 E; 3120 B Ed 23 2017 | V | Vanadio | MG/L | 0.01 | Llave Esquema-Analito encontrado en Santiago V2
EW_SM3120B_ICPDISV_D | CDAND_173_G | CODELCO_ANDINA | EW_SM3120B_ICPDIS | Standard Methods 3030B, 3120 B Ed.23,2017 | V_D | Vanadio Disuelto | MG/L | 0.01 | Llave Esquema-Analito encontrado en Santiago V2
EW_ISO11423_BTEXXYLENE | CDAND_173_G | CODELCO_ANDINA | EW_ISO11423_BTEX | ISO 11423:1997. Part 1: Head-space gas chromatographic method. Water quality - Determination of benzene and some derivatives. | XYLENE | Xileno | UG/L | 4 | Llave Esquema-Analito encontrado en Santiago V2
ES_EPA3051_ICPMSAL | CDAND_174_M | CORP. NACIONAL DEL COBRE Suelos | ES_EPA3051_ICPMS | I-ENV-LAB-512 Ed00 Basado en EPA 3051 (1994) Digestión, EPA 6020 B (2014), ISO 17294-2 (2016). ICP-MS | AL | Aluminio |  | 8 | Llave Esquema-Analito encontrado en Santiago V2
ES_EPA3051AGSB_ICPMSSB | CDAND_174_M | CORP. NACIONAL DEL COBRE Suelos | ES_EPA3051AGSB_ICPMS | I-ENV-LAB-512 Ed00 basado en EPA 3051 (1994) Digestión, EPA 6020B (2014), ISO 17294-2 (2016). ICP-MS | SB | Antimonio | MG/KG | 0.3 | Llave Esquema-Analito encontrado en Santiago V2
ES_EPA3051_ICPMSAS | CDAND_174_M | CORP. NACIONAL DEL COBRE Suelos | ES_EPA3051_ICPMS | I-ENV-LAB-512 Ed00 Basado en EPA 3051 (1994) Digestión, EPA 6020 B (2014), ISO 17294-2 (2016). ICP-MS | AS | Arsénico | MG/KG | 0.6 | Llave Esquema-Analito encontrado en Santiago V2
ES_CEA04_ICPS | CDAND_174_M | CORP. NACIONAL DEL COBRE Suelos | ES_CEA04_ICP | DI-260 versión 2, Metales en Sedimentos, Suelo y Tejidos Biológicos por Emisión de Plasma (ICP). | S | Azufre total | MG/KG | 13.3 | Llave Esquema-Analito encontrado en bbdd_calculos_ld_lc
ES_EPA3051_ICPMSBA | CDAND_174_M | CORP. NACIONAL DEL COBRE Suelos | ES_EPA3051_ICPMS | I-ENV-LAB-512 Ed00 Basado en EPA 3051 (1994) Digestión, EPA 6020 B (2014), ISO 17294-2 (2016). ICP-MS | BA | Bario | MG/KG | 0.8 | Llave Esquema-Analito encontrado en Santiago V2
ES_EPA3051_ICPMSBE | CDAND_174_M | CORP. NACIONAL DEL COBRE Suelos | ES_EPA3051_ICPMS | I-ENV-LAB-512 Ed00 Basado en EPA 3051 (1994) Digestión, EPA 6020 B (2014), ISO 17294-2 (2016). ICP-MS | BE | Berilio | MG/KG | 0.4 | Llave Esquema-Analito encontrado en Santiago V2
ES_EPA3051_ICPMSBI | CDAND_174_M | CORP. NACIONAL DEL COBRE Suelos | ES_EPA3051_ICPMS | I-ENV-LAB-512 Ed00 Basado en EPA 3051 (1994) Digestión, EPA 6020 B (2014), ISO 17294-2 (2016). ICP-MS | BI | Bismuto | MG/KG | 0.7 | Llave Esquema-Analito encontrado en Santiago V2
ES_EPA3051_ICPMSB | CDAND_174_M | CORP. NACIONAL DEL COBRE Suelos | ES_EPA3051_ICPMS | I-ENV-LAB-512 Ed00 Basado en EPA 3051 (1994) Digestión, EPA 6020 B (2014), ISO 17294-2 (2016). ICP-MS | B | Boro | MG/KG | 2.7 | Llave Esquema-Analito encontrado en Santiago V2
ES_EPA3051_ICPMSCD | CDAND_174_M | CORP. NACIONAL DEL COBRE Suelos | ES_EPA3051_ICPMS | I-ENV-LAB-512 Ed00 Basado en EPA 3051 (1994) Digestión, EPA 6020 B (2014), ISO 17294-2 (2016). ICP-MS | CD | Cadmio | MG/KG | 0.2 | Llave Esquema-Analito encontrado en Santiago V2
ES_EPA3051_ICPMSCA | CDAND_174_M | CORP. NACIONAL DEL COBRE Suelos | ES_EPA3051_ICPMS | I-ENV-LAB-512 Ed00 Basado en EPA 3051 (1994) Digestión, EPA 6020 B (2014), ISO 17294-2 (2016). ICP-MS | CA | Calcio | MG/KG | 10 | Llave Esquema-Analito encontrado en Santiago V2
ES_EPA3051_ICPMSZN | CDAND_174_M | CORP. NACIONAL DEL COBRE Suelos | ES_EPA3051_ICPMS | I-ENV-LAB-512 Ed00 Basado en EPA 3051 (1994) Digestión, EPA 6020 B (2014), ISO 17294-2 (2016). ICP-MS | ZN | Cinc | MG/KG | 4 | Llave Esquema-Analito encontrado en Santiago V2
ES_EPA3051_ICPMSCO | CDAND_174_M | CORP. NACIONAL DEL COBRE Suelos | ES_EPA3051_ICPMS | I-ENV-LAB-512 Ed00 Basado en EPA 3051 (1994) Digestión, EPA 6020 B (2014), ISO 17294-2 (2016). ICP-MS | CO | Cobalto | MG/KG | 0.2 | Llave Esquema-Analito encontrado en Santiago V2
ES_EPA3051_ICPMSCU | CDAND_174_M | CORP. NACIONAL DEL COBRE Suelos | ES_EPA3051_ICPMS | I-ENV-LAB-512 Ed00 Basado en EPA 3051 (1994) Digestión, EPA 6020 B (2014), ISO 17294-2 (2016). ICP-MS | CU | Cobre | MG/KG | 0.9 | Llave Esquema-Analito encontrado en Santiago V2
ES_SM2510B_CONDCOND | CDAND_174_M | CORP. NACIONAL DEL COBRE Suelos | ES_SM2510B_COND | I-ENV-LAB-270 Ed00 Basado en INIA 2006 | COND | Conductividad a 25 °C | MG/KG | 0 | Llave Esquema-Analito encontrado en Santiago V2
ES_EPA3051_ICPMSCR | CDAND_174_M | CORP. NACIONAL DEL COBRE Suelos | ES_EPA3051_ICPMS | I-ENV-LAB-512 Ed00 Basado en EPA 3051 (1994) Digestión, EPA 6020 B (2014), ISO 17294-2 (2016). ICP-MS | CR | Cromo Total | US/CM | 0.07 | Llave Esquema-Analito encontrado en Santiago V2
ES_EPA3051_ICPMSSN | CDAND_174_M | CORP. NACIONAL DEL COBRE Suelos | ES_EPA3051_ICPMS | I-ENV-LAB-512 Ed00 Basado en EPA 3051 (1994) Digestión, EPA 6020 B (2014), ISO 17294-2 (2016). ICP-MS | SN | Estaño | MG/KG | 0.5 | Llave Esquema-Analito encontrado en Santiago V2
ES_EPA3051_ICPMSSR | CDAND_174_M | CORP. NACIONAL DEL COBRE Suelos | ES_EPA3051_ICPMS | I-ENV-LAB-512 Ed00 Basado en EPA 3051 (1994) Digestión, EPA 6020 B (2014), ISO 17294-2 (2016). ICP-MS | SR | Estroncio | MG/KG | 0.2 | Llave Esquema-Analito encontrado en Santiago V2
ES_EPA3051_ICPMSFE | CDAND_174_M | CORP. NACIONAL DEL COBRE Suelos | ES_EPA3051_ICPMS | I-ENV-LAB-512 Ed00 Basado en EPA 3051 (1994) Digestión, EPA 6020 B (2014), ISO 17294-2 (2016). ICP-MS | FE | Hierro | MG/KG | 10 | Llave Esquema-Analito encontrado en Santiago V2
ES_INIA_HUM105HUM | CDAND_174_M | CORP. NACIONAL DEL COBRE Suelos | ES_INIA_HUM105 | I-ENV-LAB-102 Ed00. Basado en INIA Serie N°34, 2006 Gravimetría | HUM | Humedad | MG/KG | 0 | Llave Esquema-Analito encontrado en Santiago V2
ES_EPA3051_ICPMSLI | CDAND_174_M | CORP. NACIONAL DEL COBRE Suelos | ES_EPA3051_ICPMS | I-ENV-LAB-512 Ed00 Basado en EPA 3051 (1994) Digestión, EPA 6020 B (2014), ISO 17294-2 (2016). ICP-MS | LI | Litio | % | 0.5 | Llave Esquema-Analito encontrado en Santiago V2
ES_EPA3051_ICPMSMG | CDAND_174_M | CORP. NACIONAL DEL COBRE Suelos | ES_EPA3051_ICPMS | I-ENV-LAB-512 Ed00 Basado en EPA 3051 (1994) Digestión, EPA 6020 B (2014), ISO 17294-2 (2016). ICP-MS | MG | Magnesio | MG/KG | 7.8 | Llave Esquema-Analito encontrado en Santiago V2
ES_EPA3051_ICPMSMN | CDAND_174_M | CORP. NACIONAL DEL COBRE Suelos | ES_EPA3051_ICPMS | I-ENV-LAB-512 Ed00 Basado en EPA 3051 (1994) Digestión, EPA 6020 B (2014), ISO 17294-2 (2016). ICP-MS | MN | Manganeso | MG/KG | 2.5 | Llave Esquema-Analito encontrado en Santiago V2
ES_SM3112B_HGHG | CDAND_174_M | CORP. NACIONAL DEL COBRE Suelos | ES_SM3112B_HG | I-ENV-LAB-110 Ed00. Basado en EPA 7471- A y B | HG | Mercurio | MG/KG | 0.03 | Llave Esquema-Analito encontrado en Santiago V2
ES_EPA3051_ICPMSMO | CDAND_174_M | CORP. NACIONAL DEL COBRE Suelos | ES_EPA3051_ICPMS | I-ENV-LAB-512 Ed00 Basado en EPA 3051 (1994) Digestión, EPA 6020 B (2014), ISO 17294-2 (2016). ICP-MS | MO | Molibdeno | MG/KG | 0.1 | Llave Esquema-Analito encontrado en Santiago V2
ES_EPA3051_ICPMSNI | CDAND_174_M | CORP. NACIONAL DEL COBRE Suelos | ES_EPA3051_ICPMS | I-ENV-LAB-512 Ed00 Basado en EPA 3051 (1994) Digestión, EPA 6020 B (2014), ISO 17294-2 (2016). ICP-MS | NI | Níquel | MG/KG | 0.2 | Llave Esquema-Analito encontrado en Santiago V2
ES_SM4500B_PHPH | CDAND_174_M | CORP. NACIONAL DEL COBRE Suelos | ES_SM4500B_PH | I-ENV-LAB-271 Ed00 Basado en INIA 2006 | PH | pH 25°C Laboratorio | MG/KG | 0 | Llave Esquema-Analito encontrado en Santiago V2
ES_EPA3051AGSB_ICPMSAG | CDAND_174_M | CORP. NACIONAL DEL COBRE Suelos | ES_EPA3051AGSB_ICPMS | I-ENV-LAB-512 Ed00 basado en EPA 3051 (1994) Digestión, EPA 6020B (2014), ISO 17294-2 (2016). ICP-MS | AG | Plata | UPH | 0.5 | Llave Esquema-Analito encontrado en Santiago V2
ES_EPA3051_ICPMSPB | CDAND_174_M | CORP. NACIONAL DEL COBRE Suelos | ES_EPA3051_ICPMS | I-ENV-LAB-512 Ed00 Basado en EPA 3051 (1994) Digestión, EPA 6020 B (2014), ISO 17294-2 (2016). ICP-MS | PB | Plomo | MG/KG | 0.7 | Llave Esquema-Analito encontrado en Santiago V2
ES_EPA3051_ICPMSK | CDAND_174_M | CORP. NACIONAL DEL COBRE Suelos | ES_EPA3051_ICPMS | I-ENV-LAB-512 Ed00 Basado en EPA 3051 (1994) Digestión, EPA 6020 B (2014), ISO 17294-2 (2016). ICP-MS | K | Potasio | MG/KG | 7.3 | Llave Esquema-Analito encontrado en Santiago V2
ES_EPA3051_ICPMSSE | CDAND_174_M | CORP. NACIONAL DEL COBRE Suelos | ES_EPA3051_ICPMS | I-ENV-LAB-512 Ed00 Basado en EPA 3051 (1994) Digestión, EPA 6020 B (2014), ISO 17294-2 (2016). ICP-MS | SE | Selenio | MG/KG | 1.4 | Llave Esquema-Analito encontrado en Santiago V2
ES_EPA3051_ICPMSNA | CDAND_174_M | CORP. NACIONAL DEL COBRE Suelos | ES_EPA3051_ICPMS | I-ENV-LAB-512 Ed00 Basado en EPA 3051 (1994) Digestión, EPA 6020 B (2014), ISO 17294-2 (2016). ICP-MS | NA | Sodio | MG/KG | 20 | Llave Esquema-Analito encontrado en Santiago V2
ES_ALS19_ANISULFATE | CDAND_174_M | CORP. NACIONAL DEL COBRE Suelos | ES_ALS19_ANI | Método basado en: US EPA Method 300.1 Determination of inorganic anion in drinking water by ion. Revision 1, 1997 Cromatografía iónica QWI-IO-ANA-01 Emisión B, mod. 7 QWI- | SULFATE | Sulfato | MG/KG | 6.9 | Llave Esquema-Analito encontrado en bbdd_calculos_ld_lc
ES_EPA3051_ICPMSTL | CDAND_174_M | CORP. NACIONAL DEL COBRE Suelos | ES_EPA3051_ICPMS | I-ENV-LAB-512 Ed00 Basado en EPA 3051 (1994) Digestión, EPA 6020 B (2014), ISO 17294-2 (2016). ICP-MS | TL | Talio | MG/L | 0.04 | Llave Esquema-Analito encontrado en Santiago V2
ES_CEA04_ICPTI | CDAND_174_M | CORP. NACIONAL DEL COBRE Suelos | ES_CEA04_ICP | DI-260 versión 2, Metales en Sedimentos, Suelo y Tejidos Biológicos por Emisión de Plasma (ICP). | TI | Titanio total | MG/KG | 0.668 | Llave Esquema-Analito encontrado en bbdd_calculos_ld_lc
ES_EPA3051_ICPMSU | CDAND_174_M | CORP. NACIONAL DEL COBRE Suelos | ES_EPA3051_ICPMS | I-ENV-LAB-512 Ed00 Basado en EPA 3051 (1994) Digestión, EPA 6020 B (2014), ISO 17294-2 (2016). ICP-MS | U | Uranio | MG/KG | 0.6 | Llave Esquema-Analito encontrado en Santiago V2
ES_EPA3051_ICPMSV | CDAND_174_M | CORP. NACIONAL DEL COBRE Suelos | ES_EPA3051_ICPMS | I-ENV-LAB-512 Ed00 Basado en EPA 3051 (1994) Digestión, EPA 6020 B (2014), ISO 17294-2 (2016). ICP-MS | V | Vanadio | MG/KG | 0.6 | Llave Esquema-Analito encontrado en Santiago V2
EW_BALANCE_DISICPIONBAL_VAL | CDAND_178_D_ETFA | CODELCO_ANDINA Lista1-A+BI | EW_BALANCE_DISICP | SM 1030 E Ed.23, 2017 Cálculo. | IONBAL_VAL | Balance Iónico | % | 0 | Llave Esquema-Analito encontrado en bbdd_calculos_ld_lc
EW_EPA9016_CNFREECN_FREE | CDAND_178_D_ETFA | CODELCO_ANDINA Lista1-A+BI | EW_EPA9016_CNFREE | EPA 9016 2010 Free Cyanide in water, soils and solid wastes by microdiffusion | CN_FREE | Cianuro Libre | UG/L | 1 | Llave Esquema-Analito encontrado en Santiago V2
EW_SGS_NAP_ICPNA_P | CDAND_178_D_ETFA | CODELCO_ANDINA Lista1-A+BI | EW_SGS_NAP_ICP | NCH1333. Of 87 Punto 3.8 (Cálculo). | NA_P | Sodio Porcentual | % | 0 | Llave Esquema-Analito encontrado en bbdd_calculos_ld_lc
EW_SM2400_OMNIALKA | CDAND_178_D_ETFA | CODELCO_ANDINA Lista1-A+BI | EW_SM2400_OMNI | Alcalinidad,HCO3,CO3,OH 2320 B, pH 4500-H+B, Conductividad 2510. B Standard Methods Ed 23 2017 | ALKA | Alcalinidad Total (CaCO3) | MG/L | 0.2 | Llave Esquema-Analito encontrado en Santiago V2
EW_SM2400_OMNICO3 | CDAND_178_D_ETFA | CODELCO_ANDINA Lista1-A+BI | EW_SM2400_OMNI | Alcalinidad,HCO3,CO3,OH 2320 B, pH 4500-H+B, Conductividad 2510. B Standard Methods Ed 23 2017 | CO3 | Carbonatos | MG/L | 0.2 | Llave Esquema-Analito encontrado en Santiago V2
EW_SM2400_OMNICOND | CDAND_178_D_ETFA | CODELCO_ANDINA Lista1-A+BI | EW_SM2400_OMNI | Alcalinidad,HCO3,CO3,OH 2320 B, pH 4500-H+B, Conductividad 2510. B Standard Methods Ed 23 2017 | COND | Conductividad a 25 °C | US/CM | 1 | Llave Esquema-Analito encontrado en Santiago V2
EW_SM2400_OMNIHCO3 | CDAND_178_D_ETFA | CODELCO_ANDINA Lista1-A+BI | EW_SM2400_OMNI | Alcalinidad,HCO3,CO3,OH 2320 B, pH 4500-H+B, Conductividad 2510. B Standard Methods Ed 23 2017 | HCO3 | Bicarbonatos | MG/L | 0.2 | Llave Esquema-Analito encontrado en Santiago V2
EW_SM2400_OMNIOH | CDAND_178_D_ETFA | CODELCO_ANDINA Lista1-A+BI | EW_SM2400_OMNI | Alcalinidad,HCO3,CO3,OH 2320 B, pH 4500-H+B, Conductividad 2510. B Standard Methods Ed 23 2017 | OH | Hidróxido | MG/L | 0.2 | Llave Esquema-Analito encontrado en Santiago V2
EW_SM2400_OMNIPH | CDAND_178_D_ETFA | CODELCO_ANDINA Lista1-A+BI | EW_SM2400_OMNI | Alcalinidad,HCO3,CO3,OH 2320 B, pH 4500-H+B, Conductividad 2510. B Standard Methods Ed 23 2017 | PH | pH 25°C Laboratorio | UPH | 0 | Llave Esquema-Analito encontrado en Santiago V2
EW_SM2540C_STDTSD | CDAND_178_D_ETFA | CODELCO_ANDINA Lista1-A+BI | EW_SM2540C_STD | Standard Methods 2540 C, Ed 23 2017 | TSD | Sólidos Totales Disueltos | MG/L | 1 | Llave Esquema-Analito encontrado en Santiago V2
EW_SM2540D_SSTTSS | CDAND_178_D_ETFA | CODELCO_ANDINA Lista1-A+BI | EW_SM2540D_SST | Standard Methods 2540 D, Ed 23 2017 | TSS | Sólidos Suspendidos Totales | MG/L | 1 | Llave Esquema-Analito encontrado en Santiago V2
EW_SM3111C_CR6CR6 | CDAND_178_D_ETFA | CODELCO_ANDINA Lista1-A+BI | EW_SM3111C_CR6 | Standard Methods 3111 C, Ed 23 2017 | CR6 | Cromo Hexavalente | MG/L | 0.01 | Llave Esquema-Analito encontrado en Santiago V2
EW_SM3112B_HGHG | CDAND_178_D_ETFA | CODELCO_ANDINA Lista1-A+BI | EW_SM3112B_HG | Standard Methods 3112 B, Ed 23 2017 | HG | Mercurio | MG/L | 0.0004 | Llave Esquema-Analito encontrado en Santiago V2
EW_SM3114BC_ASSEAS | CDAND_178_D_ETFA | CODELCO_ANDINA Lista1-A+BI | EW_SM3114BC_ASSE | Standard Methods, 3114 B Ed.23, 2017 | AS | Arsénico | MG/L | 0.001 | Llave Esquema-Analito encontrado en Santiago V2
EW_SM3114BC_ASSESE | CDAND_178_D_ETFA | CODELCO_ANDINA Lista1-A+BI | EW_SM3114BC_ASSE | Standard Methods, 3114 B Ed.23, 2017 | SE | Selenio | MG/L | 0.0004 | Llave Esquema-Analito encontrado en Santiago V2
EW_SM3114BC_ASSE_DISAS_D | CDAND_178_D_ETFA | CODELCO_ANDINA Lista1-A+BI | EW_SM3114BC_ASSE_DIS | Standard Methods 3030 B; 3114 B Ed.23, 2017 | AS_D | Arsénico Disuelto | MG/L | 0.001 | Llave Esquema-Analito encontrado en Santiago V2
EW_SM3120B_ICPDISAL_D | CDAND_178_D_ETFA | CODELCO_ANDINA Lista1-A+BI | EW_SM3120B_ICPDIS | Standard Methods 3030B, 3120 B Ed.23,2017 | AL_D | Aluminio Disuelto | MG/L | 0.04 | Llave Esquema-Analito encontrado en Santiago V2
EW_SM3120B_ICPDISCA_D | CDAND_178_D_ETFA | CODELCO_ANDINA Lista1-A+BI | EW_SM3120B_ICPDIS | Standard Methods 3030B, 3120 B Ed.23,2017 | CA_D | Calcio Disuelto | MG/L | 0.01 | Llave Esquema-Analito encontrado en Santiago V2
EW_SM3120B_ICPDISCU_D | CDAND_178_D_ETFA | CODELCO_ANDINA Lista1-A+BI | EW_SM3120B_ICPDIS | Standard Methods 3030B, 3120 B Ed.23,2017 | CU_D | Cobre Disuelto | MG/L | 0.01 | Llave Esquema-Analito encontrado en Santiago V2
EW_SM3120B_ICPDISFE_D | CDAND_178_D_ETFA | CODELCO_ANDINA Lista1-A+BI | EW_SM3120B_ICPDIS | Standard Methods 3030B, 3120 B Ed.23,2017 | FE_D | Hierro Disuelto | MG/L | 0.01 | Llave Esquema-Analito encontrado en Santiago V2
EW_SM3120B_ICPDISK_D | CDAND_178_D_ETFA | CODELCO_ANDINA Lista1-A+BI | EW_SM3120B_ICPDIS | Standard Methods 3030B, 3120 B Ed.23,2017 | K_D | Potasio Disuelto | MG/L | 0.01 | Llave Esquema-Analito encontrado en Santiago V2
EW_SM3120B_ICPDISMG_D | CDAND_178_D_ETFA | CODELCO_ANDINA Lista1-A+BI | EW_SM3120B_ICPDIS | Standard Methods 3030B, 3120 B Ed.23,2017 | MG_D | Magnesio Disuelto | MG/L | 0.01 | Llave Esquema-Analito encontrado en Santiago V2
EW_SM3120B_ICPDISMN_D | CDAND_178_D_ETFA | CODELCO_ANDINA Lista1-A+BI | EW_SM3120B_ICPDIS | Standard Methods 3030B, 3120 B Ed.23,2017 | MN_D | Manganeso Disuelto | MG/L | 0.01 | Llave Esquema-Analito encontrado en Santiago V2
EW_SM3120B_ICPDISMO_D | CDAND_178_D_ETFA | CODELCO_ANDINA Lista1-A+BI | EW_SM3120B_ICPDIS | Standard Methods 3030B, 3120 B Ed.23,2017 | MO_D | Molibdeno Disuelto | MG/L | 0.01 | Llave Esquema-Analito encontrado en Santiago V2
EW_SM3120B_ICPDISNA_D | CDAND_178_D_ETFA | CODELCO_ANDINA Lista1-A+BI | EW_SM3120B_ICPDIS | Standard Methods 3030B, 3120 B Ed.23,2017 | NA_D | Sodio Disuelto | MG/L | 0.01 | Llave Esquema-Analito encontrado en Santiago V2
EW_SM3120B_ICPTOTAG | CDAND_178_D_ETFA | CODELCO_ANDINA Lista1-A+BI | EW_SM3120B_ICPTOT | Standard Methods 3030 E; 3120 B Ed 23 2017 | AG | Plata | MG/L | 0.01 | Llave Esquema-Analito encontrado en Santiago V2
EW_SM3120B_ICPTOTAL | CDAND_178_D_ETFA | CODELCO_ANDINA Lista1-A+BI | EW_SM3120B_ICPTOT | Standard Methods 3030 E; 3120 B Ed 23 2017 | AL | Aluminio | MG/L | 0.04 | Llave Esquema-Analito encontrado en Santiago V2
EW_SM3120B_ICPTOTB | CDAND_178_D_ETFA | CODELCO_ANDINA Lista1-A+BI | EW_SM3120B_ICPTOT | Standard Methods 3030 E; 3120 B Ed 23 2017 | B | Boro | MG/L | 0.01 | Llave Esquema-Analito encontrado en Santiago V2
EW_SM3120B_ICPTOTBA | CDAND_178_D_ETFA | CODELCO_ANDINA Lista1-A+BI | EW_SM3120B_ICPTOT | Standard Methods 3030 E; 3120 B Ed 23 2017 | BA | Bario | MG/L | 0.01 | Llave Esquema-Analito encontrado en Santiago V2
EW_SM3120B_ICPTOTBE | CDAND_178_D_ETFA | CODELCO_ANDINA Lista1-A+BI | EW_SM3120B_ICPTOT | Standard Methods 3030 E; 3120 B Ed 23 2017 | BE | Berilio | MG/L | 0.01 | Llave Esquema-Analito encontrado en Santiago V2
EW_SM3120B_ICPTOTCA | CDAND_178_D_ETFA | CODELCO_ANDINA Lista1-A+BI | EW_SM3120B_ICPTOT | Standard Methods 3030 E; 3120 B Ed 23 2017 | CA | Calcio | MG/L | 0.01 | Llave Esquema-Analito encontrado en Santiago V2
EW_SM3120B_ICPTOTCD | CDAND_178_D_ETFA | CODELCO_ANDINA Lista1-A+BI | EW_SM3120B_ICPTOT | Standard Methods 3030 E; 3120 B Ed 23 2017 | CD | Cadmio | MG/L | 0.01 | Llave Esquema-Analito encontrado en Santiago V2
EW_SM3120B_ICPTOTCO | CDAND_178_D_ETFA | CODELCO_ANDINA Lista1-A+BI | EW_SM3120B_ICPTOT | Standard Methods 3030 E; 3120 B Ed 23 2017 | CO | Cobalto | MG/L | 0.01 | Llave Esquema-Analito encontrado en Santiago V2
EW_SM3120B_ICPTOTCR | CDAND_178_D_ETFA | CODELCO_ANDINA Lista1-A+BI | EW_SM3120B_ICPTOT | Standard Methods 3030 E; 3120 B Ed 23 2017 | CR | Cromo Total | MG/L | 0.01 | Llave Esquema-Analito encontrado en Santiago V2
EW_SM3120B_ICPTOTCU | CDAND_178_D_ETFA | CODELCO_ANDINA Lista1-A+BI | EW_SM3120B_ICPTOT | Standard Methods 3030 E; 3120 B Ed 23 2017 | CU | Cobre | MG/L | 0.01 | Llave Esquema-Analito encontrado en Santiago V2
EW_SM3120B_ICPTOTFE | CDAND_178_D_ETFA | CODELCO_ANDINA Lista1-A+BI | EW_SM3120B_ICPTOT | Standard Methods 3030 E; 3120 B Ed 23 2017 | FE | Hierro | MG/L | 0.01 | Llave Esquema-Analito encontrado en Santiago V2
EW_SM3120B_ICPTOTLI | CDAND_178_D_ETFA | CODELCO_ANDINA Lista1-A+BI | EW_SM3120B_ICPTOT | Standard Methods 3030 E; 3120 B Ed 23 2017 | LI | Litio | MG/L | 0.01 | Llave Esquema-Analito encontrado en Santiago V2
EW_SM3120B_ICPTOTMG | CDAND_178_D_ETFA | CODELCO_ANDINA Lista1-A+BI | EW_SM3120B_ICPTOT | Standard Methods 3030 E; 3120 B Ed 23 2017 | MG | Magnesio | MG/L | 0.01 | Llave Esquema-Analito encontrado en Santiago V2
EW_SM3120B_ICPTOTMN | CDAND_178_D_ETFA | CODELCO_ANDINA Lista1-A+BI | EW_SM3120B_ICPTOT | Standard Methods 3030 E; 3120 B Ed 23 2017 | MN | Manganeso | MG/L | 0.01 | Llave Esquema-Analito encontrado en Santiago V2
EW_SM3120B_ICPTOTMO | CDAND_178_D_ETFA | CODELCO_ANDINA Lista1-A+BI | EW_SM3120B_ICPTOT | Standard Methods 3030 E; 3120 B Ed 23 2017 | MO | Molibdeno | MG/L | 0.01 | Llave Esquema-Analito encontrado en Santiago V2
EW_SM3120B_ICPTOTNA | CDAND_178_D_ETFA | CODELCO_ANDINA Lista1-A+BI | EW_SM3120B_ICPTOT | Standard Methods 3030 E; 3120 B Ed 23 2017 | NA | Sodio | MG/L | 0.01 | Llave Esquema-Analito encontrado en Santiago V2
EW_SM3120B_ICPTOTNI | CDAND_178_D_ETFA | CODELCO_ANDINA Lista1-A+BI | EW_SM3120B_ICPTOT | Standard Methods 3030 E; 3120 B Ed 23 2017 | NI | Níquel | MG/L | 0.01 | Llave Esquema-Analito encontrado en Santiago V2
EW_SM3120B_ICPTOTPB | CDAND_178_D_ETFA | CODELCO_ANDINA Lista1-A+BI | EW_SM3120B_ICPTOT | Standard Methods 3030 E; 3120 B Ed 23 2017 | PB | Plomo | MG/L | 0.01 | Llave Esquema-Analito encontrado en Santiago V2
EW_SM3120B_ICPTOTV | CDAND_178_D_ETFA | CODELCO_ANDINA Lista1-A+BI | EW_SM3120B_ICPTOT | Standard Methods 3030 E; 3120 B Ed 23 2017 | V | Vanadio | MG/L | 0.01 | Llave Esquema-Analito encontrado en Santiago V2
EW_SM3120B_ICPTOTZN | CDAND_178_D_ETFA | CODELCO_ANDINA Lista1-A+BI | EW_SM3120B_ICPTOT | Standard Methods 3030 E; 3120 B Ed 23 2017 | ZN | Cinc | MG/L | 0.01 | Llave Esquema-Analito encontrado en Santiago V2
EW_SM4110B_ANICL | CDAND_178_D_ETFA | CODELCO_ANDINA Lista1-A+BI | EW_SM4110B_ANI | Standard Methods 4110 B, Ed 23 2017 | CL | Cloruro | MG/L | 0.01 | Llave Esquema-Analito encontrado en Santiago V2
EW_SM4110B_ANIF | CDAND_178_D_ETFA | CODELCO_ANDINA Lista1-A+BI | EW_SM4110B_ANI | Standard Methods 4110 B, Ed 23 2017 | F | Fluoruro | MG/L | 0.01 | Llave Esquema-Analito encontrado en Santiago V2
EW_SM4110B_ANINO3 | CDAND_178_D_ETFA | CODELCO_ANDINA Lista1-A+BI | EW_SM4110B_ANI | Standard Methods 4110 B, Ed 23 2017 | NO3 | Nitrato | MG/L | 0.01 | Llave Esquema-Analito encontrado en Santiago V2
EW_SM4110B_ANISULFATE | CDAND_178_D_ETFA | CODELCO_ANDINA Lista1-A+BI | EW_SM4110B_ANI | Standard Methods 4110 B, Ed 23 2017 | SULFATE | Sulfato | MG/L | 0.01 | Llave Esquema-Analito encontrado en Santiago V2
EW_SM4500F_CNCN | CDAND_178_D_ETFA | CODELCO_ANDINA Lista1-A+BI | EW_SM4500F_CN | Standard Methods 4500-CN-C E F, Ed 23 2017 | CN | Cianuro | MG/L | 0.01 | Llave Esquema-Analito encontrado en Santiago V2
EW_SM9221E_CFA1FC | CDAND_178_D_ETFA | CODELCO_ANDINA Lista1-A+BI | EW_SM9221E_CFA1 | Standard Methods 9221 E (E2), Ed 23 2017 | FC | Coliformes Fecales | NMP/100 ML | 1.8 | Llave Esquema-Analito encontrado en Santiago V2
EW_BALANCE_DISICPIONBAL_VAL | CDAND_179_D_ETFA | CODELCO_ANDINA Lista1-A+BI | EW_BALANCE_DISICP | SM 1030 E Ed.23, 2017 Cálculo. | IONBAL_VAL | Balance Iónico | % | 0 | Llave Esquema-Analito encontrado en bbdd_calculos_ld_lc
EW_EPA9016_CNFREECN_FREE | CDAND_179_D_ETFA | CODELCO_ANDINA Lista1-A+BI | EW_EPA9016_CNFREE | EPA 9016 2010 Free Cyanide in water, soils and solid wastes by microdiffusion | CN_FREE | Cianuro Libre | UG/L | 1 | Llave Esquema-Analito encontrado en Santiago V2
EW_SGS_NAP_ICPNA_P | CDAND_179_D_ETFA | CODELCO_ANDINA Lista1-A+BI | EW_SGS_NAP_ICP | NCH1333. Of 87 Punto 3.8 (Cálculo). | NA_P | Sodio Porcentual | % | 0 | Llave Esquema-Analito encontrado en bbdd_calculos_ld_lc
EW_SM2400_OMNIALKA | CDAND_179_D_ETFA | CODELCO_ANDINA Lista1-A+BI | EW_SM2400_OMNI | Alcalinidad,HCO3,CO3,OH 2320 B, pH 4500-H+B, Conductividad 2510. B Standard Methods Ed 23 2017 | ALKA | Alcalinidad Total (CaCO3) | MG/L | 0.2 | Llave Esquema-Analito encontrado en Santiago V2
EW_SM2400_OMNICO3 | CDAND_179_D_ETFA | CODELCO_ANDINA Lista1-A+BI | EW_SM2400_OMNI | Alcalinidad,HCO3,CO3,OH 2320 B, pH 4500-H+B, Conductividad 2510. B Standard Methods Ed 23 2017 | CO3 | Carbonatos | MG/L | 0.2 | Llave Esquema-Analito encontrado en Santiago V2
EW_SM2400_OMNICOND | CDAND_179_D_ETFA | CODELCO_ANDINA Lista1-A+BI | EW_SM2400_OMNI | Alcalinidad,HCO3,CO3,OH 2320 B, pH 4500-H+B, Conductividad 2510. B Standard Methods Ed 23 2017 | COND | Conductividad a 25 °C | US/CM | 1 | Llave Esquema-Analito encontrado en Santiago V2
EW_SM2400_OMNIHCO3 | CDAND_179_D_ETFA | CODELCO_ANDINA Lista1-A+BI | EW_SM2400_OMNI | Alcalinidad,HCO3,CO3,OH 2320 B, pH 4500-H+B, Conductividad 2510. B Standard Methods Ed 23 2017 | HCO3 | Bicarbonatos | MG/L | 0.2 | Llave Esquema-Analito encontrado en Santiago V2
EW_SM2400_OMNIOH | CDAND_179_D_ETFA | CODELCO_ANDINA Lista1-A+BI | EW_SM2400_OMNI | Alcalinidad,HCO3,CO3,OH 2320 B, pH 4500-H+B, Conductividad 2510. B Standard Methods Ed 23 2017 | OH | Hidróxido | MG/L | 0.2 | Llave Esquema-Analito encontrado en Santiago V2
EW_SM2400_OMNIPH | CDAND_179_D_ETFA | CODELCO_ANDINA Lista1-A+BI | EW_SM2400_OMNI | Alcalinidad,HCO3,CO3,OH 2320 B, pH 4500-H+B, Conductividad 2510. B Standard Methods Ed 23 2017 | PH | pH 25°C Laboratorio | UPH | 0 | Llave Esquema-Analito encontrado en Santiago V2
EW_SM2540C_STDTSD | CDAND_179_D_ETFA | CODELCO_ANDINA Lista1-A+BI | EW_SM2540C_STD | Standard Methods 2540 C, Ed 23 2017 | TSD | Sólidos Totales Disueltos | MG/L | 1 | Llave Esquema-Analito encontrado en Santiago V2
EW_SM2540D_SSTTSS | CDAND_179_D_ETFA | CODELCO_ANDINA Lista1-A+BI | EW_SM2540D_SST | Standard Methods 2540 D, Ed 23 2017 | TSS | Sólidos Suspendidos Totales | MG/L | 1 | Llave Esquema-Analito encontrado en Santiago V2
EW_SM3111C_CR6CR6 | CDAND_179_D_ETFA | CODELCO_ANDINA Lista1-A+BI | EW_SM3111C_CR6 | Standard Methods 3111 C, Ed 23 2017 | CR6 | Cromo Hexavalente | MG/L | 0.01 | Llave Esquema-Analito encontrado en Santiago V2
EW_SM3112B_HGHG | CDAND_179_D_ETFA | CODELCO_ANDINA Lista1-A+BI | EW_SM3112B_HG | Standard Methods 3112 B, Ed 23 2017 | HG | Mercurio | MG/L | 0.0004 | Llave Esquema-Analito encontrado en Santiago V2
EW_SM3114BC_ASSEAS | CDAND_179_D_ETFA | CODELCO_ANDINA Lista1-A+BI | EW_SM3114BC_ASSE | Standard Methods, 3114 B Ed.23, 2017 | AS | Arsénico | MG/L | 0.001 | Llave Esquema-Analito encontrado en Santiago V2
EW_SM3114BC_ASSESE | CDAND_179_D_ETFA | CODELCO_ANDINA Lista1-A+BI | EW_SM3114BC_ASSE | Standard Methods, 3114 B Ed.23, 2017 | SE | Selenio | MG/L | 0.0004 | Llave Esquema-Analito encontrado en Santiago V2
EW_SM3114BC_ASSE_DISAS_D | CDAND_179_D_ETFA | CODELCO_ANDINA Lista1-A+BI | EW_SM3114BC_ASSE_DIS | Standard Methods 3030 B; 3114 B Ed.23, 2017 | AS_D | Arsénico Disuelto | MG/L | 0.001 | Llave Esquema-Analito encontrado en Santiago V2
EW_SM3120B_ICPDISAL_D | CDAND_179_D_ETFA | CODELCO_ANDINA Lista1-A+BI | EW_SM3120B_ICPDIS | Standard Methods 3030B, 3120 B Ed.23,2017 | AL_D | Aluminio Disuelto | MG/L | 0.04 | Llave Esquema-Analito encontrado en Santiago V2
EW_SM3120B_ICPDISCA_D | CDAND_179_D_ETFA | CODELCO_ANDINA Lista1-A+BI | EW_SM3120B_ICPDIS | Standard Methods 3030B, 3120 B Ed.23,2017 | CA_D | Calcio Disuelto | MG/L | 0.01 | Llave Esquema-Analito encontrado en Santiago V2
EW_SM3120B_ICPDISCU_D | CDAND_179_D_ETFA | CODELCO_ANDINA Lista1-A+BI | EW_SM3120B_ICPDIS | Standard Methods 3030B, 3120 B Ed.23,2017 | CU_D | Cobre Disuelto | MG/L | 0.01 | Llave Esquema-Analito encontrado en Santiago V2
EW_SM3120B_ICPDISFE_D | CDAND_179_D_ETFA | CODELCO_ANDINA Lista1-A+BI | EW_SM3120B_ICPDIS | Standard Methods 3030B, 3120 B Ed.23,2017 | FE_D | Hierro Disuelto | MG/L | 0.01 | Llave Esquema-Analito encontrado en Santiago V2
EW_SM3120B_ICPDISK_D | CDAND_179_D_ETFA | CODELCO_ANDINA Lista1-A+BI | EW_SM3120B_ICPDIS | Standard Methods 3030B, 3120 B Ed.23,2017 | K_D | Potasio Disuelto | MG/L | 0.01 | Llave Esquema-Analito encontrado en Santiago V2
EW_SM3120B_ICPDISMG_D | CDAND_179_D_ETFA | CODELCO_ANDINA Lista1-A+BI | EW_SM3120B_ICPDIS | Standard Methods 3030B, 3120 B Ed.23,2017 | MG_D | Magnesio Disuelto | MG/L | 0.01 | Llave Esquema-Analito encontrado en Santiago V2
EW_SM3120B_ICPDISMN_D | CDAND_179_D_ETFA | CODELCO_ANDINA Lista1-A+BI | EW_SM3120B_ICPDIS | Standard Methods 3030B, 3120 B Ed.23,2017 | MN_D | Manganeso Disuelto | MG/L | 0.01 | Llave Esquema-Analito encontrado en Santiago V2
EW_SM3120B_ICPDISMO_D | CDAND_179_D_ETFA | CODELCO_ANDINA Lista1-A+BI | EW_SM3120B_ICPDIS | Standard Methods 3030B, 3120 B Ed.23,2017 | MO_D | Molibdeno Disuelto | MG/L | 0.01 | Llave Esquema-Analito encontrado en Santiago V2
EW_SM3120B_ICPDISNA_D | CDAND_179_D_ETFA | CODELCO_ANDINA Lista1-A+BI | EW_SM3120B_ICPDIS | Standard Methods 3030B, 3120 B Ed.23,2017 | NA_D | Sodio Disuelto | MG/L | 0.01 | Llave Esquema-Analito encontrado en Santiago V2
EW_SM3120B_ICPTOTAG | CDAND_179_D_ETFA | CODELCO_ANDINA Lista1-A+BI | EW_SM3120B_ICPTOT | Standard Methods 3030 E; 3120 B Ed 23 2017 | AG | Plata | MG/L | 0.01 | Llave Esquema-Analito encontrado en Santiago V2
EW_SM3120B_ICPTOTAL | CDAND_179_D_ETFA | CODELCO_ANDINA Lista1-A+BI | EW_SM3120B_ICPTOT | Standard Methods 3030 E; 3120 B Ed 23 2017 | AL | Aluminio | MG/L | 0.04 | Llave Esquema-Analito encontrado en Santiago V2
EW_SM3120B_ICPTOTB | CDAND_179_D_ETFA | CODELCO_ANDINA Lista1-A+BI | EW_SM3120B_ICPTOT | Standard Methods 3030 E; 3120 B Ed 23 2017 | B | Boro | MG/L | 0.01 | Llave Esquema-Analito encontrado en Santiago V2
EW_SM3120B_ICPTOTBA | CDAND_179_D_ETFA | CODELCO_ANDINA Lista1-A+BI | EW_SM3120B_ICPTOT | Standard Methods 3030 E; 3120 B Ed 23 2017 | BA | Bario | MG/L | 0.01 | Llave Esquema-Analito encontrado en Santiago V2
EW_SM3120B_ICPTOTBE | CDAND_179_D_ETFA | CODELCO_ANDINA Lista1-A+BI | EW_SM3120B_ICPTOT | Standard Methods 3030 E; 3120 B Ed 23 2017 | BE | Berilio | MG/L | 0.01 | Llave Esquema-Analito encontrado en Santiago V2
EW_SM3120B_ICPTOTCA | CDAND_179_D_ETFA | CODELCO_ANDINA Lista1-A+BI | EW_SM3120B_ICPTOT | Standard Methods 3030 E; 3120 B Ed 23 2017 | CA | Calcio | MG/L | 0.01 | Llave Esquema-Analito encontrado en Santiago V2
EW_SM3120B_ICPTOTCD | CDAND_179_D_ETFA | CODELCO_ANDINA Lista1-A+BI | EW_SM3120B_ICPTOT | Standard Methods 3030 E; 3120 B Ed 23 2017 | CD | Cadmio | MG/L | 0.01 | Llave Esquema-Analito encontrado en Santiago V2
EW_SM3120B_ICPTOTCO | CDAND_179_D_ETFA | CODELCO_ANDINA Lista1-A+BI | EW_SM3120B_ICPTOT | Standard Methods 3030 E; 3120 B Ed 23 2017 | CO | Cobalto | MG/L | 0.01 | Llave Esquema-Analito encontrado en Santiago V2
EW_SM3120B_ICPTOTCR | CDAND_179_D_ETFA | CODELCO_ANDINA Lista1-A+BI | EW_SM3120B_ICPTOT | Standard Methods 3030 E; 3120 B Ed 23 2017 | CR | Cromo Total | MG/L | 0.01 | Llave Esquema-Analito encontrado en Santiago V2
EW_SM3120B_ICPTOTCU | CDAND_179_D_ETFA | CODELCO_ANDINA Lista1-A+BI | EW_SM3120B_ICPTOT | Standard Methods 3030 E; 3120 B Ed 23 2017 | CU | Cobre | MG/L | 0.01 | Llave Esquema-Analito encontrado en Santiago V2
EW_SM3120B_ICPTOTFE | CDAND_179_D_ETFA | CODELCO_ANDINA Lista1-A+BI | EW_SM3120B_ICPTOT | Standard Methods 3030 E; 3120 B Ed 23 2017 | FE | Hierro | MG/L | 0.01 | Llave Esquema-Analito encontrado en Santiago V2
EW_SM3120B_ICPTOTLI | CDAND_179_D_ETFA | CODELCO_ANDINA Lista1-A+BI | EW_SM3120B_ICPTOT | Standard Methods 3030 E; 3120 B Ed 23 2017 | LI | Litio | MG/L | 0.01 | Llave Esquema-Analito encontrado en Santiago V2
EW_SM3120B_ICPTOTMG | CDAND_179_D_ETFA | CODELCO_ANDINA Lista1-A+BI | EW_SM3120B_ICPTOT | Standard Methods 3030 E; 3120 B Ed 23 2017 | MG | Magnesio | MG/L | 0.01 | Llave Esquema-Analito encontrado en Santiago V2
EW_SM3120B_ICPTOTMN | CDAND_179_D_ETFA | CODELCO_ANDINA Lista1-A+BI | EW_SM3120B_ICPTOT | Standard Methods 3030 E; 3120 B Ed 23 2017 | MN | Manganeso | MG/L | 0.01 | Llave Esquema-Analito encontrado en Santiago V2
EW_SM3120B_ICPTOTMO | CDAND_179_D_ETFA | CODELCO_ANDINA Lista1-A+BI | EW_SM3120B_ICPTOT | Standard Methods 3030 E; 3120 B Ed 23 2017 | MO | Molibdeno | MG/L | 0.01 | Llave Esquema-Analito encontrado en Santiago V2
EW_SM3120B_ICPTOTNA | CDAND_179_D_ETFA | CODELCO_ANDINA Lista1-A+BI | EW_SM3120B_ICPTOT | Standard Methods 3030 E; 3120 B Ed 23 2017 | NA | Sodio | MG/L | 0.01 | Llave Esquema-Analito encontrado en Santiago V2
EW_SM3120B_ICPTOTNI | CDAND_179_D_ETFA | CODELCO_ANDINA Lista1-A+BI | EW_SM3120B_ICPTOT | Standard Methods 3030 E; 3120 B Ed 23 2017 | NI | Níquel | MG/L | 0.01 | Llave Esquema-Analito encontrado en Santiago V2
EW_SM3120B_ICPTOTPB | CDAND_179_D_ETFA | CODELCO_ANDINA Lista1-A+BI | EW_SM3120B_ICPTOT | Standard Methods 3030 E; 3120 B Ed 23 2017 | PB | Plomo | MG/L | 0.01 | Llave Esquema-Analito encontrado en Santiago V2
EW_SM3120B_ICPTOTV | CDAND_179_D_ETFA | CODELCO_ANDINA Lista1-A+BI | EW_SM3120B_ICPTOT | Standard Methods 3030 E; 3120 B Ed 23 2017 | V | Vanadio | MG/L | 0.01 | Llave Esquema-Analito encontrado en Santiago V2
EW_SM3120B_ICPTOTZN | CDAND_179_D_ETFA | CODELCO_ANDINA Lista1-A+BI | EW_SM3120B_ICPTOT | Standard Methods 3030 E; 3120 B Ed 23 2017 | ZN | Cinc | MG/L | 0.01 | Llave Esquema-Analito encontrado en Santiago V2
EW_SM4500B_CLCL | CDAND_179_D_ETFA | CODELCO_ANDINA Lista1-A+BI | EW_SM4500B_CL | Standard Methods 4500-Cl B, Ed 23 2017 | CL | Cloruro | MG/L | 1 | Llave Esquema-Analito encontrado en Santiago V2
EW_SM4500D_NO3NO3 | CDAND_179_D_ETFA | CODELCO_ANDINA Lista1-A+BI | EW_SM4500D_NO3 | Standard Methods 4500-NO3 D, Ed 23 2017 | NO3 | Nitratos | MG/L | 0.05 | Llave Esquema-Analito encontrado en Santiago V2
EW_SM4500D_SO4SULFATE | CDAND_179_D_ETFA | CODELCO_ANDINA Lista1-A+BI | EW_SM4500D_SO4 | Standard Methods 4500-SO42 D, Ed 23 2017 | SULFATE | Sulfato | MG/L | 5 | Llave Esquema-Analito encontrado en Santiago V2
EW_SM4500F_CNCN | CDAND_179_D_ETFA | CODELCO_ANDINA Lista1-A+BI | EW_SM4500F_CN | Standard Methods 4500-CN-C E F, Ed 23 2017 | CN | Cianuro | MG/L | 0.01 | Llave Esquema-Analito encontrado en Santiago V2
EW_SM4500F_FLF | CDAND_179_D_ETFA | CODELCO_ANDINA Lista1-A+BI | EW_SM4500F_FL | Standard Methods 4500-F-BC, Ed 23 2017 | F | Fluoruro | MG/L | 0.1 | Llave Esquema-Analito encontrado en Santiago V2
EW_SM9221E_CFA1FC | CDAND_179_D_ETFA | CODELCO_ANDINA Lista1-A+BI | EW_SM9221E_CFA1 | Standard Methods 9221 E (E2), Ed 23 2017 | FC | Coliformes Fecales | NMP/100 ML | 1.8 | Llave Esquema-Analito encontrado en Santiago V2
EW_BALANCE_DISICPIONBAL_VAL | CDAND_180_D | CODELCO_ANDINA Lista1-A+BI | EW_BALANCE_DISICP | SM 1030 E Ed.23, 2017 Cálculo. | IONBAL_VAL | Balance Iónico | % | 0 | Llave Esquema-Analito encontrado en bbdd_calculos_ld_lc
EW_EPA9016_CNFREECN_FREE | CDAND_180_D | CODELCO_ANDINA Lista1-A+BI | EW_EPA9016_CNFREE | EPA 9016 2010 Free Cyanide in water, soils and solid wastes by microdiffusion | CN_FREE | Cianuro Libre | UG/L | 1 | Llave Esquema-Analito encontrado en Santiago V2
EW_SGS_NAP_ICPNA_P | CDAND_180_D | CODELCO_ANDINA Lista1-A+BI | EW_SGS_NAP_ICP | NCH1333. Of 87 Punto 3.8 (Cálculo). | NA_P | Sodio Porcentual | % | 0 | Llave Esquema-Analito encontrado en bbdd_calculos_ld_lc
EW_SM2400_OMNIALKA | CDAND_180_D | CODELCO_ANDINA Lista1-A+BI | EW_SM2400_OMNI | Alcalinidad,HCO3,CO3,OH 2320 B, pH 4500-H+B, Conductividad 2510. B Standard Methods Ed 23 2017 | ALKA | Alcalinidad Total (CaCO3) | MG/L | 0.2 | Llave Esquema-Analito encontrado en Santiago V2
EW_SM2400_OMNICO3 | CDAND_180_D | CODELCO_ANDINA Lista1-A+BI | EW_SM2400_OMNI | Alcalinidad,HCO3,CO3,OH 2320 B, pH 4500-H+B, Conductividad 2510. B Standard Methods Ed 23 2017 | CO3 | Carbonatos | MG/L | 0.2 | Llave Esquema-Analito encontrado en Santiago V2
EW_SM2400_OMNICOND | CDAND_180_D | CODELCO_ANDINA Lista1-A+BI | EW_SM2400_OMNI | Alcalinidad,HCO3,CO3,OH 2320 B, pH 4500-H+B, Conductividad 2510. B Standard Methods Ed 23 2017 | COND | Conductividad a 25 °C | US/CM | 1 | Llave Esquema-Analito encontrado en Santiago V2
EW_SM2400_OMNIHCO3 | CDAND_180_D | CODELCO_ANDINA Lista1-A+BI | EW_SM2400_OMNI | Alcalinidad,HCO3,CO3,OH 2320 B, pH 4500-H+B, Conductividad 2510. B Standard Methods Ed 23 2017 | HCO3 | Bicarbonatos | MG/L | 0.2 | Llave Esquema-Analito encontrado en Santiago V2
EW_SM2400_OMNIOH | CDAND_180_D | CODELCO_ANDINA Lista1-A+BI | EW_SM2400_OMNI | Alcalinidad,HCO3,CO3,OH 2320 B, pH 4500-H+B, Conductividad 2510. B Standard Methods Ed 23 2017 | OH | Hidróxido | MG/L | 0.2 | Llave Esquema-Analito encontrado en Santiago V2
EW_SM2400_OMNIPH | CDAND_180_D | CODELCO_ANDINA Lista1-A+BI | EW_SM2400_OMNI | Alcalinidad,HCO3,CO3,OH 2320 B, pH 4500-H+B, Conductividad 2510. B Standard Methods Ed 23 2017 | PH | pH 25°C Laboratorio | UPH | 0 | Llave Esquema-Analito encontrado en Santiago V2
EW_SM2540C_STDTSD | CDAND_180_D | CODELCO_ANDINA Lista1-A+BI | EW_SM2540C_STD | Standard Methods 2540 C, Ed 23 2017 | TSD | Sólidos Totales Disueltos | MG/L | 1 | Llave Esquema-Analito encontrado en Santiago V2
EW_SM2540D_SSTTSS | CDAND_180_D | CODELCO_ANDINA Lista1-A+BI | EW_SM2540D_SST | Standard Methods 2540 D, Ed 23 2017 | TSS | Sólidos Suspendidos Totales | MG/L | 1 | Llave Esquema-Analito encontrado en Santiago V2
EW_SM3111C_CR6CR6 | CDAND_180_D | CODELCO_ANDINA Lista1-A+BI | EW_SM3111C_CR6 | Standard Methods 3111 C, Ed 23 2017 | CR6 | Cromo Hexavalente | MG/L | 0.01 | Llave Esquema-Analito encontrado en Santiago V2
EW_SM3112B_HGHG | CDAND_180_D | CODELCO_ANDINA Lista1-A+BI | EW_SM3112B_HG | Standard Methods 3112 B, Ed 23 2017 | HG | Mercurio | MG/L | 0.0004 | Llave Esquema-Analito encontrado en Santiago V2
EW_SM3114BC_ASSEAS | CDAND_180_D | CODELCO_ANDINA Lista1-A+BI | EW_SM3114BC_ASSE | Standard Methods, 3114 B Ed.23, 2017 | AS | Arsénico | MG/L | 0.001 | Llave Esquema-Analito encontrado en Santiago V2
EW_SM3114BC_ASSESE | CDAND_180_D | CODELCO_ANDINA Lista1-A+BI | EW_SM3114BC_ASSE | Standard Methods, 3114 B Ed.23, 2017 | SE | Selenio | MG/L | 0.0004 | Llave Esquema-Analito encontrado en Santiago V2
EW_SM3114BC_ASSE_DISAS_D | CDAND_180_D | CODELCO_ANDINA Lista1-A+BI | EW_SM3114BC_ASSE_DIS | Standard Methods 3030 B; 3114 B Ed.23, 2017 | AS_D | Arsénico Disuelto | MG/L | 0.001 | Llave Esquema-Analito encontrado en Santiago V2
EW_SM3120B_ICPDISAL_D | CDAND_180_D | CODELCO_ANDINA Lista1-A+BI | EW_SM3120B_ICPDIS | Standard Methods 3030B, 3120 B Ed.23,2017 | AL_D | Aluminio Disuelto | MG/L | 0.04 | Llave Esquema-Analito encontrado en Santiago V2
EW_SM3120B_ICPDISCA_D | CDAND_180_D | CODELCO_ANDINA Lista1-A+BI | EW_SM3120B_ICPDIS | Standard Methods 3030B, 3120 B Ed.23,2017 | CA_D | Calcio Disuelto | MG/L | 0.01 | Llave Esquema-Analito encontrado en Santiago V2
EW_SM3120B_ICPDISCU_D | CDAND_180_D | CODELCO_ANDINA Lista1-A+BI | EW_SM3120B_ICPDIS | Standard Methods 3030B, 3120 B Ed.23,2017 | CU_D | Cobre Disuelto | MG/L | 0.01 | Llave Esquema-Analito encontrado en Santiago V2
EW_SM3120B_ICPDISFE_D | CDAND_180_D | CODELCO_ANDINA Lista1-A+BI | EW_SM3120B_ICPDIS | Standard Methods 3030B, 3120 B Ed.23,2017 | FE_D | Hierro Disuelto | MG/L | 0.01 | Llave Esquema-Analito encontrado en Santiago V2
EW_SM3120B_ICPDISK_D | CDAND_180_D | CODELCO_ANDINA Lista1-A+BI | EW_SM3120B_ICPDIS | Standard Methods 3030B, 3120 B Ed.23,2017 | K_D | Potasio Disuelto | MG/L | 0.01 | Llave Esquema-Analito encontrado en Santiago V2
EW_SM3120B_ICPDISMG_D | CDAND_180_D | CODELCO_ANDINA Lista1-A+BI | EW_SM3120B_ICPDIS | Standard Methods 3030B, 3120 B Ed.23,2017 | MG_D | Magnesio Disuelto | MG/L | 0.01 | Llave Esquema-Analito encontrado en Santiago V2
EW_SM3120B_ICPDISMN_D | CDAND_180_D | CODELCO_ANDINA Lista1-A+BI | EW_SM3120B_ICPDIS | Standard Methods 3030B, 3120 B Ed.23,2017 | MN_D | Manganeso Disuelto | MG/L | 0.01 | Llave Esquema-Analito encontrado en Santiago V2
EW_SM3120B_ICPDISMO_D | CDAND_180_D | CODELCO_ANDINA Lista1-A+BI | EW_SM3120B_ICPDIS | Standard Methods 3030B, 3120 B Ed.23,2017 | MO_D | Molibdeno Disuelto | MG/L | 0.01 | Llave Esquema-Analito encontrado en Santiago V2
EW_SM3120B_ICPDISNA_D | CDAND_180_D | CODELCO_ANDINA Lista1-A+BI | EW_SM3120B_ICPDIS | Standard Methods 3030B, 3120 B Ed.23,2017 | NA_D | Sodio Disuelto | MG/L | 0.01 | Llave Esquema-Analito encontrado en Santiago V2
EW_SM3120B_ICPTOTAG | CDAND_180_D | CODELCO_ANDINA Lista1-A+BI | EW_SM3120B_ICPTOT | Standard Methods 3030 E; 3120 B Ed 23 2017 | AG | Plata | MG/L | 0.01 | Llave Esquema-Analito encontrado en Santiago V2
EW_SM3120B_ICPTOTAL | CDAND_180_D | CODELCO_ANDINA Lista1-A+BI | EW_SM3120B_ICPTOT | Standard Methods 3030 E; 3120 B Ed 23 2017 | AL | Aluminio | MG/L | 0.04 | Llave Esquema-Analito encontrado en Santiago V2
EW_SM3120B_ICPTOTB | CDAND_180_D | CODELCO_ANDINA Lista1-A+BI | EW_SM3120B_ICPTOT | Standard Methods 3030 E; 3120 B Ed 23 2017 | B | Boro | MG/L | 0.01 | Llave Esquema-Analito encontrado en Santiago V2
EW_SM3120B_ICPTOTBA | CDAND_180_D | CODELCO_ANDINA Lista1-A+BI | EW_SM3120B_ICPTOT | Standard Methods 3030 E; 3120 B Ed 23 2017 | BA | Bario | MG/L | 0.01 | Llave Esquema-Analito encontrado en Santiago V2
EW_SM3120B_ICPTOTBE | CDAND_180_D | CODELCO_ANDINA Lista1-A+BI | EW_SM3120B_ICPTOT | Standard Methods 3030 E; 3120 B Ed 23 2017 | BE | Berilio | MG/L | 0.01 | Llave Esquema-Analito encontrado en Santiago V2
EW_SM3120B_ICPTOTCA | CDAND_180_D | CODELCO_ANDINA Lista1-A+BI | EW_SM3120B_ICPTOT | Standard Methods 3030 E; 3120 B Ed 23 2017 | CA | Calcio | MG/L | 0.01 | Llave Esquema-Analito encontrado en Santiago V2
EW_SM3120B_ICPTOTCD | CDAND_180_D | CODELCO_ANDINA Lista1-A+BI | EW_SM3120B_ICPTOT | Standard Methods 3030 E; 3120 B Ed 23 2017 | CD | Cadmio | MG/L | 0.01 | Llave Esquema-Analito encontrado en Santiago V2
EW_SM3120B_ICPTOTCO | CDAND_180_D | CODELCO_ANDINA Lista1-A+BI | EW_SM3120B_ICPTOT | Standard Methods 3030 E; 3120 B Ed 23 2017 | CO | Cobalto | MG/L | 0.01 | Llave Esquema-Analito encontrado en Santiago V2
EW_SM3120B_ICPTOTCR | CDAND_180_D | CODELCO_ANDINA Lista1-A+BI | EW_SM3120B_ICPTOT | Standard Methods 3030 E; 3120 B Ed 23 2017 | CR | Cromo Total | MG/L | 0.01 | Llave Esquema-Analito encontrado en Santiago V2
EW_SM3120B_ICPTOTCU | CDAND_180_D | CODELCO_ANDINA Lista1-A+BI | EW_SM3120B_ICPTOT | Standard Methods 3030 E; 3120 B Ed 23 2017 | CU | Cobre | MG/L | 0.01 | Llave Esquema-Analito encontrado en Santiago V2
EW_SM3120B_ICPTOTFE | CDAND_180_D | CODELCO_ANDINA Lista1-A+BI | EW_SM3120B_ICPTOT | Standard Methods 3030 E; 3120 B Ed 23 2017 | FE | Hierro | MG/L | 0.01 | Llave Esquema-Analito encontrado en Santiago V2
EW_SM3120B_ICPTOTLI | CDAND_180_D | CODELCO_ANDINA Lista1-A+BI | EW_SM3120B_ICPTOT | Standard Methods 3030 E; 3120 B Ed 23 2017 | LI | Litio | MG/L | 0.01 | Llave Esquema-Analito encontrado en Santiago V2
EW_SM3120B_ICPTOTMG | CDAND_180_D | CODELCO_ANDINA Lista1-A+BI | EW_SM3120B_ICPTOT | Standard Methods 3030 E; 3120 B Ed 23 2017 | MG | Magnesio | MG/L | 0.01 | Llave Esquema-Analito encontrado en Santiago V2
EW_SM3120B_ICPTOTMN | CDAND_180_D | CODELCO_ANDINA Lista1-A+BI | EW_SM3120B_ICPTOT | Standard Methods 3030 E; 3120 B Ed 23 2017 | MN | Manganeso | MG/L | 0.01 | Llave Esquema-Analito encontrado en Santiago V2
EW_SM3120B_ICPTOTMO | CDAND_180_D | CODELCO_ANDINA Lista1-A+BI | EW_SM3120B_ICPTOT | Standard Methods 3030 E; 3120 B Ed 23 2017 | MO | Molibdeno | MG/L | 0.01 | Llave Esquema-Analito encontrado en Santiago V2
EW_SM3120B_ICPTOTNA | CDAND_180_D | CODELCO_ANDINA Lista1-A+BI | EW_SM3120B_ICPTOT | Standard Methods 3030 E; 3120 B Ed 23 2017 | NA | Sodio | MG/L | 0.01 | Llave Esquema-Analito encontrado en Santiago V2
EW_SM3120B_ICPTOTNI | CDAND_180_D | CODELCO_ANDINA Lista1-A+BI | EW_SM3120B_ICPTOT | Standard Methods 3030 E; 3120 B Ed 23 2017 | NI | Níquel | MG/L | 0.01 | Llave Esquema-Analito encontrado en Santiago V2
EW_SM3120B_ICPTOTPB | CDAND_180_D | CODELCO_ANDINA Lista1-A+BI | EW_SM3120B_ICPTOT | Standard Methods 3030 E; 3120 B Ed 23 2017 | PB | Plomo | MG/L | 0.01 | Llave Esquema-Analito encontrado en Santiago V2
EW_SM3120B_ICPTOTV | CDAND_180_D | CODELCO_ANDINA Lista1-A+BI | EW_SM3120B_ICPTOT | Standard Methods 3030 E; 3120 B Ed 23 2017 | V | Vanadio | MG/L | 0.01 | Llave Esquema-Analito encontrado en Santiago V2
EW_SM3120B_ICPTOTZN | CDAND_180_D | CODELCO_ANDINA Lista1-A+BI | EW_SM3120B_ICPTOT | Standard Methods 3030 E; 3120 B Ed 23 2017 | ZN | Cinc | MG/L | 0.01 | Llave Esquema-Analito encontrado en Santiago V2
EW_SM4110B_ANICL | CDAND_180_D | CODELCO_ANDINA Lista1-A+BI | EW_SM4110B_ANI | Standard Methods 4110 B, Ed 23 2017 | CL | Cloruro | MG/L | 0.01 | Llave Esquema-Analito encontrado en Santiago V2
EW_SM4110B_ANIF | CDAND_180_D | CODELCO_ANDINA Lista1-A+BI | EW_SM4110B_ANI | Standard Methods 4110 B, Ed 23 2017 | F | Fluoruro | MG/L | 0.01 | Llave Esquema-Analito encontrado en Santiago V2
EW_SM4110B_ANINO3 | CDAND_180_D | CODELCO_ANDINA Lista1-A+BI | EW_SM4110B_ANI | Standard Methods 4110 B, Ed 23 2017 | NO3 | Nitrato | MG/L | 0.01 | Llave Esquema-Analito encontrado en Santiago V2
EW_SM4110B_ANISULFATE | CDAND_180_D | CODELCO_ANDINA Lista1-A+BI | EW_SM4110B_ANI | Standard Methods 4110 B, Ed 23 2017 | SULFATE | Sulfato | MG/L | 0.01 | Llave Esquema-Analito encontrado en Santiago V2
EW_SM4500F_CNCN | CDAND_180_D | CODELCO_ANDINA Lista1-A+BI | EW_SM4500F_CN | Standard Methods 4500-CN-C E F, Ed 23 2017 | CN | Cianuro | MG/L | 0.01 | Llave Esquema-Analito encontrado en Santiago V2
EW_SM9221E_CFA1FC | CDAND_180_D | CODELCO_ANDINA Lista1-A+BI | EW_SM9221E_CFA1 | Standard Methods 9221 E (E2), Ed 23 2017 | FC | Coliformes Fecales | NMP/100 ML | 1.8 | Llave Esquema-Analito encontrado en Santiago V2
EW_BALANCE_DISICPIONBAL_VAL | CDAND_181_D | CODELCO_ANDINA Lista1-A+BI | EW_BALANCE_DISICP | SM 1030 E Ed.23, 2017 Cálculo. | IONBAL_VAL | Balance Iónico | % | 0 | Llave Esquema-Analito encontrado en bbdd_calculos_ld_lc
EW_EPA9016_CNFREECN_FREE | CDAND_181_D | CODELCO_ANDINA Lista1-A+BI | EW_EPA9016_CNFREE | EPA 9016 2010 Free Cyanide in water, soils and solid wastes by microdiffusion | CN_FREE | Cianuro Libre | UG/L | 1 | Llave Esquema-Analito encontrado en Santiago V2
EW_SGS_NAP_ICPNA_P | CDAND_181_D | CODELCO_ANDINA Lista1-A+BI | EW_SGS_NAP_ICP | NCH1333. Of 87 Punto 3.8 (Cálculo). | NA_P | Sodio Porcentual | % | 0 | Llave Esquema-Analito encontrado en bbdd_calculos_ld_lc
EW_SM2400_OMNIALKA | CDAND_181_D | CODELCO_ANDINA Lista1-A+BI | EW_SM2400_OMNI | Alcalinidad,HCO3,CO3,OH 2320 B, pH 4500-H+B, Conductividad 2510. B Standard Methods Ed 23 2017 | ALKA | Alcalinidad Total (CaCO3) | MG/L | 0.2 | Llave Esquema-Analito encontrado en Santiago V2
EW_SM2400_OMNICO3 | CDAND_181_D | CODELCO_ANDINA Lista1-A+BI | EW_SM2400_OMNI | Alcalinidad,HCO3,CO3,OH 2320 B, pH 4500-H+B, Conductividad 2510. B Standard Methods Ed 23 2017 | CO3 | Carbonatos | MG/L | 0.2 | Llave Esquema-Analito encontrado en Santiago V2
EW_SM2400_OMNICOND | CDAND_181_D | CODELCO_ANDINA Lista1-A+BI | EW_SM2400_OMNI | Alcalinidad,HCO3,CO3,OH 2320 B, pH 4500-H+B, Conductividad 2510. B Standard Methods Ed 23 2017 | COND | Conductividad a 25 °C | US/CM | 1 | Llave Esquema-Analito encontrado en Santiago V2
EW_SM2400_OMNIHCO3 | CDAND_181_D | CODELCO_ANDINA Lista1-A+BI | EW_SM2400_OMNI | Alcalinidad,HCO3,CO3,OH 2320 B, pH 4500-H+B, Conductividad 2510. B Standard Methods Ed 23 2017 | HCO3 | Bicarbonatos | MG/L | 0.2 | Llave Esquema-Analito encontrado en Santiago V2
EW_SM2400_OMNIOH | CDAND_181_D | CODELCO_ANDINA Lista1-A+BI | EW_SM2400_OMNI | Alcalinidad,HCO3,CO3,OH 2320 B, pH 4500-H+B, Conductividad 2510. B Standard Methods Ed 23 2017 | OH | Hidróxido | MG/L | 0.2 | Llave Esquema-Analito encontrado en Santiago V2
EW_SM2400_OMNIPH | CDAND_181_D | CODELCO_ANDINA Lista1-A+BI | EW_SM2400_OMNI | Alcalinidad,HCO3,CO3,OH 2320 B, pH 4500-H+B, Conductividad 2510. B Standard Methods Ed 23 2017 | PH | pH 25°C Laboratorio | UPH | 0 | Llave Esquema-Analito encontrado en Santiago V2
EW_SM2540C_STDTSD | CDAND_181_D | CODELCO_ANDINA Lista1-A+BI | EW_SM2540C_STD | Standard Methods 2540 C, Ed 23 2017 | TSD | Sólidos Totales Disueltos | MG/L | 1 | Llave Esquema-Analito encontrado en Santiago V2
EW_SM2540D_SSTTSS | CDAND_181_D | CODELCO_ANDINA Lista1-A+BI | EW_SM2540D_SST | Standard Methods 2540 D, Ed 23 2017 | TSS | Sólidos Suspendidos Totales | MG/L | 1 | Llave Esquema-Analito encontrado en Santiago V2
EW_SM3111C_CR6CR6 | CDAND_181_D | CODELCO_ANDINA Lista1-A+BI | EW_SM3111C_CR6 | Standard Methods 3111 C, Ed 23 2017 | CR6 | Cromo Hexavalente | MG/L | 0.01 | Llave Esquema-Analito encontrado en Santiago V2
EW_SM3112B_HGHG | CDAND_181_D | CODELCO_ANDINA Lista1-A+BI | EW_SM3112B_HG | Standard Methods 3112 B, Ed 23 2017 | HG | Mercurio | MG/L | 0.0004 | Llave Esquema-Analito encontrado en Santiago V2
EW_SM3114BC_ASSEAS | CDAND_181_D | CODELCO_ANDINA Lista1-A+BI | EW_SM3114BC_ASSE | Standard Methods, 3114 B Ed.23, 2017 | AS | Arsénico | MG/L | 0.001 | Llave Esquema-Analito encontrado en Santiago V2
EW_SM3114BC_ASSESE | CDAND_181_D | CODELCO_ANDINA Lista1-A+BI | EW_SM3114BC_ASSE | Standard Methods, 3114 B Ed.23, 2017 | SE | Selenio | MG/L | 0.0004 | Llave Esquema-Analito encontrado en Santiago V2
EW_SM3114BC_ASSE_DISAS_D | CDAND_181_D | CODELCO_ANDINA Lista1-A+BI | EW_SM3114BC_ASSE_DIS | Standard Methods 3030 B; 3114 B Ed.23, 2017 | AS_D | Arsénico Disuelto | MG/L | 0.001 | Llave Esquema-Analito encontrado en Santiago V2
EW_SM3120B_ICPDISAL_D | CDAND_181_D | CODELCO_ANDINA Lista1-A+BI | EW_SM3120B_ICPDIS | Standard Methods 3030B, 3120 B Ed.23,2017 | AL_D | Aluminio Disuelto | MG/L | 0.04 | Llave Esquema-Analito encontrado en Santiago V2
EW_SM3120B_ICPDISCA_D | CDAND_181_D | CODELCO_ANDINA Lista1-A+BI | EW_SM3120B_ICPDIS | Standard Methods 3030B, 3120 B Ed.23,2017 | CA_D | Calcio Disuelto | MG/L | 0.01 | Llave Esquema-Analito encontrado en Santiago V2
EW_SM3120B_ICPDISCU_D | CDAND_181_D | CODELCO_ANDINA Lista1-A+BI | EW_SM3120B_ICPDIS | Standard Methods 3030B, 3120 B Ed.23,2017 | CU_D | Cobre Disuelto | MG/L | 0.01 | Llave Esquema-Analito encontrado en Santiago V2
EW_SM3120B_ICPDISFE_D | CDAND_181_D | CODELCO_ANDINA Lista1-A+BI | EW_SM3120B_ICPDIS | Standard Methods 3030B, 3120 B Ed.23,2017 | FE_D | Hierro Disuelto | MG/L | 0.01 | Llave Esquema-Analito encontrado en Santiago V2
EW_SM3120B_ICPDISK_D | CDAND_181_D | CODELCO_ANDINA Lista1-A+BI | EW_SM3120B_ICPDIS | Standard Methods 3030B, 3120 B Ed.23,2017 | K_D | Potasio Disuelto | MG/L | 0.01 | Llave Esquema-Analito encontrado en Santiago V2
EW_SM3120B_ICPDISMG_D | CDAND_181_D | CODELCO_ANDINA Lista1-A+BI | EW_SM3120B_ICPDIS | Standard Methods 3030B, 3120 B Ed.23,2017 | MG_D | Magnesio Disuelto | MG/L | 0.01 | Llave Esquema-Analito encontrado en Santiago V2
EW_SM3120B_ICPDISMN_D | CDAND_181_D | CODELCO_ANDINA Lista1-A+BI | EW_SM3120B_ICPDIS | Standard Methods 3030B, 3120 B Ed.23,2017 | MN_D | Manganeso Disuelto | MG/L | 0.01 | Llave Esquema-Analito encontrado en Santiago V2
EW_SM3120B_ICPDISMO_D | CDAND_181_D | CODELCO_ANDINA Lista1-A+BI | EW_SM3120B_ICPDIS | Standard Methods 3030B, 3120 B Ed.23,2017 | MO_D | Molibdeno Disuelto | MG/L | 0.01 | Llave Esquema-Analito encontrado en Santiago V2
EW_SM3120B_ICPDISNA_D | CDAND_181_D | CODELCO_ANDINA Lista1-A+BI | EW_SM3120B_ICPDIS | Standard Methods 3030B, 3120 B Ed.23,2017 | NA_D | Sodio Disuelto | MG/L | 0.01 | Llave Esquema-Analito encontrado en Santiago V2
EW_SM3120B_ICPTOTAG | CDAND_181_D | CODELCO_ANDINA Lista1-A+BI | EW_SM3120B_ICPTOT | Standard Methods 3030 E; 3120 B Ed 23 2017 | AG | Plata | MG/L | 0.01 | Llave Esquema-Analito encontrado en Santiago V2
EW_SM3120B_ICPTOTAL | CDAND_181_D | CODELCO_ANDINA Lista1-A+BI | EW_SM3120B_ICPTOT | Standard Methods 3030 E; 3120 B Ed 23 2017 | AL | Aluminio | MG/L | 0.04 | Llave Esquema-Analito encontrado en Santiago V2
EW_SM3120B_ICPTOTB | CDAND_181_D | CODELCO_ANDINA Lista1-A+BI | EW_SM3120B_ICPTOT | Standard Methods 3030 E; 3120 B Ed 23 2017 | B | Boro | MG/L | 0.01 | Llave Esquema-Analito encontrado en Santiago V2
EW_SM3120B_ICPTOTBA | CDAND_181_D | CODELCO_ANDINA Lista1-A+BI | EW_SM3120B_ICPTOT | Standard Methods 3030 E; 3120 B Ed 23 2017 | BA | Bario | MG/L | 0.01 | Llave Esquema-Analito encontrado en Santiago V2
EW_SM3120B_ICPTOTBE | CDAND_181_D | CODELCO_ANDINA Lista1-A+BI | EW_SM3120B_ICPTOT | Standard Methods 3030 E; 3120 B Ed 23 2017 | BE | Berilio | MG/L | 0.01 | Llave Esquema-Analito encontrado en Santiago V2
EW_SM3120B_ICPTOTCA | CDAND_181_D | CODELCO_ANDINA Lista1-A+BI | EW_SM3120B_ICPTOT | Standard Methods 3030 E; 3120 B Ed 23 2017 | CA | Calcio | MG/L | 0.01 | Llave Esquema-Analito encontrado en Santiago V2
EW_SM3120B_ICPTOTCD | CDAND_181_D | CODELCO_ANDINA Lista1-A+BI | EW_SM3120B_ICPTOT | Standard Methods 3030 E; 3120 B Ed 23 2017 | CD | Cadmio | MG/L | 0.01 | Llave Esquema-Analito encontrado en Santiago V2
EW_SM3120B_ICPTOTCO | CDAND_181_D | CODELCO_ANDINA Lista1-A+BI | EW_SM3120B_ICPTOT | Standard Methods 3030 E; 3120 B Ed 23 2017 | CO | Cobalto | MG/L | 0.01 | Llave Esquema-Analito encontrado en Santiago V2
EW_SM3120B_ICPTOTCR | CDAND_181_D | CODELCO_ANDINA Lista1-A+BI | EW_SM3120B_ICPTOT | Standard Methods 3030 E; 3120 B Ed 23 2017 | CR | Cromo Total | MG/L | 0.01 | Llave Esquema-Analito encontrado en Santiago V2
EW_SM3120B_ICPTOTCU | CDAND_181_D | CODELCO_ANDINA Lista1-A+BI | EW_SM3120B_ICPTOT | Standard Methods 3030 E; 3120 B Ed 23 2017 | CU | Cobre | MG/L | 0.01 | Llave Esquema-Analito encontrado en Santiago V2
EW_SM3120B_ICPTOTFE | CDAND_181_D | CODELCO_ANDINA Lista1-A+BI | EW_SM3120B_ICPTOT | Standard Methods 3030 E; 3120 B Ed 23 2017 | FE | Hierro | MG/L | 0.01 | Llave Esquema-Analito encontrado en Santiago V2
EW_SM3120B_ICPTOTLI | CDAND_181_D | CODELCO_ANDINA Lista1-A+BI | EW_SM3120B_ICPTOT | Standard Methods 3030 E; 3120 B Ed 23 2017 | LI | Litio | MG/L | 0.01 | Llave Esquema-Analito encontrado en Santiago V2
EW_SM3120B_ICPTOTMG | CDAND_181_D | CODELCO_ANDINA Lista1-A+BI | EW_SM3120B_ICPTOT | Standard Methods 3030 E; 3120 B Ed 23 2017 | MG | Magnesio | MG/L | 0.01 | Llave Esquema-Analito encontrado en Santiago V2
EW_SM3120B_ICPTOTMN | CDAND_181_D | CODELCO_ANDINA Lista1-A+BI | EW_SM3120B_ICPTOT | Standard Methods 3030 E; 3120 B Ed 23 2017 | MN | Manganeso | MG/L | 0.01 | Llave Esquema-Analito encontrado en Santiago V2
EW_SM3120B_ICPTOTMO | CDAND_181_D | CODELCO_ANDINA Lista1-A+BI | EW_SM3120B_ICPTOT | Standard Methods 3030 E; 3120 B Ed 23 2017 | MO | Molibdeno | MG/L | 0.01 | Llave Esquema-Analito encontrado en Santiago V2
EW_SM3120B_ICPTOTNA | CDAND_181_D | CODELCO_ANDINA Lista1-A+BI | EW_SM3120B_ICPTOT | Standard Methods 3030 E; 3120 B Ed 23 2017 | NA | Sodio | MG/L | 0.01 | Llave Esquema-Analito encontrado en Santiago V2
EW_SM3120B_ICPTOTNI | CDAND_181_D | CODELCO_ANDINA Lista1-A+BI | EW_SM3120B_ICPTOT | Standard Methods 3030 E; 3120 B Ed 23 2017 | NI | Níquel | MG/L | 0.01 | Llave Esquema-Analito encontrado en Santiago V2
EW_SM3120B_ICPTOTPB | CDAND_181_D | CODELCO_ANDINA Lista1-A+BI | EW_SM3120B_ICPTOT | Standard Methods 3030 E; 3120 B Ed 23 2017 | PB | Plomo | MG/L | 0.01 | Llave Esquema-Analito encontrado en Santiago V2
EW_SM3120B_ICPTOTV | CDAND_181_D | CODELCO_ANDINA Lista1-A+BI | EW_SM3120B_ICPTOT | Standard Methods 3030 E; 3120 B Ed 23 2017 | V | Vanadio | MG/L | 0.01 | Llave Esquema-Analito encontrado en Santiago V2
EW_SM3120B_ICPTOTZN | CDAND_181_D | CODELCO_ANDINA Lista1-A+BI | EW_SM3120B_ICPTOT | Standard Methods 3030 E; 3120 B Ed 23 2017 | ZN | Cinc | MG/L | 0.01 | Llave Esquema-Analito encontrado en Santiago V2
EW_SM4500B_CLCL | CDAND_181_D | CODELCO_ANDINA Lista1-A+BI | EW_SM4500B_CL | Standard Methods 4500-Cl B, Ed 23 2017 | CL | Cloruro | MG/L | 1 | Llave Esquema-Analito encontrado en Santiago V2
EW_SM4500D_NO3NO3 | CDAND_181_D | CODELCO_ANDINA Lista1-A+BI | EW_SM4500D_NO3 | Standard Methods 4500-NO3 D, Ed 23 2017 | NO3 | Nitratos | MG/L | 0.05 | Llave Esquema-Analito encontrado en Santiago V2
EW_SM4500D_SO4SULFATE | CDAND_181_D | CODELCO_ANDINA Lista1-A+BI | EW_SM4500D_SO4 | Standard Methods 4500-SO42 D, Ed 23 2017 | SULFATE | Sulfato | MG/L | 5 | Llave Esquema-Analito encontrado en Santiago V2
EW_SM4500F_CNCN | CDAND_181_D | CODELCO_ANDINA Lista1-A+BI | EW_SM4500F_CN | Standard Methods 4500-CN-C E F, Ed 23 2017 | CN | Cianuro | MG/L | 0.01 | Llave Esquema-Analito encontrado en Santiago V2
EW_SM4500F_FLF | CDAND_181_D | CODELCO_ANDINA Lista1-A+BI | EW_SM4500F_FL | Standard Methods 4500-F-BC, Ed 23 2017 | F | Fluoruro | MG/L | 0.1 | Llave Esquema-Analito encontrado en Santiago V2
EW_SM9221E_CFA1FC | CDAND_181_D | CODELCO_ANDINA Lista1-A+BI | EW_SM9221E_CFA1 | Standard Methods 9221 E (E2), Ed 23 2017 | FC | Coliformes Fecales | NMP/100 ML | 1.8 | Llave Esquema-Analito encontrado en Santiago V2
EW_SM2400_OMNIALKA | CDAND_182_C | CODELCO_ANDINA Lista1+BI | EW_SM2400_OMNI | Alcalinidad,HCO3,CO3,OH 2320 B, pH 4500-H+B, Conductividad 2510. B Standard Methods Ed 23 2017 | ALKA | Alcalinidad Total (CaCO3) | MG/L | 0.2 | Llave Esquema-Analito encontrado en Santiago V2
EW_SM3120B_ICPTOTAL | CDAND_182_C | CODELCO_ANDINA Lista1+BI | EW_SM3120B_ICPTOT | Standard Methods 3030 E; 3120 B Ed 23 2017 | AL | Aluminio | MG/L | 0.04 | Llave Esquema-Analito encontrado en Santiago V2
EW_SM3120B_ICPDISAL_D | CDAND_182_C | CODELCO_ANDINA Lista1+BI | EW_SM3120B_ICPDIS | Standard Methods 3030B, 3120 B Ed.23,2017 | AL_D | Aluminio Disuelto | MG/L | 0.04 | Llave Esquema-Analito encontrado en Santiago V2
EW_SM3114BC_ASSEAS | CDAND_182_C | CODELCO_ANDINA Lista1+BI | EW_SM3114BC_ASSE | Standard Methods, 3114 B Ed.23, 2017 | AS | Arsénico | MG/L | 0.001 | Llave Esquema-Analito encontrado en Santiago V2
EW_SM3114BC_ASSE_DISAS_D | CDAND_182_C | CODELCO_ANDINA Lista1+BI | EW_SM3114BC_ASSE_DIS | Standard Methods 3030 B; 3114 B Ed.23, 2017 | AS_D | Arsénico Disuelto | MG/L | 0.001 | Llave Esquema-Analito encontrado en Santiago V2
EW_BALANCE_DISICPIONBAL_VAL | CDAND_182_C | CODELCO_ANDINA Lista1+BI | EW_BALANCE_DISICP | SM 1030 E Ed.23, 2017 Cálculo. | IONBAL_VAL | Balance Iónico | % | 0 | Llave Esquema-Analito encontrado en bbdd_calculos_ld_lc
EW_SM3120B_ICPTOTBA | CDAND_182_C | CODELCO_ANDINA Lista1+BI | EW_SM3120B_ICPTOT | Standard Methods 3030 E; 3120 B Ed 23 2017 | BA | Bario | MG/L | 0.01 | Llave Esquema-Analito encontrado en Santiago V2
EW_SM3120B_ICPTOTBE | CDAND_182_C | CODELCO_ANDINA Lista1+BI | EW_SM3120B_ICPTOT | Standard Methods 3030 E; 3120 B Ed 23 2017 | BE | Berilio | MG/L | 0.01 | Llave Esquema-Analito encontrado en Santiago V2
EW_SM2400_OMNIHCO3 | CDAND_182_C | CODELCO_ANDINA Lista1+BI | EW_SM2400_OMNI | Alcalinidad,HCO3,CO3,OH 2320 B, pH 4500-H+B, Conductividad 2510. B Standard Methods Ed 23 2017 | HCO3 | Bicarbonatos | MG/L | 0.2 | Llave Esquema-Analito encontrado en Santiago V2
EW_SM3120B_ICPTOTB | CDAND_182_C | CODELCO_ANDINA Lista1+BI | EW_SM3120B_ICPTOT | Standard Methods 3030 E; 3120 B Ed 23 2017 | B | Boro | MG/L | 0.01 | Llave Esquema-Analito encontrado en Santiago V2
EW_SM3120B_ICPTOTCD | CDAND_182_C | CODELCO_ANDINA Lista1+BI | EW_SM3120B_ICPTOT | Standard Methods 3030 E; 3120 B Ed 23 2017 | CD | Cadmio | MG/L | 0.01 | Llave Esquema-Analito encontrado en Santiago V2
EW_SM3120B_ICPTOTCA | CDAND_182_C | CODELCO_ANDINA Lista1+BI | EW_SM3120B_ICPTOT | Standard Methods 3030 E; 3120 B Ed 23 2017 | CA | Calcio | MG/L | 0.01 | Llave Esquema-Analito encontrado en Santiago V2
EW_SM3120B_ICPDISCA_D | CDAND_182_C | CODELCO_ANDINA Lista1+BI | EW_SM3120B_ICPDIS | Standard Methods 3030B, 3120 B Ed.23,2017 | CA_D | Calcio Disuelto | MG/L | 0.01 | Llave Esquema-Analito encontrado en Santiago V2
EW_SM2400_OMNICO3 | CDAND_182_C | CODELCO_ANDINA Lista1+BI | EW_SM2400_OMNI | Alcalinidad,HCO3,CO3,OH 2320 B, pH 4500-H+B, Conductividad 2510. B Standard Methods Ed 23 2017 | CO3 | Carbonatos | MG/L | 0.2 | Llave Esquema-Analito encontrado en Santiago V2
EW_SM4500F_CNCN | CDAND_182_C | CODELCO_ANDINA Lista1+BI | EW_SM4500F_CN | Standard Methods 4500-CN-C E F, Ed 23 2017 | CN | Cianuro | MG/L | 0.01 | Llave Esquema-Analito encontrado en Santiago V2
EW_EPA9016_CNFREECN_FREE | CDAND_182_C | CODELCO_ANDINA Lista1+BI | EW_EPA9016_CNFREE | EPA 9016 2010 Free Cyanide in water, soils and solid wastes by microdiffusion | CN_FREE | Cianuro Libre | UG/L | 1 | Llave Esquema-Analito encontrado en Santiago V2
EW_SM3120B_ICPTOTZN | CDAND_182_C | CODELCO_ANDINA Lista1+BI | EW_SM3120B_ICPTOT | Standard Methods 3030 E; 3120 B Ed 23 2017 | ZN | Cinc | MG/L | 0.01 | Llave Esquema-Analito encontrado en Santiago V2
EW_SM4110B_ANICL | CDAND_182_C | CODELCO_ANDINA Lista1+BI | EW_SM4110B_ANI | Standard Methods 4110 B, Ed 23 2017 | CL | Cloruro | MG/L | 0.01 | Llave Esquema-Analito encontrado en Santiago V2
EW_SM3120B_ICPTOTCO | CDAND_182_C | CODELCO_ANDINA Lista1+BI | EW_SM3120B_ICPTOT | Standard Methods 3030 E; 3120 B Ed 23 2017 | CO | Cobalto | MG/L | 0.01 | Llave Esquema-Analito encontrado en Santiago V2
EW_SM3120B_ICPTOTCU | CDAND_182_C | CODELCO_ANDINA Lista1+BI | EW_SM3120B_ICPTOT | Standard Methods 3030 E; 3120 B Ed 23 2017 | CU | Cobre | MG/L | 0.01 | Llave Esquema-Analito encontrado en Santiago V2
EW_SM3120B_ICPDISCU_D | CDAND_182_C | CODELCO_ANDINA Lista1+BI | EW_SM3120B_ICPDIS | Standard Methods 3030B, 3120 B Ed.23,2017 | CU_D | Cobre Disuelto | MG/L | 0.01 | Llave Esquema-Analito encontrado en Santiago V2
EW_SM9221E_CFA1FC | CDAND_182_C | CODELCO_ANDINA Lista1+BI | EW_SM9221E_CFA1 | Standard Methods 9221 E (E2), Ed 23 2017 | FC | Coliformes Fecales | NMP/100 ML | 1.8 | Llave Esquema-Analito encontrado en Santiago V2
EW_SM2400_OMNICOND | CDAND_182_C | CODELCO_ANDINA Lista1+BI | EW_SM2400_OMNI | Alcalinidad,HCO3,CO3,OH 2320 B, pH 4500-H+B, Conductividad 2510. B Standard Methods Ed 23 2017 | COND | Conductividad a 25 °C | US/CM | 1 | Llave Esquema-Analito encontrado en Santiago V2
EW_SM3111C_CR6CR6 | CDAND_182_C | CODELCO_ANDINA Lista1+BI | EW_SM3111C_CR6 | Standard Methods 3111 C, Ed 23 2017 | CR6 | Cromo Hexavalente | MG/L | 0.01 | Llave Esquema-Analito encontrado en Santiago V2
EW_SM3120B_ICPTOTCR | CDAND_182_C | CODELCO_ANDINA Lista1+BI | EW_SM3120B_ICPTOT | Standard Methods 3030 E; 3120 B Ed 23 2017 | CR | Cromo Total | MG/L | 0.01 | Llave Esquema-Analito encontrado en Santiago V2
EW_SM4110B_ANIF | CDAND_182_C | CODELCO_ANDINA Lista1+BI | EW_SM4110B_ANI | Standard Methods 4110 B, Ed 23 2017 | F | Fluoruro | MG/L | 0.01 | Llave Esquema-Analito encontrado en Santiago V2
EW_SM2400_OMNIOH | CDAND_182_C | CODELCO_ANDINA Lista1+BI | EW_SM2400_OMNI | Alcalinidad,HCO3,CO3,OH 2320 B, pH 4500-H+B, Conductividad 2510. B Standard Methods Ed 23 2017 | OH | Hidróxido | MG/L | 0.2 | Llave Esquema-Analito encontrado en Santiago V2
EW_SM3120B_ICPTOTFE | CDAND_182_C | CODELCO_ANDINA Lista1+BI | EW_SM3120B_ICPTOT | Standard Methods 3030 E; 3120 B Ed 23 2017 | FE | Hierro | MG/L | 0.01 | Llave Esquema-Analito encontrado en Santiago V2
EW_SM3120B_ICPDISFE_D | CDAND_182_C | CODELCO_ANDINA Lista1+BI | EW_SM3120B_ICPDIS | Standard Methods 3030B, 3120 B Ed.23,2017 | FE_D | Hierro Disuelto | MG/L | 0.01 | Llave Esquema-Analito encontrado en Santiago V2
EW_SM3120B_ICPTOTLI | CDAND_182_C | CODELCO_ANDINA Lista1+BI | EW_SM3120B_ICPTOT | Standard Methods 3030 E; 3120 B Ed 23 2017 | LI | Litio | MG/L | 0.01 | Llave Esquema-Analito encontrado en Santiago V2
EW_SM3120B_ICPTOTMG | CDAND_182_C | CODELCO_ANDINA Lista1+BI | EW_SM3120B_ICPTOT | Standard Methods 3030 E; 3120 B Ed 23 2017 | MG | Magnesio | MG/L | 0.01 | Llave Esquema-Analito encontrado en Santiago V2
EW_SM3120B_ICPDISMG_D | CDAND_182_C | CODELCO_ANDINA Lista1+BI | EW_SM3120B_ICPDIS | Standard Methods 3030B, 3120 B Ed.23,2017 | MG_D | Magnesio Disuelto | MG/L | 0.01 | Llave Esquema-Analito encontrado en Santiago V2
EW_SM3120B_ICPTOTMN | CDAND_182_C | CODELCO_ANDINA Lista1+BI | EW_SM3120B_ICPTOT | Standard Methods 3030 E; 3120 B Ed 23 2017 | MN | Manganeso | MG/L | 0.01 | Llave Esquema-Analito encontrado en Santiago V2
EW_SM3112B_HGHG | CDAND_182_C | CODELCO_ANDINA Lista1+BI | EW_SM3112B_HG | Standard Methods 3112 B, Ed 23 2017 | HG | Mercurio | MG/L | 0.0004 | Llave Esquema-Analito encontrado en Santiago V2
EW_SM3112B_HG_DISHG_D | CDAND_182_C | CODELCO_ANDINA Lista1+BI | EW_SM3112B_HG_DIS | Standard Methods 3030B, 3112 B Ed.23,2017 | HG_D | Mercurio Disuelto | MG/L | 0.0004 | Llave Esquema-Analito encontrado en Santiago V2
EW_SM3120B_ICPTOTMO | CDAND_182_C | CODELCO_ANDINA Lista1+BI | EW_SM3120B_ICPTOT | Standard Methods 3030 E; 3120 B Ed 23 2017 | MO | Molibdeno | MG/L | 0.01 | Llave Esquema-Analito encontrado en Santiago V2
EW_SM3120B_ICPDISMO_D | CDAND_182_C | CODELCO_ANDINA Lista1+BI | EW_SM3120B_ICPDIS | Standard Methods 3030B, 3120 B Ed.23,2017 | MO_D | Molibdeno Disuelto | MG/L | 0.01 | Llave Esquema-Analito encontrado en Santiago V2
EW_SM3120B_ICPTOTNI | CDAND_182_C | CODELCO_ANDINA Lista1+BI | EW_SM3120B_ICPTOT | Standard Methods 3030 E; 3120 B Ed 23 2017 | NI | Níquel | MG/L | 0.01 | Llave Esquema-Analito encontrado en Santiago V2
EW_SM4110B_ANINO3 | CDAND_182_C | CODELCO_ANDINA Lista1+BI | EW_SM4110B_ANI | Standard Methods 4110 B, Ed 23 2017 | NO3 | Nitrato | MG/L | 0.01 | Llave Esquema-Analito encontrado en Santiago V2
EW_SM2400_OMNIPH | CDAND_182_C | CODELCO_ANDINA Lista1+BI | EW_SM2400_OMNI | Alcalinidad,HCO3,CO3,OH 2320 B, pH 4500-H+B, Conductividad 2510. B Standard Methods Ed 23 2017 | PH | pH 25°C Laboratorio | UPH | 0 | Llave Esquema-Analito encontrado en Santiago V2
EW_SM3120B_ICPTOTAG | CDAND_182_C | CODELCO_ANDINA Lista1+BI | EW_SM3120B_ICPTOT | Standard Methods 3030 E; 3120 B Ed 23 2017 | AG | Plata | MG/L | 0.01 | Llave Esquema-Analito encontrado en Santiago V2
EW_SM3120B_ICPTOTPB | CDAND_182_C | CODELCO_ANDINA Lista1+BI | EW_SM3120B_ICPTOT | Standard Methods 3030 E; 3120 B Ed 23 2017 | PB | Plomo | MG/L | 0.01 | Llave Esquema-Analito encontrado en Santiago V2
EW_SM3120B_ICPDISK_D | CDAND_182_C | CODELCO_ANDINA Lista1+BI | EW_SM3120B_ICPDIS | Standard Methods 3030B, 3120 B Ed.23,2017 | K_D | Potasio Disuelto | MG/L | 0.01 | Llave Esquema-Analito encontrado en Santiago V2
EW_SM3114BC_ASSESE | CDAND_182_C | CODELCO_ANDINA Lista1+BI | EW_SM3114BC_ASSE | Standard Methods, 3114 B Ed.23, 2017 | SE | Selenio | MG/L | 0.0004 | Llave Esquema-Analito encontrado en Santiago V2
EW_SM3120B_ICPTOTNA | CDAND_182_C | CODELCO_ANDINA Lista1+BI | EW_SM3120B_ICPTOT | Standard Methods 3030 E; 3120 B Ed 23 2017 | NA | Sodio | MG/L | 0.01 | Llave Esquema-Analito encontrado en Santiago V2
EW_SM3120B_ICPDISNA_D | CDAND_182_C | CODELCO_ANDINA Lista1+BI | EW_SM3120B_ICPDIS | Standard Methods 3030B, 3120 B Ed.23,2017 | NA_D | Sodio Disuelto | MG/L | 0.01 | Llave Esquema-Analito encontrado en Santiago V2
EW_SGS_NAP_ICPNA_P | CDAND_182_C | CODELCO_ANDINA Lista1+BI | EW_SGS_NAP_ICP | NCH1333. Of 87 Punto 3.8 (Cálculo). | NA_P | Sodio Porcentual | % | 0 | Llave Esquema-Analito encontrado en bbdd_calculos_ld_lc
EW_SM2540D_SSTTSS | CDAND_182_C | CODELCO_ANDINA Lista1+BI | EW_SM2540D_SST | Standard Methods 2540 D, Ed 23 2017 | TSS | Sólidos Suspendidos Totales | MG/L | 1 | Llave Esquema-Analito encontrado en Santiago V2
EW_SM2540C_STDTSD | CDAND_182_C | CODELCO_ANDINA Lista1+BI | EW_SM2540C_STD | Standard Methods 2540 C, Ed 23 2017 | TSD | Sólidos Totales Disueltos | MG/L | 1 | Llave Esquema-Analito encontrado en Santiago V2
EW_SM4110B_ANISULFATE | CDAND_182_C | CODELCO_ANDINA Lista1+BI | EW_SM4110B_ANI | Standard Methods 4110 B, Ed 23 2017 | SULFATE | Sulfato | MG/L | 0.01 | Llave Esquema-Analito encontrado en Santiago V2
EW_SM3120B_ICPTOTV | CDAND_182_C | CODELCO_ANDINA Lista1+BI | EW_SM3120B_ICPTOT | Standard Methods 3030 E; 3120 B Ed 23 2017 | V | Vanadio | MG/L | 0.01 | Llave Esquema-Analito encontrado en Santiago V2
EW_SM2400_OMNIALKA | CDAND_183_C_ETFA | CODELCO_ANDINA Lista1+BI | EW_SM2400_OMNI | Alcalinidad,HCO3,CO3,OH 2320 B, pH 4500-H+B, Conductividad 2510. B Standard Methods Ed 23 2017 | ALKA | Alcalinidad Total (CaCO3) | MG/L | 0.2 | Llave Esquema-Analito encontrado en Santiago V2
EW_SM3120B_ICPTOTAL | CDAND_183_C_ETFA | CODELCO_ANDINA Lista1+BI | EW_SM3120B_ICPTOT | Standard Methods 3030 E; 3120 B Ed 23 2017 | AL | Aluminio | MG/L | 0.04 | Llave Esquema-Analito encontrado en Santiago V2
EW_SM3120B_ICPDISAL_D | CDAND_183_C_ETFA | CODELCO_ANDINA Lista1+BI | EW_SM3120B_ICPDIS | Standard Methods 3030B, 3120 B Ed.23,2017 | AL_D | Aluminio Disuelto | MG/L | 0.04 | Llave Esquema-Analito encontrado en Santiago V2
EW_SM3114BC_ASSEAS | CDAND_183_C_ETFA | CODELCO_ANDINA Lista1+BI | EW_SM3114BC_ASSE | Standard Methods, 3114 B Ed.23, 2017 | AS | Arsénico | MG/L | 0.001 | Llave Esquema-Analito encontrado en Santiago V2
EW_SM3114BC_ASSE_DISAS_D | CDAND_183_C_ETFA | CODELCO_ANDINA Lista1+BI | EW_SM3114BC_ASSE_DIS | Standard Methods 3030 B; 3114 B Ed.23, 2017 | AS_D | Arsénico Disuelto | MG/L | 0.001 | Llave Esquema-Analito encontrado en Santiago V2
EW_BALANCE_DISICPIONBAL_VAL | CDAND_183_C_ETFA | CODELCO_ANDINA Lista1+BI | EW_BALANCE_DISICP | SM 1030 E Ed.23, 2017 Cálculo. | IONBAL_VAL | Balance Iónico | % | 0 | Llave Esquema-Analito encontrado en bbdd_calculos_ld_lc
EW_SM3120B_ICPTOTBA | CDAND_183_C_ETFA | CODELCO_ANDINA Lista1+BI | EW_SM3120B_ICPTOT | Standard Methods 3030 E; 3120 B Ed 23 2017 | BA | Bario | MG/L | 0.01 | Llave Esquema-Analito encontrado en Santiago V2
EW_SM3120B_ICPTOTBE | CDAND_183_C_ETFA | CODELCO_ANDINA Lista1+BI | EW_SM3120B_ICPTOT | Standard Methods 3030 E; 3120 B Ed 23 2017 | BE | Berilio | MG/L | 0.01 | Llave Esquema-Analito encontrado en Santiago V2
EW_SM2400_OMNIHCO3 | CDAND_183_C_ETFA | CODELCO_ANDINA Lista1+BI | EW_SM2400_OMNI | Alcalinidad,HCO3,CO3,OH 2320 B, pH 4500-H+B, Conductividad 2510. B Standard Methods Ed 23 2017 | HCO3 | Bicarbonatos | MG/L | 0.2 | Llave Esquema-Analito encontrado en Santiago V2
EW_SM3120B_ICPTOTB | CDAND_183_C_ETFA | CODELCO_ANDINA Lista1+BI | EW_SM3120B_ICPTOT | Standard Methods 3030 E; 3120 B Ed 23 2017 | B | Boro | MG/L | 0.01 | Llave Esquema-Analito encontrado en Santiago V2
EW_SM3120B_ICPTOTCD | CDAND_183_C_ETFA | CODELCO_ANDINA Lista1+BI | EW_SM3120B_ICPTOT | Standard Methods 3030 E; 3120 B Ed 23 2017 | CD | Cadmio | MG/L | 0.01 | Llave Esquema-Analito encontrado en Santiago V2
EW_SM3120B_ICPTOTCA | CDAND_183_C_ETFA | CODELCO_ANDINA Lista1+BI | EW_SM3120B_ICPTOT | Standard Methods 3030 E; 3120 B Ed 23 2017 | CA | Calcio | MG/L | 0.01 | Llave Esquema-Analito encontrado en Santiago V2
EW_SM3120B_ICPDISCA_D | CDAND_183_C_ETFA | CODELCO_ANDINA Lista1+BI | EW_SM3120B_ICPDIS | Standard Methods 3030B, 3120 B Ed.23,2017 | CA_D | Calcio Disuelto | MG/L | 0.01 | Llave Esquema-Analito encontrado en Santiago V2
EW_SM2400_OMNICO3 | CDAND_183_C_ETFA | CODELCO_ANDINA Lista1+BI | EW_SM2400_OMNI | Alcalinidad,HCO3,CO3,OH 2320 B, pH 4500-H+B, Conductividad 2510. B Standard Methods Ed 23 2017 | CO3 | Carbonatos | MG/L | 0.2 | Llave Esquema-Analito encontrado en Santiago V2
EW_SM4500F_CNCN | CDAND_183_C_ETFA | CODELCO_ANDINA Lista1+BI | EW_SM4500F_CN | Standard Methods 4500-CN-C E F, Ed 23 2017 | CN | Cianuro | MG/L | 0.01 | Llave Esquema-Analito encontrado en Santiago V2
EW_EPA9016_CNFREECN_FREE | CDAND_183_C_ETFA | CODELCO_ANDINA Lista1+BI | EW_EPA9016_CNFREE | EPA 9016 2010 Free Cyanide in water, soils and solid wastes by microdiffusion | CN_FREE | Cianuro Libre | UG/L | 1 | Llave Esquema-Analito encontrado en Santiago V2
EW_SM3120B_ICPTOTZN | CDAND_183_C_ETFA | CODELCO_ANDINA Lista1+BI | EW_SM3120B_ICPTOT | Standard Methods 3030 E; 3120 B Ed 23 2017 | ZN | Cinc | MG/L | 0.01 | Llave Esquema-Analito encontrado en Santiago V2
EW_SM4110B_ANICL | CDAND_183_C_ETFA | CODELCO_ANDINA Lista1+BI | EW_SM4110B_ANI | Standard Methods 4110 B, Ed 23 2017 | CL | Cloruro | MG/L | 0.01 | Llave Esquema-Analito encontrado en Santiago V2
EW_SM3120B_ICPTOTCO | CDAND_183_C_ETFA | CODELCO_ANDINA Lista1+BI | EW_SM3120B_ICPTOT | Standard Methods 3030 E; 3120 B Ed 23 2017 | CO | Cobalto | MG/L | 0.01 | Llave Esquema-Analito encontrado en Santiago V2
EW_SM3120B_ICPTOTCU | CDAND_183_C_ETFA | CODELCO_ANDINA Lista1+BI | EW_SM3120B_ICPTOT | Standard Methods 3030 E; 3120 B Ed 23 2017 | CU | Cobre | MG/L | 0.01 | Llave Esquema-Analito encontrado en Santiago V2
EW_SM3120B_ICPDISCU_D | CDAND_183_C_ETFA | CODELCO_ANDINA Lista1+BI | EW_SM3120B_ICPDIS | Standard Methods 3030B, 3120 B Ed.23,2017 | CU_D | Cobre Disuelto | MG/L | 0.01 | Llave Esquema-Analito encontrado en Santiago V2
EW_SM9221E_CFA1FC | CDAND_183_C_ETFA | CODELCO_ANDINA Lista1+BI | EW_SM9221E_CFA1 | Standard Methods 9221 E (E2), Ed 23 2017 | FC | Coliformes Fecales | NMP/100 ML | 1.8 | Llave Esquema-Analito encontrado en Santiago V2
EW_SM2400_OMNICOND | CDAND_183_C_ETFA | CODELCO_ANDINA Lista1+BI | EW_SM2400_OMNI | Alcalinidad,HCO3,CO3,OH 2320 B, pH 4500-H+B, Conductividad 2510. B Standard Methods Ed 23 2017 | COND | Conductividad a 25 °C | US/CM | 1 | Llave Esquema-Analito encontrado en Santiago V2
EW_SM3111C_CR6CR6 | CDAND_183_C_ETFA | CODELCO_ANDINA Lista1+BI | EW_SM3111C_CR6 | Standard Methods 3111 C, Ed 23 2017 | CR6 | Cromo Hexavalente | MG/L | 0.01 | Llave Esquema-Analito encontrado en Santiago V2
EW_SM3120B_ICPTOTCR | CDAND_183_C_ETFA | CODELCO_ANDINA Lista1+BI | EW_SM3120B_ICPTOT | Standard Methods 3030 E; 3120 B Ed 23 2017 | CR | Cromo Total | MG/L | 0.01 | Llave Esquema-Analito encontrado en Santiago V2
EW_SM4110B_ANIF | CDAND_183_C_ETFA | CODELCO_ANDINA Lista1+BI | EW_SM4110B_ANI | Standard Methods 4110 B, Ed 23 2017 | F | Fluoruro | MG/L | 0.01 | Llave Esquema-Analito encontrado en Santiago V2
EW_SM2400_OMNIOH | CDAND_183_C_ETFA | CODELCO_ANDINA Lista1+BI | EW_SM2400_OMNI | Alcalinidad,HCO3,CO3,OH 2320 B, pH 4500-H+B, Conductividad 2510. B Standard Methods Ed 23 2017 | OH | Hidróxido | MG/L | 0.2 | Llave Esquema-Analito encontrado en Santiago V2
EW_SM3120B_ICPTOTFE | CDAND_183_C_ETFA | CODELCO_ANDINA Lista1+BI | EW_SM3120B_ICPTOT | Standard Methods 3030 E; 3120 B Ed 23 2017 | FE | Hierro | MG/L | 0.01 | Llave Esquema-Analito encontrado en Santiago V2
EW_SM3120B_ICPDISFE_D | CDAND_183_C_ETFA | CODELCO_ANDINA Lista1+BI | EW_SM3120B_ICPDIS | Standard Methods 3030B, 3120 B Ed.23,2017 | FE_D | Hierro Disuelto | MG/L | 0.01 | Llave Esquema-Analito encontrado en Santiago V2
EW_SM3120B_ICPTOTLI | CDAND_183_C_ETFA | CODELCO_ANDINA Lista1+BI | EW_SM3120B_ICPTOT | Standard Methods 3030 E; 3120 B Ed 23 2017 | LI | Litio | MG/L | 0.01 | Llave Esquema-Analito encontrado en Santiago V2
EW_SM3120B_ICPTOTMG | CDAND_183_C_ETFA | CODELCO_ANDINA Lista1+BI | EW_SM3120B_ICPTOT | Standard Methods 3030 E; 3120 B Ed 23 2017 | MG | Magnesio | MG/L | 0.01 | Llave Esquema-Analito encontrado en Santiago V2
EW_SM3120B_ICPDISMG_D | CDAND_183_C_ETFA | CODELCO_ANDINA Lista1+BI | EW_SM3120B_ICPDIS | Standard Methods 3030B, 3120 B Ed.23,2017 | MG_D | Magnesio Disuelto | MG/L | 0.01 | Llave Esquema-Analito encontrado en Santiago V2
EW_SM3120B_ICPTOTMN | CDAND_183_C_ETFA | CODELCO_ANDINA Lista1+BI | EW_SM3120B_ICPTOT | Standard Methods 3030 E; 3120 B Ed 23 2017 | MN | Manganeso | MG/L | 0.01 | Llave Esquema-Analito encontrado en Santiago V2
EW_SM3112B_HGHG | CDAND_183_C_ETFA | CODELCO_ANDINA Lista1+BI | EW_SM3112B_HG | Standard Methods 3112 B, Ed 23 2017 | HG | Mercurio | MG/L | 0.0004 | Llave Esquema-Analito encontrado en Santiago V2
EW_SM3112B_HG_DISHG_D | CDAND_183_C_ETFA | CODELCO_ANDINA Lista1+BI | EW_SM3112B_HG_DIS | Standard Methods 3030B, 3112 B Ed.23,2017 | HG_D | Mercurio Disuelto | MG/L | 0.0004 | Llave Esquema-Analito encontrado en Santiago V2
EW_SM3120B_ICPTOTMO | CDAND_183_C_ETFA | CODELCO_ANDINA Lista1+BI | EW_SM3120B_ICPTOT | Standard Methods 3030 E; 3120 B Ed 23 2017 | MO | Molibdeno | MG/L | 0.01 | Llave Esquema-Analito encontrado en Santiago V2
EW_SM3120B_ICPDISMO_D | CDAND_183_C_ETFA | CODELCO_ANDINA Lista1+BI | EW_SM3120B_ICPDIS | Standard Methods 3030B, 3120 B Ed.23,2017 | MO_D | Molibdeno Disuelto | MG/L | 0.01 | Llave Esquema-Analito encontrado en Santiago V2
EW_SM3120B_ICPTOTNI | CDAND_183_C_ETFA | CODELCO_ANDINA Lista1+BI | EW_SM3120B_ICPTOT | Standard Methods 3030 E; 3120 B Ed 23 2017 | NI | Níquel | MG/L | 0.01 | Llave Esquema-Analito encontrado en Santiago V2
EW_SM4110B_ANINO3 | CDAND_183_C_ETFA | CODELCO_ANDINA Lista1+BI | EW_SM4110B_ANI | Standard Methods 4110 B, Ed 23 2017 | NO3 | Nitrato | MG/L | 0.01 | Llave Esquema-Analito encontrado en Santiago V2
EW_SM2400_OMNIPH | CDAND_183_C_ETFA | CODELCO_ANDINA Lista1+BI | EW_SM2400_OMNI | Alcalinidad,HCO3,CO3,OH 2320 B, pH 4500-H+B, Conductividad 2510. B Standard Methods Ed 23 2017 | PH | pH 25°C Laboratorio | UPH | 0 | Llave Esquema-Analito encontrado en Santiago V2
EW_SM3120B_ICPTOTAG | CDAND_183_C_ETFA | CODELCO_ANDINA Lista1+BI | EW_SM3120B_ICPTOT | Standard Methods 3030 E; 3120 B Ed 23 2017 | AG | Plata | MG/L | 0.01 | Llave Esquema-Analito encontrado en Santiago V2
EW_SM3120B_ICPTOTPB | CDAND_183_C_ETFA | CODELCO_ANDINA Lista1+BI | EW_SM3120B_ICPTOT | Standard Methods 3030 E; 3120 B Ed 23 2017 | PB | Plomo | MG/L | 0.01 | Llave Esquema-Analito encontrado en Santiago V2
EW_SM3120B_ICPDISK_D | CDAND_183_C_ETFA | CODELCO_ANDINA Lista1+BI | EW_SM3120B_ICPDIS | Standard Methods 3030B, 3120 B Ed.23,2017 | K_D | Potasio Disuelto | MG/L | 0.01 | Llave Esquema-Analito encontrado en Santiago V2
EW_SM3114BC_ASSESE | CDAND_183_C_ETFA | CODELCO_ANDINA Lista1+BI | EW_SM3114BC_ASSE | Standard Methods, 3114 B Ed.23, 2017 | SE | Selenio | MG/L | 0.0004 | Llave Esquema-Analito encontrado en Santiago V2
EW_SM3120B_ICPTOTNA | CDAND_183_C_ETFA | CODELCO_ANDINA Lista1+BI | EW_SM3120B_ICPTOT | Standard Methods 3030 E; 3120 B Ed 23 2017 | NA | Sodio | MG/L | 0.01 | Llave Esquema-Analito encontrado en Santiago V2
EW_SM3120B_ICPDISNA_D | CDAND_183_C_ETFA | CODELCO_ANDINA Lista1+BI | EW_SM3120B_ICPDIS | Standard Methods 3030B, 3120 B Ed.23,2017 | NA_D | Sodio Disuelto | MG/L | 0.01 | Llave Esquema-Analito encontrado en Santiago V2
EW_SGS_NAP_ICPNA_P | CDAND_183_C_ETFA | CODELCO_ANDINA Lista1+BI | EW_SGS_NAP_ICP | NCH1333. Of 87 Punto 3.8 (Cálculo). | NA_P | Sodio Porcentual | % | 0 | Llave Esquema-Analito encontrado en bbdd_calculos_ld_lc
EW_SM2540D_SSTTSS | CDAND_183_C_ETFA | CODELCO_ANDINA Lista1+BI | EW_SM2540D_SST | Standard Methods 2540 D, Ed 23 2017 | TSS | Sólidos Suspendidos Totales | MG/L | 1 | Llave Esquema-Analito encontrado en Santiago V2
EW_SM2540C_STDTSD | CDAND_183_C_ETFA | CODELCO_ANDINA Lista1+BI | EW_SM2540C_STD | Standard Methods 2540 C, Ed 23 2017 | TSD | Sólidos Totales Disueltos | MG/L | 1 | Llave Esquema-Analito encontrado en Santiago V2
EW_SM4110B_ANISULFATE | CDAND_183_C_ETFA | CODELCO_ANDINA Lista1+BI | EW_SM4110B_ANI | Standard Methods 4110 B, Ed 23 2017 | SULFATE | Sulfato | MG/L | 0.01 | Llave Esquema-Analito encontrado en Santiago V2
EW_SM3120B_ICPTOTV | CDAND_183_C_ETFA | CODELCO_ANDINA Lista1+BI | EW_SM3120B_ICPTOT | Standard Methods 3030 E; 3120 B Ed 23 2017 | V | Vanadio | MG/L | 0.01 | Llave Esquema-Analito encontrado en Santiago V2